00-00127147 | Лоток перфорированный (PR16.13128) | Промрукав | Лотки, изготовленные в исполнение HDZ – это изделия, с защитным цинковым покрытием, которое нанесено (по ГОСТ 9.307) после механической обработки. Преимуществом системы металлических лотков в исполнении HDZ является коррозионная стойкость, которая увеличивает ресурс эксплуатации изделий. Толщина защитного покрытия варьируется от 40 до 80мкм. Климатическое исполнение изделий УХЛ1, что предусматривает эксплуатацию на открытом воздухе при воздействии солнечного излучения и влияния атмосферных факторов. Температура эксплуатации от -80 до +280°С. | 9535.14 | 8581.63
00-00136569 | Лоток перфорированный Профи HDZ (PR16.13275) | Промрукав | Лотки, изготовленные в исполнении HDZ – это изделия с защитным цинковым покрытием, которое нанесено (по ГОСТ 9.307) после механической обработки. Преимуществом системы металлических лотков в исполнении HDZ является коррозионная стойкость, которая увеличивает ресурс эксплуатации изделий. Толщина защитного покрытия варьируется от 40 до 80мкм. Климатическое исполнение изделий УХЛ1, что предусматривает эксплуатацию на открытом воздухе при воздействии солнечного излучения и влияния атмосферных факторов. Температура эксплуатации от -80 до +280°С. | 6128.17 | 5515.35
00-00136568 | Лоток перфорированный Профи HDZ (PR16.13149) | Промрукав | Лотки, изготовленные в исполнении HDZ – это изделия с защитным цинковым покрытием, которое нанесено (по ГОСТ 9.307) после механической обработки. Преимуществом системы металлических лотков в исполнении HDZ является коррозионная стойкость, которая увеличивает ресурс эксплуатации изделий. Толщина защитного покрытия варьируется от 40 до 80мкм. Климатическое исполнение изделий УХЛ1, что предусматривает эксплуатацию на открытом воздухе при воздействии солнечного излучения и влияния атмосферных факторов. Температура эксплуатации от -80 до +280°С. | 8579.24 | 7721.32
00-00127146 | Лоток перфорированный (PR16.13171) | Промрукав | Лотки, изготовленные в исполнение HDZ – это изделия, с защитным цинковым покрытием, которое нанесено (по ГОСТ 9.307) после механической обработки. Преимуществом системы металлических лотков в исполнении HDZ является коррозионная стойкость, которая увеличивает ресурс эксплуатации изделий. Толщина защитного покрытия варьируется от 40 до 80мкм. Климатическое исполнение изделий УХЛ1, что предусматривает эксплуатацию на открытом воздухе при воздействии солнечного излучения и влияния атмосферных факторов. Температура эксплуатации от -80 до +280°С. | 6274.59 | 5647.13
00-00127145 | Лоток перфорированный (PR16.13213) | Промрукав | Лотки, изготовленные в исполнение HDZ – это изделия, с защитным цинковым покрытием, которое нанесено (по ГОСТ 9.307) после механической обработки. Преимуществом системы металлических лотков в исполнении HDZ является коррозионная стойкость, которая увеличивает ресурс эксплуатации изделий. Толщина защитного покрытия варьируется от 40 до 80мкм. Климатическое исполнение изделий УХЛ1, что предусматривает эксплуатацию на открытом воздухе при воздействии солнечного излучения и влияния атмосферных факторов. Температура эксплуатации от -80 до +280°С. | 6328.91 | 5696.02
00-00127144 | Лоток перфорированный (PR16.13255) | Промрукав | Лотки, изготовленные в исполнение HDZ – это изделия, с защитным цинковым покрытием, которое нанесено (по ГОСТ 9.307) после механической обработки. Преимуществом системы металлических лотков в исполнении HDZ является коррозионная стойкость, которая увеличивает ресурс эксплуатации изделий. Толщина защитного покрытия варьируется от 40 до 80мкм. Климатическое исполнение изделий УХЛ1, что предусматривает эксплуатацию на открытом воздухе при воздействии солнечного излучения и влияния атмосферных факторов. Температура эксплуатации от -80 до +280°С. | 6804.63 | 6124.17
00-00127143 | Лоток перфорированный (PR16.13129) | Промрукав | Лотки, изготовленные в исполнение HDZ – это изделия, с защитным цинковым покрытием, которое нанесено (по ГОСТ 9.307) после механической обработки. Преимуществом системы металлических лотков в исполнении HDZ является коррозионная стойкость, которая увеличивает ресурс эксплуатации изделий. Толщина защитного покрытия варьируется от 40 до 80мкм. Климатическое исполнение изделий УХЛ1, что предусматривает эксплуатацию на открытом воздухе при воздействии солнечного излучения и влияния атмосферных факторов. Температура эксплуатации от -80 до +280°С. | 10230.3 | 9207.27
00-00136567 | Лоток перфорированный Профи HDZ (PR16.13276) | Промрукав | Лотки, изготовленные в исполнении HDZ – это изделия с защитным цинковым покрытием, которое нанесено (по ГОСТ 9.307) после механической обработки. Преимуществом системы металлических лотков в исполнении HDZ является коррозионная стойкость, которая увеличивает ресурс эксплуатации изделий. Толщина защитного покрытия варьируется от 40 до 80мкм. Климатическое исполнение изделий УХЛ1, что предусматривает эксплуатацию на открытом воздухе при воздействии солнечного излучения и влияния атмосферных факторов. Температура эксплуатации от -80 до +280°С. | 6568.02 | 5911.22
00-00136566 | Лоток перфорированный Профи HDZ (PR16.13150) | Промрукав | Лотки, изготовленные в исполнении HDZ – это изделия с защитным цинковым покрытием, которое нанесено (по ГОСТ 9.307) после механической обработки. Преимуществом системы металлических лотков в исполнении HDZ является коррозионная стойкость, которая увеличивает ресурс эксплуатации изделий. Толщина защитного покрытия варьируется от 40 до 80мкм. Климатическое исполнение изделий УХЛ1, что предусматривает эксплуатацию на открытом воздухе при воздействии солнечного излучения и влияния атмосферных факторов. Температура эксплуатации от -80 до +280°С. | 9148.52 | 8233.67
00-00127142 | Лоток перфорированный (PR16.13172) | Промрукав | Лотки, изготовленные в исполнение HDZ – это изделия, с защитным цинковым покрытием, которое нанесено (по ГОСТ 9.307) после механической обработки. Преимуществом системы металлических лотков в исполнении HDZ является коррозионная стойкость, которая увеличивает ресурс эксплуатации изделий. Толщина защитного покрытия варьируется от 40 до 80мкм. Климатическое исполнение изделий УХЛ1, что предусматривает эксплуатацию на открытом воздухе при воздействии солнечного излучения и влияния атмосферных факторов. Температура эксплуатации от -80 до +280°С. | 9816.36 | 8834.72
00-00127141 | Лоток перфорированный (PR16.13214) | Промрукав | Лотки, изготовленные в исполнение HDZ – это изделия, с защитным цинковым покрытием, которое нанесено (по ГОСТ 9.307) после механической обработки. Преимуществом системы металлических лотков в исполнении HDZ является коррозионная стойкость, которая увеличивает ресурс эксплуатации изделий. Толщина защитного покрытия варьируется от 40 до 80мкм. Климатическое исполнение изделий УХЛ1, что предусматривает эксплуатацию на открытом воздухе при воздействии солнечного излучения и влияния атмосферных факторов. Температура эксплуатации от -80 до +280°С. | 9998.26 | 8998.43
00-00127140 | Лоток перфорированный (PR16.13256) | Промрукав | Лотки, изготовленные в исполнение HDZ – это изделия, с защитным цинковым покрытием, которое нанесено (по ГОСТ 9.307) после механической обработки. Преимуществом системы металлических лотков в исполнении HDZ является коррозионная стойкость, которая увеличивает ресурс эксплуатации изделий. Толщина защитного покрытия варьируется от 40 до 80мкм. Климатическое исполнение изделий УХЛ1, что предусматривает эксплуатацию на открытом воздухе при воздействии солнечного излучения и влияния атмосферных факторов. Температура эксплуатации от -80 до +280°С. | 10355.89 | 9320.3
00-00127139 | Лоток перфорированный (PR16.13130) | Промрукав | Лотки, изготовленные в исполнение HDZ – это изделия, с защитным цинковым покрытием, которое нанесено (по ГОСТ 9.307) после механической обработки. Преимуществом системы металлических лотков в исполнении HDZ является коррозионная стойкость, которая увеличивает ресурс эксплуатации изделий. Толщина защитного покрытия варьируется от 40 до 80мкм. Климатическое исполнение изделий УХЛ1, что предусматривает эксплуатацию на открытом воздухе при воздействии солнечного излучения и влияния атмосферных факторов. Температура эксплуатации от -80 до +280°С. | 14259.96 | 12833.96
00-00136565 | Лоток перфорированный Профи HDZ (PR16.13277) | Промрукав | Лотки, изготовленные в исполнении HDZ – это изделия с защитным цинковым покрытием, которое нанесено (по ГОСТ 9.307) после механической обработки. Преимуществом системы металлических лотков в исполнении HDZ является коррозионная стойкость, которая увеличивает ресурс эксплуатации изделий. Толщина защитного покрытия варьируется от 40 до 80мкм. Климатическое исполнение изделий УХЛ1, что предусматривает эксплуатацию на открытом воздухе при воздействии солнечного излучения и влияния атмосферных факторов. Температура эксплуатации от -80 до +280°С. | 9522.29 | 8570.06
00-00136564 | Лоток перфорированный Профи HDZ (PR16.13151) | Промрукав | Лотки, изготовленные в исполнении HDZ – это изделия с защитным цинковым покрытием, которое нанесено (по ГОСТ 9.307) после механической обработки. Преимуществом системы металлических лотков в исполнении HDZ является коррозионная стойкость, которая увеличивает ресурс эксплуатации изделий. Толщина защитного покрытия варьируется от 40 до 80мкм. Климатическое исполнение изделий УХЛ1, что предусматривает эксплуатацию на открытом воздухе при воздействии солнечного излучения и влияния атмосферных факторов. Температура эксплуатации от -80 до +280°С. | 13352.18 | 12016.96
00-00127138 | Лоток перфорированный (PR16.13173) | Промрукав | Лотки, изготовленные в исполнение HDZ – это изделия, с защитным цинковым покрытием, которое нанесено (по ГОСТ 9.307) после механической обработки. Преимуществом системы металлических лотков в исполнении HDZ является коррозионная стойкость, которая увеличивает ресурс эксплуатации изделий. Толщина защитного покрытия варьируется от 40 до 80мкм. Климатическое исполнение изделий УХЛ1, что предусматривает эксплуатацию на открытом воздухе при воздействии солнечного излучения и влияния атмосферных факторов. Температура эксплуатации от -80 до +280°С. | 6955.49 | 6259.94
00-00127137 | Лоток перфорированный (PR16.13215) | Промрукав | Лотки, изготовленные в исполнение HDZ – это изделия, с защитным цинковым покрытием, которое нанесено (по ГОСТ 9.307) после механической обработки. Преимуществом системы металлических лотков в исполнении HDZ является коррозионная стойкость, которая увеличивает ресурс эксплуатации изделий. Толщина защитного покрытия варьируется от 40 до 80мкм. Климатическое исполнение изделий УХЛ1, что предусматривает эксплуатацию на открытом воздухе при воздействии солнечного излучения и влияния атмосферных факторов. Температура эксплуатации от -80 до +280°С. | 7257.61 | 6531.85
00-00127136 | Лоток перфорированный (PR16.13257) | Промрукав | Лотки, изготовленные в исполнение HDZ – это изделия, с защитным цинковым покрытием, которое нанесено (по ГОСТ 9.307) после механической обработки. Преимуществом системы металлических лотков в исполнении HDZ является коррозионная стойкость, которая увеличивает ресурс эксплуатации изделий. Толщина защитного покрытия варьируется от 40 до 80мкм. Климатическое исполнение изделий УХЛ1, что предусматривает эксплуатацию на открытом воздухе при воздействии солнечного излучения и влияния атмосферных факторов. Температура эксплуатации от -80 до +280°С. | 7610.67 | 6849.6
00-00127135 | Лоток перфорированный (PR16.13131) | Промрукав | Лотки, изготовленные в исполнение HDZ – это изделия, с защитным цинковым покрытием, которое нанесено (по ГОСТ 9.307) после механической обработки. Преимуществом системы металлических лотков в исполнении HDZ является коррозионная стойкость, которая увеличивает ресурс эксплуатации изделий. Толщина защитного покрытия варьируется от 40 до 80мкм. Климатическое исполнение изделий УХЛ1, что предусматривает эксплуатацию на открытом воздухе при воздействии солнечного излучения и влияния атмосферных факторов. Температура эксплуатации от -80 до +280°С. | 11442.18 | 10297.96
00-00136561 | Лоток перфорированный Профи HDZ (PR16.13278) | Промрукав | Лотки, изготовленные в исполнении HDZ – это изделия с защитным цинковым покрытием, которое нанесено (по ГОСТ 9.307) после механической обработки. Преимуществом системы металлических лотков в исполнении HDZ является коррозионная стойкость, которая увеличивает ресурс эксплуатации изделий. Толщина защитного покрытия варьируется от 40 до 80мкм. Климатическое исполнение изделий УХЛ1, что предусматривает эксплуатацию на открытом воздухе при воздействии солнечного излучения и влияния атмосферных факторов. Температура эксплуатации от -80 до +280°С. | 7353.61 | 6618.25
00-00136560 | Лоток перфорированный Профи HDZ (PR16.13152) | Промрукав | Лотки, изготовленные в исполнении HDZ – это изделия с защитным цинковым покрытием, которое нанесено (по ГОСТ 9.307) после механической обработки. Преимуществом системы металлических лотков в исполнении HDZ является коррозионная стойкость, которая увеличивает ресурс эксплуатации изделий. Толщина защитного покрытия варьируется от 40 до 80мкм. Климатическое исполнение изделий УХЛ1, что предусматривает эксплуатацию на открытом воздухе при воздействии солнечного излучения и влияния атмосферных факторов. Температура эксплуатации от -80 до +280°С. | 10226.15 | 9203.54
00-00127134 | Лоток перфорированный (PR16.13174) | Промрукав | Лотки, изготовленные в исполнение HDZ – это изделия, с защитным цинковым покрытием, которое нанесено (по ГОСТ 9.307) после механической обработки. Преимуществом системы металлических лотков в исполнении HDZ является коррозионная стойкость, которая увеличивает ресурс эксплуатации изделий. Толщина защитного покрытия варьируется от 40 до 80мкм. Климатическое исполнение изделий УХЛ1, что предусматривает эксплуатацию на открытом воздухе при воздействии солнечного излучения и влияния атмосферных факторов. Температура эксплуатации от -80 до +280°С. | 8157.18 | 7341.46
00-00127133 | Лоток перфорированный (PR16.13216) | Промрукав | Лотки, изготовленные в исполнение HDZ – это изделия, с защитным цинковым покрытием, которое нанесено (по ГОСТ 9.307) после механической обработки. Преимуществом системы металлических лотков в исполнении HDZ является коррозионная стойкость, которая увеличивает ресурс эксплуатации изделий. Толщина защитного покрытия варьируется от 40 до 80мкм. Климатическое исполнение изделий УХЛ1, что предусматривает эксплуатацию на открытом воздухе при воздействии солнечного излучения и влияния атмосферных факторов. Температура эксплуатации от -80 до +280°С. | 8227.8 | 7405.02
00-00127132 | Лоток перфорированный (PR16.13258) | Промрукав | Лотки, изготовленные в исполнение HDZ – это изделия, с защитным цинковым покрытием, которое нанесено (по ГОСТ 9.307) после механической обработки. Преимуществом системы металлических лотков в исполнении HDZ является коррозионная стойкость, которая увеличивает ресурс эксплуатации изделий. Толщина защитного покрытия варьируется от 40 до 80мкм. Климатическое исполнение изделий УХЛ1, что предусматривает эксплуатацию на открытом воздухе при воздействии солнечного излучения и влияния атмосферных факторов. Температура эксплуатации от -80 до +280°С. | 8544.56 | 7690.1
00-00127131 | Лоток перфорированный (PR16.13132) | Промрукав | Лотки, изготовленные в исполнение HDZ – это изделия, с защитным цинковым покрытием, которое нанесено (по ГОСТ 9.307) после механической обработки. Преимуществом системы металлических лотков в исполнении HDZ является коррозионная стойкость, которая увеличивает ресурс эксплуатации изделий. Толщина защитного покрытия варьируется от 40 до 80мкм. Климатическое исполнение изделий УХЛ1, что предусматривает эксплуатацию на открытом воздухе при воздействии солнечного излучения и влияния атмосферных факторов. Температура эксплуатации от -80 до +280°С. | 12276.34 | 11048.71
00-00136559 | Лоток перфорированный Профи HDZ (PR16.13279) | Промрукав | Лотки, изготовленные в исполнении HDZ – это изделия с защитным цинковым покрытием, которое нанесено (по ГОСТ 9.307) после механической обработки. Преимуществом системы металлических лотков в исполнении HDZ является коррозионная стойкость, которая увеличивает ресурс эксплуатации изделий. Толщина защитного покрытия варьируется от 40 до 80мкм. Климатическое исполнение изделий УХЛ1, что предусматривает эксплуатацию на открытом воздухе при воздействии солнечного излучения и влияния атмосферных факторов. Температура эксплуатации от -80 до +280°С. | 8222.67 | 7400.4
00-00136558 | Лоток перфорированный Профи HDZ (PR16.13153) | Промрукав | Лотки, изготовленные в исполнении HDZ – это изделия с защитным цинковым покрытием, которое нанесено (по ГОСТ 9.307) после механической обработки. Преимуществом системы металлических лотков в исполнении HDZ является коррозионная стойкость, которая увеличивает ресурс эксплуатации изделий. Толщина защитного покрытия варьируется от 40 до 80мкм. Климатическое исполнение изделий УХЛ1, что предусматривает эксплуатацию на открытом воздухе при воздействии солнечного излучения и влияния атмосферных факторов. Температура эксплуатации от -80 до +280°С. | 11064.59 | 9958.13
00-00127368 | Лоток перфорированный (PR16.13322) | Промрукав | Лотки в исполнении AISI 304 – это изделия, изготовленные из нержавеющей марки стали (аналог 08Х18Н10), обладающей высокой коррозионной стойкостью к агрессивным средам, износостойкостью и высокими прочностями показателями, что позволяет применять изделия: в пищевой, фармацевтической, химической, металлургической и других отраслях промышленности. Климатическое исполнение изделий В1 предусматривает эксплуатацию на открытом воздухе при воздействии солнечного излучения и любых атмосферных факторов. Материал изготовления (AISI 304) также предусматривает эксплуатацию в агрессивных средах. Температура эксплуатации от -150 до +600°С (при наличии агрессивных сред до +300ºС). | 5444.34 | 4899.91
00-00127367 | Лоток перфорированный (PR16.13364) | Промрукав | Лотки в исполнении AISI 304 – это изделия, изготовленные из нержавеющей марки стали (аналог 08Х18Н10), обладающей высокой коррозионной стойкостью к агрессивным средам, износостойкостью и высокими прочностями показателями, что позволяет применять изделия: в пищевой, фармацевтической, химической, металлургической и других отраслях промышленности. Климатическое исполнение изделий В1 предусматривает эксплуатацию на открытом воздухе при воздействии солнечного излучения и любых атмосферных факторов. Материал изготовления (AISI 304) также предусматривает эксплуатацию в агрессивных средах. Температура эксплуатации от -150 до +600°С (при наличии агрессивных сред до +300ºС). | 6323.94 | 5691.55
00-00127366 | Лоток перфорированный (PR16.13280) | Промрукав | Лотки в исполнении AISI 304 – это изделия, изготовленные из нержавеющей марки стали (аналог 08Х18Н10), обладающей высокой коррозионной стойкостью к агрессивным средам, износостойкостью и высокими прочностями показателями, что позволяет применять изделия: в пищевой, фармацевтической, химической, металлургической и других отраслях промышленности. Климатическое исполнение изделий В1 предусматривает эксплуатацию на открытом воздухе при воздействии солнечного излучения и любых атмосферных факторов. Материал изготовления (AISI 304) также предусматривает эксплуатацию в агрессивных средах. Температура эксплуатации от -150 до +600°С (при наличии агрессивных сред до +300ºС). | 7610.92 | 6849.83
00-00127130 | Лоток перфорированный (PR16.13406) | Промрукав | Лотки в исполнении AISI 304 – это изделия, изготовленные из нержавеющей марки стали (аналог 08Х18Н10), обладающей высокой коррозионной стойкостью к агрессивным средам, износостойкостью и высокими прочностями показателями, что позволяет применять изделия: в пищевой, фармацевтической, химической, металлургической и других отраслях промышленности. Климатическое исполнение изделий В1 предусматривает эксплуатацию на открытом воздухе при воздействии солнечного излучения и любых атмосферных факторов. Материал изготовления (AISI 304) также предусматривает эксплуатацию в агрессивных средах. Температура эксплуатации от -150 до +600°С (при наличии агрессивных сред до +300ºС). | 9894.19 | 8904.77
00-00127365 | Лоток перфорированный (PR16.13343) | Промрукав | Лотки в исполнении AISI 304 – это изделия, изготовленные из нержавеющей марки стали (аналог 08Х18Н10), обладающей высокой коррозионной стойкостью к агрессивным средам, износостойкостью и высокими прочностями показателями, что позволяет применять изделия: в пищевой, фармацевтической, химической, металлургической и других отраслях промышленности. Климатическое исполнение изделий В1 предусматривает эксплуатацию на открытом воздухе при воздействии солнечного излучения и любых атмосферных факторов. Материал изготовления (AISI 304) также предусматривает эксплуатацию в агрессивных средах. Температура эксплуатации от -150 до +600°С (при наличии агрессивных сред до +300ºС). | 5444.34 | 4899.91
00-00127364 | Лоток перфорированный (PR16.13385) | Промрукав | Лотки в исполнении AISI 304 – это изделия, изготовленные из нержавеющей марки стали (аналог 08Х18Н10), обладающей высокой коррозионной стойкостью к агрессивным средам, износостойкостью и высокими прочностями показателями, что позволяет применять изделия: в пищевой, фармацевтической, химической, металлургической и других отраслях промышленности. Климатическое исполнение изделий В1 предусматривает эксплуатацию на открытом воздухе при воздействии солнечного излучения и любых атмосферных факторов. Материал изготовления (AISI 304) также предусматривает эксплуатацию в агрессивных средах. Температура эксплуатации от -150 до +600°С (при наличии агрессивных сред до +300ºС). | 6323.94 | 5691.55
00-00127363 | Лоток перфорированный (PR16.13301) | Промрукав | Лотки в исполнении AISI 304 – это изделия, изготовленные из нержавеющей марки стали (аналог 08Х18Н10), обладающей высокой коррозионной стойкостью к агрессивным средам, износостойкостью и высокими прочностями показателями, что позволяет применять изделия: в пищевой, фармацевтической, химической, металлургической и других отраслях промышленности. Климатическое исполнение изделий В1 предусматривает эксплуатацию на открытом воздухе при воздействии солнечного излучения и любых атмосферных факторов. Материал изготовления (AISI 304) также предусматривает эксплуатацию в агрессивных средах. Температура эксплуатации от -150 до +600°С (при наличии агрессивных сред до +300ºС). | 7610.92 | 6849.83
00-00127129 | Лоток перфорированный (PR16.13427) | Промрукав | Лотки в исполнении AISI 304 – это изделия, изготовленные из нержавеющей марки стали (аналог 08Х18Н10), обладающей высокой коррозионной стойкостью к агрессивным средам, износостойкостью и высокими прочностями показателями, что позволяет применять изделия: в пищевой, фармацевтической, химической, металлургической и других отраслях промышленности. Климатическое исполнение изделий В1 предусматривает эксплуатацию на открытом воздухе при воздействии солнечного излучения и любых атмосферных факторов. Материал изготовления (AISI 304) также предусматривает эксплуатацию в агрессивных средах. Температура эксплуатации от -150 до +600°С (при наличии агрессивных сред до +300ºС). | 9894.19 | 8904.77
00-00127362 | Лоток перфорированный (PR16.13323) | Промрукав | Лотки в исполнении AISI 304 – это изделия, изготовленные из нержавеющей марки стали (аналог 08Х18Н10), обладающей высокой коррозионной стойкостью к агрессивным средам, износостойкостью и высокими прочностями показателями, что позволяет применять изделия: в пищевой, фармацевтической, химической, металлургической и других отраслях промышленности. Климатическое исполнение изделий В1 предусматривает эксплуатацию на открытом воздухе при воздействии солнечного излучения и любых атмосферных факторов. Материал изготовления (AISI 304) также предусматривает эксплуатацию в агрессивных средах. Температура эксплуатации от -150 до +600°С (при наличии агрессивных сред до +300ºС). | 3853.66 | 3468.29
00-00127361 | Лоток перфорированный (PR16.13365) | Промрукав | Лотки в исполнении AISI 304 – это изделия, изготовленные из нержавеющей марки стали (аналог 08Х18Н10), обладающей высокой коррозионной стойкостью к агрессивным средам, износостойкостью и высокими прочностями показателями, что позволяет применять изделия: в пищевой, фармацевтической, химической, металлургической и других отраслях промышленности. Климатическое исполнение изделий В1 предусматривает эксплуатацию на открытом воздухе при воздействии солнечного излучения и любых атмосферных факторов. Материал изготовления (AISI 304) также предусматривает эксплуатацию в агрессивных средах. Температура эксплуатации от -150 до +600°С (при наличии агрессивных сред до +300ºС). | 4482.85 | 4034.57
00-00127360 | Лоток перфорированный (PR16.13281) | Промрукав | Лотки в исполнении AISI 304 – это изделия, изготовленные из нержавеющей марки стали (аналог 08Х18Н10), обладающей высокой коррозионной стойкостью к агрессивным средам, износостойкостью и высокими прочностями показателями, что позволяет применять изделия: в пищевой, фармацевтической, химической, металлургической и других отраслях промышленности. Климатическое исполнение изделий В1 предусматривает эксплуатацию на открытом воздухе при воздействии солнечного излучения и любых атмосферных факторов. Материал изготовления (AISI 304) также предусматривает эксплуатацию в агрессивных средах. Температура эксплуатации от -150 до +600°С (при наличии агрессивных сред до +300ºС). | 5390.51 | 4851.46
00-00127128 | Лоток перфорированный (PR16.13407) | Промрукав | Лотки в исполнении AISI 304 – это изделия, изготовленные из нержавеющей марки стали (аналог 08Х18Н10), обладающей высокой коррозионной стойкостью к агрессивным средам, износостойкостью и высокими прочностями показателями, что позволяет применять изделия: в пищевой, фармацевтической, химической, металлургической и других отраслях промышленности. Климатическое исполнение изделий В1 предусматривает эксплуатацию на открытом воздухе при воздействии солнечного излучения и любых атмосферных факторов. Материал изготовления (AISI 304) также предусматривает эксплуатацию в агрессивных средах. Температура эксплуатации от -150 до +600°С (при наличии агрессивных сред до +300ºС). | 7007.67 | 6306.9
00-00127359 | Лоток перфорированный (PR16.13344) | Промрукав | Лотки в исполнении AISI 304 – это изделия, изготовленные из нержавеющей марки стали (аналог 08Х18Н10), обладающей высокой коррозионной стойкостью к агрессивным средам, износостойкостью и высокими прочностями показателями, что позволяет применять изделия: в пищевой, фармацевтической, химической, металлургической и других отраслях промышленности. Климатическое исполнение изделий В1 предусматривает эксплуатацию на открытом воздухе при воздействии солнечного излучения и любых атмосферных факторов. Материал изготовления (AISI 304) также предусматривает эксплуатацию в агрессивных средах. Температура эксплуатации от -150 до +600°С (при наличии агрессивных сред до +300ºС). | 3853.66 | 3468.29
00-00127358 | Лоток перфорированный (PR16.13386) | Промрукав | Лотки в исполнении AISI 304 – это изделия, изготовленные из нержавеющей марки стали (аналог 08Х18Н10), обладающей высокой коррозионной стойкостью к агрессивным средам, износостойкостью и высокими прочностями показателями, что позволяет применять изделия: в пищевой, фармацевтической, химической, металлургической и других отраслях промышленности. Климатическое исполнение изделий В1 предусматривает эксплуатацию на открытом воздухе при воздействии солнечного излучения и любых атмосферных факторов. Материал изготовления (AISI 304) также предусматривает эксплуатацию в агрессивных средах. Температура эксплуатации от -150 до +600°С (при наличии агрессивных сред до +300ºС). | 4482.85 | 4034.57
00-00127357 | Лоток перфорированный (PR16.13302) | Промрукав | Лотки в исполнении AISI 304 – это изделия, изготовленные из нержавеющей марки стали (аналог 08Х18Н10), обладающей высокой коррозионной стойкостью к агрессивным средам, износостойкостью и высокими прочностями показателями, что позволяет применять изделия: в пищевой, фармацевтической, химической, металлургической и других отраслях промышленности. Климатическое исполнение изделий В1 предусматривает эксплуатацию на открытом воздухе при воздействии солнечного излучения и любых атмосферных факторов. Материал изготовления (AISI 304) также предусматривает эксплуатацию в агрессивных средах. Температура эксплуатации от -150 до +600°С (при наличии агрессивных сред до +300ºС). | 5390.51 | 4851.46
00-00127127 | Лоток перфорированный (PR16.13428) | Промрукав | Лотки в исполнении AISI 304 – это изделия, изготовленные из нержавеющей марки стали (аналог 08Х18Н10), обладающей высокой коррозионной стойкостью к агрессивным средам, износостойкостью и высокими прочностями показателями, что позволяет применять изделия: в пищевой, фармацевтической, химической, металлургической и других отраслях промышленности. Климатическое исполнение изделий В1 предусматривает эксплуатацию на открытом воздухе при воздействии солнечного излучения и любых атмосферных факторов. Материал изготовления (AISI 304) также предусматривает эксплуатацию в агрессивных средах. Температура эксплуатации от -150 до +600°С (при наличии агрессивных сред до +300ºС). | 7007.67 | 6306.9
00-00127356 | Лоток перфорированный (PR16.13324) | Промрукав | Лотки в исполнении AISI 304 – это изделия, изготовленные из нержавеющей марки стали (аналог 08Х18Н10), обладающей высокой коррозионной стойкостью к агрессивным средам, износостойкостью и высокими прочностями показателями, что позволяет применять изделия: в пищевой, фармацевтической, химической, металлургической и других отраслях промышленности. Климатическое исполнение изделий В1 предусматривает эксплуатацию на открытом воздухе при воздействии солнечного излучения и любых атмосферных факторов. Материал изготовления (AISI 304) также предусматривает эксплуатацию в агрессивных средах. Температура эксплуатации от -150 до +600°С (при наличии агрессивных сред до +300ºС). | 5072.61 | 4565.35
00-00127355 | Лоток перфорированный (PR16.13366) | Промрукав | Лотки в исполнении AISI 304 – это изделия, изготовленные из нержавеющей марки стали (аналог 08Х18Н10), обладающей высокой коррозионной стойкостью к агрессивным средам, износостойкостью и высокими прочностями показателями, что позволяет применять изделия: в пищевой, фармацевтической, химической, металлургической и других отраслях промышленности. Климатическое исполнение изделий В1 предусматривает эксплуатацию на открытом воздухе при воздействии солнечного излучения и любых атмосферных факторов. Материал изготовления (AISI 304) также предусматривает эксплуатацию в агрессивных средах. Температура эксплуатации от -150 до +600°С (при наличии агрессивных сред до +300ºС). | 5873.32 | 5285.99
00-00127354 | Лоток перфорированный (PR16.13282) | Промрукав | Лотки в исполнении AISI 304 – это изделия, изготовленные из нержавеющей марки стали (аналог 08Х18Н10), обладающей высокой коррозионной стойкостью к агрессивным средам, износостойкостью и высокими прочностями показателями, что позволяет применять изделия: в пищевой, фармацевтической, химической, металлургической и других отраслях промышленности. Климатическое исполнение изделий В1 предусматривает эксплуатацию на открытом воздухе при воздействии солнечного излучения и любых атмосферных факторов. Материал изготовления (AISI 304) также предусматривает эксплуатацию в агрессивных средах. Температура эксплуатации от -150 до +600°С (при наличии агрессивных сред до +300ºС). | 7041.54 | 6337.39
00-00127126 | Лоток перфорированный (PR16.13408) | Промрукав | Лотки в исполнении AISI 304 – это изделия, изготовленные из нержавеющей марки стали (аналог 08Х18Н10), обладающей высокой коррозионной стойкостью к агрессивным средам, износостойкостью и высокими прочностями показателями, что позволяет применять изделия: в пищевой, фармацевтической, химической, металлургической и других отраслях промышленности. Климатическое исполнение изделий В1 предусматривает эксплуатацию на открытом воздухе при воздействии солнечного излучения и любых атмосферных факторов. Материал изготовления (AISI 304) также предусматривает эксплуатацию в агрессивных средах. Температура эксплуатации от -150 до +600°С (при наличии агрессивных сред до +300ºС). | 9154 | 8238.6
00-00127353 | Лоток перфорированный (PR16.13345) | Промрукав | Лотки в исполнении AISI 304 – это изделия, изготовленные из нержавеющей марки стали (аналог 08Х18Н10), обладающей высокой коррозионной стойкостью к агрессивным средам, износостойкостью и высокими прочностями показателями, что позволяет применять изделия: в пищевой, фармацевтической, химической, металлургической и других отраслях промышленности. Климатическое исполнение изделий В1 предусматривает эксплуатацию на открытом воздухе при воздействии солнечного излучения и любых атмосферных факторов. Материал изготовления (AISI 304) также предусматривает эксплуатацию в агрессивных средах. Температура эксплуатации от -150 до +600°С (при наличии агрессивных сред до +300ºС). | 5072.61 | 4565.35
00-00127352 | Лоток перфорированный (PR16.13387) | Промрукав | Лотки в исполнении AISI 304 – это изделия, изготовленные из нержавеющей марки стали (аналог 08Х18Н10), обладающей высокой коррозионной стойкостью к агрессивным средам, износостойкостью и высокими прочностями показателями, что позволяет применять изделия: в пищевой, фармацевтической, химической, металлургической и других отраслях промышленности. Климатическое исполнение изделий В1 предусматривает эксплуатацию на открытом воздухе при воздействии солнечного излучения и любых атмосферных факторов. Материал изготовления (AISI 304) также предусматривает эксплуатацию в агрессивных средах. Температура эксплуатации от -150 до +600°С (при наличии агрессивных сред до +300ºС). | 5873.32 | 5285.99
00-00127351 | Лоток перфорированный (PR16.13303) | Промрукав | Лотки в исполнении AISI 304 – это изделия, изготовленные из нержавеющей марки стали (аналог 08Х18Н10), обладающей высокой коррозионной стойкостью к агрессивным средам, износостойкостью и высокими прочностями показателями, что позволяет применять изделия: в пищевой, фармацевтической, химической, металлургической и других отраслях промышленности. Климатическое исполнение изделий В1 предусматривает эксплуатацию на открытом воздухе при воздействии солнечного излучения и любых атмосферных факторов. Материал изготовления (AISI 304) также предусматривает эксплуатацию в агрессивных средах. Температура эксплуатации от -150 до +600°С (при наличии агрессивных сред до +300ºС). | 7041.54 | 6337.39
00-00127125 | Лоток перфорированный (PR16.13429) | Промрукав | Лотки в исполнении AISI 304 – это изделия, изготовленные из нержавеющей марки стали (аналог 08Х18Н10), обладающей высокой коррозионной стойкостью к агрессивным средам, износостойкостью и высокими прочностями показателями, что позволяет применять изделия: в пищевой, фармацевтической, химической, металлургической и других отраслях промышленности. Климатическое исполнение изделий В1 предусматривает эксплуатацию на открытом воздухе при воздействии солнечного излучения и любых атмосферных факторов. Материал изготовления (AISI 304) также предусматривает эксплуатацию в агрессивных средах. Температура эксплуатации от -150 до +600°С (при наличии агрессивных сред до +300ºС). | 9154 | 8238.6
00-00127350 | Лоток перфорированный (PR16.13325) | Промрукав | Лотки в исполнении AISI 304 – это изделия, изготовленные из нержавеющей марки стали (аналог 08Х18Н10), обладающей высокой коррозионной стойкостью к агрессивным средам, износостойкостью и высокими прочностями показателями, что позволяет применять изделия: в пищевой, фармацевтической, химической, металлургической и других отраслях промышленности. Климатическое исполнение изделий В1 предусматривает эксплуатацию на открытом воздухе при воздействии солнечного излучения и любых атмосферных факторов. Материал изготовления (AISI 304) также предусматривает эксплуатацию в агрессивных средах. Температура эксплуатации от -150 до +600°С (при наличии агрессивных сред до +300ºС). | 6386.51 | 5747.86
00-00127349 | Лоток перфорированный (PR16.13367) | Промрукав | Лотки в исполнении AISI 304 – это изделия, изготовленные из нержавеющей марки стали (аналог 08Х18Н10), обладающей высокой коррозионной стойкостью к агрессивным средам, износостойкостью и высокими прочностями показателями, что позволяет применять изделия: в пищевой, фармацевтической, химической, металлургической и других отраслях промышленности. Климатическое исполнение изделий В1 предусматривает эксплуатацию на открытом воздухе при воздействии солнечного излучения и любых атмосферных факторов. Материал изготовления (AISI 304) также предусматривает эксплуатацию в агрессивных средах. Температура эксплуатации от -150 до +600°С (при наличии агрессивных сред до +300ºС). | 7448.35 | 6703.52
00-00127348 | Лоток перфорированный (PR16.13283) | Промрукав | Лотки в исполнении AISI 304 – это изделия, изготовленные из нержавеющей марки стали (аналог 08Х18Н10), обладающей высокой коррозионной стойкостью к агрессивным средам, износостойкостью и высокими прочностями показателями, что позволяет применять изделия: в пищевой, фармацевтической, химической, металлургической и других отраслях промышленности. Климатическое исполнение изделий В1 предусматривает эксплуатацию на открытом воздухе при воздействии солнечного излучения и любых атмосферных факторов. Материал изготовления (AISI 304) также предусматривает эксплуатацию в агрессивных средах. Температура эксплуатации от -150 до +600°С (при наличии агрессивных сред до +300ºС). | 9607.99 | 8647.19
00-00127124 | Лоток перфорированный (PR16.13409) | Промрукав | Лотки в исполнении AISI 304 – это изделия, изготовленные из нержавеющей марки стали (аналог 08Х18Н10), обладающей высокой коррозионной стойкостью к агрессивным средам, износостойкостью и высокими прочностями показателями, что позволяет применять изделия: в пищевой, фармацевтической, химической, металлургической и других отраслях промышленности. Климатическое исполнение изделий В1 предусматривает эксплуатацию на открытом воздухе при воздействии солнечного излучения и любых атмосферных факторов. Материал изготовления (AISI 304) также предусматривает эксплуатацию в агрессивных средах. Температура эксплуатации от -150 до +600°С (при наличии агрессивных сред до +300ºС). | 12490.39 | 11241.35
00-00127347 | Лоток перфорированный (PR16.13346) | Промрукав | Лотки в исполнении AISI 304 – это изделия, изготовленные из нержавеющей марки стали (аналог 08Х18Н10), обладающей высокой коррозионной стойкостью к агрессивным средам, износостойкостью и высокими прочностями показателями, что позволяет применять изделия: в пищевой, фармацевтической, химической, металлургической и других отраслях промышленности. Климатическое исполнение изделий В1 предусматривает эксплуатацию на открытом воздухе при воздействии солнечного излучения и любых атмосферных факторов. Материал изготовления (AISI 304) также предусматривает эксплуатацию в агрессивных средах. Температура эксплуатации от -150 до +600°С (при наличии агрессивных сред до +300ºС). | 6386.51 | 5747.86
00-00127346 | Лоток перфорированный (PR16.13388) | Промрукав | Лотки в исполнении AISI 304 – это изделия, изготовленные из нержавеющей марки стали (аналог 08Х18Н10), обладающей высокой коррозионной стойкостью к агрессивным средам, износостойкостью и высокими прочностями показателями, что позволяет применять изделия: в пищевой, фармацевтической, химической, металлургической и других отраслях промышленности. Климатическое исполнение изделий В1 предусматривает эксплуатацию на открытом воздухе при воздействии солнечного излучения и любых атмосферных факторов. Материал изготовления (AISI 304) также предусматривает эксплуатацию в агрессивных средах. Температура эксплуатации от -150 до +600°С (при наличии агрессивных сред до +300ºС). | 7448.35 | 6703.52
00-00127345 | Лоток перфорированный (PR16.13304) | Промрукав | Лотки в исполнении AISI 304 – это изделия, изготовленные из нержавеющей марки стали (аналог 08Х18Н10), обладающей высокой коррозионной стойкостью к агрессивным средам, износостойкостью и высокими прочностями показателями, что позволяет применять изделия: в пищевой, фармацевтической, химической, металлургической и других отраслях промышленности. Климатическое исполнение изделий В1 предусматривает эксплуатацию на открытом воздухе при воздействии солнечного излучения и любых атмосферных факторов. Материал изготовления (AISI 304) также предусматривает эксплуатацию в агрессивных средах. Температура эксплуатации от -150 до +600°С (при наличии агрессивных сред до +300ºС). | 9607.99 | 8647.19
00-00127123 | Лоток перфорированный (PR16.13430) | Промрукав | Лотки в исполнении AISI 304 – это изделия, изготовленные из нержавеющей марки стали (аналог 08Х18Н10), обладающей высокой коррозионной стойкостью к агрессивным средам, износостойкостью и высокими прочностями показателями, что позволяет применять изделия: в пищевой, фармацевтической, химической, металлургической и других отраслях промышленности. Климатическое исполнение изделий В1 предусматривает эксплуатацию на открытом воздухе при воздействии солнечного излучения и любых атмосферных факторов. Материал изготовления (AISI 304) также предусматривает эксплуатацию в агрессивных средах. Температура эксплуатации от -150 до +600°С (при наличии агрессивных сред до +300ºС). | 12490.39 | 11241.35
00-00127344 | Лоток перфорированный (PR16.13326) | Промрукав | Лотки в исполнении AISI 304 – это изделия, изготовленные из нержавеющей марки стали (аналог 08Х18Н10), обладающей высокой коррозионной стойкостью к агрессивным средам, износостойкостью и высокими прочностями показателями, что позволяет применять изделия: в пищевой, фармацевтической, химической, металлургической и других отраслях промышленности. Климатическое исполнение изделий В1 предусматривает эксплуатацию на открытом воздухе при воздействии солнечного излучения и любых атмосферных факторов. Материал изготовления (AISI 304) также предусматривает эксплуатацию в агрессивных средах. Температура эксплуатации от -150 до +600°С (при наличии агрессивных сред до +300ºС). | 4906 | 4415.4
00-00127343 | Лоток перфорированный (PR16.13368) | Промрукав | Лотки в исполнении AISI 304 – это изделия, изготовленные из нержавеющей марки стали (аналог 08Х18Н10), обладающей высокой коррозионной стойкостью к агрессивным средам, износостойкостью и высокими прочностями показателями, что позволяет применять изделия: в пищевой, фармацевтической, химической, металлургической и других отраслях промышленности. Климатическое исполнение изделий В1 предусматривает эксплуатацию на открытом воздухе при воздействии солнечного излучения и любых атмосферных факторов. Материал изготовления (AISI 304) также предусматривает эксплуатацию в агрессивных средах. Температура эксплуатации от -150 до +600°С (при наличии агрессивных сред до +300ºС). | 5373.25 | 4835.93
00-00127342 | Лоток перфорированный (PR16.13284) | Промрукав | Лотки в исполнении AISI 304 – это изделия, изготовленные из нержавеющей марки стали (аналог 08Х18Н10), обладающей высокой коррозионной стойкостью к агрессивным средам, износостойкостью и высокими прочностями показателями, что позволяет применять изделия: в пищевой, фармацевтической, химической, металлургической и других отраслях промышленности. Климатическое исполнение изделий В1 предусматривает эксплуатацию на открытом воздухе при воздействии солнечного излучения и любых атмосферных факторов. Материал изготовления (AISI 304) также предусматривает эксплуатацию в агрессивных средах. Температура эксплуатации от -150 до +600°С (при наличии агрессивных сред до +300ºС). | 6498.19 | 5848.37
00-00127122 | Лоток перфорированный (PR16.13410) | Промрукав | Лотки в исполнении AISI 304 – это изделия, изготовленные из нержавеющей марки стали (аналог 08Х18Н10), обладающей высокой коррозионной стойкостью к агрессивным средам, износостойкостью и высокими прочностями показателями, что позволяет применять изделия: в пищевой, фармацевтической, химической, металлургической и других отраслях промышленности. Климатическое исполнение изделий В1 предусматривает эксплуатацию на открытом воздухе при воздействии солнечного излучения и любых атмосферных факторов. Материал изготовления (AISI 304) также предусматривает эксплуатацию в агрессивных средах. Температура эксплуатации от -150 до +600°С (при наличии агрессивных сред до +300ºС). | 8447.65 | 7602.89
00-00127341 | Лоток перфорированный (PR16.13347) | Промрукав | Лотки в исполнении AISI 304 – это изделия, изготовленные из нержавеющей марки стали (аналог 08Х18Н10), обладающей высокой коррозионной стойкостью к агрессивным средам, износостойкостью и высокими прочностями показателями, что позволяет применять изделия: в пищевой, фармацевтической, химической, металлургической и других отраслях промышленности. Климатическое исполнение изделий В1 предусматривает эксплуатацию на открытом воздухе при воздействии солнечного излучения и любых атмосферных факторов. Материал изготовления (AISI 304) также предусматривает эксплуатацию в агрессивных средах. Температура эксплуатации от -150 до +600°С (при наличии агрессивных сред до +300ºС). | 4906 | 4415.4
00-00127340 | Лоток перфорированный (PR16.13389) | Промрукав | Лотки в исполнении AISI 304 – это изделия, изготовленные из нержавеющей марки стали (аналог 08Х18Н10), обладающей высокой коррозионной стойкостью к агрессивным средам, износостойкостью и высокими прочностями показателями, что позволяет применять изделия: в пищевой, фармацевтической, химической, металлургической и других отраслях промышленности. Климатическое исполнение изделий В1 предусматривает эксплуатацию на открытом воздухе при воздействии солнечного излучения и любых атмосферных факторов. Материал изготовления (AISI 304) также предусматривает эксплуатацию в агрессивных средах. Температура эксплуатации от -150 до +600°С (при наличии агрессивных сред до +300ºС). | 5373.25 | 4835.93
00-00127339 | Лоток перфорированный (PR16.13305) | Промрукав | Лотки в исполнении AISI 304 – это изделия, изготовленные из нержавеющей марки стали (аналог 08Х18Н10), обладающей высокой коррозионной стойкостью к агрессивным средам, износостойкостью и высокими прочностями показателями, что позволяет применять изделия: в пищевой, фармацевтической, химической, металлургической и других отраслях промышленности. Климатическое исполнение изделий В1 предусматривает эксплуатацию на открытом воздухе при воздействии солнечного излучения и любых атмосферных факторов. Материал изготовления (AISI 304) также предусматривает эксплуатацию в агрессивных средах. Температура эксплуатации от -150 до +600°С (при наличии агрессивных сред до +300ºС). | 6498.19 | 5848.37
00-00127121 | Лоток перфорированный (PR16.13431) | Промрукав | Лотки в исполнении AISI 304 – это изделия, изготовленные из нержавеющей марки стали (аналог 08Х18Н10), обладающей высокой коррозионной стойкостью к агрессивным средам, износостойкостью и высокими прочностями показателями, что позволяет применять изделия: в пищевой, фармацевтической, химической, металлургической и других отраслях промышленности. Климатическое исполнение изделий В1 предусматривает эксплуатацию на открытом воздухе при воздействии солнечного излучения и любых атмосферных факторов. Материал изготовления (AISI 304) также предусматривает эксплуатацию в агрессивных средах. Температура эксплуатации от -150 до +600°С (при наличии агрессивных сред до +300ºС). | 8447.65 | 7602.89
00-00127338 | Лоток перфорированный (PR16.13327) | Промрукав | Лотки в исполнении AISI 304 – это изделия, изготовленные из нержавеющей марки стали (аналог 08Х18Н10), обладающей высокой коррозионной стойкостью к агрессивным средам, износостойкостью и высокими прочностями показателями, что позволяет применять изделия: в пищевой, фармацевтической, химической, металлургической и других отраслях промышленности. Климатическое исполнение изделий В1 предусматривает эксплуатацию на открытом воздухе при воздействии солнечного излучения и любых атмосферных факторов. Материал изготовления (AISI 304) также предусматривает эксплуатацию в агрессивных средах. Температура эксплуатации от -150 до +600°С (при наличии агрессивных сред до +300ºС). | 5774.72 | 5197.25
00-00127337 | Лоток перфорированный (PR16.13369) | Промрукав | Лотки в исполнении AISI 304 – это изделия, изготовленные из нержавеющей марки стали (аналог 08Х18Н10), обладающей высокой коррозионной стойкостью к агрессивным средам, износостойкостью и высокими прочностями показателями, что позволяет применять изделия: в пищевой, фармацевтической, химической, металлургической и других отраслях промышленности. Климатическое исполнение изделий В1 предусматривает эксплуатацию на открытом воздухе при воздействии солнечного излучения и любых атмосферных факторов. Материал изготовления (AISI 304) также предусматривает эксплуатацию в агрессивных средах. Температура эксплуатации от -150 до +600°С (при наличии агрессивных сред до +300ºС). | 6720.85 | 6048.77
00-00127336 | Лоток перфорированный (PR16.13285) | Промрукав | Лотки в исполнении AISI 304 – это изделия, изготовленные из нержавеющей марки стали (аналог 08Х18Н10), обладающей высокой коррозионной стойкостью к агрессивным средам, износостойкостью и высокими прочностями показателями, что позволяет применять изделия: в пищевой, фармацевтической, химической, металлургической и других отраслях промышленности. Климатическое исполнение изделий В1 предусматривает эксплуатацию на открытом воздухе при воздействии солнечного излучения и любых атмосферных факторов. Материал изготовления (AISI 304) также предусматривает эксплуатацию в агрессивных средах. Температура эксплуатации от -150 до +600°С (при наличии агрессивных сред до +300ºС). | 8646.6 | 7781.94
00-00127120 | Лоток перфорированный (PR16.13411) | Промрукав | Лотки в исполнении AISI 304 – это изделия, изготовленные из нержавеющей марки стали (аналог 08Х18Н10), обладающей высокой коррозионной стойкостью к агрессивным средам, износостойкостью и высокими прочностями показателями, что позволяет применять изделия: в пищевой, фармацевтической, химической, металлургической и других отраслях промышленности. Климатическое исполнение изделий В1 предусматривает эксплуатацию на открытом воздухе при воздействии солнечного излучения и любых атмосферных факторов. Материал изготовления (AISI 304) также предусматривает эксплуатацию в агрессивных средах. Температура эксплуатации от -150 до +600°С (при наличии агрессивных сред до +300ºС). | 11240.58 | 10116.52
00-00127335 | Лоток перфорированный (PR16.13348) | Промрукав | Лотки в исполнении AISI 304 – это изделия, изготовленные из нержавеющей марки стали (аналог 08Х18Н10), обладающей высокой коррозионной стойкостью к агрессивным средам, износостойкостью и высокими прочностями показателями, что позволяет применять изделия: в пищевой, фармацевтической, химической, металлургической и других отраслях промышленности. Климатическое исполнение изделий В1 предусматривает эксплуатацию на открытом воздухе при воздействии солнечного излучения и любых атмосферных факторов. Материал изготовления (AISI 304) также предусматривает эксплуатацию в агрессивных средах. Температура эксплуатации от -150 до +600°С (при наличии агрессивных сред до +300ºС). | 5774.72 | 5197.25
00-00127334 | Лоток перфорированный (PR16.13390) | Промрукав | Лотки в исполнении AISI 304 – это изделия, изготовленные из нержавеющей марки стали (аналог 08Х18Н10), обладающей высокой коррозионной стойкостью к агрессивным средам, износостойкостью и высокими прочностями показателями, что позволяет применять изделия: в пищевой, фармацевтической, химической, металлургической и других отраслях промышленности. Климатическое исполнение изделий В1 предусматривает эксплуатацию на открытом воздухе при воздействии солнечного излучения и любых атмосферных факторов. Материал изготовления (AISI 304) также предусматривает эксплуатацию в агрессивных средах. Температура эксплуатации от -150 до +600°С (при наличии агрессивных сред до +300ºС). | 6720.85 | 6048.77
00-00127333 | Лоток перфорированный (PR16.13306) | Промрукав | Лотки в исполнении AISI 304 – это изделия, изготовленные из нержавеющей марки стали (аналог 08Х18Н10), обладающей высокой коррозионной стойкостью к агрессивным средам, износостойкостью и высокими прочностями показателями, что позволяет применять изделия: в пищевой, фармацевтической, химической, металлургической и других отраслях промышленности. Климатическое исполнение изделий В1 предусматривает эксплуатацию на открытом воздухе при воздействии солнечного излучения и любых атмосферных факторов. Материал изготовления (AISI 304) также предусматривает эксплуатацию в агрессивных средах. Температура эксплуатации от -150 до +600°С (при наличии агрессивных сред до +300ºС). | 8646.6 | 7781.94
00-00127119 | Лоток перфорированный (PR16.13432) | Промрукав | Лотки в исполнении AISI 304 – это изделия, изготовленные из нержавеющей марки стали (аналог 08Х18Н10), обладающей высокой коррозионной стойкостью к агрессивным средам, износостойкостью и высокими прочностями показателями, что позволяет применять изделия: в пищевой, фармацевтической, химической, металлургической и других отраслях промышленности. Климатическое исполнение изделий В1 предусматривает эксплуатацию на открытом воздухе при воздействии солнечного излучения и любых атмосферных факторов. Материал изготовления (AISI 304) также предусматривает эксплуатацию в агрессивных средах. Температура эксплуатации от -150 до +600°С (при наличии агрессивных сред до +300ºС). | 11240.58 | 10116.52
00-00127332 | Лоток перфорированный (PR16.13328) | Промрукав | Лотки в исполнении AISI 304 – это изделия, изготовленные из нержавеющей марки стали (аналог 08Х18Н10), обладающей высокой коррозионной стойкостью к агрессивным средам, износостойкостью и высокими прочностями показателями, что позволяет применять изделия: в пищевой, фармацевтической, химической, металлургической и других отраслях промышленности. Климатическое исполнение изделий В1 предусматривает эксплуатацию на открытом воздухе при воздействии солнечного излучения и любых атмосферных факторов. Материал изготовления (AISI 304) также предусматривает эксплуатацию в агрессивных средах. Температура эксплуатации от -150 до +600°С (при наличии агрессивных сред до +300ºС). | 7054.91 | 6349.42
00-00127331 | Лоток перфорированный (PR16.13370) | Промрукав | Лотки в исполнении AISI 304 – это изделия, изготовленные из нержавеющей марки стали (аналог 08Х18Н10), обладающей высокой коррозионной стойкостью к агрессивным средам, износостойкостью и высокими прочностями показателями, что позволяет применять изделия: в пищевой, фармацевтической, химической, металлургической и других отраслях промышленности. Климатическое исполнение изделий В1 предусматривает эксплуатацию на открытом воздухе при воздействии солнечного излучения и любых атмосферных факторов. Материал изготовления (AISI 304) также предусматривает эксплуатацию в агрессивных средах. Температура эксплуатации от -150 до +600°С (при наличии агрессивных сред до +300ºС). | 8244.15 | 7419.74
00-00127330 | Лоток перфорированный (PR16.13286) | Промрукав | Лотки в исполнении AISI 304 – это изделия, изготовленные из нержавеющей марки стали (аналог 08Х18Н10), обладающей высокой коррозионной стойкостью к агрессивным средам, износостойкостью и высокими прочностями показателями, что позволяет применять изделия: в пищевой, фармацевтической, химической, металлургической и других отраслях промышленности. Климатическое исполнение изделий В1 предусматривает эксплуатацию на открытом воздухе при воздействии солнечного излучения и любых атмосферных факторов. Материал изготовления (AISI 304) также предусматривает эксплуатацию в агрессивных средах. Температура эксплуатации от -150 до +600°С (при наличии агрессивных сред до +300ºС). | 10664.51 | 9598.06
00-00127118 | Лоток перфорированный (PR16.13412) | Промрукав | Лотки в исполнении AISI 304 – это изделия, изготовленные из нержавеющей марки стали (аналог 08Х18Н10), обладающей высокой коррозионной стойкостью к агрессивным средам, износостойкостью и высокими прочностями показателями, что позволяет применять изделия: в пищевой, фармацевтической, химической, металлургической и других отраслях промышленности. Климатическое исполнение изделий В1 предусматривает эксплуатацию на открытом воздухе при воздействии солнечного излучения и любых атмосферных факторов. Материал изготовления (AISI 304) также предусматривает эксплуатацию в агрессивных средах. Температура эксплуатации от -150 до +600°С (при наличии агрессивных сред до +300ºС). | 13863.87 | 12477.48
00-00127329 | Лоток перфорированный (PR16.13349) | Промрукав | Лотки в исполнении AISI 304 – это изделия, изготовленные из нержавеющей марки стали (аналог 08Х18Н10), обладающей высокой коррозионной стойкостью к агрессивным средам, износостойкостью и высокими прочностями показателями, что позволяет применять изделия: в пищевой, фармацевтической, химической, металлургической и других отраслях промышленности. Климатическое исполнение изделий В1 предусматривает эксплуатацию на открытом воздухе при воздействии солнечного излучения и любых атмосферных факторов. Материал изготовления (AISI 304) также предусматривает эксплуатацию в агрессивных средах. Температура эксплуатации от -150 до +600°С (при наличии агрессивных сред до +300ºС). | 7054.91 | 6349.42
00-00127328 | Лоток перфорированный (PR16.13391) | Промрукав | Лотки в исполнении AISI 304 – это изделия, изготовленные из нержавеющей марки стали (аналог 08Х18Н10), обладающей высокой коррозионной стойкостью к агрессивным средам, износостойкостью и высокими прочностями показателями, что позволяет применять изделия: в пищевой, фармацевтической, химической, металлургической и других отраслях промышленности. Климатическое исполнение изделий В1 предусматривает эксплуатацию на открытом воздухе при воздействии солнечного излучения и любых атмосферных факторов. Материал изготовления (AISI 304) также предусматривает эксплуатацию в агрессивных средах. Температура эксплуатации от -150 до +600°С (при наличии агрессивных сред до +300ºС). | 8244.15 | 7419.74
00-00127327 | Лоток перфорированный (PR16.13307) | Промрукав | Лотки в исполнении AISI 304 – это изделия, изготовленные из нержавеющей марки стали (аналог 08Х18Н10), обладающей высокой коррозионной стойкостью к агрессивным средам, износостойкостью и высокими прочностями показателями, что позволяет применять изделия: в пищевой, фармацевтической, химической, металлургической и других отраслях промышленности. Климатическое исполнение изделий В1 предусматривает эксплуатацию на открытом воздухе при воздействии солнечного излучения и любых атмосферных факторов. Материал изготовления (AISI 304) также предусматривает эксплуатацию в агрессивных средах. Температура эксплуатации от -150 до +600°С (при наличии агрессивных сред до +300ºС). | 10664.51 | 9598.06
00-00127117 | Лоток перфорированный (PR16.13433) | Промрукав | Лотки в исполнении AISI 304 – это изделия, изготовленные из нержавеющей марки стали (аналог 08Х18Н10), обладающей высокой коррозионной стойкостью к агрессивным средам, износостойкостью и высокими прочностями показателями, что позволяет применять изделия: в пищевой, фармацевтической, химической, металлургической и других отраслях промышленности. Климатическое исполнение изделий В1 предусматривает эксплуатацию на открытом воздухе при воздействии солнечного излучения и любых атмосферных факторов. Материал изготовления (AISI 304) также предусматривает эксплуатацию в агрессивных средах. Температура эксплуатации от -150 до +600°С (при наличии агрессивных сред до +300ºС). | 13863.87 | 12477.48
00-00127326 | Лоток перфорированный (PR16.13329) | Промрукав | Лотки в исполнении AISI 304 – это изделия, изготовленные из нержавеющей марки стали (аналог 08Х18Н10), обладающей высокой коррозионной стойкостью к агрессивным средам, износостойкостью и высокими прочностями показателями, что позволяет применять изделия: в пищевой, фармацевтической, химической, металлургической и других отраслях промышленности. Климатическое исполнение изделий В1 предусматривает эксплуатацию на открытом воздухе при воздействии солнечного излучения и любых атмосферных факторов. Материал изготовления (AISI 304) также предусматривает эксплуатацию в агрессивных средах. Температура эксплуатации от -150 до +600°С (при наличии агрессивных сред до +300ºС). | 5503.36 | 4953.02
00-00127325 | Лоток перфорированный (PR16.13371) | Промрукав | Лотки в исполнении AISI 304 – это изделия, изготовленные из нержавеющей марки стали (аналог 08Х18Н10), обладающей высокой коррозионной стойкостью к агрессивным средам, износостойкостью и высокими прочностями показателями, что позволяет применять изделия: в пищевой, фармацевтической, химической, металлургической и других отраслях промышленности. Климатическое исполнение изделий В1 предусматривает эксплуатацию на открытом воздухе при воздействии солнечного излучения и любых атмосферных факторов. Материал изготовления (AISI 304) также предусматривает эксплуатацию в агрессивных средах. Температура эксплуатации от -150 до +600°С (при наличии агрессивных сред до +300ºС). | 6041.31 | 5437.18
00-00127324 | Лоток перфорированный (PR16.13287) | Промрукав | Лотки в исполнении AISI 304 – это изделия, изготовленные из нержавеющей марки стали (аналог 08Х18Н10), обладающей высокой коррозионной стойкостью к агрессивным средам, износостойкостью и высокими прочностями показателями, что позволяет применять изделия: в пищевой, фармацевтической, химической, металлургической и других отраслях промышленности. Климатическое исполнение изделий В1 предусматривает эксплуатацию на открытом воздухе при воздействии солнечного излучения и любых атмосферных факторов. Материал изготовления (AISI 304) также предусматривает эксплуатацию в агрессивных средах. Температура эксплуатации от -150 до +600°С (при наличии агрессивных сред до +300ºС). | 7816 | 7034.4
00-00127116 | Лоток перфорированный (PR16.13413) | Промрукав | Лотки в исполнении AISI 304 – это изделия, изготовленные из нержавеющей марки стали (аналог 08Х18Н10), обладающей высокой коррозионной стойкостью к агрессивным средам, износостойкостью и высокими прочностями показателями, что позволяет применять изделия: в пищевой, фармацевтической, химической, металлургической и других отраслях промышленности. Климатическое исполнение изделий В1 предусматривает эксплуатацию на открытом воздухе при воздействии солнечного излучения и любых атмосферных факторов. Материал изготовления (AISI 304) также предусматривает эксплуатацию в агрессивных средах. Температура эксплуатации от -150 до +600°С (при наличии агрессивных сред до +300ºС). | 10160.81 | 9144.73
00-00127323 | Лоток перфорированный (PR16.13350) | Промрукав | Лотки в исполнении AISI 304 – это изделия, изготовленные из нержавеющей марки стали (аналог 08Х18Н10), обладающей высокой коррозионной стойкостью к агрессивным средам, износостойкостью и высокими прочностями показателями, что позволяет применять изделия: в пищевой, фармацевтической, химической, металлургической и других отраслях промышленности. Климатическое исполнение изделий В1 предусматривает эксплуатацию на открытом воздухе при воздействии солнечного излучения и любых атмосферных факторов. Материал изготовления (AISI 304) также предусматривает эксплуатацию в агрессивных средах. Температура эксплуатации от -150 до +600°С (при наличии агрессивных сред до +300ºС). | 5503.36 | 4953.02
00-00127322 | Лоток перфорированный (PR16.13392) | Промрукав | Лотки в исполнении AISI 304 – это изделия, изготовленные из нержавеющей марки стали (аналог 08Х18Н10), обладающей высокой коррозионной стойкостью к агрессивным средам, износостойкостью и высокими прочностями показателями, что позволяет применять изделия: в пищевой, фармацевтической, химической, металлургической и других отраслях промышленности. Климатическое исполнение изделий В1 предусматривает эксплуатацию на открытом воздухе при воздействии солнечного излучения и любых атмосферных факторов. Материал изготовления (AISI 304) также предусматривает эксплуатацию в агрессивных средах. Температура эксплуатации от -150 до +600°С (при наличии агрессивных сред до +300ºС). | 6041.31 | 5437.18
00-00127321 | Лоток перфорированный (PR16.13308) | Промрукав | Лотки в исполнении AISI 304 – это изделия, изготовленные из нержавеющей марки стали (аналог 08Х18Н10), обладающей высокой коррозионной стойкостью к агрессивным средам, износостойкостью и высокими прочностями показателями, что позволяет применять изделия: в пищевой, фармацевтической, химической, металлургической и других отраслях промышленности. Климатическое исполнение изделий В1 предусматривает эксплуатацию на открытом воздухе при воздействии солнечного излучения и любых атмосферных факторов. Материал изготовления (AISI 304) также предусматривает эксплуатацию в агрессивных средах. Температура эксплуатации от -150 до +600°С (при наличии агрессивных сред до +300ºС). | 7816 | 7034.4
00-00127115 | Лоток перфорированный (PR16.13434) | Промрукав | Лотки в исполнении AISI 304 – это изделия, изготовленные из нержавеющей марки стали (аналог 08Х18Н10), обладающей высокой коррозионной стойкостью к агрессивным средам, износостойкостью и высокими прочностями показателями, что позволяет применять изделия: в пищевой, фармацевтической, химической, металлургической и других отраслях промышленности. Климатическое исполнение изделий В1 предусматривает эксплуатацию на открытом воздухе при воздействии солнечного излучения и любых атмосферных факторов. Материал изготовления (AISI 304) также предусматривает эксплуатацию в агрессивных средах. Температура эксплуатации от -150 до +600°С (при наличии агрессивных сред до +300ºС). | 10160.81 | 9144.73
00-00127320 | Лоток перфорированный (PR16.13330) | Промрукав | Лотки в исполнении AISI 304 – это изделия, изготовленные из нержавеющей марки стали (аналог 08Х18Н10), обладающей высокой коррозионной стойкостью к агрессивным средам, износостойкостью и высокими прочностями показателями, что позволяет применять изделия: в пищевой, фармацевтической, химической, металлургической и других отраслях промышленности. Климатическое исполнение изделий В1 предусматривает эксплуатацию на открытом воздухе при воздействии солнечного излучения и любых атмосферных факторов. Материал изготовления (AISI 304) также предусматривает эксплуатацию в агрессивных средах. Температура эксплуатации от -150 до +600°С (при наличии агрессивных сред до +300ºС). | 6532.14 | 5878.93
00-00127319 | Лоток перфорированный (PR16.13372) | Промрукав | Лотки в исполнении AISI 304 – это изделия, изготовленные из нержавеющей марки стали (аналог 08Х18Н10), обладающей высокой коррозионной стойкостью к агрессивным средам, износостойкостью и высокими прочностями показателями, что позволяет применять изделия: в пищевой, фармацевтической, химической, металлургической и других отраслях промышленности. Климатическое исполнение изделий В1 предусматривает эксплуатацию на открытом воздухе при воздействии солнечного излучения и любых атмосферных факторов. Материал изготовления (AISI 304) также предусматривает эксплуатацию в агрессивных средах. Температура эксплуатации от -150 до +600°С (при наличии агрессивных сред до +300ºС). | 7623.12 | 6860.81
00-00127318 | Лоток перфорированный (PR16.13288) | Промрукав | Лотки в исполнении AISI 304 – это изделия, изготовленные из нержавеющей марки стали (аналог 08Х18Н10), обладающей высокой коррозионной стойкостью к агрессивным средам, износостойкостью и высокими прочностями показателями, что позволяет применять изделия: в пищевой, фармацевтической, химической, металлургической и других отраслях промышленности. Климатическое исполнение изделий В1 предусматривает эксплуатацию на открытом воздухе при воздействии солнечного излучения и любых атмосферных факторов. Материал изготовления (AISI 304) также предусматривает эксплуатацию в агрессивных средах. Температура эксплуатации от -150 до +600°С (при наличии агрессивных сред до +300ºС). | 9840.59 | 8856.53
00-00127114 | Лоток перфорированный (PR16.13414) | Промрукав | Лотки в исполнении AISI 304 – это изделия, изготовленные из нержавеющей марки стали (аналог 08Х18Н10), обладающей высокой коррозионной стойкостью к агрессивным средам, износостойкостью и высокими прочностями показателями, что позволяет применять изделия: в пищевой, фармацевтической, химической, металлургической и других отраслях промышленности. Климатическое исполнение изделий В1 предусматривает эксплуатацию на открытом воздухе при воздействии солнечного излучения и любых атмосферных факторов. Материал изготовления (AISI 304) также предусматривает эксплуатацию в агрессивных средах. Температура эксплуатации от -150 до +600°С (при наличии агрессивных сред до +300ºС). | 12792.76 | 11513.48
00-00127317 | Лоток перфорированный (PR16.13351) | Промрукав | Лотки в исполнении AISI 304 – это изделия, изготовленные из нержавеющей марки стали (аналог 08Х18Н10), обладающей высокой коррозионной стойкостью к агрессивным средам, износостойкостью и высокими прочностями показателями, что позволяет применять изделия: в пищевой, фармацевтической, химической, металлургической и других отраслях промышленности. Климатическое исполнение изделий В1 предусматривает эксплуатацию на открытом воздухе при воздействии солнечного излучения и любых атмосферных факторов. Материал изготовления (AISI 304) также предусматривает эксплуатацию в агрессивных средах. Температура эксплуатации от -150 до +600°С (при наличии агрессивных сред до +300ºС). | 6532.14 | 5878.93
00-00127316 | Лоток перфорированный (PR16.13393) | Промрукав | Лотки в исполнении AISI 304 – это изделия, изготовленные из нержавеющей марки стали (аналог 08Х18Н10), обладающей высокой коррозионной стойкостью к агрессивным средам, износостойкостью и высокими прочностями показателями, что позволяет применять изделия: в пищевой, фармацевтической, химической, металлургической и других отраслях промышленности. Климатическое исполнение изделий В1 предусматривает эксплуатацию на открытом воздухе при воздействии солнечного излучения и любых атмосферных факторов. Материал изготовления (AISI 304) также предусматривает эксплуатацию в агрессивных средах. Температура эксплуатации от -150 до +600°С (при наличии агрессивных сред до +300ºС). | 7623.12 | 6860.81
00-00127315 | Лоток перфорированный (PR16.13309) | Промрукав | Лотки в исполнении AISI 304 – это изделия, изготовленные из нержавеющей марки стали (аналог 08Х18Н10), обладающей высокой коррозионной стойкостью к агрессивным средам, износостойкостью и высокими прочностями показателями, что позволяет применять изделия: в пищевой, фармацевтической, химической, металлургической и других отраслях промышленности. Климатическое исполнение изделий В1 предусматривает эксплуатацию на открытом воздухе при воздействии солнечного излучения и любых атмосферных факторов. Материал изготовления (AISI 304) также предусматривает эксплуатацию в агрессивных средах. Температура эксплуатации от -150 до +600°С (при наличии агрессивных сред до +300ºС). | 9840.59 | 8856.53
00-00127113 | Лоток перфорированный (PR16.13435) | Промрукав | Лотки в исполнении AISI 304 – это изделия, изготовленные из нержавеющей марки стали (аналог 08Х18Н10), обладающей высокой коррозионной стойкостью к агрессивным средам, износостойкостью и высокими прочностями показателями, что позволяет применять изделия: в пищевой, фармацевтической, химической, металлургической и других отраслях промышленности. Климатическое исполнение изделий В1 предусматривает эксплуатацию на открытом воздухе при воздействии солнечного излучения и любых атмосферных факторов. Материал изготовления (AISI 304) также предусматривает эксплуатацию в агрессивных средах. Температура эксплуатации от -150 до +600°С (при наличии агрессивных сред до +300ºС). | 12792.76 | 11513.48
00-00127112 | Лоток перфорированный (PR16.13331) | Промрукав | Лотки в исполнении AISI 304 – это изделия, изготовленные из нержавеющей марки стали (аналог 08Х18Н10), обладающей высокой коррозионной стойкостью к агрессивным средам, износостойкостью и высокими прочностями показателями, что позволяет применять изделия: в пищевой, фармацевтической, химической, металлургической и других отраслях промышленности. Климатическое исполнение изделий В1 предусматривает эксплуатацию на открытом воздухе при воздействии солнечного излучения и любых атмосферных факторов. Материал изготовления (AISI 304) также предусматривает эксплуатацию в агрессивных средах. Температура эксплуатации от -150 до +600°С (при наличии агрессивных сред до +300ºС). | 8896.95 | 8007.26
00-00127111 | Лоток перфорированный (PR16.13373) | Промрукав | Лотки в исполнении AISI 304 – это изделия, изготовленные из нержавеющей марки стали (аналог 08Х18Н10), обладающей высокой коррозионной стойкостью к агрессивным средам, износостойкостью и высокими прочностями показателями, что позволяет применять изделия: в пищевой, фармацевтической, химической, металлургической и других отраслях промышленности. Климатическое исполнение изделий В1 предусматривает эксплуатацию на открытом воздухе при воздействии солнечного излучения и любых атмосферных факторов. Материал изготовления (AISI 304) также предусматривает эксплуатацию в агрессивных средах. Температура эксплуатации от -150 до +600°С (при наличии агрессивных сред до +300ºС). | 10393.2 | 9353.88
00-00127314 | Лоток перфорированный (PR16.13289) | Промрукав | Лотки в исполнении AISI 304 – это изделия, изготовленные из нержавеющей марки стали (аналог 08Х18Н10), обладающей высокой коррозионной стойкостью к агрессивным средам, износостойкостью и высокими прочностями показателями, что позволяет применять изделия: в пищевой, фармацевтической, химической, металлургической и других отраслях промышленности. Климатическое исполнение изделий В1 предусматривает эксплуатацию на открытом воздухе при воздействии солнечного излучения и любых атмосферных факторов. Материал изготовления (AISI 304) также предусматривает эксплуатацию в агрессивных средах. Температура эксплуатации от -150 до +600°С (при наличии агрессивных сред до +300ºС). | 13023.95 | 11721.56
00-00127110 | Лоток перфорированный (PR16.13415) | Промрукав | Лотки в исполнении AISI 304 – это изделия, изготовленные из нержавеющей марки стали (аналог 08Х18Н10), обладающей высокой коррозионной стойкостью к агрессивным средам, износостойкостью и высокими прочностями показателями, что позволяет применять изделия: в пищевой, фармацевтической, химической, металлургической и других отраслях промышленности. Климатическое исполнение изделий В1 предусматривает эксплуатацию на открытом воздухе при воздействии солнечного излучения и любых атмосферных факторов. Материал изготовления (AISI 304) также предусматривает эксплуатацию в агрессивных средах. Температура эксплуатации от -150 до +600°С (при наличии агрессивных сред до +300ºС). | 16931.14 | 15238.03
00-00127109 | Лоток перфорированный (PR16.13352) | Промрукав | Лотки в исполнении AISI 304 – это изделия, изготовленные из нержавеющей марки стали (аналог 08Х18Н10), обладающей высокой коррозионной стойкостью к агрессивным средам, износостойкостью и высокими прочностями показателями, что позволяет применять изделия: в пищевой, фармацевтической, химической, металлургической и других отраслях промышленности. Климатическое исполнение изделий В1 предусматривает эксплуатацию на открытом воздухе при воздействии солнечного излучения и любых атмосферных факторов. Материал изготовления (AISI 304) также предусматривает эксплуатацию в агрессивных средах. Температура эксплуатации от -150 до +600°С (при наличии агрессивных сред до +300ºС). | 8896.95 | 8007.26
00-00127108 | Лоток перфорированный (PR16.13394) | Промрукав | Лотки в исполнении AISI 304 – это изделия, изготовленные из нержавеющей марки стали (аналог 08Х18Н10), обладающей высокой коррозионной стойкостью к агрессивным средам, износостойкостью и высокими прочностями показателями, что позволяет применять изделия: в пищевой, фармацевтической, химической, металлургической и других отраслях промышленности. Климатическое исполнение изделий В1 предусматривает эксплуатацию на открытом воздухе при воздействии солнечного излучения и любых атмосферных факторов. Материал изготовления (AISI 304) также предусматривает эксплуатацию в агрессивных средах. Температура эксплуатации от -150 до +600°С (при наличии агрессивных сред до +300ºС). | 10393.2 | 9353.88
00-00127313 | Лоток перфорированный (PR16.13310) | Промрукав | Лотки в исполнении AISI 304 – это изделия, изготовленные из нержавеющей марки стали (аналог 08Х18Н10), обладающей высокой коррозионной стойкостью к агрессивным средам, износостойкостью и высокими прочностями показателями, что позволяет применять изделия: в пищевой, фармацевтической, химической, металлургической и других отраслях промышленности. Климатическое исполнение изделий В1 предусматривает эксплуатацию на открытом воздухе при воздействии солнечного излучения и любых атмосферных факторов. Материал изготовления (AISI 304) также предусматривает эксплуатацию в агрессивных средах. Температура эксплуатации от -150 до +600°С (при наличии агрессивных сред до +300ºС). | 13023.95 | 11721.56
00-00127107 | Лоток перфорированный (PR16.13436) | Промрукав | Лотки в исполнении AISI 304 – это изделия, изготовленные из нержавеющей марки стали (аналог 08Х18Н10), обладающей высокой коррозионной стойкостью к агрессивным средам, износостойкостью и высокими прочностями показателями, что позволяет применять изделия: в пищевой, фармацевтической, химической, металлургической и других отраслях промышленности. Климатическое исполнение изделий В1 предусматривает эксплуатацию на открытом воздухе при воздействии солнечного излучения и любых атмосферных факторов. Материал изготовления (AISI 304) также предусматривает эксплуатацию в агрессивных средах. Температура эксплуатации от -150 до +600°С (при наличии агрессивных сред до +300ºС). | 16931.14 | 15238.03
00-00127106 | Лоток перфорированный (PR16.13332) | Промрукав | Лотки в исполнении AISI 304 – это изделия, изготовленные из нержавеющей марки стали (аналог 08Х18Н10), обладающей высокой коррозионной стойкостью к агрессивным средам, износостойкостью и высокими прочностями показателями, что позволяет применять изделия: в пищевой, фармацевтической, химической, металлургической и других отраслях промышленности. Климатическое исполнение изделий В1 предусматривает эксплуатацию на открытом воздухе при воздействии солнечного излучения и любых атмосферных факторов. Материал изготовления (AISI 304) также предусматривает эксплуатацию в агрессивных средах. Температура эксплуатации от -150 до +600°С (при наличии агрессивных сред до +300ºС). | 7041.68 | 6337.51
00-00127105 | Лоток перфорированный (PR16.13374) | Промрукав | Лотки в исполнении AISI 304 – это изделия, изготовленные из нержавеющей марки стали (аналог 08Х18Н10), обладающей высокой коррозионной стойкостью к агрессивным средам, износостойкостью и высокими прочностями показателями, что позволяет применять изделия: в пищевой, фармацевтической, химической, металлургической и других отраслях промышленности. Климатическое исполнение изделий В1 предусматривает эксплуатацию на открытом воздухе при воздействии солнечного излучения и любых атмосферных факторов. Материал изготовления (AISI 304) также предусматривает эксплуатацию в агрессивных средах. Температура эксплуатации от -150 до +600°С (при наличии агрессивных сред до +300ºС). | 8232.47 | 7409.22
00-00127312 | Лоток перфорированный (PR16.13290) | Промрукав | Лотки в исполнении AISI 304 – это изделия, изготовленные из нержавеющей марки стали (аналог 08Х18Н10), обладающей высокой коррозионной стойкостью к агрессивным средам, износостойкостью и высокими прочностями показателями, что позволяет применять изделия: в пищевой, фармацевтической, химической, металлургической и других отраслях промышленности. Климатическое исполнение изделий В1 предусматривает эксплуатацию на открытом воздухе при воздействии солнечного излучения и любых атмосферных факторов. Материал изготовления (AISI 304) также предусматривает эксплуатацию в агрессивных средах. Температура эксплуатации от -150 до +600°С (при наличии агрессивных сред до +300ºС). | 9981.85 | 8983.67
00-00127104 | Лоток перфорированный (PR16.13416) | Промрукав | Лотки в исполнении AISI 304 – это изделия, изготовленные из нержавеющей марки стали (аналог 08Х18Н10), обладающей высокой коррозионной стойкостью к агрессивным средам, износостойкостью и высокими прочностями показателями, что позволяет применять изделия: в пищевой, фармацевтической, химической, металлургической и других отраслях промышленности. Климатическое исполнение изделий В1 предусматривает эксплуатацию на открытом воздухе при воздействии солнечного излучения и любых атмосферных факторов. Материал изготовления (AISI 304) также предусматривает эксплуатацию в агрессивных средах. Температура эксплуатации от -150 до +600°С (при наличии агрессивных сред до +300ºС). | 12976.41 | 11678.77
00-00127103 | Лоток перфорированный (PR16.13353) | Промрукав | Лотки в исполнении AISI 304 – это изделия, изготовленные из нержавеющей марки стали (аналог 08Х18Н10), обладающей высокой коррозионной стойкостью к агрессивным средам, износостойкостью и высокими прочностями показателями, что позволяет применять изделия: в пищевой, фармацевтической, химической, металлургической и других отраслях промышленности. Климатическое исполнение изделий В1 предусматривает эксплуатацию на открытом воздухе при воздействии солнечного излучения и любых атмосферных факторов. Материал изготовления (AISI 304) также предусматривает эксплуатацию в агрессивных средах. Температура эксплуатации от -150 до +600°С (при наличии агрессивных сред до +300ºС). | 7041.68 | 6337.51
00-00127102 | Лоток перфорированный (PR16.13395) | Промрукав | Лотки в исполнении AISI 304 – это изделия, изготовленные из нержавеющей марки стали (аналог 08Х18Н10), обладающей высокой коррозионной стойкостью к агрессивным средам, износостойкостью и высокими прочностями показателями, что позволяет применять изделия: в пищевой, фармацевтической, химической, металлургической и других отраслях промышленности. Климатическое исполнение изделий В1 предусматривает эксплуатацию на открытом воздухе при воздействии солнечного излучения и любых атмосферных факторов. Материал изготовления (AISI 304) также предусматривает эксплуатацию в агрессивных средах. Температура эксплуатации от -150 до +600°С (при наличии агрессивных сред до +300ºС). | 8232.47 | 7409.22
00-00127311 | Лоток перфорированный (PR16.13311) | Промрукав | Лотки в исполнении AISI 304 – это изделия, изготовленные из нержавеющей марки стали (аналог 08Х18Н10), обладающей высокой коррозионной стойкостью к агрессивным средам, износостойкостью и высокими прочностями показателями, что позволяет применять изделия: в пищевой, фармацевтической, химической, металлургической и других отраслях промышленности. Климатическое исполнение изделий В1 предусматривает эксплуатацию на открытом воздухе при воздействии солнечного излучения и любых атмосферных факторов. Материал изготовления (AISI 304) также предусматривает эксплуатацию в агрессивных средах. Температура эксплуатации от -150 до +600°С (при наличии агрессивных сред до +300ºС). | 9981.85 | 8983.67
00-00127101 | Лоток перфорированный (PR16.13437) | Промрукав | Лотки в исполнении AISI 304 – это изделия, изготовленные из нержавеющей марки стали (аналог 08Х18Н10), обладающей высокой коррозионной стойкостью к агрессивным средам, износостойкостью и высокими прочностями показателями, что позволяет применять изделия: в пищевой, фармацевтической, химической, металлургической и других отраслях промышленности. Климатическое исполнение изделий В1 предусматривает эксплуатацию на открытом воздухе при воздействии солнечного излучения и любых атмосферных факторов. Материал изготовления (AISI 304) также предусматривает эксплуатацию в агрессивных средах. Температура эксплуатации от -150 до +600°С (при наличии агрессивных сред до +300ºС). | 12976.41 | 11678.77
00-00127100 | Лоток перфорированный (PR16.13333) | Промрукав | Лотки в исполнении AISI 304 – это изделия, изготовленные из нержавеющей марки стали (аналог 08Х18Н10), обладающей высокой коррозионной стойкостью к агрессивным средам, износостойкостью и высокими прочностями показателями, что позволяет применять изделия: в пищевой, фармацевтической, химической, металлургической и других отраслях промышленности. Климатическое исполнение изделий В1 предусматривает эксплуатацию на открытом воздухе при воздействии солнечного излучения и любых атмосферных факторов. Материал изготовления (AISI 304) также предусматривает эксплуатацию в агрессивных средах. Температура эксплуатации от -150 до +600°С (при наличии агрессивных сред до +300ºС). | 8317.89 | 7486.1
00-00127099 | Лоток перфорированный (PR16.13375) | Промрукав | Лотки в исполнении AISI 304 – это изделия, изготовленные из нержавеющей марки стали (аналог 08Х18Н10), обладающей высокой коррозионной стойкостью к агрессивным средам, износостойкостью и высокими прочностями показателями, что позволяет применять изделия: в пищевой, фармацевтической, химической, металлургической и других отраслях промышленности. Климатическое исполнение изделий В1 предусматривает эксплуатацию на открытом воздухе при воздействии солнечного излучения и любых атмосферных факторов. Материал изготовления (AISI 304) также предусматривает эксплуатацию в агрессивных средах. Температура эксплуатации от -150 до +600°С (при наличии агрессивных сред до +300ºС). | 9698.42 | 8728.58
00-00127310 | Лоток перфорированный (PR16.13291) | Промрукав | Лотки в исполнении AISI 304 – это изделия, изготовленные из нержавеющей марки стали (аналог 08Х18Н10), обладающей высокой коррозионной стойкостью к агрессивным средам, износостойкостью и высокими прочностями показателями, что позволяет применять изделия: в пищевой, фармацевтической, химической, металлургической и других отраслях промышленности. Климатическое исполнение изделий В1 предусматривает эксплуатацию на открытом воздухе при воздействии солнечного излучения и любых атмосферных факторов. Материал изготовления (AISI 304) также предусматривает эксплуатацию в агрессивных средах. Температура эксплуатации от -150 до +600°С (при наличии агрессивных сред до +300ºС). | 12126.4 | 10913.76
00-00127098 | Лоток перфорированный (PR16.13417) | Промрукав | Лотки в исполнении AISI 304 – это изделия, изготовленные из нержавеющей марки стали (аналог 08Х18Н10), обладающей высокой коррозионной стойкостью к агрессивным средам, износостойкостью и высокими прочностями показателями, что позволяет применять изделия: в пищевой, фармацевтической, химической, металлургической и других отраслях промышленности. Климатическое исполнение изделий В1 предусматривает эксплуатацию на открытом воздухе при воздействии солнечного излучения и любых атмосферных факторов. Материал изготовления (AISI 304) также предусматривает эксплуатацию в агрессивных средах. Температура эксплуатации от -150 до +600°С (при наличии агрессивных сред до +300ºС). | 15764.33 | 14187.9
00-00127097 | Лоток перфорированный (PR16.13354) | Промрукав | Лотки в исполнении AISI 304 – это изделия, изготовленные из нержавеющей марки стали (аналог 08Х18Н10), обладающей высокой коррозионной стойкостью к агрессивным средам, износостойкостью и высокими прочностями показателями, что позволяет применять изделия: в пищевой, фармацевтической, химической, металлургической и других отраслях промышленности. Климатическое исполнение изделий В1 предусматривает эксплуатацию на открытом воздухе при воздействии солнечного излучения и любых атмосферных факторов. Материал изготовления (AISI 304) также предусматривает эксплуатацию в агрессивных средах. Температура эксплуатации от -150 до +600°С (при наличии агрессивных сред до +300ºС). | 8317.89 | 7486.1
00-00127096 | Лоток перфорированный (PR16.13396) | Промрукав | Лотки в исполнении AISI 304 – это изделия, изготовленные из нержавеющей марки стали (аналог 08Х18Н10), обладающей высокой коррозионной стойкостью к агрессивным средам, износостойкостью и высокими прочностями показателями, что позволяет применять изделия: в пищевой, фармацевтической, химической, металлургической и других отраслях промышленности. Климатическое исполнение изделий В1 предусматривает эксплуатацию на открытом воздухе при воздействии солнечного излучения и любых атмосферных факторов. Материал изготовления (AISI 304) также предусматривает эксплуатацию в агрессивных средах. Температура эксплуатации от -150 до +600°С (при наличии агрессивных сред до +300ºС). | 9698.42 | 8728.58
00-00127309 | Лоток перфорированный (PR16.13312) | Промрукав | Лотки в исполнении AISI 304 – это изделия, изготовленные из нержавеющей марки стали (аналог 08Х18Н10), обладающей высокой коррозионной стойкостью к агрессивным средам, износостойкостью и высокими прочностями показателями, что позволяет применять изделия: в пищевой, фармацевтической, химической, металлургической и других отраслях промышленности. Климатическое исполнение изделий В1 предусматривает эксплуатацию на открытом воздухе при воздействии солнечного излучения и любых атмосферных факторов. Материал изготовления (AISI 304) также предусматривает эксплуатацию в агрессивных средах. Температура эксплуатации от -150 до +600°С (при наличии агрессивных сред до +300ºС). | 12126.4 | 10913.76
00-00127095 | Лоток перфорированный (PR16.13438) | Промрукав | Лотки в исполнении AISI 304 – это изделия, изготовленные из нержавеющей марки стали (аналог 08Х18Н10), обладающей высокой коррозионной стойкостью к агрессивным средам, износостойкостью и высокими прочностями показателями, что позволяет применять изделия: в пищевой, фармацевтической, химической, металлургической и других отраслях промышленности. Климатическое исполнение изделий В1 предусматривает эксплуатацию на открытом воздухе при воздействии солнечного излучения и любых атмосферных факторов. Материал изготовления (AISI 304) также предусматривает эксплуатацию в агрессивных средах. Температура эксплуатации от -150 до +600°С (при наличии агрессивных сред до +300ºС). | 15764.33 | 14187.9
00-00127094 | Лоток перфорированный (PR16.13334) | Промрукав | Лотки в исполнении AISI 304 – это изделия, изготовленные из нержавеющей марки стали (аналог 08Х18Н10), обладающей высокой коррозионной стойкостью к агрессивным средам, износостойкостью и высокими прочностями показателями, что позволяет применять изделия: в пищевой, фармацевтической, химической, металлургической и других отраслях промышленности. Климатическое исполнение изделий В1 предусматривает эксплуатацию на открытом воздухе при воздействии солнечного излучения и любых атмосферных факторов. Материал изготовления (AISI 304) также предусматривает эксплуатацию в агрессивных средах. Температура эксплуатации от -150 до +600°С (при наличии агрессивных сред до +300ºС). | 10361.54 | 9325.39
00-00127093 | Лоток перфорированный (PR16.13376) | Промрукав | Лотки в исполнении AISI 304 – это изделия, изготовленные из нержавеющей марки стали (аналог 08Х18Н10), обладающей высокой коррозионной стойкостью к агрессивным средам, износостойкостью и высокими прочностями показателями, что позволяет применять изделия: в пищевой, фармацевтической, химической, металлургической и других отраслях промышленности. Климатическое исполнение изделий В1 предусматривает эксплуатацию на открытом воздухе при воздействии солнечного излучения и любых атмосферных факторов. Материал изготовления (AISI 304) также предусматривает эксплуатацию в агрессивных средах. Температура эксплуатации от -150 до +600°С (при наличии агрессивных сред до +300ºС). | 12134.48 | 10921.03
00-00127308 | Лоток перфорированный (PR16.13292) | Промрукав | Лотки в исполнении AISI 304 – это изделия, изготовленные из нержавеющей марки стали (аналог 08Х18Н10), обладающей высокой коррозионной стойкостью к агрессивным средам, износостойкостью и высокими прочностями показателями, что позволяет применять изделия: в пищевой, фармацевтической, химической, металлургической и других отраслях промышленности. Климатическое исполнение изделий В1 предусматривает эксплуатацию на открытом воздухе при воздействии солнечного излучения и любых атмосферных факторов. Материал изготовления (AISI 304) также предусматривает эксплуатацию в агрессивных средах. Температура эксплуатации от -150 до +600°С (при наличии агрессивных сред до +300ºС). | 15744.85 | 14170.37
00-00127092 | Лоток перфорированный (PR16.13418) | Промрукав | Лотки в исполнении AISI 304 – это изделия, изготовленные из нержавеющей марки стали (аналог 08Х18Н10), обладающей высокой коррозионной стойкостью к агрессивным средам, износостойкостью и высокими прочностями показателями, что позволяет применять изделия: в пищевой, фармацевтической, химической, металлургической и других отраслях промышленности. Климатическое исполнение изделий В1 предусматривает эксплуатацию на открытом воздухе при воздействии солнечного излучения и любых атмосферных факторов. Материал изготовления (AISI 304) также предусматривает эксплуатацию в агрессивных средах. Температура эксплуатации от -150 до +600°С (при наличии агрессивных сред до +300ºС). | 20468.32 | 18421.49
00-00127091 | Лоток перфорированный (PR16.13355) | Промрукав | Лотки в исполнении AISI 304 – это изделия, изготовленные из нержавеющей марки стали (аналог 08Х18Н10), обладающей высокой коррозионной стойкостью к агрессивным средам, износостойкостью и высокими прочностями показателями, что позволяет применять изделия: в пищевой, фармацевтической, химической, металлургической и других отраслях промышленности. Климатическое исполнение изделий В1 предусматривает эксплуатацию на открытом воздухе при воздействии солнечного излучения и любых атмосферных факторов. Материал изготовления (AISI 304) также предусматривает эксплуатацию в агрессивных средах. Температура эксплуатации от -150 до +600°С (при наличии агрессивных сред до +300ºС). | 10361.54 | 9325.39
00-00127090 | Лоток перфорированный (PR16.13397) | Промрукав | Лотки в исполнении AISI 304 – это изделия, изготовленные из нержавеющей марки стали (аналог 08Х18Н10), обладающей высокой коррозионной стойкостью к агрессивным средам, износостойкостью и высокими прочностями показателями, что позволяет применять изделия: в пищевой, фармацевтической, химической, металлургической и других отраслях промышленности. Климатическое исполнение изделий В1 предусматривает эксплуатацию на открытом воздухе при воздействии солнечного излучения и любых атмосферных факторов. Материал изготовления (AISI 304) также предусматривает эксплуатацию в агрессивных средах. Температура эксплуатации от -150 до +600°С (при наличии агрессивных сред до +300ºС). | 12134.48 | 10921.03
00-00127307 | Лоток перфорированный (PR16.13313) | Промрукав | Лотки в исполнении AISI 304 – это изделия, изготовленные из нержавеющей марки стали (аналог 08Х18Н10), обладающей высокой коррозионной стойкостью к агрессивным средам, износостойкостью и высокими прочностями показателями, что позволяет применять изделия: в пищевой, фармацевтической, химической, металлургической и других отраслях промышленности. Климатическое исполнение изделий В1 предусматривает эксплуатацию на открытом воздухе при воздействии солнечного излучения и любых атмосферных факторов. Материал изготовления (AISI 304) также предусматривает эксплуатацию в агрессивных средах. Температура эксплуатации от -150 до +600°С (при наличии агрессивных сред до +300ºС). | 15744.85 | 14170.37
00-00127089 | Лоток перфорированный (PR16.13439) | Промрукав | Лотки в исполнении AISI 304 – это изделия, изготовленные из нержавеющей марки стали (аналог 08Х18Н10), обладающей высокой коррозионной стойкостью к агрессивным средам, износостойкостью и высокими прочностями показателями, что позволяет применять изделия: в пищевой, фармацевтической, химической, металлургической и других отраслях промышленности. Климатическое исполнение изделий В1 предусматривает эксплуатацию на открытом воздухе при воздействии солнечного излучения и любых атмосферных факторов. Материал изготовления (AISI 304) также предусматривает эксплуатацию в агрессивных средах. Температура эксплуатации от -150 до +600°С (при наличии агрессивных сред до +300ºС). | 20468.32 | 18421.49
00-00127088 | Лоток перфорированный (PR16.13335) | Промрукав | Лотки в исполнении AISI 304 – это изделия, изготовленные из нержавеющей марки стали (аналог 08Х18Н10), обладающей высокой коррозионной стойкостью к агрессивным средам, износостойкостью и высокими прочностями показателями, что позволяет применять изделия: в пищевой, фармацевтической, химической, металлургической и других отраслях промышленности. Климатическое исполнение изделий В1 предусматривает эксплуатацию на открытом воздухе при воздействии солнечного излучения и любых атмосферных факторов. Материал изготовления (AISI 304) также предусматривает эксплуатацию в агрессивных средах. Температура эксплуатации от -150 до +600°С (при наличии агрессивных сред до +300ºС). | 8876.23 | 7988.61
00-00127087 | Лоток перфорированный (PR16.13377) | Промрукав | Лотки в исполнении AISI 304 – это изделия, изготовленные из нержавеющей марки стали (аналог 08Х18Н10), обладающей высокой коррозионной стойкостью к агрессивным средам, износостойкостью и высокими прочностями показателями, что позволяет применять изделия: в пищевой, фармацевтической, химической, металлургической и других отраслях промышленности. Климатическое исполнение изделий В1 предусматривает эксплуатацию на открытом воздухе при воздействии солнечного излучения и любых атмосферных факторов. Материал изготовления (AISI 304) также предусматривает эксплуатацию в агрессивных средах. Температура эксплуатации от -150 до +600°С (при наличии агрессивных сред до +300ºС). | 10087 | 9078.3
00-00127306 | Лоток перфорированный (PR16.13293) | Промрукав | Лотки в исполнении AISI 304 – это изделия, изготовленные из нержавеющей марки стали (аналог 08Х18Н10), обладающей высокой коррозионной стойкостью к агрессивным средам, износостойкостью и высокими прочностями показателями, что позволяет применять изделия: в пищевой, фармацевтической, химической, металлургической и других отраслях промышленности. Климатическое исполнение изделий В1 предусматривает эксплуатацию на открытом воздухе при воздействии солнечного излучения и любых атмосферных факторов. Материал изготовления (AISI 304) также предусматривает эксплуатацию в агрессивных средах. Температура эксплуатации от -150 до +600°С (при наличии агрессивных сред до +300ºС). | 12297.64 | 11067.88
00-00127086 | Лоток перфорированный (PR16.13419) | Промрукав | Лотки в исполнении AISI 304 – это изделия, изготовленные из нержавеющей марки стали (аналог 08Х18Н10), обладающей высокой коррозионной стойкостью к агрессивным средам, износостойкостью и высокими прочностями показателями, что позволяет применять изделия: в пищевой, фармацевтической, химической, металлургической и других отраслях промышленности. Климатическое исполнение изделий В1 предусматривает эксплуатацию на открытом воздухе при воздействии солнечного излучения и любых атмосферных факторов. Материал изготовления (AISI 304) также предусматривает эксплуатацию в агрессивных средах. Температура эксплуатации от -150 до +600°С (при наличии агрессивных сред до +300ºС). | 15986.93 | 14388.24
00-00127085 | Лоток перфорированный (PR16.13356) | Промрукав | Лотки в исполнении AISI 304 – это изделия, изготовленные из нержавеющей марки стали (аналог 08Х18Н10), обладающей высокой коррозионной стойкостью к агрессивным средам, износостойкостью и высокими прочностями показателями, что позволяет применять изделия: в пищевой, фармацевтической, химической, металлургической и других отраслях промышленности. Климатическое исполнение изделий В1 предусматривает эксплуатацию на открытом воздухе при воздействии солнечного излучения и любых атмосферных факторов. Материал изготовления (AISI 304) также предусматривает эксплуатацию в агрессивных средах. Температура эксплуатации от -150 до +600°С (при наличии агрессивных сред до +300ºС). | 8876.23 | 7988.61
00-00127084 | Лоток перфорированный (PR16.13398) | Промрукав | Лотки в исполнении AISI 304 – это изделия, изготовленные из нержавеющей марки стали (аналог 08Х18Н10), обладающей высокой коррозионной стойкостью к агрессивным средам, износостойкостью и высокими прочностями показателями, что позволяет применять изделия: в пищевой, фармацевтической, химической, металлургической и других отраслях промышленности. Климатическое исполнение изделий В1 предусматривает эксплуатацию на открытом воздухе при воздействии солнечного излучения и любых атмосферных факторов. Материал изготовления (AISI 304) также предусматривает эксплуатацию в агрессивных средах. Температура эксплуатации от -150 до +600°С (при наличии агрессивных сред до +300ºС). | 10087 | 9078.3
00-00127305 | Лоток перфорированный (PR16.13314) | Промрукав | Лотки в исполнении AISI 304 – это изделия, изготовленные из нержавеющей марки стали (аналог 08Х18Н10), обладающей высокой коррозионной стойкостью к агрессивным средам, износостойкостью и высокими прочностями показателями, что позволяет применять изделия: в пищевой, фармацевтической, химической, металлургической и других отраслях промышленности. Климатическое исполнение изделий В1 предусматривает эксплуатацию на открытом воздухе при воздействии солнечного излучения и любых атмосферных факторов. Материал изготовления (AISI 304) также предусматривает эксплуатацию в агрессивных средах. Температура эксплуатации от -150 до +600°С (при наличии агрессивных сред до +300ºС). | 12297.64 | 11067.88
00-00127083 | Лоток перфорированный (PR16.13440) | Промрукав | Лотки в исполнении AISI 304 – это изделия, изготовленные из нержавеющей марки стали (аналог 08Х18Н10), обладающей высокой коррозионной стойкостью к агрессивным средам, износостойкостью и высокими прочностями показателями, что позволяет применять изделия: в пищевой, фармацевтической, химической, металлургической и других отраслях промышленности. Климатическое исполнение изделий В1 предусматривает эксплуатацию на открытом воздухе при воздействии солнечного излучения и любых атмосферных факторов. Материал изготовления (AISI 304) также предусматривает эксплуатацию в агрессивных средах. Температура эксплуатации от -150 до +600°С (при наличии агрессивных сред до +300ºС). | 15986.93 | 14388.24
00-00127082 | Лоток перфорированный (PR16.13336) | Промрукав | Лотки в исполнении AISI 304 – это изделия, изготовленные из нержавеющей марки стали (аналог 08Х18Н10), обладающей высокой коррозионной стойкостью к агрессивным средам, износостойкостью и высокими прочностями показателями, что позволяет применять изделия: в пищевой, фармацевтической, химической, металлургической и других отраслях промышленности. Климатическое исполнение изделий В1 предусматривает эксплуатацию на открытом воздухе при воздействии солнечного излучения и любых атмосферных факторов. Материал изготовления (AISI 304) также предусматривает эксплуатацию в агрессивных средах. Температура эксплуатации от -150 до +600°С (при наличии агрессивных сред до +300ºС). | 9778.46 | 8800.61
00-00127081 | Лоток перфорированный (PR16.13378) | Промрукав | Лотки в исполнении AISI 304 – это изделия, изготовленные из нержавеющей марки стали (аналог 08Х18Н10), обладающей высокой коррозионной стойкостью к агрессивным средам, износостойкостью и высокими прочностями показателями, что позволяет применять изделия: в пищевой, фармацевтической, химической, металлургической и других отраслях промышленности. Климатическое исполнение изделий В1 предусматривает эксплуатацию на открытом воздухе при воздействии солнечного излучения и любых атмосферных факторов. Материал изготовления (AISI 304) также предусматривает эксплуатацию в агрессивных средах. Температура эксплуатации от -150 до +600°С (при наличии агрессивных сред до +300ºС). | 11447.73 | 10302.96
00-00127304 | Лоток перфорированный (PR16.13294) | Промрукав | Лотки в исполнении AISI 304 – это изделия, изготовленные из нержавеющей марки стали (аналог 08Х18Н10), обладающей высокой коррозионной стойкостью к агрессивным средам, износостойкостью и высокими прочностями показателями, что позволяет применять изделия: в пищевой, фармацевтической, химической, металлургической и других отраслях промышленности. Климатическое исполнение изделий В1 предусматривает эксплуатацию на открытом воздухе при воздействии солнечного излучения и любых атмосферных факторов. Материал изготовления (AISI 304) также предусматривает эксплуатацию в агрессивных средах. Температура эксплуатации от -150 до +600°С (при наличии агрессивных сред до +300ºС). | 14382.73 | 12944.46
00-00127080 | Лоток перфорированный (PR16.13420) | Промрукав | Лотки в исполнении AISI 304 – это изделия, изготовленные из нержавеющей марки стали (аналог 08Х18Н10), обладающей высокой коррозионной стойкостью к агрессивным средам, износостойкостью и высокими прочностями показателями, что позволяет применять изделия: в пищевой, фармацевтической, химической, металлургической и других отраслях промышленности. Климатическое исполнение изделий В1 предусматривает эксплуатацию на открытом воздухе при воздействии солнечного излучения и любых атмосферных факторов. Материал изготовления (AISI 304) также предусматривает эксплуатацию в агрессивных средах. Температура эксплуатации от -150 до +600°С (при наличии агрессивных сред до +300ºС). | 18697.55 | 16827.8
00-00127079 | Лоток перфорированный (PR16.13357) | Промрукав | Лотки в исполнении AISI 304 – это изделия, изготовленные из нержавеющей марки стали (аналог 08Х18Н10), обладающей высокой коррозионной стойкостью к агрессивным средам, износостойкостью и высокими прочностями показателями, что позволяет применять изделия: в пищевой, фармацевтической, химической, металлургической и других отраслях промышленности. Климатическое исполнение изделий В1 предусматривает эксплуатацию на открытом воздухе при воздействии солнечного излучения и любых атмосферных факторов. Материал изготовления (AISI 304) также предусматривает эксплуатацию в агрессивных средах. Температура эксплуатации от -150 до +600°С (при наличии агрессивных сред до +300ºС). | 9778.46 | 8800.61
00-00127078 | Лоток перфорированный (PR16.13399) | Промрукав | Лотки в исполнении AISI 304 – это изделия, изготовленные из нержавеющей марки стали (аналог 08Х18Н10), обладающей высокой коррозионной стойкостью к агрессивным средам, износостойкостью и высокими прочностями показателями, что позволяет применять изделия: в пищевой, фармацевтической, химической, металлургической и других отраслях промышленности. Климатическое исполнение изделий В1 предусматривает эксплуатацию на открытом воздухе при воздействии солнечного излучения и любых атмосферных факторов. Материал изготовления (AISI 304) также предусматривает эксплуатацию в агрессивных средах. Температура эксплуатации от -150 до +600°С (при наличии агрессивных сред до +300ºС). | 11447.73 | 10302.96
00-00127303 | Лоток перфорированный (PR16.13315) | Промрукав | Лотки в исполнении AISI 304 – это изделия, изготовленные из нержавеющей марки стали (аналог 08Х18Н10), обладающей высокой коррозионной стойкостью к агрессивным средам, износостойкостью и высокими прочностями показателями, что позволяет применять изделия: в пищевой, фармацевтической, химической, металлургической и других отраслях промышленности. Климатическое исполнение изделий В1 предусматривает эксплуатацию на открытом воздухе при воздействии солнечного излучения и любых атмосферных факторов. Материал изготовления (AISI 304) также предусматривает эксплуатацию в агрессивных средах. Температура эксплуатации от -150 до +600°С (при наличии агрессивных сред до +300ºС). | 14382.73 | 12944.46
00-00127077 | Лоток перфорированный (PR16.13441) | Промрукав | Лотки в исполнении AISI 304 – это изделия, изготовленные из нержавеющей марки стали (аналог 08Х18Н10), обладающей высокой коррозионной стойкостью к агрессивным средам, износостойкостью и высокими прочностями показателями, что позволяет применять изделия: в пищевой, фармацевтической, химической, металлургической и других отраслях промышленности. Климатическое исполнение изделий В1 предусматривает эксплуатацию на открытом воздухе при воздействии солнечного излучения и любых атмосферных факторов. Материал изготовления (AISI 304) также предусматривает эксплуатацию в агрессивных средах. Температура эксплуатации от -150 до +600°С (при наличии агрессивных сред до +300ºС). | 18697.55 | 16827.8
00-00127076 | Лоток перфорированный (PR16.13337) | Промрукав | Лотки в исполнении AISI 304 – это изделия, изготовленные из нержавеющей марки стали (аналог 08Х18Н10), обладающей высокой коррозионной стойкостью к агрессивным средам, износостойкостью и высокими прочностями показателями, что позволяет применять изделия: в пищевой, фармацевтической, химической, металлургической и других отраслях промышленности. Климатическое исполнение изделий В1 предусматривает эксплуатацию на открытом воздухе при воздействии солнечного излучения и любых атмосферных факторов. Материал изготовления (AISI 304) также предусматривает эксплуатацию в агрессивных средах. Температура эксплуатации от -150 до +600°С (при наличии агрессивных сред до +300ºС). | 12198.53 | 10978.68
00-00127075 | Лоток перфорированный (PR16.13379) | Промрукав | Лотки в исполнении AISI 304 – это изделия, изготовленные из нержавеющей марки стали (аналог 08Х18Н10), обладающей высокой коррозионной стойкостью к агрессивным средам, износостойкостью и высокими прочностями показателями, что позволяет применять изделия: в пищевой, фармацевтической, химической, металлургической и других отраслях промышленности. Климатическое исполнение изделий В1 предусматривает эксплуатацию на открытом воздухе при воздействии солнечного излучения и любых атмосферных факторов. Материал изготовления (AISI 304) также предусматривает эксплуатацию в агрессивных средах. Температура эксплуатации от -150 до +600°С (при наличии агрессивных сред до +300ºС). | 14273.02 | 12845.72
00-00127302 | Лоток перфорированный (PR16.13295) | Промрукав | Лотки в исполнении AISI 304 – это изделия, изготовленные из нержавеющей марки стали (аналог 08Х18Н10), обладающей высокой коррозионной стойкостью к агрессивным средам, износостойкостью и высокими прочностями показателями, что позволяет применять изделия: в пищевой, фармацевтической, химической, металлургической и других отраслях промышленности. Климатическое исполнение изделий В1 предусматривает эксплуатацию на открытом воздухе при воздействии солнечного излучения и любых атмосферных факторов. Материал изготовления (AISI 304) также предусматривает эксплуатацию в агрессивных средах. Температура эксплуатации от -150 до +600°С (при наличии агрессивных сред до +300ºС). | 17933.93 | 16140.54
00-00127072 | Лоток перфорированный (PR16.13421) | Промрукав | Лотки в исполнении AISI 304 – это изделия, изготовленные из нержавеющей марки стали (аналог 08Х18Н10), обладающей высокой коррозионной стойкостью к агрессивным средам, износостойкостью и высокими прочностями показателями, что позволяет применять изделия: в пищевой, фармацевтической, химической, металлургической и других отраслях промышленности. Климатическое исполнение изделий В1 предусматривает эксплуатацию на открытом воздухе при воздействии солнечного излучения и любых атмосферных факторов. Материал изготовления (AISI 304) также предусматривает эксплуатацию в агрессивных средах. Температура эксплуатации от -150 до +600°С (при наличии агрессивных сред до +300ºС). | 23314.1 | 20982.69
00-00127071 | Лоток перфорированный (PR16.13358) | Промрукав | Лотки в исполнении AISI 304 – это изделия, изготовленные из нержавеющей марки стали (аналог 08Х18Н10), обладающей высокой коррозионной стойкостью к агрессивным средам, износостойкостью и высокими прочностями показателями, что позволяет применять изделия: в пищевой, фармацевтической, химической, металлургической и других отраслях промышленности. Климатическое исполнение изделий В1 предусматривает эксплуатацию на открытом воздухе при воздействии солнечного излучения и любых атмосферных факторов. Материал изготовления (AISI 304) также предусматривает эксплуатацию в агрессивных средах. Температура эксплуатации от -150 до +600°С (при наличии агрессивных сред до +300ºС). | 12198.53 | 10978.68
00-00127070 | Лоток перфорированный (PR16.13400) | Промрукав | Лотки в исполнении AISI 304 – это изделия, изготовленные из нержавеющей марки стали (аналог 08Х18Н10), обладающей высокой коррозионной стойкостью к агрессивным средам, износостойкостью и высокими прочностями показателями, что позволяет применять изделия: в пищевой, фармацевтической, химической, металлургической и других отраслях промышленности. Климатическое исполнение изделий В1 предусматривает эксплуатацию на открытом воздухе при воздействии солнечного излучения и любых атмосферных факторов. Материал изготовления (AISI 304) также предусматривает эксплуатацию в агрессивных средах. Температура эксплуатации от -150 до +600°С (при наличии агрессивных сред до +300ºС). | 14273.02 | 12845.72
00-00127301 | Лоток перфорированный (PR16.13316) | Промрукав | Лотки в исполнении AISI 304 – это изделия, изготовленные из нержавеющей марки стали (аналог 08Х18Н10), обладающей высокой коррозионной стойкостью к агрессивным средам, износостойкостью и высокими прочностями показателями, что позволяет применять изделия: в пищевой, фармацевтической, химической, металлургической и других отраслях промышленности. Климатическое исполнение изделий В1 предусматривает эксплуатацию на открытом воздухе при воздействии солнечного излучения и любых атмосферных факторов. Материал изготовления (AISI 304) также предусматривает эксплуатацию в агрессивных средах. Температура эксплуатации от -150 до +600°С (при наличии агрессивных сред до +300ºС). | 17933.93 | 16140.54
00-00127069 | Лоток перфорированный (PR16.13442) | Промрукав | Лотки в исполнении AISI 304 – это изделия, изготовленные из нержавеющей марки стали (аналог 08Х18Н10), обладающей высокой коррозионной стойкостью к агрессивным средам, износостойкостью и высокими прочностями показателями, что позволяет применять изделия: в пищевой, фармацевтической, химической, металлургической и других отраслях промышленности. Климатическое исполнение изделий В1 предусматривает эксплуатацию на открытом воздухе при воздействии солнечного излучения и любых атмосферных факторов. Материал изготовления (AISI 304) также предусматривает эксплуатацию в агрессивных средах. Температура эксплуатации от -150 до +600°С (при наличии агрессивных сред до +300ºС). | 23314.1 | 20982.69
00-00127068 | Лоток перфорированный (PR16.13338) | Промрукав | Лотки в исполнении AISI 304 – это изделия, изготовленные из нержавеющей марки стали (аналог 08Х18Н10), обладающей высокой коррозионной стойкостью к агрессивным средам, износостойкостью и высокими прочностями показателями, что позволяет применять изделия: в пищевой, фармацевтической, химической, металлургической и других отраслях промышленности. Климатическое исполнение изделий В1 предусматривает эксплуатацию на открытом воздухе при воздействии солнечного излучения и любых атмосферных факторов. Материал изготовления (AISI 304) также предусматривает эксплуатацию в агрессивных средах. Температура эксплуатации от -150 до +600°С (при наличии агрессивных сред до +300ºС). | 10315.88 | 9284.29
00-00127067 | Лоток перфорированный (PR16.13380) | Промрукав | Лотки в исполнении AISI 304 – это изделия, изготовленные из нержавеющей марки стали (аналог 08Х18Н10), обладающей высокой коррозионной стойкостью к агрессивным средам, износостойкостью и высокими прочностями показателями, что позволяет применять изделия: в пищевой, фармацевтической, химической, металлургической и других отраслях промышленности. Климатическое исполнение изделий В1 предусматривает эксплуатацию на открытом воздухе при воздействии солнечного излучения и любых атмосферных факторов. Материал изготовления (AISI 304) также предусматривает эксплуатацию в агрессивных средах. Температура эксплуатации от -150 до +600°С (при наличии агрессивных сред до +300ºС). | 12100.98 | 10890.88
00-00127300 | Лоток перфорированный (PR16.13296) | Промрукав | Лотки в исполнении AISI 304 – это изделия, изготовленные из нержавеющей марки стали (аналог 08Х18Н10), обладающей высокой коррозионной стойкостью к агрессивным средам, износостойкостью и высокими прочностями показателями, что позволяет применять изделия: в пищевой, фармацевтической, химической, металлургической и других отраслях промышленности. Климатическое исполнение изделий В1 предусматривает эксплуатацию на открытом воздухе при воздействии солнечного излучения и любых атмосферных факторов. Материал изготовления (AISI 304) также предусматривает эксплуатацию в агрессивных средах. Температура эксплуатации от -150 до +600°С (при наличии агрессивных сред до +300ºС). | 14727.33 | 13254.6
00-00127066 | Лоток перфорированный (PR16.13422) | Промрукав | Лотки в исполнении AISI 304 – это изделия, изготовленные из нержавеющей марки стали (аналог 08Х18Н10), обладающей высокой коррозионной стойкостью к агрессивным средам, износостойкостью и высокими прочностями показателями, что позволяет применять изделия: в пищевой, фармацевтической, химической, металлургической и других отраслях промышленности. Климатическое исполнение изделий В1 предусматривает эксплуатацию на открытом воздухе при воздействии солнечного излучения и любых атмосферных факторов. Материал изготовления (AISI 304) также предусматривает эксплуатацию в агрессивных средах. Температура эксплуатации от -150 до +600°С (при наличии агрессивных сред до +300ºС). | 19145.52 | 17230.97
00-00127065 | Лоток перфорированный (PR16.13359) | Промрукав | Лотки в исполнении AISI 304 – это изделия, изготовленные из нержавеющей марки стали (аналог 08Х18Н10), обладающей высокой коррозионной стойкостью к агрессивным средам, износостойкостью и высокими прочностями показателями, что позволяет применять изделия: в пищевой, фармацевтической, химической, металлургической и других отраслях промышленности. Климатическое исполнение изделий В1 предусматривает эксплуатацию на открытом воздухе при воздействии солнечного излучения и любых атмосферных факторов. Материал изготовления (AISI 304) также предусматривает эксплуатацию в агрессивных средах. Температура эксплуатации от -150 до +600°С (при наличии агрессивных сред до +300ºС). | 10315.88 | 9284.29
00-00127064 | Лоток перфорированный (PR16.13401) | Промрукав | Лотки в исполнении AISI 304 – это изделия, изготовленные из нержавеющей марки стали (аналог 08Х18Н10), обладающей высокой коррозионной стойкостью к агрессивным средам, износостойкостью и высокими прочностями показателями, что позволяет применять изделия: в пищевой, фармацевтической, химической, металлургической и других отраслях промышленности. Климатическое исполнение изделий В1 предусматривает эксплуатацию на открытом воздухе при воздействии солнечного излучения и любых атмосферных факторов. Материал изготовления (AISI 304) также предусматривает эксплуатацию в агрессивных средах. Температура эксплуатации от -150 до +600°С (при наличии агрессивных сред до +300ºС). | 12100.98 | 10890.88
00-00127299 | Лоток перфорированный (PR16.13317) | Промрукав | Лотки в исполнении AISI 304 – это изделия, изготовленные из нержавеющей марки стали (аналог 08Х18Н10), обладающей высокой коррозионной стойкостью к агрессивным средам, износостойкостью и высокими прочностями показателями, что позволяет применять изделия: в пищевой, фармацевтической, химической, металлургической и других отраслях промышленности. Климатическое исполнение изделий В1 предусматривает эксплуатацию на открытом воздухе при воздействии солнечного излучения и любых атмосферных факторов. Материал изготовления (AISI 304) также предусматривает эксплуатацию в агрессивных средах. Температура эксплуатации от -150 до +600°С (при наличии агрессивных сред до +300ºС). | 14727.33 | 13254.6
00-00127063 | Лоток перфорированный (PR16.13443) | Промрукав | Лотки в исполнении AISI 304 – это изделия, изготовленные из нержавеющей марки стали (аналог 08Х18Н10), обладающей высокой коррозионной стойкостью к агрессивным средам, износостойкостью и высокими прочностями показателями, что позволяет применять изделия: в пищевой, фармацевтической, химической, металлургической и других отраслях промышленности. Климатическое исполнение изделий В1 предусматривает эксплуатацию на открытом воздухе при воздействии солнечного излучения и любых атмосферных факторов. Материал изготовления (AISI 304) также предусматривает эксплуатацию в агрессивных средах. Температура эксплуатации от -150 до +600°С (при наличии агрессивных сред до +300ºС). | 19145.52 | 17230.97
00-00127062 | Лоток перфорированный (PR16.13339) | Промрукав | Лотки в исполнении AISI 304 – это изделия, изготовленные из нержавеющей марки стали (аналог 08Х18Н10), обладающей высокой коррозионной стойкостью к агрессивным средам, износостойкостью и высокими прочностями показателями, что позволяет применять изделия: в пищевой, фармацевтической, химической, металлургической и других отраслях промышленности. Климатическое исполнение изделий В1 предусматривает эксплуатацию на открытом воздухе при воздействии солнечного излучения и любых атмосферных факторов. Материал изготовления (AISI 304) также предусматривает эксплуатацию в агрессивных средах. Температура эксплуатации от -150 до +600°С (при наличии агрессивных сред до +300ºС). | 11575.81 | 10418.23
00-00127061 | Лоток перфорированный (PR16.13381) | Промрукав | Лотки в исполнении AISI 304 – это изделия, изготовленные из нержавеющей марки стали (аналог 08Х18Н10), обладающей высокой коррозионной стойкостью к агрессивным средам, износостойкостью и высокими прочностями показателями, что позволяет применять изделия: в пищевой, фармацевтической, химической, металлургической и других отраслях промышленности. Климатическое исполнение изделий В1 предусматривает эксплуатацию на открытом воздухе при воздействии солнечного излучения и любых атмосферных факторов. Материал изготовления (AISI 304) также предусматривает эксплуатацию в агрессивных средах. Температура эксплуатации от -150 до +600°С (при наличии агрессивных сред до +300ºС). | 13545.52 | 12190.97
00-00127298 | Лоток перфорированный (PR16.13297) | Промрукав | Лотки в исполнении AISI 304 – это изделия, изготовленные из нержавеющей марки стали (аналог 08Х18Н10), обладающей высокой коррозионной стойкостью к агрессивным средам, износостойкостью и высокими прочностями показателями, что позволяет применять изделия: в пищевой, фармацевтической, химической, металлургической и других отраслях промышленности. Климатическое исполнение изделий В1 предусматривает эксплуатацию на открытом воздухе при воздействии солнечного излучения и любых атмосферных факторов. Материал изготовления (AISI 304) также предусматривает эксплуатацию в агрессивных средах. Температура эксплуатации от -150 до +600°С (при наличии агрессивных сред до +300ºС). | 16450.93 | 14805.84
00-00127060 | Лоток перфорированный (PR16.13423) | Промрукав | Лотки в исполнении AISI 304 – это изделия, изготовленные из нержавеющей марки стали (аналог 08Х18Н10), обладающей высокой коррозионной стойкостью к агрессивным средам, износостойкостью и высокими прочностями показателями, что позволяет применять изделия: в пищевой, фармацевтической, химической, металлургической и других отраслях промышленности. Климатическое исполнение изделий В1 предусматривает эксплуатацию на открытом воздухе при воздействии солнечного излучения и любых атмосферных факторов. Материал изготовления (AISI 304) также предусматривает эксплуатацию в агрессивных средах. Температура эксплуатации от -150 до +600°С (при наличии агрессивных сред до +300ºС). | 21386.2 | 19247.58
00-00127059 | Лоток перфорированный (PR16.13360) | Промрукав | Лотки в исполнении AISI 304 – это изделия, изготовленные из нержавеющей марки стали (аналог 08Х18Н10), обладающей высокой коррозионной стойкостью к агрессивным средам, износостойкостью и высокими прочностями показателями, что позволяет применять изделия: в пищевой, фармацевтической, химической, металлургической и других отраслях промышленности. Климатическое исполнение изделий В1 предусматривает эксплуатацию на открытом воздухе при воздействии солнечного излучения и любых атмосферных факторов. Материал изготовления (AISI 304) также предусматривает эксплуатацию в агрессивных средах. Температура эксплуатации от -150 до +600°С (при наличии агрессивных сред до +300ºС). | 11575.81 | 10418.23
00-00127058 | Лоток перфорированный (PR16.13402) | Промрукав | Лотки в исполнении AISI 304 – это изделия, изготовленные из нержавеющей марки стали (аналог 08Х18Н10), обладающей высокой коррозионной стойкостью к агрессивным средам, износостойкостью и высокими прочностями показателями, что позволяет применять изделия: в пищевой, фармацевтической, химической, металлургической и других отраслях промышленности. Климатическое исполнение изделий В1 предусматривает эксплуатацию на открытом воздухе при воздействии солнечного излучения и любых атмосферных факторов. Материал изготовления (AISI 304) также предусматривает эксплуатацию в агрессивных средах. Температура эксплуатации от -150 до +600°С (при наличии агрессивных сред до +300ºС). | 13545.52 | 12190.97
00-00127297 | Лоток перфорированный (PR16.13318) | Промрукав | Лотки в исполнении AISI 304 – это изделия, изготовленные из нержавеющей марки стали (аналог 08Х18Н10), обладающей высокой коррозионной стойкостью к агрессивным средам, износостойкостью и высокими прочностями показателями, что позволяет применять изделия: в пищевой, фармацевтической, химической, металлургической и других отраслях промышленности. Климатическое исполнение изделий В1 предусматривает эксплуатацию на открытом воздухе при воздействии солнечного излучения и любых атмосферных факторов. Материал изготовления (AISI 304) также предусматривает эксплуатацию в агрессивных средах. Температура эксплуатации от -150 до +600°С (при наличии агрессивных сред до +300ºС). | 16450.93 | 14805.84
00-00127057 | Лоток перфорированный (PR16.13444) | Промрукав | Лотки в исполнении AISI 304 – это изделия, изготовленные из нержавеющей марки стали (аналог 08Х18Н10), обладающей высокой коррозионной стойкостью к агрессивным средам, износостойкостью и высокими прочностями показателями, что позволяет применять изделия: в пищевой, фармацевтической, химической, металлургической и других отраслях промышленности. Климатическое исполнение изделий В1 предусматривает эксплуатацию на открытом воздухе при воздействии солнечного излучения и любых атмосферных факторов. Материал изготовления (AISI 304) также предусматривает эксплуатацию в агрессивных средах. Температура эксплуатации от -150 до +600°С (при наличии агрессивных сред до +300ºС). | 21386.2 | 19247.58
00-00127056 | Лоток перфорированный (PR16.13340) | Промрукав | Лотки в исполнении AISI 304 – это изделия, изготовленные из нержавеющей марки стали (аналог 08Х18Н10), обладающей высокой коррозионной стойкостью к агрессивным средам, износостойкостью и высокими прочностями показателями, что позволяет применять изделия: в пищевой, фармацевтической, химической, металлургической и других отраслях промышленности. Климатическое исполнение изделий В1 предусматривает эксплуатацию на открытом воздухе при воздействии солнечного излучения и любых атмосферных факторов. Материал изготовления (AISI 304) также предусматривает эксплуатацию в агрессивных средах. Температура эксплуатации от -150 до +600°С (при наличии агрессивных сред до +300ºС). | 13724.92 | 12352.43
00-00127055 | Лоток перфорированный (PR16.13382) | Промрукав | Лотки в исполнении AISI 304 – это изделия, изготовленные из нержавеющей марки стали (аналог 08Х18Н10), обладающей высокой коррозионной стойкостью к агрессивным средам, износостойкостью и высокими прочностями показателями, что позволяет применять изделия: в пищевой, фармацевтической, химической, металлургической и других отраслях промышленности. Климатическое исполнение изделий В1 предусматривает эксплуатацию на открытом воздухе при воздействии солнечного излучения и любых атмосферных факторов. Материал изготовления (AISI 304) также предусматривает эксплуатацию в агрессивных средах. Температура эксплуатации от -150 до +600°С (при наличии агрессивных сред до +300ºС). | 16090.2 | 14481.18
00-00127296 | Лоток перфорированный (PR16.13298) | Промрукав | Лотки в исполнении AISI 304 – это изделия, изготовленные из нержавеющей марки стали (аналог 08Х18Н10), обладающей высокой коррозионной стойкостью к агрессивным средам, износостойкостью и высокими прочностями показателями, что позволяет применять изделия: в пищевой, фармацевтической, химической, металлургической и других отраслях промышленности. Климатическое исполнение изделий В1 предусматривает эксплуатацию на открытом воздухе при воздействии солнечного излучения и любых атмосферных факторов. Материал изготовления (AISI 304) также предусматривает эксплуатацию в агрессивных средах. Температура эксплуатации от -150 до +600°С (при наличии агрессивных сред до +300ºС). | 20257.08 | 18231.37
00-00127054 | Лоток перфорированный (PR16.13424) | Промрукав | Лотки в исполнении AISI 304 – это изделия, изготовленные из нержавеющей марки стали (аналог 08Х18Н10), обладающей высокой коррозионной стойкостью к агрессивным средам, износостойкостью и высокими прочностями показателями, что позволяет применять изделия: в пищевой, фармацевтической, химической, металлургической и других отраслях промышленности. Климатическое исполнение изделий В1 предусматривает эксплуатацию на открытом воздухе при воздействии солнечного излучения и любых атмосферных факторов. Материал изготовления (AISI 304) также предусматривает эксплуатацию в агрессивных средах. Температура эксплуатации от -150 до +600°С (при наличии агрессивных сред до +300ºС). | 26334.2 | 23700.78
00-00127053 | Лоток перфорированный (PR16.13361) | Промрукав | Лотки в исполнении AISI 304 – это изделия, изготовленные из нержавеющей марки стали (аналог 08Х18Н10), обладающей высокой коррозионной стойкостью к агрессивным средам, износостойкостью и высокими прочностями показателями, что позволяет применять изделия: в пищевой, фармацевтической, химической, металлургической и других отраслях промышленности. Климатическое исполнение изделий В1 предусматривает эксплуатацию на открытом воздухе при воздействии солнечного излучения и любых атмосферных факторов. Материал изготовления (AISI 304) также предусматривает эксплуатацию в агрессивных средах. Температура эксплуатации от -150 до +600°С (при наличии агрессивных сред до +300ºС). | 13724.92 | 12352.43
00-00127052 | Лоток перфорированный (PR16.13403) | Промрукав | Лотки в исполнении AISI 304 – это изделия, изготовленные из нержавеющей марки стали (аналог 08Х18Н10), обладающей высокой коррозионной стойкостью к агрессивным средам, износостойкостью и высокими прочностями показателями, что позволяет применять изделия: в пищевой, фармацевтической, химической, металлургической и других отраслях промышленности. Климатическое исполнение изделий В1 предусматривает эксплуатацию на открытом воздухе при воздействии солнечного излучения и любых атмосферных факторов. Материал изготовления (AISI 304) также предусматривает эксплуатацию в агрессивных средах. Температура эксплуатации от -150 до +600°С (при наличии агрессивных сред до +300ºС). | 16090.2 | 14481.18
00-00127295 | Лоток перфорированный (PR16.13319) | Промрукав | Лотки в исполнении AISI 304 – это изделия, изготовленные из нержавеющей марки стали (аналог 08Х18Н10), обладающей высокой коррозионной стойкостью к агрессивным средам, износостойкостью и высокими прочностями показателями, что позволяет применять изделия: в пищевой, фармацевтической, химической, металлургической и других отраслях промышленности. Климатическое исполнение изделий В1 предусматривает эксплуатацию на открытом воздухе при воздействии солнечного излучения и любых атмосферных факторов. Материал изготовления (AISI 304) также предусматривает эксплуатацию в агрессивных средах. Температура эксплуатации от -150 до +600°С (при наличии агрессивных сред до +300ºС). | 20257.08 | 18231.37
00-00127051 | Лоток перфорированный (PR16.13445) | Промрукав | Лотки в исполнении AISI 304 – это изделия, изготовленные из нержавеющей марки стали (аналог 08Х18Н10), обладающей высокой коррозионной стойкостью к агрессивным средам, износостойкостью и высокими прочностями показателями, что позволяет применять изделия: в пищевой, фармацевтической, химической, металлургической и других отраслях промышленности. Климатическое исполнение изделий В1 предусматривает эксплуатацию на открытом воздухе при воздействии солнечного излучения и любых атмосферных факторов. Материал изготовления (AISI 304) также предусматривает эксплуатацию в агрессивных средах. Температура эксплуатации от -150 до +600°С (при наличии агрессивных сред до +300ºС). | 26334.2 | 23700.78
00-00127050 | Лоток перфорированный (PR16.13341) | Промрукав | Лотки в исполнении AISI 304 – это изделия, изготовленные из нержавеющей марки стали (аналог 08Х18Н10), обладающей высокой коррозионной стойкостью к агрессивным средам, износостойкостью и высокими прочностями показателями, что позволяет применять изделия: в пищевой, фармацевтической, химической, металлургической и других отраслях промышленности. Климатическое исполнение изделий В1 предусматривает эксплуатацию на открытом воздухе при воздействии солнечного излучения и любых атмосферных факторов. Материал изготовления (AISI 304) также предусматривает эксплуатацию в агрессивных средах. Температура эксплуатации от -150 до +600°С (при наличии агрессивных сред до +300ºС). | 11883.92 | 10695.53
00-00127049 | Лоток перфорированный (PR16.13383) | Промрукав | Лотки в исполнении AISI 304 – это изделия, изготовленные из нержавеющей марки стали (аналог 08Х18Н10), обладающей высокой коррозионной стойкостью к агрессивным средам, износостойкостью и высокими прочностями показателями, что позволяет применять изделия: в пищевой, фармацевтической, химической, металлургической и других отраслях промышленности. Климатическое исполнение изделий В1 предусматривает эксплуатацию на открытом воздухе при воздействии солнечного излучения и любых атмосферных факторов. Материал изготовления (AISI 304) также предусматривает эксплуатацию в агрессивных средах. Температура эксплуатации от -150 до +600°С (при наличии агрессивных сред до +300ºС). | 13958.42 | 12562.58
00-00127294 | Лоток перфорированный (PR16.13299) | Промрукав | Лотки в исполнении AISI 304 – это изделия, изготовленные из нержавеющей марки стали (аналог 08Х18Н10), обладающей высокой коррозионной стойкостью к агрессивным средам, износостойкостью и высокими прочностями показателями, что позволяет применять изделия: в пищевой, фармацевтической, химической, металлургической и других отраслях промышленности. Климатическое исполнение изделий В1 предусматривает эксплуатацию на открытом воздухе при воздействии солнечного излучения и любых атмосферных факторов. Материал изготовления (AISI 304) также предусматривает эксплуатацию в агрессивных средах. Температура эксплуатации от -150 до +600°С (при наличии агрессивных сред до +300ºС). | 17037.65 | 15333.89
00-00127048 | Лоток перфорированный (PR16.13425) | Промрукав | Лотки в исполнении AISI 304 – это изделия, изготовленные из нержавеющей марки стали (аналог 08Х18Н10), обладающей высокой коррозионной стойкостью к агрессивным средам, износостойкостью и высокими прочностями показателями, что позволяет применять изделия: в пищевой, фармацевтической, химической, металлургической и других отраслях промышленности. Климатическое исполнение изделий В1 предусматривает эксплуатацию на открытом воздухе при воздействии солнечного излучения и любых атмосферных факторов. Материал изготовления (AISI 304) также предусматривает эксплуатацию в агрессивных средах. Температура эксплуатации от -150 до +600°С (при наличии агрессивных сред до +300ºС). | 22148.94 | 19934.05
00-00127047 | Лоток перфорированный (PR16.13362) | Промрукав | Лотки в исполнении AISI 304 – это изделия, изготовленные из нержавеющей марки стали (аналог 08Х18Н10), обладающей высокой коррозионной стойкостью к агрессивным средам, износостойкостью и высокими прочностями показателями, что позволяет применять изделия: в пищевой, фармацевтической, химической, металлургической и других отраслях промышленности. Климатическое исполнение изделий В1 предусматривает эксплуатацию на открытом воздухе при воздействии солнечного излучения и любых атмосферных факторов. Материал изготовления (AISI 304) также предусматривает эксплуатацию в агрессивных средах. Температура эксплуатации от -150 до +600°С (при наличии агрессивных сред до +300ºС). | 11883.92 | 10695.53
00-00127046 | Лоток перфорированный (PR16.13404) | Промрукав | Лотки в исполнении AISI 304 – это изделия, изготовленные из нержавеющей марки стали (аналог 08Х18Н10), обладающей высокой коррозионной стойкостью к агрессивным средам, износостойкостью и высокими прочностями показателями, что позволяет применять изделия: в пищевой, фармацевтической, химической, металлургической и других отраслях промышленности. Климатическое исполнение изделий В1 предусматривает эксплуатацию на открытом воздухе при воздействии солнечного излучения и любых атмосферных факторов. Материал изготовления (AISI 304) также предусматривает эксплуатацию в агрессивных средах. Температура эксплуатации от -150 до +600°С (при наличии агрессивных сред до +300ºС). | 13958.42 | 12562.58
00-00127293 | Лоток перфорированный (PR16.13320) | Промрукав | Лотки в исполнении AISI 304 – это изделия, изготовленные из нержавеющей марки стали (аналог 08Х18Н10), обладающей высокой коррозионной стойкостью к агрессивным средам, износостойкостью и высокими прочностями показателями, что позволяет применять изделия: в пищевой, фармацевтической, химической, металлургической и других отраслях промышленности. Климатическое исполнение изделий В1 предусматривает эксплуатацию на открытом воздухе при воздействии солнечного излучения и любых атмосферных факторов. Материал изготовления (AISI 304) также предусматривает эксплуатацию в агрессивных средах. Температура эксплуатации от -150 до +600°С (при наличии агрессивных сред до +300ºС). | 17037.65 | 15333.89
00-00127045 | Лоток перфорированный (PR16.13446) | Промрукав | Лотки в исполнении AISI 304 – это изделия, изготовленные из нержавеющей марки стали (аналог 08Х18Н10), обладающей высокой коррозионной стойкостью к агрессивным средам, износостойкостью и высокими прочностями показателями, что позволяет применять изделия: в пищевой, фармацевтической, химической, металлургической и других отраслях промышленности. Климатическое исполнение изделий В1 предусматривает эксплуатацию на открытом воздухе при воздействии солнечного излучения и любых атмосферных факторов. Материал изготовления (AISI 304) также предусматривает эксплуатацию в агрессивных средах. Температура эксплуатации от -150 до +600°С (при наличии агрессивных сред до +300ºС). | 22148.94 | 19934.05
00-00127044 | Лоток перфорированный (PR16.13342) | Промрукав | Лотки в исполнении AISI 304 – это изделия, изготовленные из нержавеющей марки стали (аналог 08Х18Н10), обладающей высокой коррозионной стойкостью к агрессивным средам, износостойкостью и высокими прочностями показателями, что позволяет применять изделия: в пищевой, фармацевтической, химической, металлургической и других отраслях промышленности. Климатическое исполнение изделий В1 предусматривает эксплуатацию на открытом воздухе при воздействии солнечного излучения и любых атмосферных факторов. Материал изготовления (AISI 304) также предусматривает эксплуатацию в агрессивных средах. Температура эксплуатации от -150 до +600°С (при наличии агрессивных сред до +300ºС). | 13113.13 | 11801.82
00-00127043 | Лоток перфорированный (PR16.13384) | Промрукав | Лотки в исполнении AISI 304 – это изделия, изготовленные из нержавеющей марки стали (аналог 08Х18Н10), обладающей высокой коррозионной стойкостью к агрессивным средам, износостойкостью и высокими прочностями показателями, что позволяет применять изделия: в пищевой, фармацевтической, химической, металлургической и других отраслях промышленности. Климатическое исполнение изделий В1 предусматривает эксплуатацию на открытом воздухе при воздействии солнечного излучения и любых атмосферных факторов. Материал изготовления (AISI 304) также предусматривает эксплуатацию в агрессивных средах. Температура эксплуатации от -150 до +600°С (при наличии агрессивных сред до +300ºС). | 15362.7 | 13826.43
00-00127292 | Лоток перфорированный (PR16.13300) | Промрукав | Лотки в исполнении AISI 304 – это изделия, изготовленные из нержавеющей марки стали (аналог 08Х18Н10), обладающей высокой коррозионной стойкостью к агрессивным средам, износостойкостью и высокими прочностями показателями, что позволяет применять изделия: в пищевой, фармацевтической, химической, металлургической и других отраслях промышленности. Климатическое исполнение изделий В1 предусматривает эксплуатацию на открытом воздухе при воздействии солнечного излучения и любых атмосферных факторов. Материал изготовления (AISI 304) также предусматривает эксплуатацию в агрессивных средах. Температура эксплуатации от -150 до +600°С (при наличии агрессивных сред до +300ºС). | 18702.32 | 16832.09
00-00127042 | Лоток перфорированный (PR16.13426) | Промрукав | Лотки в исполнении AISI 304 – это изделия, изготовленные из нержавеющей марки стали (аналог 08Х18Н10), обладающей высокой коррозионной стойкостью к агрессивным средам, износостойкостью и высокими прочностями показателями, что позволяет применять изделия: в пищевой, фармацевтической, химической, металлургической и других отраслях промышленности. Климатическое исполнение изделий В1 предусматривает эксплуатацию на открытом воздухе при воздействии солнечного излучения и любых атмосферных факторов. Материал изготовления (AISI 304) также предусматривает эксплуатацию в агрессивных средах. Температура эксплуатации от -150 до +600°С (при наличии агрессивных сред до +300ºС). | 24313 | 21881.7
00-00127041 | Лоток перфорированный (PR16.13363) | Промрукав | Лотки в исполнении AISI 304 – это изделия, изготовленные из нержавеющей марки стали (аналог 08Х18Н10), обладающей высокой коррозионной стойкостью к агрессивным средам, износостойкостью и высокими прочностями показателями, что позволяет применять изделия: в пищевой, фармацевтической, химической, металлургической и других отраслях промышленности. Климатическое исполнение изделий В1 предусматривает эксплуатацию на открытом воздухе при воздействии солнечного излучения и любых атмосферных факторов. Материал изготовления (AISI 304) также предусматривает эксплуатацию в агрессивных средах. Температура эксплуатации от -150 до +600°С (при наличии агрессивных сред до +300ºС). | 13113.13 | 11801.82
00-00127040 | Лоток перфорированный (PR16.13405) | Промрукав | Лотки в исполнении AISI 304 – это изделия, изготовленные из нержавеющей марки стали (аналог 08Х18Н10), обладающей высокой коррозионной стойкостью к агрессивным средам, износостойкостью и высокими прочностями показателями, что позволяет применять изделия: в пищевой, фармацевтической, химической, металлургической и других отраслях промышленности. Климатическое исполнение изделий В1 предусматривает эксплуатацию на открытом воздухе при воздействии солнечного излучения и любых атмосферных факторов. Материал изготовления (AISI 304) также предусматривает эксплуатацию в агрессивных средах. Температура эксплуатации от -150 до +600°С (при наличии агрессивных сред до +300ºС). | 15362.7 | 13826.43
00-00127291 | Лоток перфорированный (PR16.13321) | Промрукав | Лотки в исполнении AISI 304 – это изделия, изготовленные из нержавеющей марки стали (аналог 08Х18Н10), обладающей высокой коррозионной стойкостью к агрессивным средам, износостойкостью и высокими прочностями показателями, что позволяет применять изделия: в пищевой, фармацевтической, химической, металлургической и других отраслях промышленности. Климатическое исполнение изделий В1 предусматривает эксплуатацию на открытом воздухе при воздействии солнечного излучения и любых атмосферных факторов. Материал изготовления (AISI 304) также предусматривает эксплуатацию в агрессивных средах. Температура эксплуатации от -150 до +600°С (при наличии агрессивных сред до +300ºС). | 18702.32 | 16832.09
00-00127039 | Лоток перфорированный (PR16.13447) | Промрукав | Лотки в исполнении AISI 304 – это изделия, изготовленные из нержавеющей марки стали (аналог 08Х18Н10), обладающей высокой коррозионной стойкостью к агрессивным средам, износостойкостью и высокими прочностями показателями, что позволяет применять изделия: в пищевой, фармацевтической, химической, металлургической и других отраслях промышленности. Климатическое исполнение изделий В1 предусматривает эксплуатацию на открытом воздухе при воздействии солнечного излучения и любых атмосферных факторов. Материал изготовления (AISI 304) также предусматривает эксплуатацию в агрессивных средах. Температура эксплуатации от -150 до +600°С (при наличии агрессивных сред до +300ºС). | 24313 | 21881.7
00-00127038 | Лоток перфорированный (PR16.13490) | Промрукав | Лотки в исполнении AISI 316 – это изделия, изготовленные из нержавеющей марки стали (аналог 10Х17Н13М2), обладающей более высокой коррозионной стойкостью к агрессивным средам, износостойкостью и высокими прочностными показателями, что позволяет применять изделия в металлургической, кораблестроительной, пищевой, фармацевтической, химической, нефтедобывающей и нефтеперерабатывающей и других отраслях промышленности. Климатическое исполнение изделий В1 предусматривает эксплуатацию на открытом воздухе при воздействии солнечного излучения и любых атмосферных факторов. Материал изготовления (AISI 316) также предусматривает эксплуатацию в агрессивных средах. Температура эксплуатации от -150 до +600°С (при наличии агрессивных сред до +300ºС). | 8438.74 | 7594.87
00-00127037 | Лоток перфорированный (PR16.13532) | Промрукав | Лотки в исполнении AISI 316 – это изделия, изготовленные из нержавеющей марки стали (аналог 10Х17Н13М2), обладающей более высокой коррозионной стойкостью к агрессивным средам, износостойкостью и высокими прочностными показателями, что позволяет применять изделия в металлургической, кораблестроительной, пищевой, фармацевтической, химической, нефтедобывающей и нефтеперерабатывающей и других отраслях промышленности. Климатическое исполнение изделий В1 предусматривает эксплуатацию на открытом воздухе при воздействии солнечного излучения и любых атмосферных факторов. Материал изготовления (AISI 316) также предусматривает эксплуатацию в агрессивных средах. Температура эксплуатации от -150 до +600°С (при наличии агрессивных сред до +300ºС). | 10126.49 | 9113.84
00-00127036 | Лоток перфорированный (PR16.13574) | Промрукав | Лотки в исполнении AISI 316 – это изделия, изготовленные из нержавеющей марки стали (аналог 10Х17Н13М2), обладающей более высокой коррозионной стойкостью к агрессивным средам, износостойкостью и высокими прочностными показателями, что позволяет применять изделия в металлургической, кораблестроительной, пищевой, фармацевтической, химической, нефтедобывающей и нефтеперерабатывающей и других отраслях промышленности. Климатическое исполнение изделий В1 предусматривает эксплуатацию на открытом воздухе при воздействии солнечного излучения и любых атмосферных факторов. Материал изготовления (AISI 316) также предусматривает эксплуатацию в агрессивных средах. Температура эксплуатации от -150 до +600°С (при наличии агрессивных сред до +300ºС). | 12658.11 | 11392.3
00-00127035 | Лоток перфорированный (PR16.13448) | Промрукав | Лотки в исполнении AISI 316 – это изделия, изготовленные из нержавеющей марки стали (аналог 10Х17Н13М2), обладающей более высокой коррозионной стойкостью к агрессивным средам, износостойкостью и высокими прочностными показателями, что позволяет применять изделия в металлургической, кораблестроительной, пищевой, фармацевтической, химической, нефтедобывающей и нефтеперерабатывающей и других отраслях промышленности. Климатическое исполнение изделий В1 предусматривает эксплуатацию на открытом воздухе при воздействии солнечного излучения и любых атмосферных факторов. Материал изготовления (AISI 316) также предусматривает эксплуатацию в агрессивных средах. Температура эксплуатации от -150 до +600°С (при наличии агрессивных сред до +300ºС). | 16708.7 | 15037.83
00-00127034 | Лоток перфорированный (PR16.13511) | Промрукав | Лотки в исполнении AISI 316 – это изделия, изготовленные из нержавеющей марки стали (аналог 10Х17Н13М2), обладающей более высокой коррозионной стойкостью к агрессивным средам, износостойкостью и высокими прочностными показателями, что позволяет применять изделия в металлургической, кораблестроительной, пищевой, фармацевтической, химической, нефтедобывающей и нефтеперерабатывающей и других отраслях промышленности. Климатическое исполнение изделий В1 предусматривает эксплуатацию на открытом воздухе при воздействии солнечного излучения и любых атмосферных факторов. Материал изготовления (AISI 316) также предусматривает эксплуатацию в агрессивных средах. Температура эксплуатации от -150 до +600°С (при наличии агрессивных сред до +300ºС). | 8438.74 | 7594.87
00-00127033 | Лоток перфорированный (PR16.13553) | Промрукав | Лотки в исполнении AISI 316 – это изделия, изготовленные из нержавеющей марки стали (аналог 10Х17Н13М2), обладающей более высокой коррозионной стойкостью к агрессивным средам, износостойкостью и высокими прочностными показателями, что позволяет применять изделия в металлургической, кораблестроительной, пищевой, фармацевтической, химической, нефтедобывающей и нефтеперерабатывающей и других отраслях промышленности. Климатическое исполнение изделий В1 предусматривает эксплуатацию на открытом воздухе при воздействии солнечного излучения и любых атмосферных факторов. Материал изготовления (AISI 316) также предусматривает эксплуатацию в агрессивных средах. Температура эксплуатации от -150 до +600°С (при наличии агрессивных сред до +300ºС). | 10126.49 | 9113.84
00-00127032 | Лоток перфорированный (PR16.13595) | Промрукав | Лотки в исполнении AISI 316 – это изделия, изготовленные из нержавеющей марки стали (аналог 10Х17Н13М2), обладающей более высокой коррозионной стойкостью к агрессивным средам, износостойкостью и высокими прочностными показателями, что позволяет применять изделия в металлургической, кораблестроительной, пищевой, фармацевтической, химической, нефтедобывающей и нефтеперерабатывающей и других отраслях промышленности. Климатическое исполнение изделий В1 предусматривает эксплуатацию на открытом воздухе при воздействии солнечного излучения и любых атмосферных факторов. Материал изготовления (AISI 316) также предусматривает эксплуатацию в агрессивных средах. Температура эксплуатации от -150 до +600°С (при наличии агрессивных сред до +300ºС). | 12658.11 | 11392.3
00-00127031 | Лоток перфорированный (PR16.13469) | Промрукав | Лотки в исполнении AISI 316 – это изделия, изготовленные из нержавеющей марки стали (аналог 10Х17Н13М2), обладающей более высокой коррозионной стойкостью к агрессивным средам, износостойкостью и высокими прочностными показателями, что позволяет применять изделия в металлургической, кораблестроительной, пищевой, фармацевтической, химической, нефтедобывающей и нефтеперерабатывающей и других отраслях промышленности. Климатическое исполнение изделий В1 предусматривает эксплуатацию на открытом воздухе при воздействии солнечного излучения и любых атмосферных факторов. Материал изготовления (AISI 316) также предусматривает эксплуатацию в агрессивных средах. Температура эксплуатации от -150 до +600°С (при наличии агрессивных сред до +300ºС). | 16708.7 | 15037.83
00-00127030 | Лоток перфорированный (PR16.13491) | Промрукав | Лотки в исполнении AISI 316 – это изделия, изготовленные из нержавеющей марки стали (аналог 10Х17Н13М2), обладающей более высокой коррозионной стойкостью к агрессивным средам, износостойкостью и высокими прочностными показателями, что позволяет применять изделия в металлургической, кораблестроительной, пищевой, фармацевтической, химической, нефтедобывающей и нефтеперерабатывающей и других отраслях промышленности. Климатическое исполнение изделий В1 предусматривает эксплуатацию на открытом воздухе при воздействии солнечного излучения и любых атмосферных факторов. Материал изготовления (AISI 316) также предусматривает эксплуатацию в агрессивных средах. Температура эксплуатации от -150 до +600°С (при наличии агрессивных сред до +300ºС). | 5973.17 | 5375.85
00-00127029 | Лоток перфорированный (PR16.13533) | Промрукав | Лотки в исполнении AISI 316 – это изделия, изготовленные из нержавеющей марки стали (аналог 10Х17Н13М2), обладающей более высокой коррозионной стойкостью к агрессивным средам, износостойкостью и высокими прочностными показателями, что позволяет применять изделия в металлургической, кораблестроительной, пищевой, фармацевтической, химической, нефтедобывающей и нефтеперерабатывающей и других отраслях промышленности. Климатическое исполнение изделий В1 предусматривает эксплуатацию на открытом воздухе при воздействии солнечного излучения и любых атмосферных факторов. Материал изготовления (AISI 316) также предусматривает эксплуатацию в агрессивных средах. Температура эксплуатации от -150 до +600°С (при наличии агрессивных сред до +300ºС). | 7167.81 | 6451.03
00-00127028 | Лоток перфорированный (PR16.13575) | Промрукав | Лотки в исполнении AISI 316 – это изделия, изготовленные из нержавеющей марки стали (аналог 10Х17Н13М2), обладающей более высокой коррозионной стойкостью к агрессивным средам, износостойкостью и высокими прочностными показателями, что позволяет применять изделия в металлургической, кораблестроительной, пищевой, фармацевтической, химической, нефтедобывающей и нефтеперерабатывающей и других отраслях промышленности. Климатическое исполнение изделий В1 предусматривает эксплуатацию на открытом воздухе при воздействии солнечного излучения и любых атмосферных факторов. Материал изготовления (AISI 316) также предусматривает эксплуатацию в агрессивных средах. Температура эксплуатации от -150 до +600°С (при наличии агрессивных сред до +300ºС). | 8959.75 | 8063.78
00-00127027 | Лоток перфорированный (PR16.13449) | Промрукав | Лотки в исполнении AISI 316 – это изделия, изготовленные из нержавеющей марки стали (аналог 10Х17Н13М2), обладающей более высокой коррозионной стойкостью к агрессивным средам, износостойкостью и высокими прочностными показателями, что позволяет применять изделия в металлургической, кораблестроительной, пищевой, фармацевтической, химической, нефтедобывающей и нефтеперерабатывающей и других отраслях промышленности. Климатическое исполнение изделий В1 предусматривает эксплуатацию на открытом воздухе при воздействии солнечного излучения и любых атмосферных факторов. Материал изготовления (AISI 316) также предусматривает эксплуатацию в агрессивных средах. Температура эксплуатации от -150 до +600°С (при наличии агрессивных сред до +300ºС). | 11826.87 | 10644.18
00-00127026 | Лоток перфорированный (PR16.13512) | Промрукав | Лотки в исполнении AISI 316 – это изделия, изготовленные из нержавеющей марки стали (аналог 10Х17Н13М2), обладающей более высокой коррозионной стойкостью к агрессивным средам, износостойкостью и высокими прочностными показателями, что позволяет применять изделия в металлургической, кораблестроительной, пищевой, фармацевтической, химической, нефтедобывающей и нефтеперерабатывающей и других отраслях промышленности. Климатическое исполнение изделий В1 предусматривает эксплуатацию на открытом воздухе при воздействии солнечного излучения и любых атмосферных факторов. Материал изготовления (AISI 316) также предусматривает эксплуатацию в агрессивных средах. Температура эксплуатации от -150 до +600°С (при наличии агрессивных сред до +300ºС). | 5973.17 | 5375.85
00-00127025 | Лоток перфорированный (PR16.13554) | Промрукав | Лотки в исполнении AISI 316 – это изделия, изготовленные из нержавеющей марки стали (аналог 10Х17Н13М2), обладающей более высокой коррозионной стойкостью к агрессивным средам, износостойкостью и высокими прочностными показателями, что позволяет применять изделия в металлургической, кораблестроительной, пищевой, фармацевтической, химической, нефтедобывающей и нефтеперерабатывающей и других отраслях промышленности. Климатическое исполнение изделий В1 предусматривает эксплуатацию на открытом воздухе при воздействии солнечного излучения и любых атмосферных факторов. Материал изготовления (AISI 316) также предусматривает эксплуатацию в агрессивных средах. Температура эксплуатации от -150 до +600°С (при наличии агрессивных сред до +300ºС). | 7167.81 | 6451.03
00-00127024 | Лоток перфорированный (PR16.13596) | Промрукав | Лотки в исполнении AISI 316 – это изделия, изготовленные из нержавеющей марки стали (аналог 10Х17Н13М2), обладающей более высокой коррозионной стойкостью к агрессивным средам, износостойкостью и высокими прочностными показателями, что позволяет применять изделия в металлургической, кораблестроительной, пищевой, фармацевтической, химической, нефтедобывающей и нефтеперерабатывающей и других отраслях промышленности. Климатическое исполнение изделий В1 предусматривает эксплуатацию на открытом воздухе при воздействии солнечного излучения и любых атмосферных факторов. Материал изготовления (AISI 316) также предусматривает эксплуатацию в агрессивных средах. Температура эксплуатации от -150 до +600°С (при наличии агрессивных сред до +300ºС). | 8959.75 | 8063.78
00-00127023 | Лоток перфорированный (PR16.13470) | Промрукав | Лотки в исполнении AISI 316 – это изделия, изготовленные из нержавеющей марки стали (аналог 10Х17Н13М2), обладающей более высокой коррозионной стойкостью к агрессивным средам, износостойкостью и высокими прочностными показателями, что позволяет применять изделия в металлургической, кораблестроительной, пищевой, фармацевтической, химической, нефтедобывающей и нефтеперерабатывающей и других отраслях промышленности. Климатическое исполнение изделий В1 предусматривает эксплуатацию на открытом воздухе при воздействии солнечного излучения и любых атмосферных факторов. Материал изготовления (AISI 316) также предусматривает эксплуатацию в агрессивных средах. Температура эксплуатации от -150 до +600°С (при наличии агрессивных сред до +300ºС). | 11826.87 | 10644.18
00-00127022 | Лоток перфорированный (PR16.13492) | Промрукав | Лотки в исполнении AISI 316 – это изделия, изготовленные из нержавеющей марки стали (аналог 10Х17Н13М2), обладающей более высокой коррозионной стойкостью к агрессивным средам, износостойкостью и высокими прочностными показателями, что позволяет применять изделия в металлургической, кораблестроительной, пищевой, фармацевтической, химической, нефтедобывающей и нефтеперерабатывающей и других отраслях промышленности. Климатическое исполнение изделий В1 предусматривает эксплуатацию на открытом воздухе при воздействии солнечного излучения и любых атмосферных факторов. Материал изготовления (AISI 316) также предусматривает эксплуатацию в агрессивных средах. Температура эксплуатации от -150 до +600°С (при наличии агрессивных сред до +300ºС). | 7862.55 | 7076.3
00-00127021 | Лоток перфорированный (PR16.13534) | Промрукав | Лотки в исполнении AISI 316 – это изделия, изготовленные из нержавеющей марки стали (аналог 10Х17Н13М2), обладающей более высокой коррозионной стойкостью к агрессивным средам, износостойкостью и высокими прочностными показателями, что позволяет применять изделия в металлургической, кораблестроительной, пищевой, фармацевтической, химической, нефтедобывающей и нефтеперерабатывающей и других отраслях промышленности. Климатическое исполнение изделий В1 предусматривает эксплуатацию на открытом воздухе при воздействии солнечного излучения и любых атмосферных факторов. Материал изготовления (AISI 316) также предусматривает эксплуатацию в агрессивных средах. Температура эксплуатации от -150 до +600°С (при наличии агрессивных сред до +300ºС). | 9435.06 | 8491.55
00-00127020 | Лоток перфорированный (PR16.13576) | Промрукав | Лотки в исполнении AISI 316 – это изделия, изготовленные из нержавеющей марки стали (аналог 10Х17Н13М2), обладающей более высокой коррозионной стойкостью к агрессивным средам, износостойкостью и высокими прочностными показателями, что позволяет применять изделия в металлургической, кораблестроительной, пищевой, фармацевтической, химической, нефтедобывающей и нефтеперерабатывающей и других отраслях промышленности. Климатическое исполнение изделий В1 предусматривает эксплуатацию на открытом воздухе при воздействии солнечного излучения и любых атмосферных факторов. Материал изготовления (AISI 316) также предусматривает эксплуатацию в агрессивных средах. Температура эксплуатации от -150 до +600°С (при наличии агрессивных сред до +300ºС). | 11793.82 | 10614.44
00-00127019 | Лоток перфорированный (PR16.13450) | Промрукав | Лотки в исполнении AISI 316 – это изделия, изготовленные из нержавеющей марки стали (аналог 10Х17Н13М2), обладающей более высокой коррозионной стойкостью к агрессивным средам, износостойкостью и высокими прочностными показателями, что позволяет применять изделия в металлургической, кораблестроительной, пищевой, фармацевтической, химической, нефтедобывающей и нефтеперерабатывающей и других отраслях промышленности. Климатическое исполнение изделий В1 предусматривает эксплуатацию на открытом воздухе при воздействии солнечного излучения и любых атмосферных факторов. Материал изготовления (AISI 316) также предусматривает эксплуатацию в агрессивных средах. Температура эксплуатации от -150 до +600°С (при наличии агрессивных сред до +300ºС). | 15567.86 | 14011.07
00-00127018 | Лоток перфорированный (PR16.13513) | Промрукав | Лотки в исполнении AISI 316 – это изделия, изготовленные из нержавеющей марки стали (аналог 10Х17Н13М2), обладающей более высокой коррозионной стойкостью к агрессивным средам, износостойкостью и высокими прочностными показателями, что позволяет применять изделия в металлургической, кораблестроительной, пищевой, фармацевтической, химической, нефтедобывающей и нефтеперерабатывающей и других отраслях промышленности. Климатическое исполнение изделий В1 предусматривает эксплуатацию на открытом воздухе при воздействии солнечного излучения и любых атмосферных факторов. Материал изготовления (AISI 316) также предусматривает эксплуатацию в агрессивных средах. Температура эксплуатации от -150 до +600°С (при наличии агрессивных сред до +300ºС). | 7862.55 | 7076.3
00-00127017 | Лоток перфорированный (PR16.13555) | Промрукав | Лотки в исполнении AISI 316 – это изделия, изготовленные из нержавеющей марки стали (аналог 10Х17Н13М2), обладающей более высокой коррозионной стойкостью к агрессивным средам, износостойкостью и высокими прочностными показателями, что позволяет применять изделия в металлургической, кораблестроительной, пищевой, фармацевтической, химической, нефтедобывающей и нефтеперерабатывающей и других отраслях промышленности. Климатическое исполнение изделий В1 предусматривает эксплуатацию на открытом воздухе при воздействии солнечного излучения и любых атмосферных факторов. Материал изготовления (AISI 316) также предусматривает эксплуатацию в агрессивных средах. Температура эксплуатации от -150 до +600°С (при наличии агрессивных сред до +300ºС). | 9435.06 | 8491.55
00-00127016 | Лоток перфорированный (PR16.13597) | Промрукав | Лотки в исполнении AISI 316 – это изделия, изготовленные из нержавеющей марки стали (аналог 10Х17Н13М2), обладающей более высокой коррозионной стойкостью к агрессивным средам, износостойкостью и высокими прочностными показателями, что позволяет применять изделия в металлургической, кораблестроительной, пищевой, фармацевтической, химической, нефтедобывающей и нефтеперерабатывающей и других отраслях промышленности. Климатическое исполнение изделий В1 предусматривает эксплуатацию на открытом воздухе при воздействии солнечного излучения и любых атмосферных факторов. Материал изготовления (AISI 316) также предусматривает эксплуатацию в агрессивных средах. Температура эксплуатации от -150 до +600°С (при наличии агрессивных сред до +300ºС). | 11793.82 | 10614.44
00-00127015 | Лоток перфорированный (PR16.13471) | Промрукав | Лотки в исполнении AISI 316 – это изделия, изготовленные из нержавеющей марки стали (аналог 10Х17Н13М2), обладающей более высокой коррозионной стойкостью к агрессивным средам, износостойкостью и высокими прочностными показателями, что позволяет применять изделия в металлургической, кораблестроительной, пищевой, фармацевтической, химической, нефтедобывающей и нефтеперерабатывающей и других отраслях промышленности. Климатическое исполнение изделий В1 предусматривает эксплуатацию на открытом воздухе при воздействии солнечного излучения и любых атмосферных факторов. Материал изготовления (AISI 316) также предусматривает эксплуатацию в агрессивных средах. Температура эксплуатации от -150 до +600°С (при наличии агрессивных сред до +300ºС). | 15567.86 | 14011.07
00-00127014 | Лоток перфорированный (PR16.13493) | Промрукав | Лотки в исполнении AISI 316 – это изделия, изготовленные из нержавеющей марки стали (аналог 10Х17Н13М2), обладающей более высокой коррозионной стойкостью к агрессивным средам, износостойкостью и высокими прочностными показателями, что позволяет применять изделия в металлургической, кораблестроительной, пищевой, фармацевтической, химической, нефтедобывающей и нефтеперерабатывающей и других отраслях промышленности. Климатическое исполнение изделий В1 предусматривает эксплуатацию на открытом воздухе при воздействии солнечного излучения и любых атмосферных факторов. Материал изготовления (AISI 316) также предусматривает эксплуатацию в агрессивных средах. Температура эксплуатации от -150 до +600°С (при наличии агрессивных сред до +300ºС). | 9899.09 | 8909.18
00-00127013 | Лоток перфорированный (PR16.13535) | Промрукав | Лотки в исполнении AISI 316 – это изделия, изготовленные из нержавеющей марки стали (аналог 10Х17Н13М2), обладающей более высокой коррозионной стойкостью к агрессивным средам, износостойкостью и высокими прочностными показателями, что позволяет применять изделия в металлургической, кораблестроительной, пищевой, фармацевтической, химической, нефтедобывающей и нефтеперерабатывающей и других отраслях промышленности. Климатическое исполнение изделий В1 предусматривает эксплуатацию на открытом воздухе при воздействии солнечного излучения и любых атмосферных факторов. Материал изготовления (AISI 316) также предусматривает эксплуатацию в агрессивных средах. Температура эксплуатации от -150 до +600°С (при наличии агрессивных сред до +300ºС). | 11878.91 | 10691.02
00-00127012 | Лоток перфорированный (PR16.13577) | Промрукав | Лотки в исполнении AISI 316 – это изделия, изготовленные из нержавеющей марки стали (аналог 10Х17Н13М2), обладающей более высокой коррозионной стойкостью к агрессивным средам, износостойкостью и высокими прочностными показателями, что позволяет применять изделия в металлургической, кораблестроительной, пищевой, фармацевтической, химической, нефтедобывающей и нефтеперерабатывающей и других отраслях промышленности. Климатическое исполнение изделий В1 предусматривает эксплуатацию на открытом воздухе при воздействии солнечного излучения и любых атмосферных факторов. Материал изготовления (AISI 316) также предусматривает эксплуатацию в агрессивных средах. Температура эксплуатации от -150 до +600°С (при наличии агрессивных сред до +300ºС). | 14848.64 | 13363.78
00-00127011 | Лоток перфорированный (PR16.13451) | Промрукав | Лотки в исполнении AISI 316 – это изделия, изготовленные из нержавеющей марки стали (аналог 10Х17Н13М2), обладающей более высокой коррозионной стойкостью к агрессивным средам, износостойкостью и высокими прочностными показателями, что позволяет применять изделия в металлургической, кораблестроительной, пищевой, фармацевтической, химической, нефтедобывающей и нефтеперерабатывающей и других отраслях промышленности. Климатическое исполнение изделий В1 предусматривает эксплуатацию на открытом воздухе при воздействии солнечного излучения и любых атмосферных факторов. Материал изготовления (AISI 316) также предусматривает эксплуатацию в агрессивных средах. Температура эксплуатации от -150 до +600°С (при наличии агрессивных сред до +300ºС). | 19600.19 | 17640.17
00-00127010 | Лоток перфорированный (PR16.13514) | Промрукав | Лотки в исполнении AISI 316 – это изделия, изготовленные из нержавеющей марки стали (аналог 10Х17Н13М2), обладающей более высокой коррозионной стойкостью к агрессивным средам, износостойкостью и высокими прочностными показателями, что позволяет применять изделия в металлургической, кораблестроительной, пищевой, фармацевтической, химической, нефтедобывающей и нефтеперерабатывающей и других отраслях промышленности. Климатическое исполнение изделий В1 предусматривает эксплуатацию на открытом воздухе при воздействии солнечного излучения и любых атмосферных факторов. Материал изготовления (AISI 316) также предусматривает эксплуатацию в агрессивных средах. Температура эксплуатации от -150 до +600°С (при наличии агрессивных сред до +300ºС). | 9899.09 | 8909.18
00-00127009 | Лоток перфорированный (PR16.13556) | Промрукав | Лотки в исполнении AISI 316 – это изделия, изготовленные из нержавеющей марки стали (аналог 10Х17Н13М2), обладающей более высокой коррозионной стойкостью к агрессивным средам, износостойкостью и высокими прочностными показателями, что позволяет применять изделия в металлургической, кораблестроительной, пищевой, фармацевтической, химической, нефтедобывающей и нефтеперерабатывающей и других отраслях промышленности. Климатическое исполнение изделий В1 предусматривает эксплуатацию на открытом воздухе при воздействии солнечного излучения и любых атмосферных факторов. Материал изготовления (AISI 316) также предусматривает эксплуатацию в агрессивных средах. Температура эксплуатации от -150 до +600°С (при наличии агрессивных сред до +300ºС). | 11878.91 | 10691.02
00-00127008 | Лоток перфорированный (PR16.13598) | Промрукав | Лотки в исполнении AISI 316 – это изделия, изготовленные из нержавеющей марки стали (аналог 10Х17Н13М2), обладающей более высокой коррозионной стойкостью к агрессивным средам, износостойкостью и высокими прочностными показателями, что позволяет применять изделия в металлургической, кораблестроительной, пищевой, фармацевтической, химической, нефтедобывающей и нефтеперерабатывающей и других отраслях промышленности. Климатическое исполнение изделий В1 предусматривает эксплуатацию на открытом воздухе при воздействии солнечного излучения и любых атмосферных факторов. Материал изготовления (AISI 316) также предусматривает эксплуатацию в агрессивных средах. Температура эксплуатации от -150 до +600°С (при наличии агрессивных сред до +300ºС). | 14848.64 | 13363.78
00-00127007 | Лоток перфорированный (PR16.13472) | Промрукав | Лотки в исполнении AISI 316 – это изделия, изготовленные из нержавеющей марки стали (аналог 10Х17Н13М2), обладающей более высокой коррозионной стойкостью к агрессивным средам, износостойкостью и высокими прочностными показателями, что позволяет применять изделия в металлургической, кораблестроительной, пищевой, фармацевтической, химической, нефтедобывающей и нефтеперерабатывающей и других отраслях промышленности. Климатическое исполнение изделий В1 предусматривает эксплуатацию на открытом воздухе при воздействии солнечного излучения и любых атмосферных факторов. Материал изготовления (AISI 316) также предусматривает эксплуатацию в агрессивных средах. Температура эксплуатации от -150 до +600°С (при наличии агрессивных сред до +300ºС). | 19600.19 | 17640.17
00-00127006 | Лоток перфорированный (PR16.13494) | Промрукав | Лотки в исполнении AISI 316 – это изделия, изготовленные из нержавеющей марки стали (аналог 10Х17Н13М2), обладающей более высокой коррозионной стойкостью к агрессивным средам, износостойкостью и высокими прочностными показателями, что позволяет применять изделия в металлургической, кораблестроительной, пищевой, фармацевтической, химической, нефтедобывающей и нефтеперерабатывающей и других отраслях промышленности. Климатическое исполнение изделий В1 предусматривает эксплуатацию на открытом воздухе при воздействии солнечного излучения и любых атмосферных факторов. Материал изготовления (AISI 316) также предусматривает эксплуатацию в агрессивных средах. Температура эксплуатации от -150 до +600°С (при наличии агрессивных сред до +300ºС). | 7604.3 | 6843.87
00-00127005 | Лоток перфорированный (PR16.13536) | Промрукав | Лотки в исполнении AISI 316 – это изделия, изготовленные из нержавеющей марки стали (аналог 10Х17Н13М2), обладающей более высокой коррозионной стойкостью к агрессивным средам, износостойкостью и высокими прочностными показателями, что позволяет применять изделия в металлургической, кораблестроительной, пищевой, фармацевтической, химической, нефтедобывающей и нефтеперерабатывающей и других отраслях промышленности. Климатическое исполнение изделий В1 предусматривает эксплуатацию на открытом воздухе при воздействии солнечного излучения и любых атмосферных факторов. Материал изготовления (AISI 316) также предусматривает эксплуатацию в агрессивных средах. Температура эксплуатации от -150 до +600°С (при наличии агрессивных сред до +300ºС). | 9125.16 | 8212.64
00-00127004 | Лоток перфорированный (PR16.13578) | Промрукав | Лотки в исполнении AISI 316 – это изделия, изготовленные из нержавеющей марки стали (аналог 10Х17Н13М2), обладающей более высокой коррозионной стойкостью к агрессивным средам, износостойкостью и высокими прочностными показателями, что позволяет применять изделия в металлургической, кораблестроительной, пищевой, фармацевтической, химической, нефтедобывающей и нефтеперерабатывающей и других отраслях промышленности. Климатическое исполнение изделий В1 предусматривает эксплуатацию на открытом воздухе при воздействии солнечного излучения и любых атмосферных факторов. Материал изготовления (AISI 316) также предусматривает эксплуатацию в агрессивных средах. Температура эксплуатации от -150 до +600°С (при наличии агрессивных сред до +300ºС). | 11406.44 | 10265.8
00-00127003 | Лоток перфорированный (PR16.13452) | Промрукав | Лотки в исполнении AISI 316 – это изделия, изготовленные из нержавеющей марки стали (аналог 10Х17Н13М2), обладающей более высокой коррозионной стойкостью к агрессивным средам, износостойкостью и высокими прочностными показателями, что позволяет применять изделия в металлургической, кораблестроительной, пищевой, фармацевтической, химической, нефтедобывающей и нефтеперерабатывающей и других отраслях промышленности. Климатическое исполнение изделий В1 предусматривает эксплуатацию на открытом воздухе при воздействии солнечного излучения и любых атмосферных факторов. Материал изготовления (AISI 316) также предусматривает эксплуатацию в агрессивных средах. Температура эксплуатации от -150 до +600°С (при наличии агрессивных сред до +300ºС). | 15056.51 | 13550.86
00-00127002 | Лоток перфорированный (PR16.13515) | Промрукав | Лотки в исполнении AISI 316 – это изделия, изготовленные из нержавеющей марки стали (аналог 10Х17Н13М2), обладающей более высокой коррозионной стойкостью к агрессивным средам, износостойкостью и высокими прочностными показателями, что позволяет применять изделия в металлургической, кораблестроительной, пищевой, фармацевтической, химической, нефтедобывающей и нефтеперерабатывающей и других отраслях промышленности. Климатическое исполнение изделий В1 предусматривает эксплуатацию на открытом воздухе при воздействии солнечного излучения и любых атмосферных факторов. Материал изготовления (AISI 316) также предусматривает эксплуатацию в агрессивных средах. Температура эксплуатации от -150 до +600°С (при наличии агрессивных сред до +300ºС). | 7604.3 | 6843.87
00-00127001 | Лоток перфорированный (PR16.13557) | Промрукав | Лотки в исполнении AISI 316 – это изделия, изготовленные из нержавеющей марки стали (аналог 10Х17Н13М2), обладающей более высокой коррозионной стойкостью к агрессивным средам, износостойкостью и высокими прочностными показателями, что позволяет применять изделия в металлургической, кораблестроительной, пищевой, фармацевтической, химической, нефтедобывающей и нефтеперерабатывающей и других отраслях промышленности. Климатическое исполнение изделий В1 предусматривает эксплуатацию на открытом воздухе при воздействии солнечного излучения и любых атмосферных факторов. Материал изготовления (AISI 316) также предусматривает эксплуатацию в агрессивных средах. Температура эксплуатации от -150 до +600°С (при наличии агрессивных сред до +300ºС). | 9125.16 | 8212.64
00-00127000 | Лоток перфорированный (PR16.13599) | Промрукав | Лотки в исполнении AISI 316 – это изделия, изготовленные из нержавеющей марки стали (аналог 10Х17Н13М2), обладающей более высокой коррозионной стойкостью к агрессивным средам, износостойкостью и высокими прочностными показателями, что позволяет применять изделия в металлургической, кораблестроительной, пищевой, фармацевтической, химической, нефтедобывающей и нефтеперерабатывающей и других отраслях промышленности. Климатическое исполнение изделий В1 предусматривает эксплуатацию на открытом воздухе при воздействии солнечного излучения и любых атмосферных факторов. Материал изготовления (AISI 316) также предусматривает эксплуатацию в агрессивных средах. Температура эксплуатации от -150 до +600°С (при наличии агрессивных сред до +300ºС). | 11406.44 | 10265.8
00-00126999 | Лоток перфорированный (PR16.13473) | Промрукав | Лотки в исполнении AISI 316 – это изделия, изготовленные из нержавеющей марки стали (аналог 10Х17Н13М2), обладающей более высокой коррозионной стойкостью к агрессивным средам, износостойкостью и высокими прочностными показателями, что позволяет применять изделия в металлургической, кораблестроительной, пищевой, фармацевтической, химической, нефтедобывающей и нефтеперерабатывающей и других отраслях промышленности. Климатическое исполнение изделий В1 предусматривает эксплуатацию на открытом воздухе при воздействии солнечного излучения и любых атмосферных факторов. Материал изготовления (AISI 316) также предусматривает эксплуатацию в агрессивных средах. Температура эксплуатации от -150 до +600°С (при наличии агрессивных сред до +300ºС). | 15056.51 | 13550.86
00-00126998 | Лоток перфорированный (PR16.13495) | Промрукав | Лотки в исполнении AISI 316 – это изделия, изготовленные из нержавеющей марки стали (аналог 10Х17Н13М2), обладающей более высокой коррозионной стойкостью к агрессивным средам, износостойкостью и высокими прочностными показателями, что позволяет применять изделия в металлургической, кораблестроительной, пищевой, фармацевтической, химической, нефтедобывающей и нефтеперерабатывающей и других отраслях промышленности. Климатическое исполнение изделий В1 предусматривает эксплуатацию на открытом воздухе при воздействии солнечного излучения и любых атмосферных факторов. Материал изготовления (AISI 316) также предусматривает эксплуатацию в агрессивных средах. Температура эксплуатации от -150 до +600°С (при наличии агрессивных сред до +300ºС). | 8950.81 | 8055.73
00-00126997 | Лоток перфорированный (PR16.13537) | Промрукав | Лотки в исполнении AISI 316 – это изделия, изготовленные из нержавеющей марки стали (аналог 10Х17Н13М2), обладающей более высокой коррозионной стойкостью к агрессивным средам, износостойкостью и высокими прочностными показателями, что позволяет применять изделия в металлургической, кораблестроительной, пищевой, фармацевтической, химической, нефтедобывающей и нефтеперерабатывающей и других отраслях промышленности. Климатическое исполнение изделий В1 предусматривает эксплуатацию на открытом воздухе при воздействии солнечного излучения и любых атмосферных факторов. Материал изготовления (AISI 316) также предусматривает эксплуатацию в агрессивных средах. Температура эксплуатации от -150 до +600°С (при наличии агрессивных сред до +300ºС). | 10740.98 | 9666.88
00-00126996 | Лоток перфорированный (PR16.13579) | Промрукав | Лотки в исполнении AISI 316 – это изделия, изготовленные из нержавеющей марки стали (аналог 10Х17Н13М2), обладающей более высокой коррозионной стойкостью к агрессивным средам, износостойкостью и высокими прочностными показателями, что позволяет применять изделия в металлургической, кораблестроительной, пищевой, фармацевтической, химической, нефтедобывающей и нефтеперерабатывающей и других отраслях промышленности. Климатическое исполнение изделий В1 предусматривает эксплуатацию на открытом воздухе при воздействии солнечного излучения и любых атмосферных факторов. Материал изготовления (AISI 316) также предусматривает эксплуатацию в агрессивных средах. Температура эксплуатации от -150 до +600°С (при наличии агрессивных сред до +300ºС). | 13426.22 | 12083.6
00-00126995 | Лоток перфорированный (PR16.13453) | Промрукав | Лотки в исполнении AISI 316 – это изделия, изготовленные из нержавеющей марки стали (аналог 10Х17Н13М2), обладающей более высокой коррозионной стойкостью к агрессивным средам, износостойкостью и высокими прочностными показателями, что позволяет применять изделия в металлургической, кораблестроительной, пищевой, фармацевтической, химической, нефтедобывающей и нефтеперерабатывающей и других отраслях промышленности. Климатическое исполнение изделий В1 предусматривает эксплуатацию на открытом воздухе при воздействии солнечного излучения и любых атмосферных факторов. Материал изготовления (AISI 316) также предусматривает эксплуатацию в агрессивных средах. Температура эксплуатации от -150 до +600°С (при наличии агрессивных сред до +300ºС). | 17722.6 | 15950.34
00-00126994 | Лоток перфорированный (PR16.13516) | Промрукав | Лотки в исполнении AISI 316 – это изделия, изготовленные из нержавеющей марки стали (аналог 10Х17Н13М2), обладающей более высокой коррозионной стойкостью к агрессивным средам, износостойкостью и высокими прочностными показателями, что позволяет применять изделия в металлургической, кораблестроительной, пищевой, фармацевтической, химической, нефтедобывающей и нефтеперерабатывающей и других отраслях промышленности. Климатическое исполнение изделий В1 предусматривает эксплуатацию на открытом воздухе при воздействии солнечного излучения и любых атмосферных факторов. Материал изготовления (AISI 316) также предусматривает эксплуатацию в агрессивных средах. Температура эксплуатации от -150 до +600°С (при наличии агрессивных сред до +300ºС). | 8950.81 | 8055.73
00-00126993 | Лоток перфорированный (PR16.13558) | Промрукав | Лотки в исполнении AISI 316 – это изделия, изготовленные из нержавеющей марки стали (аналог 10Х17Н13М2), обладающей более высокой коррозионной стойкостью к агрессивным средам, износостойкостью и высокими прочностными показателями, что позволяет применять изделия в металлургической, кораблестроительной, пищевой, фармацевтической, химической, нефтедобывающей и нефтеперерабатывающей и других отраслях промышленности. Климатическое исполнение изделий В1 предусматривает эксплуатацию на открытом воздухе при воздействии солнечного излучения и любых атмосферных факторов. Материал изготовления (AISI 316) также предусматривает эксплуатацию в агрессивных средах. Температура эксплуатации от -150 до +600°С (при наличии агрессивных сред до +300ºС). | 10740.98 | 9666.88
00-00126992 | Лоток перфорированный (PR16.13600) | Промрукав | Лотки в исполнении AISI 316 – это изделия, изготовленные из нержавеющей марки стали (аналог 10Х17Н13М2), обладающей более высокой коррозионной стойкостью к агрессивным средам, износостойкостью и высокими прочностными показателями, что позволяет применять изделия в металлургической, кораблестроительной, пищевой, фармацевтической, химической, нефтедобывающей и нефтеперерабатывающей и других отраслях промышленности. Климатическое исполнение изделий В1 предусматривает эксплуатацию на открытом воздухе при воздействии солнечного излучения и любых атмосферных факторов. Материал изготовления (AISI 316) также предусматривает эксплуатацию в агрессивных средах. Температура эксплуатации от -150 до +600°С (при наличии агрессивных сред до +300ºС). | 13426.22 | 12083.6
00-00126991 | Лоток перфорированный (PR16.13474) | Промрукав | Лотки в исполнении AISI 316 – это изделия, изготовленные из нержавеющей марки стали (аналог 10Х17Н13М2), обладающей более высокой коррозионной стойкостью к агрессивным средам, износостойкостью и высокими прочностными показателями, что позволяет применять изделия в металлургической, кораблестроительной, пищевой, фармацевтической, химической, нефтедобывающей и нефтеперерабатывающей и других отраслях промышленности. Климатическое исполнение изделий В1 предусматривает эксплуатацию на открытом воздухе при воздействии солнечного излучения и любых атмосферных факторов. Материал изготовления (AISI 316) также предусматривает эксплуатацию в агрессивных средах. Температура эксплуатации от -150 до +600°С (при наличии агрессивных сред до +300ºС). | 17722.6 | 15950.34
00-00126990 | Лоток перфорированный (PR16.13496) | Промрукав | Лотки в исполнении AISI 316 – это изделия, изготовленные из нержавеющей марки стали (аналог 10Х17Н13М2), обладающей более высокой коррозионной стойкостью к агрессивным средам, износостойкостью и высокими прочностными показателями, что позволяет применять изделия в металлургической, кораблестроительной, пищевой, фармацевтической, химической, нефтедобывающей и нефтеперерабатывающей и других отраслях промышленности. Климатическое исполнение изделий В1 предусматривает эксплуатацию на открытом воздухе при воздействии солнечного излучения и любых атмосферных факторов. Материал изготовления (AISI 316) также предусматривает эксплуатацию в агрессивных средах. Температура эксплуатации от -150 до +600°С (при наличии агрессивных сред до +300ºС). | 10935.11 | 9841.6
00-00126989 | Лоток перфорированный (PR16.13538) | Промрукав | Лотки в исполнении AISI 316 – это изделия, изготовленные из нержавеющей марки стали (аналог 10Х17Н13М2), обладающей более высокой коррозионной стойкостью к агрессивным средам, износостойкостью и высокими прочностными показателями, что позволяет применять изделия в металлургической, кораблестроительной, пищевой, фармацевтической, химической, нефтедобывающей и нефтеперерабатывающей и других отраслях промышленности. Климатическое исполнение изделий В1 предусматривает эксплуатацию на открытом воздухе при воздействии солнечного излучения и любых атмосферных факторов. Материал изготовления (AISI 316) также предусматривает эксплуатацию в агрессивных средах. Температура эксплуатации от -150 до +600°С (при наличии агрессивных сред до +300ºС). | 13122.14 | 11809.93
00-00126988 | Лоток перфорированный (PR16.13580) | Промрукав | Лотки в исполнении AISI 316 – это изделия, изготовленные из нержавеющей марки стали (аналог 10Х17Н13М2), обладающей более высокой коррозионной стойкостью к агрессивным средам, износостойкостью и высокими прочностными показателями, что позволяет применять изделия в металлургической, кораблестроительной, пищевой, фармацевтической, химической, нефтедобывающей и нефтеперерабатывающей и других отраслях промышленности. Климатическое исполнение изделий В1 предусматривает эксплуатацию на открытом воздухе при воздействии солнечного излучения и любых атмосферных факторов. Материал изготовления (AISI 316) также предусматривает эксплуатацию в агрессивных средах. Температура эксплуатации от -150 до +600°С (при наличии агрессивных сред до +300ºС). | 16402.66 | 14762.39
00-00126987 | Лоток перфорированный (PR16.13454) | Промрукав | Лотки в исполнении AISI 316 – это изделия, изготовленные из нержавеющей марки стали (аналог 10Х17Н13М2), обладающей более высокой коррозионной стойкостью к агрессивным средам, износостойкостью и высокими прочностными показателями, что позволяет применять изделия в металлургической, кораблестроительной, пищевой, фармацевтической, химической, нефтедобывающей и нефтеперерабатывающей и других отраслях промышленности. Климатическое исполнение изделий В1 предусматривает эксплуатацию на открытом воздухе при воздействии солнечного излучения и любых атмосферных факторов. Материал изготовления (AISI 316) также предусматривает эксплуатацию в агрессивных средах. Температура эксплуатации от -150 до +600°С (при наличии агрессивных сред до +300ºС). | 21651.52 | 19486.37
00-00126986 | Лоток перфорированный (PR16.13517) | Промрукав | Лотки в исполнении AISI 316 – это изделия, изготовленные из нержавеющей марки стали (аналог 10Х17Н13М2), обладающей более высокой коррозионной стойкостью к агрессивным средам, износостойкостью и высокими прочностными показателями, что позволяет применять изделия в металлургической, кораблестроительной, пищевой, фармацевтической, химической, нефтедобывающей и нефтеперерабатывающей и других отраслях промышленности. Климатическое исполнение изделий В1 предусматривает эксплуатацию на открытом воздухе при воздействии солнечного излучения и любых атмосферных факторов. Материал изготовления (AISI 316) также предусматривает эксплуатацию в агрессивных средах. Температура эксплуатации от -150 до +600°С (при наличии агрессивных сред до +300ºС). | 10935.11 | 9841.6
00-00126985 | Лоток перфорированный (PR16.13559) | Промрукав | Лотки в исполнении AISI 316 – это изделия, изготовленные из нержавеющей марки стали (аналог 10Х17Н13М2), обладающей более высокой коррозионной стойкостью к агрессивным средам, износостойкостью и высокими прочностными показателями, что позволяет применять изделия в металлургической, кораблестроительной, пищевой, фармацевтической, химической, нефтедобывающей и нефтеперерабатывающей и других отраслях промышленности. Климатическое исполнение изделий В1 предусматривает эксплуатацию на открытом воздухе при воздействии солнечного излучения и любых атмосферных факторов. Материал изготовления (AISI 316) также предусматривает эксплуатацию в агрессивных средах. Температура эксплуатации от -150 до +600°С (при наличии агрессивных сред до +300ºС). | 13122.14 | 11809.93
00-00126984 | Лоток перфорированный (PR16.13601) | Промрукав | Лотки в исполнении AISI 316 – это изделия, изготовленные из нержавеющей марки стали (аналог 10Х17Н13М2), обладающей более высокой коррозионной стойкостью к агрессивным средам, износостойкостью и высокими прочностными показателями, что позволяет применять изделия в металлургической, кораблестроительной, пищевой, фармацевтической, химической, нефтедобывающей и нефтеперерабатывающей и других отраслях промышленности. Климатическое исполнение изделий В1 предусматривает эксплуатацию на открытом воздухе при воздействии солнечного излучения и любых атмосферных факторов. Материал изготовления (AISI 316) также предусматривает эксплуатацию в агрессивных средах. Температура эксплуатации от -150 до +600°С (при наличии агрессивных сред до +300ºС). | 16402.66 | 14762.39
00-00126983 | Лоток перфорированный (PR16.13475) | Промрукав | Лотки в исполнении AISI 316 – это изделия, изготовленные из нержавеющей марки стали (аналог 10Х17Н13М2), обладающей более высокой коррозионной стойкостью к агрессивным средам, износостойкостью и высокими прочностными показателями, что позволяет применять изделия в металлургической, кораблестроительной, пищевой, фармацевтической, химической, нефтедобывающей и нефтеперерабатывающей и других отраслях промышленности. Климатическое исполнение изделий В1 предусматривает эксплуатацию на открытом воздухе при воздействии солнечного излучения и любых атмосферных факторов. Материал изготовления (AISI 316) также предусматривает эксплуатацию в агрессивных средах. Температура эксплуатации от -150 до +600°С (при наличии агрессивных сред до +300ºС). | 21651.52 | 19486.37
00-00126982 | Лоток перфорированный (PR16.13497) | Промрукав | Лотки в исполнении AISI 316 – это изделия, изготовленные из нержавеющей марки стали (аналог 10Х17Н13М2), обладающей более высокой коррозионной стойкостью к агрессивным средам, износостойкостью и высокими прочностными показателями, что позволяет применять изделия в металлургической, кораблестроительной, пищевой, фармацевтической, химической, нефтедобывающей и нефтеперерабатывающей и других отраслях промышленности. Климатическое исполнение изделий В1 предусматривает эксплуатацию на открытом воздухе при воздействии солнечного излучения и любых атмосферных факторов. Материал изготовления (AISI 316) также предусматривает эксплуатацию в агрессивных средах. Температура эксплуатации от -150 до +600°С (при наличии агрессивных сред до +300ºС). | 8530.22 | 7677.2
00-00126981 | Лоток перфорированный (PR16.13539) | Промрукав | Лотки в исполнении AISI 316 – это изделия, изготовленные из нержавеющей марки стали (аналог 10Х17Н13М2), обладающей более высокой коррозионной стойкостью к агрессивным средам, износостойкостью и высокими прочностными показателями, что позволяет применять изделия в металлургической, кораблестроительной, пищевой, фармацевтической, химической, нефтедобывающей и нефтеперерабатывающей и других отраслях промышленности. Климатическое исполнение изделий В1 предусматривает эксплуатацию на открытом воздухе при воздействии солнечного излучения и любых атмосферных факторов. Материал изготовления (AISI 316) также предусматривает эксплуатацию в агрессивных средах. Температура эксплуатации от -150 до +600°С (при наличии агрессивных сред до +300ºС). | 10236.26 | 9212.63
00-00126980 | Лоток перфорированный (PR16.13581) | Промрукав | Лотки в исполнении AISI 316 – это изделия, изготовленные из нержавеющей марки стали (аналог 10Х17Н13М2), обладающей более высокой коррозионной стойкостью к агрессивным средам, износостойкостью и высокими прочностными показателями, что позволяет применять изделия в металлургической, кораблестроительной, пищевой, фармацевтической, химической, нефтедобывающей и нефтеперерабатывающей и других отраслях промышленности. Климатическое исполнение изделий В1 предусматривает эксплуатацию на открытом воздухе при воздействии солнечного излучения и любых атмосферных факторов. Материал изготовления (AISI 316) также предусматривает эксплуатацию в агрессивных средах. Температура эксплуатации от -150 до +600°С (при наличии агрессивных сред до +300ºС). | 12795.31 | 11515.78
00-00126979 | Лоток перфорированный (PR16.13455) | Промрукав | Лотки в исполнении AISI 316 – это изделия, изготовленные из нержавеющей марки стали (аналог 10Х17Н13М2), обладающей более высокой коррозионной стойкостью к агрессивным средам, износостойкостью и высокими прочностными показателями, что позволяет применять изделия в металлургической, кораблестроительной, пищевой, фармацевтической, химической, нефтедобывающей и нефтеперерабатывающей и других отраслях промышленности. Климатическое исполнение изделий В1 предусматривает эксплуатацию на открытом воздухе при воздействии солнечного излучения и любых атмосферных факторов. Материал изготовления (AISI 316) также предусматривает эксплуатацию в агрессивных средах. Температура эксплуатации от -150 до +600°С (при наличии агрессивных сред до +300ºС). | 16889.83 | 15200.85
00-00126978 | Лоток перфорированный (PR16.13518) | Промрукав | Лотки в исполнении AISI 316 – это изделия, изготовленные из нержавеющей марки стали (аналог 10Х17Н13М2), обладающей более высокой коррозионной стойкостью к агрессивным средам, износостойкостью и высокими прочностными показателями, что позволяет применять изделия в металлургической, кораблестроительной, пищевой, фармацевтической, химической, нефтедобывающей и нефтеперерабатывающей и других отраслях промышленности. Климатическое исполнение изделий В1 предусматривает эксплуатацию на открытом воздухе при воздействии солнечного излучения и любых атмосферных факторов. Материал изготовления (AISI 316) также предусматривает эксплуатацию в агрессивных средах. Температура эксплуатации от -150 до +600°С (при наличии агрессивных сред до +300ºС). | 8530.22 | 7677.2
00-00126977 | Лоток перфорированный (PR16.13560) | Промрукав | Лотки в исполнении AISI 316 – это изделия, изготовленные из нержавеющей марки стали (аналог 10Х17Н13М2), обладающей более высокой коррозионной стойкостью к агрессивным средам, износостойкостью и высокими прочностными показателями, что позволяет применять изделия в металлургической, кораблестроительной, пищевой, фармацевтической, химической, нефтедобывающей и нефтеперерабатывающей и других отраслях промышленности. Климатическое исполнение изделий В1 предусматривает эксплуатацию на открытом воздухе при воздействии солнечного излучения и любых атмосферных факторов. Материал изготовления (AISI 316) также предусматривает эксплуатацию в агрессивных средах. Температура эксплуатации от -150 до +600°С (при наличии агрессивных сред до +300ºС). | 10236.26 | 9212.63
00-00126976 | Лоток перфорированный (PR16.13602) | Промрукав | Лотки в исполнении AISI 316 – это изделия, изготовленные из нержавеющей марки стали (аналог 10Х17Н13М2), обладающей более высокой коррозионной стойкостью к агрессивным средам, износостойкостью и высокими прочностными показателями, что позволяет применять изделия в металлургической, кораблестроительной, пищевой, фармацевтической, химической, нефтедобывающей и нефтеперерабатывающей и других отраслях промышленности. Климатическое исполнение изделий В1 предусматривает эксплуатацию на открытом воздухе при воздействии солнечного излучения и любых атмосферных факторов. Материал изготовления (AISI 316) также предусматривает эксплуатацию в агрессивных средах. Температура эксплуатации от -150 до +600°С (при наличии агрессивных сред до +300ºС). | 12795.31 | 11515.78
00-00126975 | Лоток перфорированный (PR16.13476) | Промрукав | Лотки в исполнении AISI 316 – это изделия, изготовленные из нержавеющей марки стали (аналог 10Х17Н13М2), обладающей более высокой коррозионной стойкостью к агрессивным средам, износостойкостью и высокими прочностными показателями, что позволяет применять изделия в металлургической, кораблестроительной, пищевой, фармацевтической, химической, нефтедобывающей и нефтеперерабатывающей и других отраслях промышленности. Климатическое исполнение изделий В1 предусматривает эксплуатацию на открытом воздухе при воздействии солнечного излучения и любых атмосферных факторов. Материал изготовления (AISI 316) также предусматривает эксплуатацию в агрессивных средах. Температура эксплуатации от -150 до +600°С (при наличии агрессивных сред до +300ºС). | 16889.83 | 15200.85
00-00126974 | Лоток перфорированный (PR16.13498) | Промрукав | Лотки в исполнении AISI 316 – это изделия, изготовленные из нержавеющей марки стали (аналог 10Х17Н13М2), обладающей более высокой коррозионной стойкостью к агрессивным средам, износостойкостью и высокими прочностными показателями, что позволяет применять изделия в металлургической, кораблестроительной, пищевой, фармацевтической, химической, нефтедобывающей и нефтеперерабатывающей и других отраслях промышленности. Климатическое исполнение изделий В1 предусматривает эксплуатацию на открытом воздухе при воздействии солнечного излучения и любых атмосферных факторов. Материал изготовления (AISI 316) также предусматривает эксплуатацию в агрессивных средах. Температура эксплуатации от -150 до +600°С (при наличии агрессивных сред до +300ºС). | 10124.8 | 9112.32
00-00126973 | Лоток перфорированный (PR16.13540) | Промрукав | Лотки в исполнении AISI 316 – это изделия, изготовленные из нержавеющей марки стали (аналог 10Х17Н13М2), обладающей более высокой коррозионной стойкостью к агрессивным средам, износостойкостью и высокими прочностными показателями, что позволяет применять изделия в металлургической, кораблестроительной, пищевой, фармацевтической, химической, нефтедобывающей и нефтеперерабатывающей и других отраслях промышленности. Климатическое исполнение изделий В1 предусматривает эксплуатацию на открытом воздухе при воздействии солнечного излучения и любых атмосферных факторов. Материал изготовления (AISI 316) также предусматривает эксплуатацию в агрессивных средах. Температура эксплуатации от -150 до +600°С (при наличии агрессивных сред до +300ºС). | 12149.76 | 10934.78
00-00126972 | Лоток перфорированный (PR16.13582) | Промрукав | Лотки в исполнении AISI 316 – это изделия, изготовленные из нержавеющей марки стали (аналог 10Х17Н13М2), обладающей более высокой коррозионной стойкостью к агрессивным средам, износостойкостью и высокими прочностными показателями, что позволяет применять изделия в металлургической, кораблестроительной, пищевой, фармацевтической, химической, нефтедобывающей и нефтеперерабатывающей и других отраслях промышленности. Климатическое исполнение изделий В1 предусматривает эксплуатацию на открытом воздухе при воздействии солнечного излучения и любых атмосферных факторов. Материал изготовления (AISI 316) также предусматривает эксплуатацию в агрессивных средах. Температура эксплуатации от -150 до +600°С (при наличии агрессивных сред до +300ºС). | 15187.21 | 13668.49
00-00126971 | Лоток перфорированный (PR16.13456) | Промрукав | Лотки в исполнении AISI 316 – это изделия, изготовленные из нержавеющей марки стали (аналог 10Х17Н13М2), обладающей более высокой коррозионной стойкостью к агрессивным средам, износостойкостью и высокими прочностными показателями, что позволяет применять изделия в металлургической, кораблестроительной, пищевой, фармацевтической, химической, нефтедобывающей и нефтеперерабатывающей и других отраслях промышленности. Климатическое исполнение изделий В1 предусматривает эксплуатацию на открытом воздухе при воздействии солнечного излучения и любых атмосферных факторов. Материал изготовления (AISI 316) также предусматривает эксплуатацию в агрессивных средах. Температура эксплуатации от -150 до +600°С (при наличии агрессивных сред до +300ºС). | 20047.11 | 18042.4
00-00126970 | Лоток перфорированный (PR16.13519) | Промрукав | Лотки в исполнении AISI 316 – это изделия, изготовленные из нержавеющей марки стали (аналог 10Х17Н13М2), обладающей более высокой коррозионной стойкостью к агрессивным средам, износостойкостью и высокими прочностными показателями, что позволяет применять изделия в металлургической, кораблестроительной, пищевой, фармацевтической, химической, нефтедобывающей и нефтеперерабатывающей и других отраслях промышленности. Климатическое исполнение изделий В1 предусматривает эксплуатацию на открытом воздухе при воздействии солнечного излучения и любых атмосферных факторов. Материал изготовления (AISI 316) также предусматривает эксплуатацию в агрессивных средах. Температура эксплуатации от -150 до +600°С (при наличии агрессивных сред до +300ºС). | 10124.8 | 9112.32
00-00126969 | Лоток перфорированный (PR16.13561) | Промрукав | Лотки в исполнении AISI 316 – это изделия, изготовленные из нержавеющей марки стали (аналог 10Х17Н13М2), обладающей более высокой коррозионной стойкостью к агрессивным средам, износостойкостью и высокими прочностными показателями, что позволяет применять изделия в металлургической, кораблестроительной, пищевой, фармацевтической, химической, нефтедобывающей и нефтеперерабатывающей и других отраслях промышленности. Климатическое исполнение изделий В1 предусматривает эксплуатацию на открытом воздухе при воздействии солнечного излучения и любых атмосферных факторов. Материал изготовления (AISI 316) также предусматривает эксплуатацию в агрессивных средах. Температура эксплуатации от -150 до +600°С (при наличии агрессивных сред до +300ºС). | 12149.76 | 10934.78
00-00126968 | Лоток перфорированный (PR16.13603) | Промрукав | Лотки в исполнении AISI 316 – это изделия, изготовленные из нержавеющей марки стали (аналог 10Х17Н13М2), обладающей более высокой коррозионной стойкостью к агрессивным средам, износостойкостью и высокими прочностными показателями, что позволяет применять изделия в металлургической, кораблестроительной, пищевой, фармацевтической, химической, нефтедобывающей и нефтеперерабатывающей и других отраслях промышленности. Климатическое исполнение изделий В1 предусматривает эксплуатацию на открытом воздухе при воздействии солнечного излучения и любых атмосферных факторов. Материал изготовления (AISI 316) также предусматривает эксплуатацию в агрессивных средах. Температура эксплуатации от -150 до +600°С (при наличии агрессивных сред до +300ºС). | 15187.21 | 13668.49
00-00126967 | Лоток перфорированный (PR16.13477) | Промрукав | Лотки в исполнении AISI 316 – это изделия, изготовленные из нержавеющей марки стали (аналог 10Х17Н13М2), обладающей более высокой коррозионной стойкостью к агрессивным средам, износостойкостью и высокими прочностными показателями, что позволяет применять изделия в металлургической, кораблестроительной, пищевой, фармацевтической, химической, нефтедобывающей и нефтеперерабатывающей и других отраслях промышленности. Климатическое исполнение изделий В1 предусматривает эксплуатацию на открытом воздухе при воздействии солнечного излучения и любых атмосферных факторов. Материал изготовления (AISI 316) также предусматривает эксплуатацию в агрессивных средах. Температура эксплуатации от -150 до +600°С (при наличии агрессивных сред до +300ºС). | 20047.11 | 18042.4
00-00126966 | Лоток перфорированный (PR16.13499) | Промрукав | Лотки в исполнении AISI 316 – это изделия, изготовленные из нержавеющей марки стали (аналог 10Х17Н13М2), обладающей более высокой коррозионной стойкостью к агрессивным средам, износостойкостью и высокими прочностными показателями, что позволяет применять изделия в металлургической, кораблестроительной, пищевой, фармацевтической, химической, нефтедобывающей и нефтеперерабатывающей и других отраслях промышленности. Климатическое исполнение изделий В1 предусматривает эксплуатацию на открытом воздухе при воздействии солнечного излучения и любых атмосферных факторов. Материал изготовления (AISI 316) также предусматривает эксплуатацию в агрессивных средах. Температура эксплуатации от -150 до +600°С (при наличии агрессивных сред до +300ºС). | 13790.26 | 12411.23
00-00126965 | Лоток перфорированный (PR16.13541) | Промрукав | Лотки в исполнении AISI 316 – это изделия, изготовленные из нержавеющей марки стали (аналог 10Х17Н13М2), обладающей более высокой коррозионной стойкостью к агрессивным средам, износостойкостью и высокими прочностными показателями, что позволяет применять изделия в металлургической, кораблестроительной, пищевой, фармацевтической, химической, нефтедобывающей и нефтеперерабатывающей и других отраслях промышленности. Климатическое исполнение изделий В1 предусматривает эксплуатацию на открытом воздухе при воздействии солнечного излучения и любых атмосферных факторов. Материал изготовления (AISI 316) также предусматривает эксплуатацию в агрессивных средах. Температура эксплуатации от -150 до +600°С (при наличии агрессивных сред до +300ºС). | 16548.32 | 14893.49
00-00126964 | Лоток перфорированный (PR16.13583) | Промрукав | Лотки в исполнении AISI 316 – это изделия, изготовленные из нержавеющей марки стали (аналог 10Х17Н13М2), обладающей более высокой коррозионной стойкостью к агрессивным средам, износостойкостью и высокими прочностными показателями, что позволяет применять изделия в металлургической, кораблестроительной, пищевой, фармацевтической, химической, нефтедобывающей и нефтеперерабатывающей и других отраслях промышленности. Климатическое исполнение изделий В1 предусматривает эксплуатацию на открытом воздухе при воздействии солнечного излучения и любых атмосферных факторов. Материал изготовления (AISI 316) также предусматривает эксплуатацию в агрессивных средах. Температура эксплуатации от -150 до +600°С (при наличии агрессивных сред до +300ºС). | 20685.39 | 18616.85
00-00126963 | Лоток перфорированный (PR16.13457) | Промрукав | Лотки в исполнении AISI 316 – это изделия, изготовленные из нержавеющей марки стали (аналог 10Х17Н13М2), обладающей более высокой коррозионной стойкостью к агрессивным средам, износостойкостью и высокими прочностными показателями, что позволяет применять изделия в металлургической, кораблестроительной, пищевой, фармацевтической, химической, нефтедобывающей и нефтеперерабатывающей и других отраслях промышленности. Климатическое исполнение изделий В1 предусматривает эксплуатацию на открытом воздухе при воздействии солнечного излучения и любых атмосферных факторов. Материал изготовления (AISI 316) также предусматривает эксплуатацию в агрессивных средах. Температура эксплуатации от -150 до +600°С (при наличии агрессивных сред до +300ºС). | 27304.72 | 24574.25
00-00126962 | Лоток перфорированный (PR16.13520) | Промрукав | Лотки в исполнении AISI 316 – это изделия, изготовленные из нержавеющей марки стали (аналог 10Х17Н13М2), обладающей более высокой коррозионной стойкостью к агрессивным средам, износостойкостью и высокими прочностными показателями, что позволяет применять изделия в металлургической, кораблестроительной, пищевой, фармацевтической, химической, нефтедобывающей и нефтеперерабатывающей и других отраслях промышленности. Климатическое исполнение изделий В1 предусматривает эксплуатацию на открытом воздухе при воздействии солнечного излучения и любых атмосферных факторов. Материал изготовления (AISI 316) также предусматривает эксплуатацию в агрессивных средах. Температура эксплуатации от -150 до +600°С (при наличии агрессивных сред до +300ºС). | 13790.26 | 12411.23
00-00126961 | Лоток перфорированный (PR16.13562) | Промрукав | Лотки в исполнении AISI 316 – это изделия, изготовленные из нержавеющей марки стали (аналог 10Х17Н13М2), обладающей более высокой коррозионной стойкостью к агрессивным средам, износостойкостью и высокими прочностными показателями, что позволяет применять изделия в металлургической, кораблестроительной, пищевой, фармацевтической, химической, нефтедобывающей и нефтеперерабатывающей и других отраслях промышленности. Климатическое исполнение изделий В1 предусматривает эксплуатацию на открытом воздухе при воздействии солнечного излучения и любых атмосферных факторов. Материал изготовления (AISI 316) также предусматривает эксплуатацию в агрессивных средах. Температура эксплуатации от -150 до +600°С (при наличии агрессивных сред до +300ºС). | 16548.32 | 14893.49
00-00126960 | Лоток перфорированный (PR16.13604) | Промрукав | Лотки в исполнении AISI 316 – это изделия, изготовленные из нержавеющей марки стали (аналог 10Х17Н13М2), обладающей более высокой коррозионной стойкостью к агрессивным средам, износостойкостью и высокими прочностными показателями, что позволяет применять изделия в металлургической, кораблестроительной, пищевой, фармацевтической, химической, нефтедобывающей и нефтеперерабатывающей и других отраслях промышленности. Климатическое исполнение изделий В1 предусматривает эксплуатацию на открытом воздухе при воздействии солнечного излучения и любых атмосферных факторов. Материал изготовления (AISI 316) также предусматривает эксплуатацию в агрессивных средах. Температура эксплуатации от -150 до +600°С (при наличии агрессивных сред до +300ºС). | 20685.39 | 18616.85
00-00126959 | Лоток перфорированный (PR16.13478) | Промрукав | Лотки в исполнении AISI 316 – это изделия, изготовленные из нержавеющей марки стали (аналог 10Х17Н13М2), обладающей более высокой коррозионной стойкостью к агрессивным средам, износостойкостью и высокими прочностными показателями, что позволяет применять изделия в металлургической, кораблестроительной, пищевой, фармацевтической, химической, нефтедобывающей и нефтеперерабатывающей и других отраслях промышленности. Климатическое исполнение изделий В1 предусматривает эксплуатацию на открытом воздухе при воздействии солнечного излучения и любых атмосферных факторов. Материал изготовления (AISI 316) также предусматривает эксплуатацию в агрессивных средах. Температура эксплуатации от -150 до +600°С (при наличии агрессивных сред до +300ºС). | 27304.72 | 24574.25
00-00126958 | Лоток перфорированный (PR16.13500) | Промрукав | Лотки в исполнении AISI 316 – это изделия, изготовленные из нержавеющей марки стали (аналог 10Х17Н13М2), обладающей более высокой коррозионной стойкостью к агрессивным средам, износостойкостью и высокими прочностными показателями, что позволяет применять изделия в металлургической, кораблестроительной, пищевой, фармацевтической, химической, нефтедобывающей и нефтеперерабатывающей и других отраслях промышленности. Климатическое исполнение изделий В1 предусматривает эксплуатацию на открытом воздухе при воздействии солнечного излучения и любых атмосферных факторов. Материал изготовления (AISI 316) также предусматривает эксплуатацию в агрессивных средах. Температура эксплуатации от -150 до +600°С (при наличии агрессивных сред до +300ºС). | 10914.6 | 9823.14
00-00126957 | Лоток перфорированный (PR16.13542) | Промрукав | Лотки в исполнении AISI 316 – это изделия, изготовленные из нержавеющей марки стали (аналог 10Х17Н13М2), обладающей более высокой коррозионной стойкостью к агрессивным средам, износостойкостью и высокими прочностными показателями, что позволяет применять изделия в металлургической, кораблестроительной, пищевой, фармацевтической, химической, нефтедобывающей и нефтеперерабатывающей и других отраслях промышленности. Климатическое исполнение изделий В1 предусматривает эксплуатацию на открытом воздухе при воздействии солнечного излучения и любых атмосферных факторов. Материал изготовления (AISI 316) также предусматривает эксплуатацию в агрессивных средах. Температура эксплуатации от -150 до +600°С (при наличии агрессивных сред до +300ºС). | 13097.52 | 11787.77
00-00126956 | Лоток перфорированный (PR16.13584) | Промрукав | Лотки в исполнении AISI 316 – это изделия, изготовленные из нержавеющей марки стали (аналог 10Х17Н13М2), обладающей более высокой коррозионной стойкостью к агрессивным средам, износостойкостью и высокими прочностными показателями, что позволяет применять изделия в металлургической, кораблестроительной, пищевой, фармацевтической, химической, нефтедобывающей и нефтеперерабатывающей и других отраслях промышленности. Климатическое исполнение изделий В1 предусматривает эксплуатацию на открытом воздухе при воздействии солнечного излучения и любых атмосферных факторов. Материал изготовления (AISI 316) также предусматривает эксплуатацию в агрессивных средах. Температура эксплуатации от -150 до +600°С (при наличии агрессивных сред до +300ºС). | 16371.9 | 14734.71
00-00126955 | Лоток перфорированный (PR16.13458) | Промрукав | Лотки в исполнении AISI 316 – это изделия, изготовленные из нержавеющей марки стали (аналог 10Х17Н13М2), обладающей более высокой коррозионной стойкостью к агрессивным средам, износостойкостью и высокими прочностными показателями, что позволяет применять изделия в металлургической, кораблестроительной, пищевой, фармацевтической, химической, нефтедобывающей и нефтеперерабатывающей и других отраслях промышленности. Климатическое исполнение изделий В1 предусматривает эксплуатацию на открытом воздухе при воздействии солнечного излучения и любых атмосферных факторов. Материал изготовления (AISI 316) также предусматривает эксплуатацию в агрессивных средах. Температура эксплуатации от -150 до +600°С (при наличии агрессивных сред до +300ºС). | 21610.9 | 19449.81
00-00126954 | Лоток перфорированный (PR16.13521) | Промрукав | Лотки в исполнении AISI 316 – это изделия, изготовленные из нержавеющей марки стали (аналог 10Х17Н13М2), обладающей более высокой коррозионной стойкостью к агрессивным средам, износостойкостью и высокими прочностными показателями, что позволяет применять изделия в металлургической, кораблестроительной, пищевой, фармацевтической, химической, нефтедобывающей и нефтеперерабатывающей и других отраслях промышленности. Климатическое исполнение изделий В1 предусматривает эксплуатацию на открытом воздухе при воздействии солнечного излучения и любых атмосферных факторов. Материал изготовления (AISI 316) также предусматривает эксплуатацию в агрессивных средах. Температура эксплуатации от -150 до +600°С (при наличии агрессивных сред до +300ºС). | 10914.6 | 9823.14
00-00126953 | Лоток перфорированный (PR16.13563) | Промрукав | Лотки в исполнении AISI 316 – это изделия, изготовленные из нержавеющей марки стали (аналог 10Х17Н13М2), обладающей более высокой коррозионной стойкостью к агрессивным средам, износостойкостью и высокими прочностными показателями, что позволяет применять изделия в металлургической, кораблестроительной, пищевой, фармацевтической, химической, нефтедобывающей и нефтеперерабатывающей и других отраслях промышленности. Климатическое исполнение изделий В1 предусматривает эксплуатацию на открытом воздухе при воздействии солнечного излучения и любых атмосферных факторов. Материал изготовления (AISI 316) также предусматривает эксплуатацию в агрессивных средах. Температура эксплуатации от -150 до +600°С (при наличии агрессивных сред до +300ºС). | 13097.52 | 11787.77
00-00126952 | Лоток перфорированный (PR16.13605) | Промрукав | Лотки в исполнении AISI 316 – это изделия, изготовленные из нержавеющей марки стали (аналог 10Х17Н13М2), обладающей более высокой коррозионной стойкостью к агрессивным средам, износостойкостью и высокими прочностными показателями, что позволяет применять изделия в металлургической, кораблестроительной, пищевой, фармацевтической, химической, нефтедобывающей и нефтеперерабатывающей и других отраслях промышленности. Климатическое исполнение изделий В1 предусматривает эксплуатацию на открытом воздухе при воздействии солнечного излучения и любых атмосферных факторов. Материал изготовления (AISI 316) также предусматривает эксплуатацию в агрессивных средах. Температура эксплуатации от -150 до +600°С (при наличии агрессивных сред до +300ºС). | 16371.9 | 14734.71
00-00126951 | Лоток перфорированный (PR16.13479) | Промрукав | Лотки в исполнении AISI 316 – это изделия, изготовленные из нержавеющей марки стали (аналог 10Х17Н13М2), обладающей более высокой коррозионной стойкостью к агрессивным средам, износостойкостью и высокими прочностными показателями, что позволяет применять изделия в металлургической, кораблестроительной, пищевой, фармацевтической, химической, нефтедобывающей и нефтеперерабатывающей и других отраслях промышленности. Климатическое исполнение изделий В1 предусматривает эксплуатацию на открытом воздухе при воздействии солнечного излучения и любых атмосферных факторов. Материал изготовления (AISI 316) также предусматривает эксплуатацию в агрессивных средах. Температура эксплуатации от -150 до +600°С (при наличии агрессивных сред до +300ºС). | 21610.9 | 19449.81
00-00126950 | Лоток перфорированный (PR16.13501) | Промрукав | Лотки в исполнении AISI 316 – это изделия, изготовленные из нержавеющей марки стали (аналог 10Х17Н13М2), обладающей более высокой коррозионной стойкостью к агрессивным средам, износостойкостью и высокими прочностными показателями, что позволяет применять изделия в металлургической, кораблестроительной, пищевой, фармацевтической, химической, нефтедобывающей и нефтеперерабатывающей и других отраслях промышленности. Климатическое исполнение изделий В1 предусматривает эксплуатацию на открытом воздухе при воздействии солнечного излучения и любых атмосферных факторов. Материал изготовления (AISI 316) также предусматривает эксплуатацию в агрессивных средах. Температура эксплуатации от -150 до +600°С (при наличии агрессивных сред до +300ºС). | 12892.72 | 11603.45
00-00126949 | Лоток перфорированный (PR16.13543) | Промрукав | Лотки в исполнении AISI 316 – это изделия, изготовленные из нержавеющей марки стали (аналог 10Х17Н13М2), обладающей более высокой коррозионной стойкостью к агрессивным средам, износостойкостью и высокими прочностными показателями, что позволяет применять изделия в металлургической, кораблестроительной, пищевой, фармацевтической, химической, нефтедобывающей и нефтеперерабатывающей и других отраслях промышленности. Климатическое исполнение изделий В1 предусматривает эксплуатацию на открытом воздухе при воздействии солнечного излучения и любых атмосферных факторов. Материал изготовления (AISI 316) также предусматривает эксплуатацию в агрессивных средах. Температура эксплуатации от -150 до +600°С (при наличии агрессивных сред до +300ºС). | 15471.26 | 13924.13
00-00126948 | Лоток перфорированный (PR16.13585) | Промрукав | Лотки в исполнении AISI 316 – это изделия, изготовленные из нержавеющей марки стали (аналог 10Х17Н13М2), обладающей более высокой коррозионной стойкостью к агрессивным средам, износостойкостью и высокими прочностными показателями, что позволяет применять изделия в металлургической, кораблестроительной, пищевой, фармацевтической, химической, нефтедобывающей и нефтеперерабатывающей и других отраслях промышленности. Климатическое исполнение изделий В1 предусматривает эксплуатацию на открытом воздухе при воздействии солнечного излучения и любых атмосферных факторов. Материал изготовления (AISI 316) также предусматривает эксплуатацию в агрессивных средах. Температура эксплуатации от -150 до +600°С (при наличии агрессивных сред до +300ºС). | 19339.08 | 17405.17
00-00126947 | Лоток перфорированный (PR16.13459) | Промрукав | Лотки в исполнении AISI 316 – это изделия, изготовленные из нержавеющей марки стали (аналог 10Х17Н13М2), обладающей более высокой коррозионной стойкостью к агрессивным средам, износостойкостью и высокими прочностными показателями, что позволяет применять изделия в металлургической, кораблестроительной, пищевой, фармацевтической, химической, нефтедобывающей и нефтеперерабатывающей и других отраслях промышленности. Климатическое исполнение изделий В1 предусматривает эксплуатацию на открытом воздухе при воздействии солнечного излучения и любых атмосферных факторов. Материал изготовления (AISI 316) также предусматривает эксплуатацию в агрессивных средах. Температура эксплуатации от -150 до +600°С (при наличии агрессивных сред до +300ºС). | 25527.59 | 22974.83
00-00126946 | Лоток перфорированный (PR16.13522) | Промрукав | Лотки в исполнении AISI 316 – это изделия, изготовленные из нержавеющей марки стали (аналог 10Х17Н13М2), обладающей более высокой коррозионной стойкостью к агрессивным средам, износостойкостью и высокими прочностными показателями, что позволяет применять изделия в металлургической, кораблестроительной, пищевой, фармацевтической, химической, нефтедобывающей и нефтеперерабатывающей и других отраслях промышленности. Климатическое исполнение изделий В1 предусматривает эксплуатацию на открытом воздухе при воздействии солнечного излучения и любых атмосферных факторов. Материал изготовления (AISI 316) также предусматривает эксплуатацию в агрессивных средах. Температура эксплуатации от -150 до +600°С (при наличии агрессивных сред до +300ºС). | 12892.72 | 11603.45
00-00126945 | Лоток перфорированный (PR16.13564) | Промрукав | Лотки в исполнении AISI 316 – это изделия, изготовленные из нержавеющей марки стали (аналог 10Х17Н13М2), обладающей более высокой коррозионной стойкостью к агрессивным средам, износостойкостью и высокими прочностными показателями, что позволяет применять изделия в металлургической, кораблестроительной, пищевой, фармацевтической, химической, нефтедобывающей и нефтеперерабатывающей и других отраслях промышленности. Климатическое исполнение изделий В1 предусматривает эксплуатацию на открытом воздухе при воздействии солнечного излучения и любых атмосферных факторов. Материал изготовления (AISI 316) также предусматривает эксплуатацию в агрессивных средах. Температура эксплуатации от -150 до +600°С (при наличии агрессивных сред до +300ºС). | 15471.26 | 13924.13
00-00126944 | Лоток перфорированный (PR16.13606) | Промрукав | Лотки в исполнении AISI 316 – это изделия, изготовленные из нержавеющей марки стали (аналог 10Х17Н13М2), обладающей более высокой коррозионной стойкостью к агрессивным средам, износостойкостью и высокими прочностными показателями, что позволяет применять изделия в металлургической, кораблестроительной, пищевой, фармацевтической, химической, нефтедобывающей и нефтеперерабатывающей и других отраслях промышленности. Климатическое исполнение изделий В1 предусматривает эксплуатацию на открытом воздухе при воздействии солнечного излучения и любых атмосферных факторов. Материал изготовления (AISI 316) также предусматривает эксплуатацию в агрессивных средах. Температура эксплуатации от -150 до +600°С (при наличии агрессивных сред до +300ºС). | 19339.08 | 17405.17
00-00126943 | Лоток перфорированный (PR16.13480) | Промрукав | Лотки в исполнении AISI 316 – это изделия, изготовленные из нержавеющей марки стали (аналог 10Х17Н13М2), обладающей более высокой коррозионной стойкостью к агрессивным средам, износостойкостью и высокими прочностными показателями, что позволяет применять изделия в металлургической, кораблестроительной, пищевой, фармацевтической, химической, нефтедобывающей и нефтеперерабатывающей и других отраслях промышленности. Климатическое исполнение изделий В1 предусматривает эксплуатацию на открытом воздухе при воздействии солнечного излучения и любых атмосферных факторов. Материал изготовления (AISI 316) также предусматривает эксплуатацию в агрессивных средах. Температура эксплуатации от -150 до +600°С (при наличии агрессивных сред до +300ºС). | 25527.59 | 22974.83
00-00126942 | Лоток перфорированный (PR16.13502) | Промрукав | Лотки в исполнении AISI 316 – это изделия, изготовленные из нержавеющей марки стали (аналог 10Х17Н13М2), обладающей более высокой коррозионной стойкостью к агрессивным средам, износостойкостью и высокими прочностными показателями, что позволяет применять изделия в металлургической, кораблестроительной, пищевой, фармацевтической, химической, нефтедобывающей и нефтеперерабатывающей и других отраслях промышленности. Климатическое исполнение изделий В1 предусматривает эксплуатацию на открытом воздухе при воздействии солнечного излучения и любых атмосферных факторов. Материал изготовления (AISI 316) также предусматривает эксплуатацию в агрессивных средах. Температура эксплуатации от -150 до +600°С (при наличии агрессивных сред до +300ºС). | 16060.39 | 14454.35
00-00126941 | Лоток перфорированный (PR16.13544) | Промрукав | Лотки в исполнении AISI 316 – это изделия, изготовленные из нержавеющей марки стали (аналог 10Х17Н13М2), обладающей более высокой коррозионной стойкостью к агрессивным средам, износостойкостью и высокими прочностными показателями, что позволяет применять изделия в металлургической, кораблестроительной, пищевой, фармацевтической, химической, нефтедобывающей и нефтеперерабатывающей и других отраслях промышленности. Климатическое исполнение изделий В1 предусматривает эксплуатацию на открытом воздухе при воздействии солнечного излучения и любых атмосферных факторов. Материал изготовления (AISI 316) также предусматривает эксплуатацию в агрессивных средах. Температура эксплуатации от -150 до +600°С (при наличии агрессивных сред до +300ºС). | 19272.47 | 17345.22
00-00126940 | Лоток перфорированный (PR16.13586) | Промрукав | Лотки в исполнении AISI 316 – это изделия, изготовленные из нержавеющей марки стали (аналог 10Х17Н13М2), обладающей более высокой коррозионной стойкостью к агрессивным средам, износостойкостью и высокими прочностными показателями, что позволяет применять изделия в металлургической, кораблестроительной, пищевой, фармацевтической, химической, нефтедобывающей и нефтеперерабатывающей и других отраслях промышленности. Климатическое исполнение изделий В1 предусматривает эксплуатацию на открытом воздухе при воздействии солнечного излучения и любых атмосферных факторов. Материал изготовления (AISI 316) также предусматривает эксплуатацию в агрессивных средах. Температура эксплуатации от -150 до +600°С (при наличии агрессивных сред до +300ºС). | 24090.59 | 21681.53
00-00126939 | Лоток перфорированный (PR16.13460) | Промрукав | Лотки в исполнении AISI 316 – это изделия, изготовленные из нержавеющей марки стали (аналог 10Х17Н13М2), обладающей более высокой коррозионной стойкостью к агрессивным средам, износостойкостью и высокими прочностными показателями, что позволяет применять изделия в металлургической, кораблестроительной, пищевой, фармацевтической, химической, нефтедобывающей и нефтеперерабатывающей и других отраслях промышленности. Климатическое исполнение изделий В1 предусматривает эксплуатацию на открытом воздухе при воздействии солнечного излучения и любых атмосферных факторов. Материал изготовления (AISI 316) также предусматривает эксплуатацию в агрессивных средах. Температура эксплуатации от -150 до +600°С (при наличии агрессивных сред до +300ºС). | 31799.57 | 28619.61
00-00126938 | Лоток перфорированный (PR16.13523) | Промрукав | Лотки в исполнении AISI 316 – это изделия, изготовленные из нержавеющей марки стали (аналог 10Х17Н13М2), обладающей более высокой коррозионной стойкостью к агрессивным средам, износостойкостью и высокими прочностными показателями, что позволяет применять изделия в металлургической, кораблестроительной, пищевой, фармацевтической, химической, нефтедобывающей и нефтеперерабатывающей и других отраслях промышленности. Климатическое исполнение изделий В1 предусматривает эксплуатацию на открытом воздухе при воздействии солнечного излучения и любых атмосферных факторов. Материал изготовления (AISI 316) также предусматривает эксплуатацию в агрессивных средах. Температура эксплуатации от -150 до +600°С (при наличии агрессивных сред до +300ºС). | 16060.39 | 14454.35
00-00126937 | Лоток перфорированный (PR16.13565) | Промрукав | Лотки в исполнении AISI 316 – это изделия, изготовленные из нержавеющей марки стали (аналог 10Х17Н13М2), обладающей более высокой коррозионной стойкостью к агрессивным средам, износостойкостью и высокими прочностными показателями, что позволяет применять изделия в металлургической, кораблестроительной, пищевой, фармацевтической, химической, нефтедобывающей и нефтеперерабатывающей и других отраслях промышленности. Климатическое исполнение изделий В1 предусматривает эксплуатацию на открытом воздухе при воздействии солнечного излучения и любых атмосферных факторов. Материал изготовления (AISI 316) также предусматривает эксплуатацию в агрессивных средах. Температура эксплуатации от -150 до +600°С (при наличии агрессивных сред до +300ºС). | 19272.47 | 17345.22
00-00126936 | Лоток перфорированный (PR16.13607) | Промрукав | Лотки в исполнении AISI 316 – это изделия, изготовленные из нержавеющей марки стали (аналог 10Х17Н13М2), обладающей более высокой коррозионной стойкостью к агрессивным средам, износостойкостью и высокими прочностными показателями, что позволяет применять изделия в металлургической, кораблестроительной, пищевой, фармацевтической, химической, нефтедобывающей и нефтеперерабатывающей и других отраслях промышленности. Климатическое исполнение изделий В1 предусматривает эксплуатацию на открытом воздухе при воздействии солнечного излучения и любых атмосферных факторов. Материал изготовления (AISI 316) также предусматривает эксплуатацию в агрессивных средах. Температура эксплуатации от -150 до +600°С (при наличии агрессивных сред до +300ºС). | 24090.59 | 21681.53
00-00126935 | Лоток перфорированный (PR16.13481) | Промрукав | Лотки в исполнении AISI 316 – это изделия, изготовленные из нержавеющей марки стали (аналог 10Х17Н13М2), обладающей более высокой коррозионной стойкостью к агрессивным средам, износостойкостью и высокими прочностными показателями, что позволяет применять изделия в металлургической, кораблестроительной, пищевой, фармацевтической, химической, нефтедобывающей и нефтеперерабатывающей и других отраслях промышленности. Климатическое исполнение изделий В1 предусматривает эксплуатацию на открытом воздухе при воздействии солнечного излучения и любых атмосферных факторов. Материал изготовления (AISI 316) также предусматривает эксплуатацию в агрессивных средах. Температура эксплуатации от -150 до +600°С (при наличии агрессивных сред до +300ºС). | 31799.57 | 28619.61
00-00126934 | Лоток перфорированный (PR16.13503) | Промрукав | Лотки в исполнении AISI 316 – это изделия, изготовленные из нержавеющей марки стали (аналог 10Х17Н13М2), обладающей более высокой коррозионной стойкостью к агрессивным средам, износостойкостью и высокими прочностными показателями, что позволяет применять изделия в металлургической, кораблестроительной, пищевой, фармацевтической, химической, нефтедобывающей и нефтеперерабатывающей и других отраслях промышленности. Климатическое исполнение изделий В1 предусматривает эксплуатацию на открытом воздухе при воздействии солнечного излучения и любых атмосферных факторов. Материал изготовления (AISI 316) также предусматривает эксплуатацию в агрессивных средах. Температура эксплуатации от -150 до +600°С (при наличии агрессивных сред до +300ºС). | 13758.15 | 12382.34
00-00126933 | Лоток перфорированный (PR16.13545) | Промрукав | Лотки в исполнении AISI 316 – это изделия, изготовленные из нержавеющей марки стали (аналог 10Х17Н13М2), обладающей более высокой коррозионной стойкостью к агрессивным средам, износостойкостью и высокими прочностными показателями, что позволяет применять изделия в металлургической, кораблестроительной, пищевой, фармацевтической, химической, нефтедобывающей и нефтеперерабатывающей и других отраслях промышленности. Климатическое исполнение изделий В1 предусматривает эксплуатацию на открытом воздухе при воздействии солнечного излучения и любых атмосферных факторов. Материал изготовления (AISI 316) также предусматривает эксплуатацию в агрессивных средах. Температура эксплуатации от -150 до +600°С (при наличии агрессивных сред до +300ºС). | 16509.79 | 14858.81
00-00126932 | Лоток перфорированный (PR16.13587) | Промрукав | Лотки в исполнении AISI 316 – это изделия, изготовленные из нержавеющей марки стали (аналог 10Х17Н13М2), обладающей более высокой коррозионной стойкостью к агрессивным средам, износостойкостью и высокими прочностными показателями, что позволяет применять изделия в металлургической, кораблестроительной, пищевой, фармацевтической, химической, нефтедобывающей и нефтеперерабатывающей и других отраслях промышленности. Климатическое исполнение изделий В1 предусматривает эксплуатацию на открытом воздухе при воздействии солнечного излучения и любых атмосферных факторов. Материал изготовления (AISI 316) также предусматривает эксплуатацию в агрессивных средах. Температура эксплуатации от -150 до +600°С (при наличии агрессивных сред до +300ºС). | 20637.23 | 18573.51
00-00126931 | Лоток перфорированный (PR16.13461) | Промрукав | Лотки в исполнении AISI 316 – это изделия, изготовленные из нержавеющей марки стали (аналог 10Х17Н13М2), обладающей более высокой коррозионной стойкостью к агрессивным средам, износостойкостью и высокими прочностными показателями, что позволяет применять изделия в металлургической, кораблестроительной, пищевой, фармацевтической, химической, нефтедобывающей и нефтеперерабатывающей и других отраслях промышленности. Климатическое исполнение изделий В1 предусматривает эксплуатацию на открытом воздухе при воздействии солнечного излучения и любых атмосферных факторов. Материал изготовления (AISI 316) также предусматривает эксплуатацию в агрессивных средах. Температура эксплуатации от -150 до +600°С (при наличии агрессивных сред до +300ºС). | 27241.14 | 24517.03
00-00126930 | Лоток перфорированный (PR16.13524) | Промрукав | Лотки в исполнении AISI 316 – это изделия, изготовленные из нержавеющей марки стали (аналог 10Х17Н13М2), обладающей более высокой коррозионной стойкостью к агрессивным средам, износостойкостью и высокими прочностными показателями, что позволяет применять изделия в металлургической, кораблестроительной, пищевой, фармацевтической, химической, нефтедобывающей и нефтеперерабатывающей и других отраслях промышленности. Климатическое исполнение изделий В1 предусматривает эксплуатацию на открытом воздухе при воздействии солнечного излучения и любых атмосферных факторов. Материал изготовления (AISI 316) также предусматривает эксплуатацию в агрессивных средах. Температура эксплуатации от -150 до +600°С (при наличии агрессивных сред до +300ºС). | 13758.15 | 12382.34
00-00126929 | Лоток перфорированный (PR16.13566) | Промрукав | Лотки в исполнении AISI 316 – это изделия, изготовленные из нержавеющей марки стали (аналог 10Х17Н13М2), обладающей более высокой коррозионной стойкостью к агрессивным средам, износостойкостью и высокими прочностными показателями, что позволяет применять изделия в металлургической, кораблестроительной, пищевой, фармацевтической, химической, нефтедобывающей и нефтеперерабатывающей и других отраслях промышленности. Климатическое исполнение изделий В1 предусматривает эксплуатацию на открытом воздухе при воздействии солнечного излучения и любых атмосферных факторов. Материал изготовления (AISI 316) также предусматривает эксплуатацию в агрессивных средах. Температура эксплуатации от -150 до +600°С (при наличии агрессивных сред до +300ºС). | 16509.79 | 14858.81
00-00126928 | Лоток перфорированный (PR16.13608) | Промрукав | Лотки в исполнении AISI 316 – это изделия, изготовленные из нержавеющей марки стали (аналог 10Х17Н13М2), обладающей более высокой коррозионной стойкостью к агрессивным средам, износостойкостью и высокими прочностными показателями, что позволяет применять изделия в металлургической, кораблестроительной, пищевой, фармацевтической, химической, нефтедобывающей и нефтеперерабатывающей и других отраслях промышленности. Климатическое исполнение изделий В1 предусматривает эксплуатацию на открытом воздухе при воздействии солнечного излучения и любых атмосферных факторов. Материал изготовления (AISI 316) также предусматривает эксплуатацию в агрессивных средах. Температура эксплуатации от -150 до +600°С (при наличии агрессивных сред до +300ºС). | 20637.23 | 18573.51
00-00126927 | Лоток перфорированный (PR16.13482) | Промрукав | Лотки в исполнении AISI 316 – это изделия, изготовленные из нержавеющей марки стали (аналог 10Х17Н13М2), обладающей более высокой коррозионной стойкостью к агрессивным средам, износостойкостью и высокими прочностными показателями, что позволяет применять изделия в металлургической, кораблестроительной, пищевой, фармацевтической, химической, нефтедобывающей и нефтеперерабатывающей и других отраслях промышленности. Климатическое исполнение изделий В1 предусматривает эксплуатацию на открытом воздухе при воздействии солнечного излучения и любых атмосферных факторов. Материал изготовления (AISI 316) также предусматривает эксплуатацию в агрессивных средах. Температура эксплуатации от -150 до +600°С (при наличии агрессивных сред до +300ºС). | 27241.14 | 24517.03
00-00126926 | Лоток перфорированный (PR16.13504) | Промрукав | Лотки в исполнении AISI 316 – это изделия, изготовленные из нержавеющей марки стали (аналог 10Х17Н13М2), обладающей более высокой коррозионной стойкостью к агрессивным средам, износостойкостью и высокими прочностными показателями, что позволяет применять изделия в металлургической, кораблестроительной, пищевой, фармацевтической, химической, нефтедобывающей и нефтеперерабатывающей и других отраслях промышленности. Климатическое исполнение изделий В1 предусматривает эксплуатацию на открытом воздухе при воздействии солнечного излучения и любых атмосферных факторов. Материал изготовления (AISI 316) также предусматривает эксплуатацию в агрессивных средах. Температура эксплуатации от -150 до +600°С (при наличии агрессивных сред до +300ºС). | 15156.62 | 13640.96
00-00126925 | Лоток перфорированный (PR16.13546) | Промрукав | Лотки в исполнении AISI 316 – это изделия, изготовленные из нержавеющей марки стали (аналог 10Х17Н13М2), обладающей более высокой коррозионной стойкостью к агрессивным средам, износостойкостью и высокими прочностными показателями, что позволяет применять изделия в металлургической, кораблестроительной, пищевой, фармацевтической, химической, нефтедобывающей и нефтеперерабатывающей и других отраслях промышленности. Климатическое исполнение изделий В1 предусматривает эксплуатацию на открытом воздухе при воздействии солнечного излучения и любых атмосферных факторов. Материал изготовления (AISI 316) также предусматривает эксплуатацию в агрессивных средах. Температура эксплуатации от -150 до +600°С (при наличии агрессивных сред до +300ºС). | 18187.94 | 16369.15
00-00126924 | Лоток перфорированный (PR16.13588) | Промрукав | Лотки в исполнении AISI 316 – это изделия, изготовленные из нержавеющей марки стали (аналог 10Х17Н13М2), обладающей более высокой коррозионной стойкостью к агрессивным средам, износостойкостью и высокими прочностными показателями, что позволяет применять изделия в металлургической, кораблестроительной, пищевой, фармацевтической, химической, нефтедобывающей и нефтеперерабатывающей и других отраслях промышленности. Климатическое исполнение изделий В1 предусматривает эксплуатацию на открытом воздухе при воздействии солнечного излучения и любых атмосферных факторов. Материал изготовления (AISI 316) также предусматривает эксплуатацию в агрессивных средах. Температура эксплуатации от -150 до +600°С (при наличии агрессивных сред до +300ºС). | 22734.93 | 20461.44
00-00126923 | Лоток перфорированный (PR16.13462) | Промрукав | Лотки в исполнении AISI 316 – это изделия, изготовленные из нержавеющей марки стали (аналог 10Х17Н13М2), обладающей более высокой коррозионной стойкостью к агрессивным средам, износостойкостью и высокими прочностными показателями, что позволяет применять изделия в металлургической, кораблестроительной, пищевой, фармацевтической, химической, нефтедобывающей и нефтеперерабатывающей и других отраслях промышленности. Климатическое исполнение изделий В1 предусматривает эксплуатацию на открытом воздухе при воздействии солнечного излучения и любых атмосферных факторов. Материал изготовления (AISI 316) также предусматривает эксплуатацию в агрессивных средах. Температура эксплуатации от -150 до +600°С (при наличии агрессивных сред до +300ºС). | 30010.1 | 27009.09
00-00126922 | Лоток перфорированный (PR16.13525) | Промрукав | Лотки в исполнении AISI 316 – это изделия, изготовленные из нержавеющей марки стали (аналог 10Х17Н13М2), обладающей более высокой коррозионной стойкостью к агрессивным средам, износостойкостью и высокими прочностными показателями, что позволяет применять изделия в металлургической, кораблестроительной, пищевой, фармацевтической, химической, нефтедобывающей и нефтеперерабатывающей и других отраслях промышленности. Климатическое исполнение изделий В1 предусматривает эксплуатацию на открытом воздухе при воздействии солнечного излучения и любых атмосферных факторов. Материал изготовления (AISI 316) также предусматривает эксплуатацию в агрессивных средах. Температура эксплуатации от -150 до +600°С (при наличии агрессивных сред до +300ºС). | 15156.62 | 13640.96
00-00126921 | Лоток перфорированный (PR16.13567) | Промрукав | Лотки в исполнении AISI 316 – это изделия, изготовленные из нержавеющей марки стали (аналог 10Х17Н13М2), обладающей более высокой коррозионной стойкостью к агрессивным средам, износостойкостью и высокими прочностными показателями, что позволяет применять изделия в металлургической, кораблестроительной, пищевой, фармацевтической, химической, нефтедобывающей и нефтеперерабатывающей и других отраслях промышленности. Климатическое исполнение изделий В1 предусматривает эксплуатацию на открытом воздухе при воздействии солнечного излучения и любых атмосферных факторов. Материал изготовления (AISI 316) также предусматривает эксплуатацию в агрессивных средах. Температура эксплуатации от -150 до +600°С (при наличии агрессивных сред до +300ºС). | 18187.94 | 16369.15
00-00126920 | Лоток перфорированный (PR16.13609) | Промрукав | Лотки в исполнении AISI 316 – это изделия, изготовленные из нержавеющей марки стали (аналог 10Х17Н13М2), обладающей более высокой коррозионной стойкостью к агрессивным средам, износостойкостью и высокими прочностными показателями, что позволяет применять изделия в металлургической, кораблестроительной, пищевой, фармацевтической, химической, нефтедобывающей и нефтеперерабатывающей и других отраслях промышленности. Климатическое исполнение изделий В1 предусматривает эксплуатацию на открытом воздухе при воздействии солнечного излучения и любых атмосферных факторов. Материал изготовления (AISI 316) также предусматривает эксплуатацию в агрессивных средах. Температура эксплуатации от -150 до +600°С (при наличии агрессивных сред до +300ºС). | 22734.93 | 20461.44
00-00126919 | Лоток перфорированный (PR16.13483) | Промрукав | Лотки в исполнении AISI 316 – это изделия, изготовленные из нержавеющей марки стали (аналог 10Х17Н13М2), обладающей более высокой коррозионной стойкостью к агрессивным средам, износостойкостью и высокими прочностными показателями, что позволяет применять изделия в металлургической, кораблестроительной, пищевой, фармацевтической, химической, нефтедобывающей и нефтеперерабатывающей и других отраслях промышленности. Климатическое исполнение изделий В1 предусматривает эксплуатацию на открытом воздухе при воздействии солнечного излучения и любых атмосферных факторов. Материал изготовления (AISI 316) также предусматривает эксплуатацию в агрессивных средах. Температура эксплуатации от -150 до +600°С (при наличии агрессивных сред до +300ºС). | 30010.1 | 27009.09
00-00126918 | Лоток перфорированный (PR16.13505) | Промрукав | Лотки в исполнении AISI 316 – это изделия, изготовленные из нержавеющей марки стали (аналог 10Х17Н13М2), обладающей более высокой коррозионной стойкостью к агрессивным средам, износостойкостью и высокими прочностными показателями, что позволяет применять изделия в металлургической, кораблестроительной, пищевой, фармацевтической, химической, нефтедобывающей и нефтеперерабатывающей и других отраслях промышленности. Климатическое исполнение изделий В1 предусматривает эксплуатацию на открытом воздухе при воздействии солнечного излучения и любых атмосферных факторов. Материал изготовления (AISI 316) также предусматривает эксплуатацию в агрессивных средах. Температура эксплуатации от -150 до +600°С (при наличии агрессивных сред до +300ºС). | 18907.71 | 17016.94
00-00126917 | Лоток перфорированный (PR16.13547) | Промрукав | Лотки в исполнении AISI 316 – это изделия, изготовленные из нержавеющей марки стали (аналог 10Х17Н13М2), обладающей более высокой коррозионной стойкостью к агрессивным средам, износостойкостью и высокими прочностными показателями, что позволяет применять изделия в металлургической, кораблестроительной, пищевой, фармацевтической, химической, нефтедобывающей и нефтеперерабатывающей и других отраслях промышленности. Климатическое исполнение изделий В1 предусматривает эксплуатацию на открытом воздухе при воздействии солнечного излучения и любых атмосферных факторов. Материал изготовления (AISI 316) также предусматривает эксплуатацию в агрессивных средах. Температура эксплуатации от -150 до +600°С (при наличии агрессивных сред до +300ºС). | 22689.26 | 20420.33
00-00126916 | Лоток перфорированный (PR16.13589) | Промрукав | Лотки в исполнении AISI 316 – это изделия, изготовленные из нержавеющей марки стали (аналог 10Х17Н13М2), обладающей более высокой коррозионной стойкостью к агрессивным средам, износостойкостью и высокими прочностными показателями, что позволяет применять изделия в металлургической, кораблестроительной, пищевой, фармацевтической, химической, нефтедобывающей и нефтеперерабатывающей и других отраслях промышленности. Климатическое исполнение изделий В1 предусматривает эксплуатацию на открытом воздухе при воздействии солнечного излучения и любых атмосферных факторов. Материал изготовления (AISI 316) также предусматривает эксплуатацию в агрессивных средах. Температура эксплуатации от -150 до +600°С (при наличии агрессивных сред до +300ºС). | 28361.57 | 25525.41
00-00126915 | Лоток перфорированный (PR16.13463) | Промрукав | Лотки в исполнении AISI 316 – это изделия, изготовленные из нержавеющей марки стали (аналог 10Х17Н13М2), обладающей более высокой коррозионной стойкостью к агрессивным средам, износостойкостью и высокими прочностными показателями, что позволяет применять изделия в металлургической, кораблестроительной, пищевой, фармацевтической, химической, нефтедобывающей и нефтеперерабатывающей и других отраслях промышленности. Климатическое исполнение изделий В1 предусматривает эксплуатацию на открытом воздухе при воздействии солнечного излучения и любых атмосферных факторов. Материал изготовления (AISI 316) также предусматривает эксплуатацию в агрессивных средах. Температура эксплуатации от -150 до +600°С (при наличии агрессивных сред до +300ºС). | 37437.28 | 33693.55
00-00126914 | Лоток перфорированный (PR16.13526) | Промрукав | Лотки в исполнении AISI 316 – это изделия, изготовленные из нержавеющей марки стали (аналог 10Х17Н13М2), обладающей более высокой коррозионной стойкостью к агрессивным средам, износостойкостью и высокими прочностными показателями, что позволяет применять изделия в металлургической, кораблестроительной, пищевой, фармацевтической, химической, нефтедобывающей и нефтеперерабатывающей и других отраслях промышленности. Климатическое исполнение изделий В1 предусматривает эксплуатацию на открытом воздухе при воздействии солнечного излучения и любых атмосферных факторов. Материал изготовления (AISI 316) также предусматривает эксплуатацию в агрессивных средах. Температура эксплуатации от -150 до +600°С (при наличии агрессивных сред до +300ºС). | 18907.71 | 17016.94
00-00126913 | Лоток перфорированный (PR16.13568) | Промрукав | Лотки в исполнении AISI 316 – это изделия, изготовленные из нержавеющей марки стали (аналог 10Х17Н13М2), обладающей более высокой коррозионной стойкостью к агрессивным средам, износостойкостью и высокими прочностными показателями, что позволяет применять изделия в металлургической, кораблестроительной, пищевой, фармацевтической, химической, нефтедобывающей и нефтеперерабатывающей и других отраслях промышленности. Климатическое исполнение изделий В1 предусматривает эксплуатацию на открытом воздухе при воздействии солнечного излучения и любых атмосферных факторов. Материал изготовления (AISI 316) также предусматривает эксплуатацию в агрессивных средах. Температура эксплуатации от -150 до +600°С (при наличии агрессивных сред до +300ºС). | 22689.26 | 20420.33
00-00126912 | Лоток перфорированный (PR16.13610) | Промрукав | Лотки в исполнении AISI 316 – это изделия, изготовленные из нержавеющей марки стали (аналог 10Х17Н13М2), обладающей более высокой коррозионной стойкостью к агрессивным средам, износостойкостью и высокими прочностными показателями, что позволяет применять изделия в металлургической, кораблестроительной, пищевой, фармацевтической, химической, нефтедобывающей и нефтеперерабатывающей и других отраслях промышленности. Климатическое исполнение изделий В1 предусматривает эксплуатацию на открытом воздухе при воздействии солнечного излучения и любых атмосферных факторов. Материал изготовления (AISI 316) также предусматривает эксплуатацию в агрессивных средах. Температура эксплуатации от -150 до +600°С (при наличии агрессивных сред до +300ºС). | 28361.57 | 25525.41
00-00126911 | Лоток перфорированный (PR16.13484) | Промрукав | Лотки в исполнении AISI 316 – это изделия, изготовленные из нержавеющей марки стали (аналог 10Х17Н13М2), обладающей более высокой коррозионной стойкостью к агрессивным средам, износостойкостью и высокими прочностными показателями, что позволяет применять изделия в металлургической, кораблестроительной, пищевой, фармацевтической, химической, нефтедобывающей и нефтеперерабатывающей и других отраслях промышленности. Климатическое исполнение изделий В1 предусматривает эксплуатацию на открытом воздухе при воздействии солнечного излучения и любых атмосферных факторов. Материал изготовления (AISI 316) также предусматривает эксплуатацию в агрессивных средах. Температура эксплуатации от -150 до +600°С (при наличии агрессивных сред до +300ºС). | 37437.28 | 33693.55
00-00126910 | Лоток перфорированный (PR16.13506) | Промрукав | Лотки в исполнении AISI 316 – это изделия, изготовленные из нержавеющей марки стали (аналог 10Х17Н13М2), обладающей более высокой коррозионной стойкостью к агрессивным средам, износостойкостью и высокими прочностными показателями, что позволяет применять изделия в металлургической, кораблестроительной, пищевой, фармацевтической, химической, нефтедобывающей и нефтеперерабатывающей и других отраслях промышленности. Климатическое исполнение изделий В1 предусматривает эксплуатацию на открытом воздухе при воздействии солнечного излучения и любых атмосферных факторов. Материал изготовления (AISI 316) также предусматривает эксплуатацию в агрессивных средах. Температура эксплуатации от -150 до +600°С (при наличии агрессивных сред до +300ºС). | 15989.61 | 14390.65
00-00126909 | Лоток перфорированный (PR16.13548) | Промрукав | Лотки в исполнении AISI 316 – это изделия, изготовленные из нержавеющей марки стали (аналог 10Х17Н13М2), обладающей более высокой коррозионной стойкостью к агрессивным средам, износостойкостью и высокими прочностными показателями, что позволяет применять изделия в металлургической, кораблестроительной, пищевой, фармацевтической, химической, нефтедобывающей и нефтеперерабатывающей и других отраслях промышленности. Климатическое исполнение изделий В1 предусматривает эксплуатацию на открытом воздухе при воздействии солнечного излучения и любых атмосферных факторов. Материал изготовления (AISI 316) также предусматривает эксплуатацию в агрессивных средах. Температура эксплуатации от -150 до +600°С (при наличии агрессивных сред до +300ºС). | 19187.53 | 17268.78
00-00126908 | Лоток перфорированный (PR16.13590) | Промрукав | Лотки в исполнении AISI 316 – это изделия, изготовленные из нержавеющей марки стали (аналог 10Х17Н13М2), обладающей более высокой коррозионной стойкостью к агрессивным средам, износостойкостью и высокими прочностными показателями, что позволяет применять изделия в металлургической, кораблестроительной, пищевой, фармацевтической, химической, нефтедобывающей и нефтеперерабатывающей и других отраслях промышленности. Климатическое исполнение изделий В1 предусматривает эксплуатацию на открытом воздухе при воздействии солнечного излучения и любых атмосферных факторов. Материал изготовления (AISI 316) также предусматривает эксплуатацию в агрессивных средах. Температура эксплуатации от -150 до +600°С (при наличии агрессивных сред до +300ºС). | 23984.41 | 21585.97
00-00126907 | Лоток перфорированный (PR16.13464) | Промрукав | Лотки в исполнении AISI 316 – это изделия, изготовленные из нержавеющей марки стали (аналог 10Х17Н13М2), обладающей более высокой коррозионной стойкостью к агрессивным средам, износостойкостью и высокими прочностными показателями, что позволяет применять изделия в металлургической, кораблестроительной, пищевой, фармацевтической, химической, нефтедобывающей и нефтеперерабатывающей и других отраслях промышленности. Климатическое исполнение изделий В1 предусматривает эксплуатацию на открытом воздухе при воздействии солнечного излучения и любых атмосферных факторов. Материал изготовления (AISI 316) также предусматривает эксплуатацию в агрессивных средах. Температура эксплуатации от -150 до +600°С (при наличии агрессивных сред до +300ºС). | 31659.42 | 28493.48
00-00126906 | Лоток перфорированный (PR16.13527) | Промрукав | Лотки в исполнении AISI 316 – это изделия, изготовленные из нержавеющей марки стали (аналог 10Х17Н13М2), обладающей более высокой коррозионной стойкостью к агрессивным средам, износостойкостью и высокими прочностными показателями, что позволяет применять изделия в металлургической, кораблестроительной, пищевой, фармацевтической, химической, нефтедобывающей и нефтеперерабатывающей и других отраслях промышленности. Климатическое исполнение изделий В1 предусматривает эксплуатацию на открытом воздухе при воздействии солнечного излучения и любых атмосферных факторов. Материал изготовления (AISI 316) также предусматривает эксплуатацию в агрессивных средах. Температура эксплуатации от -150 до +600°С (при наличии агрессивных сред до +300ºС). | 15989.61 | 14390.65
00-00126905 | Лоток перфорированный (PR16.13569) | Промрукав | Лотки в исполнении AISI 316 – это изделия, изготовленные из нержавеющей марки стали (аналог 10Х17Н13М2), обладающей более высокой коррозионной стойкостью к агрессивным средам, износостойкостью и высокими прочностными показателями, что позволяет применять изделия в металлургической, кораблестроительной, пищевой, фармацевтической, химической, нефтедобывающей и нефтеперерабатывающей и других отраслях промышленности. Климатическое исполнение изделий В1 предусматривает эксплуатацию на открытом воздухе при воздействии солнечного излучения и любых атмосферных факторов. Материал изготовления (AISI 316) также предусматривает эксплуатацию в агрессивных средах. Температура эксплуатации от -150 до +600°С (при наличии агрессивных сред до +300ºС). | 19187.53 | 17268.78
00-00126904 | Лоток перфорированный (PR16.13611) | Промрукав | Лотки в исполнении AISI 316 – это изделия, изготовленные из нержавеющей марки стали (аналог 10Х17Н13М2), обладающей более высокой коррозионной стойкостью к агрессивным средам, износостойкостью и высокими прочностными показателями, что позволяет применять изделия в металлургической, кораблестроительной, пищевой, фармацевтической, химической, нефтедобывающей и нефтеперерабатывающей и других отраслях промышленности. Климатическое исполнение изделий В1 предусматривает эксплуатацию на открытом воздухе при воздействии солнечного излучения и любых атмосферных факторов. Материал изготовления (AISI 316) также предусматривает эксплуатацию в агрессивных средах. Температура эксплуатации от -150 до +600°С (при наличии агрессивных сред до +300ºС). | 23984.41 | 21585.97
00-00126903 | Лоток перфорированный (PR16.13485) | Промрукав | Лотки в исполнении AISI 316 – это изделия, изготовленные из нержавеющей марки стали (аналог 10Х17Н13М2), обладающей более высокой коррозионной стойкостью к агрессивным средам, износостойкостью и высокими прочностными показателями, что позволяет применять изделия в металлургической, кораблестроительной, пищевой, фармацевтической, химической, нефтедобывающей и нефтеперерабатывающей и других отраслях промышленности. Климатическое исполнение изделий В1 предусматривает эксплуатацию на открытом воздухе при воздействии солнечного излучения и любых атмосферных факторов. Материал изготовления (AISI 316) также предусматривает эксплуатацию в агрессивных средах. Температура эксплуатации от -150 до +600°С (при наличии агрессивных сред до +300ºС). | 31659.42 | 28493.48
00-00126902 | Лоток перфорированный (PR16.13507) | Промрукав | Лотки в исполнении AISI 316 – это изделия, изготовленные из нержавеющей марки стали (аналог 10Х17Н13М2), обладающей более высокой коррозионной стойкостью к агрессивным средам, износостойкостью и высокими прочностными показателями, что позволяет применять изделия в металлургической, кораблестроительной, пищевой, фармацевтической, химической, нефтедобывающей и нефтеперерабатывающей и других отраслях промышленности. Климатическое исполнение изделий В1 предусматривает эксплуатацию на открытом воздухе при воздействии солнечного излучения и любых атмосферных факторов. Материал изготовления (AISI 316) также предусматривает эксплуатацию в агрессивных средах. Температура эксплуатации от -150 до +600°С (при наличии агрессивных сред до +300ºС). | 17942.52 | 16148.27
00-00126901 | Лоток перфорированный (PR16.13549) | Промрукав | Лотки в исполнении AISI 316 – это изделия, изготовленные из нержавеющей марки стали (аналог 10Х17Н13М2), обладающей более высокой коррозионной стойкостью к агрессивным средам, износостойкостью и высокими прочностными показателями, что позволяет применять изделия в металлургической, кораблестроительной, пищевой, фармацевтической, химической, нефтедобывающей и нефтеперерабатывающей и других отраслях промышленности. Климатическое исполнение изделий В1 предусматривает эксплуатацию на открытом воздухе при воздействии солнечного излучения и любых атмосферных факторов. Материал изготовления (AISI 316) также предусматривает эксплуатацию в агрессивных средах. Температура эксплуатации от -150 до +600°С (при наличии агрессивных сред до +300ºС). | 21531.01 | 19377.91
00-00126900 | Лоток перфорированный (PR16.13591) | Промрукав | Лотки в исполнении AISI 316 – это изделия, изготовленные из нержавеющей марки стали (аналог 10Х17Н13М2), обладающей более высокой коррозионной стойкостью к агрессивным средам, износостойкостью и высокими прочностными показателями, что позволяет применять изделия в металлургической, кораблестроительной, пищевой, фармацевтической, химической, нефтедобывающей и нефтеперерабатывающей и других отраслях промышленности. Климатическое исполнение изделий В1 предусматривает эксплуатацию на открытом воздухе при воздействии солнечного излучения и любых атмосферных факторов. Материал изготовления (AISI 316) также предусматривает эксплуатацию в агрессивных средах. Температура эксплуатации от -150 до +600°С (при наличии агрессивных сред до +300ºС). | 26913.77 | 24222.39
00-00126899 | Лоток перфорированный (PR16.13465) | Промрукав | Лотки в исполнении AISI 316 – это изделия, изготовленные из нержавеющей марки стали (аналог 10Х17Н13М2), обладающей более высокой коррозионной стойкостью к агрессивным средам, износостойкостью и высокими прочностными показателями, что позволяет применять изделия в металлургической, кораблестроительной, пищевой, фармацевтической, химической, нефтедобывающей и нефтеперерабатывающей и других отраслях промышленности. Климатическое исполнение изделий В1 предусматривает эксплуатацию на открытом воздухе при воздействии солнечного излучения и любых атмосферных факторов. Материал изготовления (AISI 316) также предусматривает эксплуатацию в агрессивных средах. Температура эксплуатации от -150 до +600°С (при наличии агрессивных сред до +300ºС). | 35526.18 | 31973.56
00-00126898 | Лоток перфорированный (PR16.13528) | Промрукав | Лотки в исполнении AISI 316 – это изделия, изготовленные из нержавеющей марки стали (аналог 10Х17Н13М2), обладающей более высокой коррозионной стойкостью к агрессивным средам, износостойкостью и высокими прочностными показателями, что позволяет применять изделия в металлургической, кораблестроительной, пищевой, фармацевтической, химической, нефтедобывающей и нефтеперерабатывающей и других отраслях промышленности. Климатическое исполнение изделий В1 предусматривает эксплуатацию на открытом воздухе при воздействии солнечного излучения и любых атмосферных факторов. Материал изготовления (AISI 316) также предусматривает эксплуатацию в агрессивных средах. Температура эксплуатации от -150 до +600°С (при наличии агрессивных сред до +300ºС). | 17942.52 | 16148.27
00-00126897 | Лоток перфорированный (PR16.13570) | Промрукав | Лотки в исполнении AISI 316 – это изделия, изготовленные из нержавеющей марки стали (аналог 10Х17Н13М2), обладающей более высокой коррозионной стойкостью к агрессивным средам, износостойкостью и высокими прочностными показателями, что позволяет применять изделия в металлургической, кораблестроительной, пищевой, фармацевтической, химической, нефтедобывающей и нефтеперерабатывающей и других отраслях промышленности. Климатическое исполнение изделий В1 предусматривает эксплуатацию на открытом воздухе при воздействии солнечного излучения и любых атмосферных факторов. Материал изготовления (AISI 316) также предусматривает эксплуатацию в агрессивных средах. Температура эксплуатации от -150 до +600°С (при наличии агрессивных сред до +300ºС). | 21531.01 | 19377.91
00-00126896 | Лоток перфорированный (PR16.13612) | Промрукав | Лотки в исполнении AISI 316 – это изделия, изготовленные из нержавеющей марки стали (аналог 10Х17Н13М2), обладающей более высокой коррозионной стойкостью к агрессивным средам, износостойкостью и высокими прочностными показателями, что позволяет применять изделия в металлургической, кораблестроительной, пищевой, фармацевтической, химической, нефтедобывающей и нефтеперерабатывающей и других отраслях промышленности. Климатическое исполнение изделий В1 предусматривает эксплуатацию на открытом воздухе при воздействии солнечного излучения и любых атмосферных факторов. Материал изготовления (AISI 316) также предусматривает эксплуатацию в агрессивных средах. Температура эксплуатации от -150 до +600°С (при наличии агрессивных сред до +300ºС). | 26913.77 | 24222.39
00-00126895 | Лоток перфорированный (PR16.13486) | Промрукав | Лотки в исполнении AISI 316 – это изделия, изготовленные из нержавеющей марки стали (аналог 10Х17Н13М2), обладающей более высокой коррозионной стойкостью к агрессивным средам, износостойкостью и высокими прочностными показателями, что позволяет применять изделия в металлургической, кораблестроительной, пищевой, фармацевтической, химической, нефтедобывающей и нефтеперерабатывающей и других отраслях промышленности. Климатическое исполнение изделий В1 предусматривает эксплуатацию на открытом воздухе при воздействии солнечного излучения и любых атмосферных факторов. Материал изготовления (AISI 316) также предусматривает эксплуатацию в агрессивных средах. Температура эксплуатации от -150 до +600°С (при наличии агрессивных сред до +300ºС). | 35526.18 | 31973.56
00-00126894 | Лоток перфорированный (PR16.13508) | Промрукав | Лотки в исполнении AISI 316 – это изделия, изготовленные из нержавеющей марки стали (аналог 10Х17Н13М2), обладающей более высокой коррозионной стойкостью к агрессивным средам, износостойкостью и высокими прочностными показателями, что позволяет применять изделия в металлургической, кораблестроительной, пищевой, фармацевтической, химической, нефтедобывающей и нефтеперерабатывающей и других отраслях промышленности. Климатическое исполнение изделий В1 предусматривает эксплуатацию на открытом воздухе при воздействии солнечного излучения и любых атмосферных факторов. Материал изготовления (AISI 316) также предусматривает эксплуатацию в агрессивных средах. Температура эксплуатации от -150 до +600°С (при наличии агрессивных сред до +300ºС). | 21273.63 | 19146.27
00-00126893 | Лоток перфорированный (PR16.13550) | Промрукав | Лотки в исполнении AISI 316 – это изделия, изготовленные из нержавеющей марки стали (аналог 10Х17Н13М2), обладающей более высокой коррозионной стойкостью к агрессивным средам, износостойкостью и высокими прочностными показателями, что позволяет применять изделия в металлургической, кораблестроительной, пищевой, фармацевтической, химической, нефтедобывающей и нефтеперерабатывающей и других отраслях промышленности. Климатическое исполнение изделий В1 предусматривает эксплуатацию на открытом воздухе при воздействии солнечного излучения и любых атмосферных факторов. Материал изготовления (AISI 316) также предусматривает эксплуатацию в агрессивных средах. Температура эксплуатации от -150 до +600°С (при наличии агрессивных сред до +300ºС). | 25528.35 | 22975.52
00-00126892 | Лоток перфорированный (PR16.13592) | Промрукав | Лотки в исполнении AISI 316 – это изделия, изготовленные из нержавеющей марки стали (аналог 10Х17Н13М2), обладающей более высокой коррозионной стойкостью к агрессивным средам, износостойкостью и высокими прочностными показателями, что позволяет применять изделия в металлургической, кораблестроительной, пищевой, фармацевтической, химической, нефтедобывающей и нефтеперерабатывающей и других отраслях промышленности. Климатическое исполнение изделий В1 предусматривает эксплуатацию на открытом воздухе при воздействии солнечного излучения и любых атмосферных факторов. Материал изготовления (AISI 316) также предусматривает эксплуатацию в агрессивных средах. Температура эксплуатации от -150 до +600°С (при наличии агрессивных сред до +300ºС). | 31910.44 | 28719.4
00-00126891 | Лоток перфорированный (PR16.13466) | Промрукав | Лотки в исполнении AISI 316 – это изделия, изготовленные из нержавеющей марки стали (аналог 10Х17Н13М2), обладающей более высокой коррозионной стойкостью к агрессивным средам, износостойкостью и высокими прочностными показателями, что позволяет применять изделия в металлургической, кораблестроительной, пищевой, фармацевтической, химической, нефтедобывающей и нефтеперерабатывающей и других отраслях промышленности. Климатическое исполнение изделий В1 предусматривает эксплуатацию на открытом воздухе при воздействии солнечного излучения и любых атмосферных факторов. Материал изготовления (AISI 316) также предусматривает эксплуатацию в агрессивных средах. Температура эксплуатации от -150 до +600°С (при наличии агрессивных сред до +300ºС). | 42121.78 | 37909.6
00-00126890 | Лоток перфорированный (PR16.13529) | Промрукав | Лотки в исполнении AISI 316 – это изделия, изготовленные из нержавеющей марки стали (аналог 10Х17Н13М2), обладающей более высокой коррозионной стойкостью к агрессивным средам, износостойкостью и высокими прочностными показателями, что позволяет применять изделия в металлургической, кораблестроительной, пищевой, фармацевтической, химической, нефтедобывающей и нефтеперерабатывающей и других отраслях промышленности. Климатическое исполнение изделий В1 предусматривает эксплуатацию на открытом воздухе при воздействии солнечного излучения и любых атмосферных факторов. Материал изготовления (AISI 316) также предусматривает эксплуатацию в агрессивных средах. Температура эксплуатации от -150 до +600°С (при наличии агрессивных сред до +300ºС). | 21273.63 | 19146.27
00-00126889 | Лоток перфорированный (PR16.13571) | Промрукав | Лотки в исполнении AISI 316 – это изделия, изготовленные из нержавеющей марки стали (аналог 10Х17Н13М2), обладающей более высокой коррозионной стойкостью к агрессивным средам, износостойкостью и высокими прочностными показателями, что позволяет применять изделия в металлургической, кораблестроительной, пищевой, фармацевтической, химической, нефтедобывающей и нефтеперерабатывающей и других отраслях промышленности. Климатическое исполнение изделий В1 предусматривает эксплуатацию на открытом воздухе при воздействии солнечного излучения и любых атмосферных факторов. Материал изготовления (AISI 316) также предусматривает эксплуатацию в агрессивных средах. Температура эксплуатации от -150 до +600°С (при наличии агрессивных сред до +300ºС). | 25528.35 | 22975.52
00-00126888 | Лоток перфорированный (PR16.13613) | Промрукав | Лотки в исполнении AISI 316 – это изделия, изготовленные из нержавеющей марки стали (аналог 10Х17Н13М2), обладающей более высокой коррозионной стойкостью к агрессивным средам, износостойкостью и высокими прочностными показателями, что позволяет применять изделия в металлургической, кораблестроительной, пищевой, фармацевтической, химической, нефтедобывающей и нефтеперерабатывающей и других отраслях промышленности. Климатическое исполнение изделий В1 предусматривает эксплуатацию на открытом воздухе при воздействии солнечного излучения и любых атмосферных факторов. Материал изготовления (AISI 316) также предусматривает эксплуатацию в агрессивных средах. Температура эксплуатации от -150 до +600°С (при наличии агрессивных сред до +300ºС). | 31910.44 | 28719.4
00-00126887 | Лоток перфорированный (PR16.13487) | Промрукав | Лотки в исполнении AISI 316 – это изделия, изготовленные из нержавеющей марки стали (аналог 10Х17Н13М2), обладающей более высокой коррозионной стойкостью к агрессивным средам, износостойкостью и высокими прочностными показателями, что позволяет применять изделия в металлургической, кораблестроительной, пищевой, фармацевтической, химической, нефтедобывающей и нефтеперерабатывающей и других отраслях промышленности. Климатическое исполнение изделий В1 предусматривает эксплуатацию на открытом воздухе при воздействии солнечного излучения и любых атмосферных факторов. Материал изготовления (AISI 316) также предусматривает эксплуатацию в агрессивных средах. Температура эксплуатации от -150 до +600°С (при наличии агрессивных сред до +300ºС). | 42121.78 | 37909.6
00-00126886 | Лоток перфорированный (PR16.13509) | Промрукав | Лотки в исполнении AISI 316 – это изделия, изготовленные из нержавеющей марки стали (аналог 10Х17Н13М2), обладающей более высокой коррозионной стойкостью к агрессивным средам, износостойкостью и высокими прочностными показателями, что позволяет применять изделия в металлургической, кораблестроительной, пищевой, фармацевтической, химической, нефтедобывающей и нефтеперерабатывающей и других отраслях промышленности. Климатическое исполнение изделий В1 предусматривает эксплуатацию на открытом воздухе при воздействии солнечного излучения и любых атмосферных факторов. Материал изготовления (AISI 316) также предусматривает эксплуатацию в агрессивных средах. Температура эксплуатации от -150 до +600°С (при наличии агрессивных сред до +300ºС). | 18420.08 | 16578.07
00-00126885 | Лоток перфорированный (PR16.13551) | Промрукав | Лотки в исполнении AISI 316 – это изделия, изготовленные из нержавеющей марки стали (аналог 10Х17Н13М2), обладающей более высокой коррозионной стойкостью к агрессивным средам, износостойкостью и высокими прочностными показателями, что позволяет применять изделия в металлургической, кораблестроительной, пищевой, фармацевтической, химической, нефтедобывающей и нефтеперерабатывающей и других отраслях промышленности. Климатическое исполнение изделий В1 предусматривает эксплуатацию на открытом воздухе при воздействии солнечного излучения и любых атмосферных факторов. Материал изготовления (AISI 316) также предусматривает эксплуатацию в агрессивных средах. Температура эксплуатации от -150 до +600°С (при наличии агрессивных сред до +300ºС). | 22104.09 | 19893.68
00-00126884 | Лоток перфорированный (PR16.13593) | Промрукав | Лотки в исполнении AISI 316 – это изделия, изготовленные из нержавеющей марки стали (аналог 10Х17Н13М2), обладающей более высокой коррозионной стойкостью к агрессивным средам, износостойкостью и высокими прочностными показателями, что позволяет применять изделия в металлургической, кораблестроительной, пищевой, фармацевтической, химической, нефтедобывающей и нефтеперерабатывающей и других отраслях промышленности. Климатическое исполнение изделий В1 предусматривает эксплуатацию на открытом воздухе при воздействии солнечного излучения и любых атмосферных факторов. Материал изготовления (AISI 316) также предусматривает эксплуатацию в агрессивных средах. Температура эксплуатации от -150 до +600°С (при наличии агрессивных сред до +300ºС). | 27630.12 | 24867.11
00-00126883 | Лоток перфорированный (PR16.13467) | Промрукав | Лотки в исполнении AISI 316 – это изделия, изготовленные из нержавеющей марки стали (аналог 10Х17Н13М2), обладающей более высокой коррозионной стойкостью к агрессивным средам, износостойкостью и высокими прочностными показателями, что позволяет применять изделия в металлургической, кораблестроительной, пищевой, фармацевтической, химической, нефтедобывающей и нефтеперерабатывающей и других отраслях промышленности. Климатическое исполнение изделий В1 предусматривает эксплуатацию на открытом воздухе при воздействии солнечного излучения и любых атмосферных факторов. Материал изготовления (AISI 316) также предусматривает эксплуатацию в агрессивных средах. Температура эксплуатации от -150 до +600°С (при наличии агрессивных сред до +300ºС). | 36471.75 | 32824.58
00-00126882 | Лоток перфорированный (PR16.13530) | Промрукав | Лотки в исполнении AISI 316 – это изделия, изготовленные из нержавеющей марки стали (аналог 10Х17Н13М2), обладающей более высокой коррозионной стойкостью к агрессивным средам, износостойкостью и высокими прочностными показателями, что позволяет применять изделия в металлургической, кораблестроительной, пищевой, фармацевтической, химической, нефтедобывающей и нефтеперерабатывающей и других отраслях промышленности. Климатическое исполнение изделий В1 предусматривает эксплуатацию на открытом воздухе при воздействии солнечного излучения и любых атмосферных факторов. Материал изготовления (AISI 316) также предусматривает эксплуатацию в агрессивных средах. Температура эксплуатации от -150 до +600°С (при наличии агрессивных сред до +300ºС). | 18420.08 | 16578.07
00-00126881 | Лоток перфорированный (PR16.13572) | Промрукав | Лотки в исполнении AISI 316 – это изделия, изготовленные из нержавеющей марки стали (аналог 10Х17Н13М2), обладающей более высокой коррозионной стойкостью к агрессивным средам, износостойкостью и высокими прочностными показателями, что позволяет применять изделия в металлургической, кораблестроительной, пищевой, фармацевтической, химической, нефтедобывающей и нефтеперерабатывающей и других отраслях промышленности. Климатическое исполнение изделий В1 предусматривает эксплуатацию на открытом воздухе при воздействии солнечного излучения и любых атмосферных факторов. Материал изготовления (AISI 316) также предусматривает эксплуатацию в агрессивных средах. Температура эксплуатации от -150 до +600°С (при наличии агрессивных сред до +300ºС). | 22104.09 | 19893.68
00-00126880 | Лоток перфорированный (PR16.13614) | Промрукав | Лотки в исполнении AISI 316 – это изделия, изготовленные из нержавеющей марки стали (аналог 10Х17Н13М2), обладающей более высокой коррозионной стойкостью к агрессивным средам, износостойкостью и высокими прочностными показателями, что позволяет применять изделия в металлургической, кораблестроительной, пищевой, фармацевтической, химической, нефтедобывающей и нефтеперерабатывающей и других отраслях промышленности. Климатическое исполнение изделий В1 предусматривает эксплуатацию на открытом воздухе при воздействии солнечного излучения и любых атмосферных факторов. Материал изготовления (AISI 316) также предусматривает эксплуатацию в агрессивных средах. Температура эксплуатации от -150 до +600°С (при наличии агрессивных сред до +300ºС). | 27630.12 | 24867.11
00-00126879 | Лоток перфорированный (PR16.13488) | Промрукав | Лотки в исполнении AISI 316 – это изделия, изготовленные из нержавеющей марки стали (аналог 10Х17Н13М2), обладающей более высокой коррозионной стойкостью к агрессивным средам, износостойкостью и высокими прочностными показателями, что позволяет применять изделия в металлургической, кораблестроительной, пищевой, фармацевтической, химической, нефтедобывающей и нефтеперерабатывающей и других отраслях промышленности. Климатическое исполнение изделий В1 предусматривает эксплуатацию на открытом воздухе при воздействии солнечного излучения и любых атмосферных факторов. Материал изготовления (AISI 316) также предусматривает эксплуатацию в агрессивных средах. Температура эксплуатации от -150 до +600°С (при наличии агрессивных сред до +300ºС). | 36471.75 | 32824.58
00-00126878 | Лоток перфорированный (PR16.13510) | Промрукав | Лотки в исполнении AISI 316 – это изделия, изготовленные из нержавеющей марки стали (аналог 10Х17Н13М2), обладающей более высокой коррозионной стойкостью к агрессивным средам, износостойкостью и высокими прочностными показателями, что позволяет применять изделия в металлургической, кораблестроительной, пищевой, фармацевтической, химической, нефтедобывающей и нефтеперерабатывающей и других отраслях промышленности. Климатическое исполнение изделий В1 предусматривает эксплуатацию на открытом воздухе при воздействии солнечного излучения и любых атмосферных факторов. Материал изготовления (AISI 316) также предусматривает эксплуатацию в агрессивных средах. Температура эксплуатации от -150 до +600°С (при наличии агрессивных сред до +300ºС). | 20325.35 | 18292.82
00-00126877 | Лоток перфорированный (PR16.13552) | Промрукав | Лотки в исполнении AISI 316 – это изделия, изготовленные из нержавеющей марки стали (аналог 10Х17Н13М2), обладающей более высокой коррозионной стойкостью к агрессивным средам, износостойкостью и высокими прочностными показателями, что позволяет применять изделия в металлургической, кораблестроительной, пищевой, фармацевтической, химической, нефтедобывающей и нефтеперерабатывающей и других отраслях промышленности. Климатическое исполнение изделий В1 предусматривает эксплуатацию на открытом воздухе при воздействии солнечного излучения и любых атмосферных факторов. Материал изготовления (AISI 316) также предусматривает эксплуатацию в агрессивных средах. Температура эксплуатации от -150 до +600°С (при наличии агрессивных сред до +300ºС). | 24390.42 | 21951.38
00-00126876 | Лоток перфорированный (PR16.13594) | Промрукав | Лотки в исполнении AISI 316 – это изделия, изготовленные из нержавеющей марки стали (аналог 10Х17Н13М2), обладающей более высокой коррозионной стойкостью к агрессивным средам, износостойкостью и высокими прочностными показателями, что позволяет применять изделия в металлургической, кораблестроительной, пищевой, фармацевтической, химической, нефтедобывающей и нефтеперерабатывающей и других отраслях промышленности. Климатическое исполнение изделий В1 предусматривает эксплуатацию на открытом воздухе при воздействии солнечного излучения и любых атмосферных факторов. Материал изготовления (AISI 316) также предусматривает эксплуатацию в агрессивных средах. Температура эксплуатации от -150 до +600°С (при наличии агрессивных сред до +300ºС). | 30488.02 | 27439.22
00-00126875 | Лоток перфорированный (PR16.13468) | Промрукав | Лотки в исполнении AISI 316 – это изделия, изготовленные из нержавеющей марки стали (аналог 10Х17Н13М2), обладающей более высокой коррозионной стойкостью к агрессивным средам, износостойкостью и высокими прочностными показателями, что позволяет применять изделия в металлургической, кораблестроительной, пищевой, фармацевтической, химической, нефтедобывающей и нефтеперерабатывающей и других отраслях промышленности. Климатическое исполнение изделий В1 предусматривает эксплуатацию на открытом воздухе при воздействии солнечного излучения и любых атмосферных факторов. Материал изготовления (AISI 316) также предусматривает эксплуатацию в агрессивных средах. Температура эксплуатации от -150 до +600°С (при наличии агрессивных сред до +300ºС). | 40244.19 | 36219.77
00-00126874 | Лоток перфорированный (PR16.13531) | Промрукав | Лотки в исполнении AISI 316 – это изделия, изготовленные из нержавеющей марки стали (аналог 10Х17Н13М2), обладающей более высокой коррозионной стойкостью к агрессивным средам, износостойкостью и высокими прочностными показателями, что позволяет применять изделия в металлургической, кораблестроительной, пищевой, фармацевтической, химической, нефтедобывающей и нефтеперерабатывающей и других отраслях промышленности. Климатическое исполнение изделий В1 предусматривает эксплуатацию на открытом воздухе при воздействии солнечного излучения и любых атмосферных факторов. Материал изготовления (AISI 316) также предусматривает эксплуатацию в агрессивных средах. Температура эксплуатации от -150 до +600°С (при наличии агрессивных сред до +300ºС). | 20325.35 | 18292.82
00-00126873 | Лоток перфорированный (PR16.13573) | Промрукав | Лотки в исполнении AISI 316 – это изделия, изготовленные из нержавеющей марки стали (аналог 10Х17Н13М2), обладающей более высокой коррозионной стойкостью к агрессивным средам, износостойкостью и высокими прочностными показателями, что позволяет применять изделия в металлургической, кораблестроительной, пищевой, фармацевтической, химической, нефтедобывающей и нефтеперерабатывающей и других отраслях промышленности. Климатическое исполнение изделий В1 предусматривает эксплуатацию на открытом воздухе при воздействии солнечного излучения и любых атмосферных факторов. Материал изготовления (AISI 316) также предусматривает эксплуатацию в агрессивных средах. Температура эксплуатации от -150 до +600°С (при наличии агрессивных сред до +300ºС). | 24390.42 | 21951.38
00-00126872 | Лоток перфорированный (PR16.13615) | Промрукав | Лотки в исполнении AISI 316 – это изделия, изготовленные из нержавеющей марки стали (аналог 10Х17Н13М2), обладающей более высокой коррозионной стойкостью к агрессивным средам, износостойкостью и высокими прочностными показателями, что позволяет применять изделия в металлургической, кораблестроительной, пищевой, фармацевтической, химической, нефтедобывающей и нефтеперерабатывающей и других отраслях промышленности. Климатическое исполнение изделий В1 предусматривает эксплуатацию на открытом воздухе при воздействии солнечного излучения и любых атмосферных факторов. Материал изготовления (AISI 316) также предусматривает эксплуатацию в агрессивных средах. Температура эксплуатации от -150 до +600°С (при наличии агрессивных сред до +300ºС). | 30488.02 | 27439.22
00-00126871 | Лоток перфорированный (PR16.13489) | Промрукав | Лотки в исполнении AISI 316 – это изделия, изготовленные из нержавеющей марки стали (аналог 10Х17Н13М2), обладающей более высокой коррозионной стойкостью к агрессивным средам, износостойкостью и высокими прочностными показателями, что позволяет применять изделия в металлургической, кораблестроительной, пищевой, фармацевтической, химической, нефтедобывающей и нефтеперерабатывающей и других отраслях промышленности. Климатическое исполнение изделий В1 предусматривает эксплуатацию на открытом воздухе при воздействии солнечного излучения и любых атмосферных факторов. Материал изготовления (AISI 316) также предусматривает эксплуатацию в агрессивных средах. Температура эксплуатации от -150 до +600°С (при наличии агрессивных сред до +300ºС). | 40244.19 | 36219.77
00-00136556 | Лоток перфорированный Стандарт (PR16.1898) | Промрукав | Система металлических лотков Стандарт RAL – это изделия, с нанесённым защитным полимерным покрытием по технологии порошкового окрашивания, которое было нанесено после изготовления лотка. Климатическое исполнение изделий УХЛ2, что предусматривают эксплуатацию в помещении и под навесом, при температуре эксплуатации от -60 до +150°С.Лоток металлический – это металлические П-образной формы изделия, которые необходимы для осуществления прокладки кабельной продукции со степенью защиты IP4X или IPXXD по ГОСТ 14254 с рабочим напряжением до 1 кВ переменного тока и до 1,5 кВ постоянного тока на вертикальных (стенах), горизонтальных (пол, потолок) и наклонных поверхностях как внутри, так и с наружи помещений. | 1853.97 | 1668.57
00-00136555 | Лоток перфорированный Стандарт (PR16.10320) | Промрукав | Система металлических лотков Стандарт RAL – это изделия, с нанесённым защитным полимерным покрытием по технологии порошкового окрашивания, которое было нанесено после изготовления лотка. Климатическое исполнение изделий УХЛ2, что предусматривают эксплуатацию в помещении и под навесом, при температуре эксплуатации от -60 до +150°С.Лоток металлический – это металлические П-образной формы изделия, которые необходимы для осуществления прокладки кабельной продукции со степенью защиты IP4X или IPXXD по ГОСТ 14254 с рабочим напряжением до 1 кВ переменного тока и до 1,5 кВ постоянного тока на вертикальных (стенах), горизонтальных (пол, потолок) и наклонных поверхностях как внутри, так и с наружи помещений. | Уточняйте у менеджера | Уточняйте у менеджера
00-00136554 | Лоток перфорированный Стандарт (PR16.9979) | Промрукав | Система металлических лотков Стандарт RAL – это изделия, с нанесённым защитным полимерным покрытием по технологии порошкового окрашивания, которое было нанесено после изготовления лотка. Климатическое исполнение изделий УХЛ2, что предусматривают эксплуатацию в помещении и под навесом, при температуре эксплуатации от -60 до +150°С.Лоток металлический – это металлические П-образной формы изделия, которые необходимы для осуществления прокладки кабельной продукции со степенью защиты IP4X или IPXXD по ГОСТ 14254 с рабочим напряжением до 1 кВ переменного тока и до 1,5 кВ постоянного тока на вертикальных (стенах), горизонтальных (пол, потолок) и наклонных поверхностях как внутри, так и с наружи помещений. | Уточняйте у менеджера | Уточняйте у менеджера
00-00103296 | Лоток (PR16.2297) | Промрукав | Металлический лоток серии "Стандарт" - это комплексная система, предназначенная для прокладки электрических силовых кабельных трасс, систем связи, пожарной и охранной сигнализации внутри и снаружи помещений. Лотки соответствуют основным техническим требованиям ГОСТ 20783-81 на «Лотки для металлических электропроводок». Серия "Стандарт" имеет ряд уникальных особенностей: соединение "папа-мама"; продольные ребра жесткости на стенках лотка значительно увеличивают прочностные характеристики лотка на изгиб и усталостную прочность; сплошная перфорация по основанию, которая обеспечивает вентиляцию кабеля; боковая перфорация в виде отверстий по всей его длине, что облегчает монтаж лотка, разрезанного на нестандартные сегменты, а так же служит для крепления и монтажа распределительных коробок; крышка фиксируется на защелках (без винтов и фиксаторов). | 1547.88 | 1393.09
00-00073587 | Лоток перф.Станд.100х100х3000 (6 м/уп)(PR16.0004) | Промрукав | Лоток перфорированный Стандарт для прокладки и защиты электрических силовых кабельных трасс, систем связи, пожарной и охранной сигнализации как внутри помещений, так и на открытом воздухе. Изготавливается согласно ГОСТ 20783-81 «Лотки металлические для электропроводок». | 971.89 | 874.7
00-00136553 | Лоток перфорированный Стандарт (PR16.1899) | Промрукав | Система металлических лотков Стандарт RAL – это изделия, с нанесённым защитным полимерным покрытием по технологии порошкового окрашивания, которое было нанесено после изготовления лотка. Климатическое исполнение изделий УХЛ2, что предусматривают эксплуатацию в помещении и под навесом, при температуре эксплуатации от -60 до +150°С.Лоток металлический – это металлические П-образной формы изделия, которые необходимы для осуществления прокладки кабельной продукции со степенью защиты IP4X или IPXXD по ГОСТ 14254 с рабочим напряжением до 1 кВ переменного тока и до 1,5 кВ постоянного тока на вертикальных (стенах), горизонтальных (пол, потолок) и наклонных поверхностях как внутри, так и с наружи помещений. | 1318.85 | 1186.97
00-00136552 | Лоток перфорированный Стандарт (PR16.10321) | Промрукав | Система металлических лотков Стандарт RAL – это изделия, с нанесённым защитным полимерным покрытием по технологии порошкового окрашивания, которое было нанесено после изготовления лотка. Климатическое исполнение изделий УХЛ2, что предусматривают эксплуатацию в помещении и под навесом, при температуре эксплуатации от -60 до +150°С.Лоток металлический – это металлические П-образной формы изделия, которые необходимы для осуществления прокладки кабельной продукции со степенью защиты IP4X или IPXXD по ГОСТ 14254 с рабочим напряжением до 1 кВ переменного тока и до 1,5 кВ постоянного тока на вертикальных (стенах), горизонтальных (пол, потолок) и наклонных поверхностях как внутри, так и с наружи помещений. | Уточняйте у менеджера | Уточняйте у менеджера
00-00136551 | Лоток перфорированный Стандарт (PR16.9975) | Промрукав | Система металлических лотков Стандарт RAL – это изделия, с нанесённым защитным полимерным покрытием по технологии порошкового окрашивания, которое было нанесено после изготовления лотка. Климатическое исполнение изделий УХЛ2, что предусматривают эксплуатацию в помещении и под навесом, при температуре эксплуатации от -60 до +150°С.Лоток металлический – это металлические П-образной формы изделия, которые необходимы для осуществления прокладки кабельной продукции со степенью защиты IP4X или IPXXD по ГОСТ 14254 с рабочим напряжением до 1 кВ переменного тока и до 1,5 кВ постоянного тока на вертикальных (стенах), горизонтальных (пол, потолок) и наклонных поверхностях как внутри, так и с наружи помещений. | Уточняйте у менеджера | Уточняйте у менеджера
00-00103295 | Лоток (PR16.2284) | Промрукав | Металлический лоток серии "Стандарт" - это комплексная система, предназначенная для прокладки электрических силовых кабельных трасс, систем связи, пожарной и охранной сигнализации внутри и снаружи помещений. Лотки соответствуют основным техническим требованиям ГОСТ 20783-81 на «Лотки для металлических электропроводок». Серия "Стандарт" имеет ряд уникальных особенностей: соединение "папа-мама"; продольные ребра жесткости на стенках лотка значительно увеличивают прочностные характеристики лотка на изгиб и усталостную прочность; сплошная перфорация по основанию, которая обеспечивает вентиляцию кабеля; боковая перфорация в виде отверстий по всей его длине, что облегчает монтаж лотка, разрезанного на нестандартные сегменты, а так же служит для крепления и монтажа распределительных коробок; крышка фиксируется на защелках (без винтов и фиксаторов). | 958.86 | 862.97
00-00073585 | Лоток перф.Станд.100х50х3000 (24 м/уп)(PR16.0002) | Промрукав | Лоток перфорированный Стандарт для прокладки и защиты электрических силовых кабельных трасс, систем связи, пожарной и охранной сигнализации как внутри помещений, так и на открытом воздухе. Изготавливается согласно ГОСТ 20783-81 «Лотки металлические для электропроводок». | 585.89 | 527.3
00-00136550 | Лоток перфорированный Стандарт (PR16.1900) | Промрукав | Система металлических лотков Стандарт RAL – это изделия, с нанесённым защитным полимерным покрытием по технологии порошкового окрашивания, которое было нанесено после изготовления лотка. Климатическое исполнение изделий УХЛ2, что предусматривают эксплуатацию в помещении и под навесом, при температуре эксплуатации от -60 до +150°С.Лоток металлический – это металлические П-образной формы изделия, которые необходимы для осуществления прокладки кабельной продукции со степенью защиты IP4X или IPXXD по ГОСТ 14254 с рабочим напряжением до 1 кВ переменного тока и до 1,5 кВ постоянного тока на вертикальных (стенах), горизонтальных (пол, потолок) и наклонных поверхностях как внутри, так и с наружи помещений. | 1647.51 | 1482.76
00-00136549 | Лоток перфорированный Стандарт (PR16.10322) | Промрукав | Система металлических лотков Стандарт RAL – это изделия, с нанесённым защитным полимерным покрытием по технологии порошкового окрашивания, которое было нанесено после изготовления лотка. Климатическое исполнение изделий УХЛ2, что предусматривают эксплуатацию в помещении и под навесом, при температуре эксплуатации от -60 до +150°С.Лоток металлический – это металлические П-образной формы изделия, которые необходимы для осуществления прокладки кабельной продукции со степенью защиты IP4X или IPXXD по ГОСТ 14254 с рабочим напряжением до 1 кВ переменного тока и до 1,5 кВ постоянного тока на вертикальных (стенах), горизонтальных (пол, потолок) и наклонных поверхностях как внутри, так и с наружи помещений. | Уточняйте у менеджера | Уточняйте у менеджера
00-00136548 | Лоток перфорированный Стандарт (PR16.9977) | Промрукав | Система металлических лотков Стандарт RAL – это изделия, с нанесённым защитным полимерным покрытием по технологии порошкового окрашивания, которое было нанесено после изготовления лотка. Климатическое исполнение изделий УХЛ2, что предусматривают эксплуатацию в помещении и под навесом, при температуре эксплуатации от -60 до +150°С.Лоток металлический – это металлические П-образной формы изделия, которые необходимы для осуществления прокладки кабельной продукции со степенью защиты IP4X или IPXXD по ГОСТ 14254 с рабочим напряжением до 1 кВ переменного тока и до 1,5 кВ постоянного тока на вертикальных (стенах), горизонтальных (пол, потолок) и наклонных поверхностях как внутри, так и с наружи помещений. | Уточняйте у менеджера | Уточняйте у менеджера
00-00103294 | Лоток (PR16.2298) | Промрукав | Металлический лоток серии "Стандарт" - это комплексная система, предназначенная для прокладки электрических силовых кабельных трасс, систем связи, пожарной и охранной сигнализации внутри и снаружи помещений. Лотки соответствуют основным техническим требованиям ГОСТ 20783-81 на «Лотки для металлических электропроводок». Серия "Стандарт" имеет ряд уникальных особенностей: соединение "папа-мама"; продольные ребра жесткости на стенках лотка значительно увеличивают прочностные характеристики лотка на изгиб и усталостную прочность; сплошная перфорация по основанию, которая обеспечивает вентиляцию кабеля; боковая перфорация в виде отверстий по всей его длине, что облегчает монтаж лотка, разрезанного на нестандартные сегменты, а так же служит для крепления и монтажа распределительных коробок; крышка фиксируется на защелках (без винтов и фиксаторов). | 1348.67 | 1213.8
00-00073586 | Лоток перф.Станд.100х80х3000 (6 м/уп)(PR16.0003) | Промрукав | Лоток перфорированный Стандарт для прокладки и защиты электрических силовых кабельных трасс, систем связи, пожарной и охранной сигнализации как внутри помещений, так и на открытом воздухе. Изготавливается согласно ГОСТ 20783-81 «Лотки металлические для электропроводок». | 849.17 | 764.25
00-00136547 | Лоток перфорированный Стандарт (PR16.1901) | Промрукав | Система металлических лотков Стандарт RAL – это изделия, с нанесённым защитным полимерным покрытием по технологии порошкового окрашивания, которое было нанесено после изготовления лотка. Климатическое исполнение изделий УХЛ2, что предусматривают эксплуатацию в помещении и под навесом, при температуре эксплуатации от -60 до +150°С.Лоток металлический – это металлические П-образной формы изделия, которые необходимы для осуществления прокладки кабельной продукции со степенью защиты IP4X или IPXXD по ГОСТ 14254 с рабочим напряжением до 1 кВ переменного тока и до 1,5 кВ постоянного тока на вертикальных (стенах), горизонтальных (пол, потолок) и наклонных поверхностях как внутри, так и с наружи помещений. | 2162.16 | 1945.94
00-00136546 | Лоток перфорированный Стандарт (PR16.10323) | Промрукав | Система металлических лотков Стандарт RAL – это изделия, с нанесённым защитным полимерным покрытием по технологии порошкового окрашивания, которое было нанесено после изготовления лотка. Климатическое исполнение изделий УХЛ2, что предусматривают эксплуатацию в помещении и под навесом, при температуре эксплуатации от -60 до +150°С.Лоток металлический – это металлические П-образной формы изделия, которые необходимы для осуществления прокладки кабельной продукции со степенью защиты IP4X или IPXXD по ГОСТ 14254 с рабочим напряжением до 1 кВ переменного тока и до 1,5 кВ постоянного тока на вертикальных (стенах), горизонтальных (пол, потолок) и наклонных поверхностях как внутри, так и с наружи помещений. | Уточняйте у менеджера | Уточняйте у менеджера
00-00136545 | Лоток перфорированный Стандарт (PR16.9985) | Промрукав | Система металлических лотков Стандарт RAL – это изделия, с нанесённым защитным полимерным покрытием по технологии порошкового окрашивания, которое было нанесено после изготовления лотка. Климатическое исполнение изделий УХЛ2, что предусматривают эксплуатацию в помещении и под навесом, при температуре эксплуатации от -60 до +150°С.Лоток металлический – это металлические П-образной формы изделия, которые необходимы для осуществления прокладки кабельной продукции со степенью защиты IP4X или IPXXD по ГОСТ 14254 с рабочим напряжением до 1 кВ переменного тока и до 1,5 кВ постоянного тока на вертикальных (стенах), горизонтальных (пол, потолок) и наклонных поверхностях как внутри, так и с наружи помещений. | Уточняйте у менеджера | Уточняйте у менеджера
00-00103293 | Лоток (PR16.2299) | Промрукав | Металлический лоток серии "Стандарт" - это комплексная система, предназначенная для прокладки электрических силовых кабельных трасс, систем связи, пожарной и охранной сигнализации внутри и снаружи помещений. Лотки соответствуют основным техническим требованиям ГОСТ 20783-81 на «Лотки для металлических электропроводок». Серия "Стандарт" имеет ряд уникальных особенностей: соединение "папа-мама"; продольные ребра жесткости на стенках лотка значительно увеличивают прочностные характеристики лотка на изгиб и усталостную прочность; сплошная перфорация по основанию, которая обеспечивает вентиляцию кабеля; боковая перфорация в виде отверстий по всей его длине, что облегчает монтаж лотка, разрезанного на нестандартные сегменты, а так же служит для крепления и монтажа распределительных коробок; крышка фиксируется на защелках (без винтов и фиксаторов). | 1689.99 | 1520.99
00-00073590 | Лоток перф.Станд.150х100х3000 (6 м/уп)(PR16.0007) | Промрукав | Лоток перфорированный Стандарт для прокладки и защиты электрических силовых кабельных трасс, систем связи, пожарной и охранной сигнализации как внутри помещений, так и на открытом воздухе. Изготавливается согласно ГОСТ 20783-81 «Лотки металлические для электропроводок». | 1256.49 | 1130.84
00-00136544 | Лоток перфорированный Стандарт (PR16.1902) | Промрукав | Система металлических лотков Стандарт RAL – это изделия, с нанесённым защитным полимерным покрытием по технологии порошкового окрашивания, которое было нанесено после изготовления лотка. Климатическое исполнение изделий УХЛ2, что предусматривают эксплуатацию в помещении и под навесом, при температуре эксплуатации от -60 до +150°С.Лоток металлический – это металлические П-образной формы изделия, которые необходимы для осуществления прокладки кабельной продукции со степенью защиты IP4X или IPXXD по ГОСТ 14254 с рабочим напряжением до 1 кВ переменного тока и до 1,5 кВ постоянного тока на вертикальных (стенах), горизонтальных (пол, потолок) и наклонных поверхностях как внутри, так и с наружи помещений. | 1588.13 | 1429.32
00-00136543 | Лоток перфорированный Стандарт (PR16.10324) | Промрукав | Система металлических лотков Стандарт RAL – это изделия, с нанесённым защитным полимерным покрытием по технологии порошкового окрашивания, которое было нанесено после изготовления лотка. Климатическое исполнение изделий УХЛ2, что предусматривают эксплуатацию в помещении и под навесом, при температуре эксплуатации от -60 до +150°С.Лоток металлический – это металлические П-образной формы изделия, которые необходимы для осуществления прокладки кабельной продукции со степенью защиты IP4X или IPXXD по ГОСТ 14254 с рабочим напряжением до 1 кВ переменного тока и до 1,5 кВ постоянного тока на вертикальных (стенах), горизонтальных (пол, потолок) и наклонных поверхностях как внутри, так и с наружи помещений. | Уточняйте у менеджера | Уточняйте у менеджера
00-00136542 | Лоток перфорированный Стандарт (PR16.9981) | Промрукав | Система металлических лотков Стандарт RAL – это изделия, с нанесённым защитным полимерным покрытием по технологии порошкового окрашивания, которое было нанесено после изготовления лотка. Климатическое исполнение изделий УХЛ2, что предусматривают эксплуатацию в помещении и под навесом, при температуре эксплуатации от -60 до +150°С.Лоток металлический – это металлические П-образной формы изделия, которые необходимы для осуществления прокладки кабельной продукции со степенью защиты IP4X или IPXXD по ГОСТ 14254 с рабочим напряжением до 1 кВ переменного тока и до 1,5 кВ постоянного тока на вертикальных (стенах), горизонтальных (пол, потолок) и наклонных поверхностях как внутри, так и с наружи помещений. | Уточняйте у менеджера | Уточняйте у менеджера
00-00103292 | Лоток (PR16.2300) | Промрукав | Металлический лоток серии "Стандарт" - это комплексная система, предназначенная для прокладки электрических силовых кабельных трасс, систем связи, пожарной и охранной сигнализации внутри и снаружи помещений. Лотки соответствуют основным техническим требованиям ГОСТ 20783-81 на «Лотки для металлических электропроводок». Серия "Стандарт" имеет ряд уникальных особенностей: соединение "папа-мама"; продольные ребра жесткости на стенках лотка значительно увеличивают прочностные характеристики лотка на изгиб и усталостную прочность; сплошная перфорация по основанию, которая обеспечивает вентиляцию кабеля; боковая перфорация в виде отверстий по всей его длине, что облегчает монтаж лотка, разрезанного на нестандартные сегменты, а так же служит для крепления и монтажа распределительных коробок; крышка фиксируется на защелках (без винтов и фиксаторов). | 1217.69 | 1095.92
00-00073588 | Лоток перф.Станд.150х50х3000 (12 м/уп)(PR16.0005) | Промрукав | Лоток перфорированный Стандарт для прокладки и защиты электрических силовых кабельных трасс, систем связи, пожарной и охранной сигнализации как внутри помещений, так и на открытом воздухе. Изготавливается согласно ГОСТ 20783-81 «Лотки металлические для электропроводок». | 710.41 | 639.37
00-00136541 | Лоток перфорированный Стандарт (PR16.1903) | Промрукав | Система металлических лотков Стандарт RAL – это изделия, с нанесённым защитным полимерным покрытием по технологии порошкового окрашивания, которое было нанесено после изготовления лотка. Климатическое исполнение изделий УХЛ2, что предусматривают эксплуатацию в помещении и под навесом, при температуре эксплуатации от -60 до +150°С.Лоток металлический – это металлические П-образной формы изделия, которые необходимы для осуществления прокладки кабельной продукции со степенью защиты IP4X или IPXXD по ГОСТ 14254 с рабочим напряжением до 1 кВ переменного тока и до 1,5 кВ постоянного тока на вертикальных (стенах), горизонтальных (пол, потолок) и наклонных поверхностях как внутри, так и с наружи помещений. | 2077.1 | 1869.39
00-00136540 | Лоток перфорированный Стандарт (PR16.10325) | Промрукав | Система металлических лотков Стандарт RAL – это изделия, с нанесённым защитным полимерным покрытием по технологии порошкового окрашивания, которое было нанесено после изготовления лотка. Климатическое исполнение изделий УХЛ2, что предусматривают эксплуатацию в помещении и под навесом, при температуре эксплуатации от -60 до +150°С.Лоток металлический – это металлические П-образной формы изделия, которые необходимы для осуществления прокладки кабельной продукции со степенью защиты IP4X или IPXXD по ГОСТ 14254 с рабочим напряжением до 1 кВ переменного тока и до 1,5 кВ постоянного тока на вертикальных (стенах), горизонтальных (пол, потолок) и наклонных поверхностях как внутри, так и с наружи помещений. | Уточняйте у менеджера | Уточняйте у менеджера
00-00136539 | Лоток перфорированный Стандарт (PR16.9983) | Промрукав | Система металлических лотков Стандарт RAL – это изделия, с нанесённым защитным полимерным покрытием по технологии порошкового окрашивания, которое было нанесено после изготовления лотка. Климатическое исполнение изделий УХЛ2, что предусматривают эксплуатацию в помещении и под навесом, при температуре эксплуатации от -60 до +150°С.Лоток металлический – это металлические П-образной формы изделия, которые необходимы для осуществления прокладки кабельной продукции со степенью защиты IP4X или IPXXD по ГОСТ 14254 с рабочим напряжением до 1 кВ переменного тока и до 1,5 кВ постоянного тока на вертикальных (стенах), горизонтальных (пол, потолок) и наклонных поверхностях как внутри, так и с наружи помещений. | Уточняйте у менеджера | Уточняйте у менеджера
00-00103291 | Лоток (PR16.2301) | Промрукав | Металлический лоток серии "Стандарт" - это комплексная система, предназначенная для прокладки электрических силовых кабельных трасс, систем связи, пожарной и охранной сигнализации внутри и снаружи помещений. Лотки соответствуют основным техническим требованиям ГОСТ 20783-81 на «Лотки для металлических электропроводок». Серия "Стандарт" имеет ряд уникальных особенностей: соединение "папа-мама"; продольные ребра жесткости на стенках лотка значительно увеличивают прочностные характеристики лотка на изгиб и усталостную прочность; сплошная перфорация по основанию, которая обеспечивает вентиляцию кабеля; боковая перфорация в виде отверстий по всей его длине, что облегчает монтаж лотка, разрезанного на нестандартные сегменты, а так же служит для крепления и монтажа распределительных коробок; крышка фиксируется на защелках (без винтов и фиксаторов). | 1500.73 | 1350.66
00-00073589 | Лоток перф.Станд.150х80х3000 (6 м/уп)(PR16.0006) | Промрукав | Лоток перфорированный Стандарт для прокладки и защиты электрических силовых кабельных трасс, систем связи, пожарной и охранной сигнализации как внутри помещений, так и на открытом воздухе. Изготавливается согласно ГОСТ 20783-81 «Лотки металлические для электропроводок». | 1058.8 | 952.92
00-00136538 | Лоток перфорированный Стандарт (PR16.1904) | Промрукав | Система металлических лотков Стандарт RAL – это изделия, с нанесённым защитным полимерным покрытием по технологии порошкового окрашивания, которое было нанесено после изготовления лотка. Климатическое исполнение изделий УХЛ2, что предусматривают эксплуатацию в помещении и под навесом, при температуре эксплуатации от -60 до +150°С.Лоток металлический – это металлические П-образной формы изделия, которые необходимы для осуществления прокладки кабельной продукции со степенью защиты IP4X или IPXXD по ГОСТ 14254 с рабочим напряжением до 1 кВ переменного тока и до 1,5 кВ постоянного тока на вертикальных (стенах), горизонтальных (пол, потолок) и наклонных поверхностях как внутри, так и с наружи помещений. | 2540.38 | 2286.34
00-00136537 | Лоток перфорированный Стандарт (PR16.10326) | Промрукав | Система металлических лотков Стандарт RAL – это изделия, с нанесённым защитным полимерным покрытием по технологии порошкового окрашивания, которое было нанесено после изготовления лотка. Климатическое исполнение изделий УХЛ2, что предусматривают эксплуатацию в помещении и под навесом, при температуре эксплуатации от -60 до +150°С.Лоток металлический – это металлические П-образной формы изделия, которые необходимы для осуществления прокладки кабельной продукции со степенью защиты IP4X или IPXXD по ГОСТ 14254 с рабочим напряжением до 1 кВ переменного тока и до 1,5 кВ постоянного тока на вертикальных (стенах), горизонтальных (пол, потолок) и наклонных поверхностях как внутри, так и с наружи помещений. | Уточняйте у менеджера | Уточняйте у менеджера
00-00136536 | Лоток перфорированный Стандарт (PR16.9991) | Промрукав | Система металлических лотков Стандарт RAL – это изделия, с нанесённым защитным полимерным покрытием по технологии порошкового окрашивания, которое было нанесено после изготовления лотка. Климатическое исполнение изделий УХЛ2, что предусматривают эксплуатацию в помещении и под навесом, при температуре эксплуатации от -60 до +150°С.Лоток металлический – это металлические П-образной формы изделия, которые необходимы для осуществления прокладки кабельной продукции со степенью защиты IP4X или IPXXD по ГОСТ 14254 с рабочим напряжением до 1 кВ переменного тока и до 1,5 кВ постоянного тока на вертикальных (стенах), горизонтальных (пол, потолок) и наклонных поверхностях как внутри, так и с наружи помещений. | Уточняйте у менеджера | Уточняйте у менеджера
00-00103290 | Лоток (PR16.2302) | Промрукав | Металлический лоток серии "Стандарт" - это комплексная система, предназначенная для прокладки электрических силовых кабельных трасс, систем связи, пожарной и охранной сигнализации внутри и снаружи помещений. Лотки соответствуют основным техническим требованиям ГОСТ 20783-81 на «Лотки для металлических электропроводок». Серия "Стандарт" имеет ряд уникальных особенностей: соединение "папа-мама"; продольные ребра жесткости на стенках лотка значительно увеличивают прочностные характеристики лотка на изгиб и усталостную прочность; сплошная перфорация по основанию, которая обеспечивает вентиляцию кабеля; боковая перфорация в виде отверстий по всей его длине, что облегчает монтаж лотка, разрезанного на нестандартные сегменты, а так же служит для крепления и монтажа распределительных коробок; крышка фиксируется на защелках (без винтов и фиксаторов). | 2002.48 | 1802.23
00-00073593 | Лоток перф.Станд.200х100х3000 (6 м/уп)(PR16.0010) | Промрукав | Лоток перфорированный Стандарт для прокладки и защиты электрических силовых кабельных трасс, систем связи, пожарной и охранной сигнализации как внутри помещений, так и на открытом воздухе. Изготавливается согласно ГОСТ 20783-81 «Лотки металлические для электропроводок». | 1463.72 | 1317.35
00-00136535 | Лоток перфорированный Стандарт (PR16.1905) | Промрукав | Система металлических лотков Стандарт RAL – это изделия, с нанесённым защитным полимерным покрытием по технологии порошкового окрашивания, которое было нанесено после изготовления лотка. Климатическое исполнение изделий УХЛ2, что предусматривают эксплуатацию в помещении и под навесом, при температуре эксплуатации от -60 до +150°С.Лоток металлический – это металлические П-образной формы изделия, которые необходимы для осуществления прокладки кабельной продукции со степенью защиты IP4X или IPXXD по ГОСТ 14254 с рабочим напряжением до 1 кВ переменного тока и до 1,5 кВ постоянного тока на вертикальных (стенах), горизонтальных (пол, потолок) и наклонных поверхностях как внутри, так и с наружи помещений. | 1955.6 | 1760.04
00-00136534 | Лоток перфорированный Стандарт (PR16.10327) | Промрукав | Система металлических лотков Стандарт RAL – это изделия, с нанесённым защитным полимерным покрытием по технологии порошкового окрашивания, которое было нанесено после изготовления лотка. Климатическое исполнение изделий УХЛ2, что предусматривают эксплуатацию в помещении и под навесом, при температуре эксплуатации от -60 до +150°С.Лоток металлический – это металлические П-образной формы изделия, которые необходимы для осуществления прокладки кабельной продукции со степенью защиты IP4X или IPXXD по ГОСТ 14254 с рабочим напряжением до 1 кВ переменного тока и до 1,5 кВ постоянного тока на вертикальных (стенах), горизонтальных (пол, потолок) и наклонных поверхностях как внутри, так и с наружи помещений. | Уточняйте у менеджера | Уточняйте у менеджера
00-00136533 | Лоток перфорированный Стандарт (PR16.9987) | Промрукав | Система металлических лотков Стандарт RAL – это изделия, с нанесённым защитным полимерным покрытием по технологии порошкового окрашивания, которое было нанесено после изготовления лотка. Климатическое исполнение изделий УХЛ2, что предусматривают эксплуатацию в помещении и под навесом, при температуре эксплуатации от -60 до +150°С.Лоток металлический – это металлические П-образной формы изделия, которые необходимы для осуществления прокладки кабельной продукции со степенью защиты IP4X или IPXXD по ГОСТ 14254 с рабочим напряжением до 1 кВ переменного тока и до 1,5 кВ постоянного тока на вертикальных (стенах), горизонтальных (пол, потолок) и наклонных поверхностях как внутри, так и с наружи помещений. | Уточняйте у менеджера | Уточняйте у менеджера
00-00103289 | Лоток (PR16.2303) | Промрукав | Металлический лоток серии "Стандарт" - это комплексная система, предназначенная для прокладки электрических силовых кабельных трасс, систем связи, пожарной и охранной сигнализации внутри и снаружи помещений. Лотки соответствуют основным техническим требованиям ГОСТ 20783-81 на «Лотки для металлических электропроводок». Серия "Стандарт" имеет ряд уникальных особенностей: соединение "папа-мама"; продольные ребра жесткости на стенках лотка значительно увеличивают прочностные характеристики лотка на изгиб и усталостную прочность; сплошная перфорация по основанию, которая обеспечивает вентиляцию кабеля; боковая перфорация в виде отверстий по всей его длине, что облегчает монтаж лотка, разрезанного на нестандартные сегменты, а так же служит для крепления и монтажа распределительных коробок; крышка фиксируется на защелках (без винтов и фиксаторов). | 1431.14 | 1288.03
00-00073591 | Лоток перф.Станд.200х50х3000 (12 м/уп)(PR16.0008) | Промрукав | Лоток перфорированный Стандарт для прокладки и защиты электрических силовых кабельных трасс, систем связи, пожарной и охранной сигнализации как внутри помещений, так и на открытом воздухе. Изготавливается согласно ГОСТ 20783-81 «Лотки металлические для электропроводок». | 944.12 | 849.71
00-00136532 | Лоток перфорированный Стандарт (PR16.1906) | Промрукав | Система металлических лотков Стандарт RAL – это изделия, с нанесённым защитным полимерным покрытием по технологии порошкового окрашивания, которое было нанесено после изготовления лотка. Климатическое исполнение изделий УХЛ2, что предусматривают эксплуатацию в помещении и под навесом, при температуре эксплуатации от -60 до +150°С.Лоток металлический – это металлические П-образной формы изделия, которые необходимы для осуществления прокладки кабельной продукции со степенью защиты IP4X или IPXXD по ГОСТ 14254 с рабочим напряжением до 1 кВ переменного тока и до 1,5 кВ постоянного тока на вертикальных (стенах), горизонтальных (пол, потолок) и наклонных поверхностях как внутри, так и с наружи помещений. | 2305.12 | 2074.61
00-00136531 | Лоток перфорированный Стандарт (PR16.10328) | Промрукав | Система металлических лотков Стандарт RAL – это изделия, с нанесённым защитным полимерным покрытием по технологии порошкового окрашивания, которое было нанесено после изготовления лотка. Климатическое исполнение изделий УХЛ2, что предусматривают эксплуатацию в помещении и под навесом, при температуре эксплуатации от -60 до +150°С.Лоток металлический – это металлические П-образной формы изделия, которые необходимы для осуществления прокладки кабельной продукции со степенью защиты IP4X или IPXXD по ГОСТ 14254 с рабочим напряжением до 1 кВ переменного тока и до 1,5 кВ постоянного тока на вертикальных (стенах), горизонтальных (пол, потолок) и наклонных поверхностях как внутри, так и с наружи помещений. | Уточняйте у менеджера | Уточняйте у менеджера
00-00136530 | Лоток перфорированный Стандарт (PR16.9989) | Промрукав | Система металлических лотков Стандарт RAL – это изделия, с нанесённым защитным полимерным покрытием по технологии порошкового окрашивания, которое было нанесено после изготовления лотка. Климатическое исполнение изделий УХЛ2, что предусматривают эксплуатацию в помещении и под навесом, при температуре эксплуатации от -60 до +150°С.Лоток металлический – это металлические П-образной формы изделия, которые необходимы для осуществления прокладки кабельной продукции со степенью защиты IP4X или IPXXD по ГОСТ 14254 с рабочим напряжением до 1 кВ переменного тока и до 1,5 кВ постоянного тока на вертикальных (стенах), горизонтальных (пол, потолок) и наклонных поверхностях как внутри, так и с наружи помещений. | Уточняйте у менеджера | Уточняйте у менеджера
00-00103288 | Лоток (PR16.2304) | Промрукав | Металлический лоток серии "Стандарт" - это комплексная система, предназначенная для прокладки электрических силовых кабельных трасс, систем связи, пожарной и охранной сигнализации внутри и снаружи помещений. Лотки соответствуют основным техническим требованиям ГОСТ 20783-81 на «Лотки для металлических электропроводок». Серия "Стандарт" имеет ряд уникальных особенностей: соединение "папа-мама"; продольные ребра жесткости на стенках лотка значительно увеличивают прочностные характеристики лотка на изгиб и усталостную прочность; сплошная перфорация по основанию, которая обеспечивает вентиляцию кабеля; боковая перфорация в виде отверстий по всей его длине, что облегчает монтаж лотка, разрезанного на нестандартные сегменты, а так же служит для крепления и монтажа распределительных коробок; крышка фиксируется на защелках (без винтов и фиксаторов). | 1722.04 | 1549.84
00-00073592 | Лоток перф.Станд.200х80х3000 (6 м/уп)(PR16.0009) | Промрукав | Лоток перфорированный Стандарт для прокладки и защиты электрических силовых кабельных трасс, систем связи, пожарной и охранной сигнализации как внутри помещений, так и на открытом воздухе. Изготавливается согласно ГОСТ 20783-81 «Лотки металлические для электропроводок». | 1234.33 | 1110.9
00-00136529 | Лоток перфорированный Стандарт (PR16.1907) | Промрукав | Система металлических лотков Стандарт RAL – это изделия, с нанесённым защитным полимерным покрытием по технологии порошкового окрашивания, которое было нанесено после изготовления лотка. Климатическое исполнение изделий УХЛ2, что предусматривают эксплуатацию в помещении и под навесом, при температуре эксплуатации от -60 до +150°С.Лоток металлический – это металлические П-образной формы изделия, которые необходимы для осуществления прокладки кабельной продукции со степенью защиты IP4X или IPXXD по ГОСТ 14254 с рабочим напряжением до 1 кВ переменного тока и до 1,5 кВ постоянного тока на вертикальных (стенах), горизонтальных (пол, потолок) и наклонных поверхностях как внутри, так и с наружи помещений. | 3127.3 | 2814.57
00-00136528 | Лоток перфорированный Стандарт (PR16.10329) | Промрукав | Система металлических лотков Стандарт RAL – это изделия, с нанесённым защитным полимерным покрытием по технологии порошкового окрашивания, которое было нанесено после изготовления лотка. Климатическое исполнение изделий УХЛ2, что предусматривают эксплуатацию в помещении и под навесом, при температуре эксплуатации от -60 до +150°С.Лоток металлический – это металлические П-образной формы изделия, которые необходимы для осуществления прокладки кабельной продукции со степенью защиты IP4X или IPXXD по ГОСТ 14254 с рабочим напряжением до 1 кВ переменного тока и до 1,5 кВ постоянного тока на вертикальных (стенах), горизонтальных (пол, потолок) и наклонных поверхностях как внутри, так и с наружи помещений. | Уточняйте у менеджера | Уточняйте у менеджера
00-00136526 | Лоток перфорированный Стандарт (PR16.9997) | Промрукав | Система металлических лотков Стандарт RAL – это изделия, с нанесённым защитным полимерным покрытием по технологии порошкового окрашивания, которое было нанесено после изготовления лотка. Климатическое исполнение изделий УХЛ2, что предусматривают эксплуатацию в помещении и под навесом, при температуре эксплуатации от -60 до +150°С.Лоток металлический – это металлические П-образной формы изделия, которые необходимы для осуществления прокладки кабельной продукции со степенью защиты IP4X или IPXXD по ГОСТ 14254 с рабочим напряжением до 1 кВ переменного тока и до 1,5 кВ постоянного тока на вертикальных (стенах), горизонтальных (пол, потолок) и наклонных поверхностях как внутри, так и с наружи помещений. | Уточняйте у менеджера | Уточняйте у менеджера
00-00103287 | Лоток (PR16.2305) | Промрукав | Металлический лоток серии "Стандарт" - это комплексная система, предназначенная для прокладки электрических силовых кабельных трасс, систем связи, пожарной и охранной сигнализации внутри и снаружи помещений. Лотки соответствуют основным техническим требованиям ГОСТ 20783-81 на «Лотки для металлических электропроводок». Серия "Стандарт" имеет ряд уникальных особенностей: соединение "папа-мама"; продольные ребра жесткости на стенках лотка значительно увеличивают прочностные характеристики лотка на изгиб и усталостную прочность; сплошная перфорация по основанию, которая обеспечивает вентиляцию кабеля; боковая перфорация в виде отверстий по всей его длине, что облегчает монтаж лотка, разрезанного на нестандартные сегменты, а так же служит для крепления и монтажа распределительных коробок; крышка фиксируется на защелках (без винтов и фиксаторов). | 2338.18 | 2104.36
00-00073596 | Лоток перф.Станд.300х100х3000 (6 м/уп)(PR16.0013) | Промрукав | Лоток перфорированный Стандарт для прокладки и защиты электрических силовых кабельных трасс, систем связи, пожарной и охранной сигнализации как внутри помещений, так и на открытом воздухе. Изготавливается согласно ГОСТ 20783-81 «Лотки металлические для электропроводок». | 2191.71 | 1972.54
00-00136525 | Лоток перфорированный Стандарт (PR16.1908) | Промрукав | Система металлических лотков Стандарт RAL – это изделия, с нанесённым защитным полимерным покрытием по технологии порошкового окрашивания, которое было нанесено после изготовления лотка. Климатическое исполнение изделий УХЛ2, что предусматривают эксплуатацию в помещении и под навесом, при температуре эксплуатации от -60 до +150°С.Лоток металлический – это металлические П-образной формы изделия, которые необходимы для осуществления прокладки кабельной продукции со степенью защиты IP4X или IPXXD по ГОСТ 14254 с рабочим напряжением до 1 кВ переменного тока и до 1,5 кВ постоянного тока на вертикальных (стенах), горизонтальных (пол, потолок) и наклонных поверхностях как внутри, так и с наружи помещений. | 2537.89 | 2284.1
00-00136523 | Лоток перфорированный Стандарт (PR16.10330) | Промрукав | Система металлических лотков Стандарт RAL – это изделия, с нанесённым защитным полимерным покрытием по технологии порошкового окрашивания, которое было нанесено после изготовления лотка. Климатическое исполнение изделий УХЛ2, что предусматривают эксплуатацию в помещении и под навесом, при температуре эксплуатации от -60 до +150°С.Лоток металлический – это металлические П-образной формы изделия, которые необходимы для осуществления прокладки кабельной продукции со степенью защиты IP4X или IPXXD по ГОСТ 14254 с рабочим напряжением до 1 кВ переменного тока и до 1,5 кВ постоянного тока на вертикальных (стенах), горизонтальных (пол, потолок) и наклонных поверхностях как внутри, так и с наружи помещений. | Уточняйте у менеджера | Уточняйте у менеджера
00-00136522 | Лоток перфорированный Стандарт (PR16.9993) | Промрукав | Система металлических лотков Стандарт RAL – это изделия, с нанесённым защитным полимерным покрытием по технологии порошкового окрашивания, которое было нанесено после изготовления лотка. Климатическое исполнение изделий УХЛ2, что предусматривают эксплуатацию в помещении и под навесом, при температуре эксплуатации от -60 до +150°С.Лоток металлический – это металлические П-образной формы изделия, которые необходимы для осуществления прокладки кабельной продукции со степенью защиты IP4X или IPXXD по ГОСТ 14254 с рабочим напряжением до 1 кВ переменного тока и до 1,5 кВ постоянного тока на вертикальных (стенах), горизонтальных (пол, потолок) и наклонных поверхностях как внутри, так и с наружи помещений. | Уточняйте у менеджера | Уточняйте у менеджера
00-00103286 | Лоток (PR16.2306) | Промрукав | Металлический лоток серии "Стандарт" - это комплексная система, предназначенная для прокладки электрических силовых кабельных трасс, систем связи, пожарной и охранной сигнализации внутри и снаружи помещений. Лотки соответствуют основным техническим требованиям ГОСТ 20783-81 на «Лотки для металлических электропроводок». Серия "Стандарт" имеет ряд уникальных особенностей: соединение "папа-мама"; продольные ребра жесткости на стенках лотка значительно увеличивают прочностные характеристики лотка на изгиб и усталостную прочность; сплошная перфорация по основанию, которая обеспечивает вентиляцию кабеля; боковая перфорация в виде отверстий по всей его длине, что облегчает монтаж лотка, разрезанного на нестандартные сегменты, а так же служит для крепления и монтажа распределительных коробок; крышка фиксируется на защелках (без винтов и фиксаторов). | 1827.68 | 1644.91
00-00073594 | Лоток перф.Станд.300х50х3000 (12 м/уп)(PR16.0011) | Промрукав | Лоток перфорированный Стандарт для прокладки и защиты электрических силовых кабельных трасс, систем связи, пожарной и охранной сигнализации как внутри помещений, так и на открытом воздухе. Изготавливается согласно ГОСТ 20783-81 «Лотки металлические для электропроводок». | 1229.21 | 1106.29
00-00136521 | Лоток перфорированный Стандарт (PR16.1909) | Промрукав | Система металлических лотков Стандарт RAL – это изделия, с нанесённым защитным полимерным покрытием по технологии порошкового окрашивания, которое было нанесено после изготовления лотка. Климатическое исполнение изделий УХЛ2, что предусматривают эксплуатацию в помещении и под навесом, при температуре эксплуатации от -60 до +150°С.Лоток металлический – это металлические П-образной формы изделия, которые необходимы для осуществления прокладки кабельной продукции со степенью защиты IP4X или IPXXD по ГОСТ 14254 с рабочим напряжением до 1 кВ переменного тока и до 1,5 кВ постоянного тока на вертикальных (стенах), горизонтальных (пол, потолок) и наклонных поверхностях как внутри, так и с наружи помещений. | 2869.36 | 2582.42
00-00136520 | Лоток перфорированный Стандарт (PR16.10331) | Промрукав | Система металлических лотков Стандарт RAL – это изделия, с нанесённым защитным полимерным покрытием по технологии порошкового окрашивания, которое было нанесено после изготовления лотка. Климатическое исполнение изделий УХЛ2, что предусматривают эксплуатацию в помещении и под навесом, при температуре эксплуатации от -60 до +150°С.Лоток металлический – это металлические П-образной формы изделия, которые необходимы для осуществления прокладки кабельной продукции со степенью защиты IP4X или IPXXD по ГОСТ 14254 с рабочим напряжением до 1 кВ переменного тока и до 1,5 кВ постоянного тока на вертикальных (стенах), горизонтальных (пол, потолок) и наклонных поверхностях как внутри, так и с наружи помещений. | Уточняйте у менеджера | Уточняйте у менеджера
00-00136519 | Лоток перфорированный Стандарт (PR16.9995) | Промрукав | Система металлических лотков Стандарт RAL – это изделия, с нанесённым защитным полимерным покрытием по технологии порошкового окрашивания, которое было нанесено после изготовления лотка. Климатическое исполнение изделий УХЛ2, что предусматривают эксплуатацию в помещении и под навесом, при температуре эксплуатации от -60 до +150°С.Лоток металлический – это металлические П-образной формы изделия, которые необходимы для осуществления прокладки кабельной продукции со степенью защиты IP4X или IPXXD по ГОСТ 14254 с рабочим напряжением до 1 кВ переменного тока и до 1,5 кВ постоянного тока на вертикальных (стенах), горизонтальных (пол, потолок) и наклонных поверхностях как внутри, так и с наружи помещений. | Уточняйте у менеджера | Уточняйте у менеджера
00-00103285 | Лоток (PR16.2307) | Промрукав | Металлический лоток серии "Стандарт" - это комплексная система, предназначенная для прокладки электрических силовых кабельных трасс, систем связи, пожарной и охранной сигнализации внутри и снаружи помещений. Лотки соответствуют основным техническим требованиям ГОСТ 20783-81 на «Лотки для металлических электропроводок». Серия "Стандарт" имеет ряд уникальных особенностей: соединение "папа-мама"; продольные ребра жесткости на стенках лотка значительно увеличивают прочностные характеристики лотка на изгиб и усталостную прочность; сплошная перфорация по основанию, которая обеспечивает вентиляцию кабеля; боковая перфорация в виде отверстий по всей его длине, что облегчает монтаж лотка, разрезанного на нестандартные сегменты, а так же служит для крепления и монтажа распределительных коробок; крышка фиксируется на защелках (без винтов и фиксаторов). | 2125.62 | 1913.06
00-00073595 | Лоток перф.Станд.300х80х3000 (6 м/уп)(PR16.0012) | Промрукав | Лоток перфорированный Стандарт для прокладки и защиты электрических силовых кабельных трасс, систем связи, пожарной и охранной сигнализации как внутри помещений, так и на открытом воздухе. Изготавливается согласно ГОСТ 20783-81 «Лотки металлические для электропроводок». | 1583.82 | 1425.44
00-00136517 | Лоток перфорированный Стандарт (PR16.1910) | Промрукав | Система металлических лотков Стандарт RAL – это изделия, с нанесённым защитным полимерным покрытием по технологии порошкового окрашивания, которое было нанесено после изготовления лотка. Климатическое исполнение изделий УХЛ2, что предусматривают эксплуатацию в помещении и под навесом, при температуре эксплуатации от -60 до +150°С.Лоток металлический – это металлические П-образной формы изделия, которые необходимы для осуществления прокладки кабельной продукции со степенью защиты IP4X или IPXXD по ГОСТ 14254 с рабочим напряжением до 1 кВ переменного тока и до 1,5 кВ постоянного тока на вертикальных (стенах), горизонтальных (пол, потолок) и наклонных поверхностях как внутри, так и с наружи помещений. | 4185.18 | 3766.66
00-00136515 | Лоток перфорированный Стандарт (PR16.10332) | Промрукав | Система металлических лотков Стандарт RAL – это изделия, с нанесённым защитным полимерным покрытием по технологии порошкового окрашивания, которое было нанесено после изготовления лотка. Климатическое исполнение изделий УХЛ2, что предусматривают эксплуатацию в помещении и под навесом, при температуре эксплуатации от -60 до +150°С.Лоток металлический – это металлические П-образной формы изделия, которые необходимы для осуществления прокладки кабельной продукции со степенью защиты IP4X или IPXXD по ГОСТ 14254 с рабочим напряжением до 1 кВ переменного тока и до 1,5 кВ постоянного тока на вертикальных (стенах), горизонтальных (пол, потолок) и наклонных поверхностях как внутри, так и с наружи помещений. | Уточняйте у менеджера | Уточняйте у менеджера
00-00136514 | Лоток перфорированный Стандарт (PR16.10264) | Промрукав | Система металлических лотков Стандарт RAL – это изделия, с нанесённым защитным полимерным покрытием по технологии порошкового окрашивания, которое было нанесено после изготовления лотка. Климатическое исполнение изделий УХЛ2, что предусматривают эксплуатацию в помещении и под навесом, при температуре эксплуатации от -60 до +150°С.Лоток металлический – это металлические П-образной формы изделия, которые необходимы для осуществления прокладки кабельной продукции со степенью защиты IP4X или IPXXD по ГОСТ 14254 с рабочим напряжением до 1 кВ переменного тока и до 1,5 кВ постоянного тока на вертикальных (стенах), горизонтальных (пол, потолок) и наклонных поверхностях как внутри, так и с наружи помещений. | Уточняйте у менеджера | Уточняйте у менеджера
00-00074742 | Лоток перф.Станд.400х100х3000 (6 м/уп)(PR16.0016) | Промрукав | Лоток перфорированный Стандарт для прокладки и защиты электрических силовых кабельных трасс, систем связи, пожарной и охранной сигнализации как внутри помещений, так и на открытом воздухе. Изготавливается согласно ГОСТ 20783-81 «Лотки металлические для электропроводок». | 2945.26 | 2650.73
00-00136512 | Лоток перфорированный Стандарт (PR16.1911) | Промрукав | Система металлических лотков Стандарт RAL – это изделия, с нанесённым защитным полимерным покрытием по технологии порошкового окрашивания, которое было нанесено после изготовления лотка. Климатическое исполнение изделий УХЛ2, что предусматривают эксплуатацию в помещении и под навесом, при температуре эксплуатации от -60 до +150°С.Лоток металлический – это металлические П-образной формы изделия, которые необходимы для осуществления прокладки кабельной продукции со степенью защиты IP4X или IPXXD по ГОСТ 14254 с рабочим напряжением до 1 кВ переменного тока и до 1,5 кВ постоянного тока на вертикальных (стенах), горизонтальных (пол, потолок) и наклонных поверхностях как внутри, так и с наружи помещений. | 3409.11 | 3068.2
00-00136511 | Лоток перфорированный Стандарт (PR16.10333) | Промрукав | Система металлических лотков Стандарт RAL – это изделия, с нанесённым защитным полимерным покрытием по технологии порошкового окрашивания, которое было нанесено после изготовления лотка. Климатическое исполнение изделий УХЛ2, что предусматривают эксплуатацию в помещении и под навесом, при температуре эксплуатации от -60 до +150°С.Лоток металлический – это металлические П-образной формы изделия, которые необходимы для осуществления прокладки кабельной продукции со степенью защиты IP4X или IPXXD по ГОСТ 14254 с рабочим напряжением до 1 кВ переменного тока и до 1,5 кВ постоянного тока на вертикальных (стенах), горизонтальных (пол, потолок) и наклонных поверхностях как внутри, так и с наружи помещений. | Уточняйте у менеджера | Уточняйте у менеджера
00-00136510 | Лоток перфорированный Стандарт (PR16.9999) | Промрукав | Система металлических лотков Стандарт RAL – это изделия, с нанесённым защитным полимерным покрытием по технологии порошкового окрашивания, которое было нанесено после изготовления лотка. Климатическое исполнение изделий УХЛ2, что предусматривают эксплуатацию в помещении и под навесом, при температуре эксплуатации от -60 до +150°С.Лоток металлический – это металлические П-образной формы изделия, которые необходимы для осуществления прокладки кабельной продукции со степенью защиты IP4X или IPXXD по ГОСТ 14254 с рабочим напряжением до 1 кВ переменного тока и до 1,5 кВ постоянного тока на вертикальных (стенах), горизонтальных (пол, потолок) и наклонных поверхностях как внутри, так и с наружи помещений. | Уточняйте у менеджера | Уточняйте у менеджера
00-00074740 | Лоток перф.Станд.400х50х3000 (6 м/уп)(PR16.0014) | Промрукав | Лоток перфорированный Стандарт для прокладки и защиты электрических силовых кабельных трасс, систем связи, пожарной и охранной сигнализации как внутри помещений, так и на открытом воздухе. Изготавливается согласно ГОСТ 20783-81 «Лотки металлические для электропроводок». | 1885.79 | 1697.21
00-00136509 | Лоток перфорированный Стандарт (PR16.1912) | Промрукав | Система металлических лотков Стандарт RAL – это изделия, с нанесённым защитным полимерным покрытием по технологии порошкового окрашивания, которое было нанесено после изготовления лотка. Климатическое исполнение изделий УХЛ2, что предусматривают эксплуатацию в помещении и под навесом, при температуре эксплуатации от -60 до +150°С.Лоток металлический – это металлические П-образной формы изделия, которые необходимы для осуществления прокладки кабельной продукции со степенью защиты IP4X или IPXXD по ГОСТ 14254 с рабочим напряжением до 1 кВ переменного тока и до 1,5 кВ постоянного тока на вертикальных (стенах), горизонтальных (пол, потолок) и наклонных поверхностях как внутри, так и с наружи помещений. | 3781.23 | 3403.11
00-00136508 | Лоток перфорированный Стандарт (PR16.10334) | Промрукав | Система металлических лотков Стандарт RAL – это изделия, с нанесённым защитным полимерным покрытием по технологии порошкового окрашивания, которое было нанесено после изготовления лотка. Климатическое исполнение изделий УХЛ2, что предусматривают эксплуатацию в помещении и под навесом, при температуре эксплуатации от -60 до +150°С.Лоток металлический – это металлические П-образной формы изделия, которые необходимы для осуществления прокладки кабельной продукции со степенью защиты IP4X или IPXXD по ГОСТ 14254 с рабочим напряжением до 1 кВ переменного тока и до 1,5 кВ постоянного тока на вертикальных (стенах), горизонтальных (пол, потолок) и наклонных поверхностях как внутри, так и с наружи помещений. | Уточняйте у менеджера | Уточняйте у менеджера
00-00136507 | Лоток перфорированный Стандарт (PR16.10000) | Промрукав | Система металлических лотков Стандарт RAL – это изделия, с нанесённым защитным полимерным покрытием по технологии порошкового окрашивания, которое было нанесено после изготовления лотка. Климатическое исполнение изделий УХЛ2, что предусматривают эксплуатацию в помещении и под навесом, при температуре эксплуатации от -60 до +150°С.Лоток металлический – это металлические П-образной формы изделия, которые необходимы для осуществления прокладки кабельной продукции со степенью защиты IP4X или IPXXD по ГОСТ 14254 с рабочим напряжением до 1 кВ переменного тока и до 1,5 кВ постоянного тока на вертикальных (стенах), горизонтальных (пол, потолок) и наклонных поверхностях как внутри, так и с наружи помещений. | Уточняйте у менеджера | Уточняйте у менеджера
00-00074741 | Лоток перф.Станд.400х80х3000 (6 м/уп)(PR16.0015) | Промрукав | Лоток перфорированный Стандарт для прокладки и защиты электрических силовых кабельных трасс, систем связи, пожарной и охранной сигнализации как внутри помещений, так и на открытом воздухе. Изготавливается согласно ГОСТ 20783-81 «Лотки металлические для электропроводок». | 2275.49 | 2047.94
00-00136506 | Лоток перфорированный Стандарт (PR16.1913) | Промрукав | Система металлических лотков Стандарт RAL – это изделия, с нанесённым защитным полимерным покрытием по технологии порошкового окрашивания, которое было нанесено после изготовления лотка. Климатическое исполнение изделий УХЛ2, что предусматривают эксплуатацию в помещении и под навесом, при температуре эксплуатации от -60 до +150°С.Лоток металлический – это металлические П-образной формы изделия, которые необходимы для осуществления прокладки кабельной продукции со степенью защиты IP4X или IPXXD по ГОСТ 14254 с рабочим напряжением до 1 кВ переменного тока и до 1,5 кВ постоянного тока на вертикальных (стенах), горизонтальных (пол, потолок) и наклонных поверхностях как внутри, так и с наружи помещений. | 4670.55 | 4203.5
00-00136505 | Лоток перфорированный Стандарт (PR16.10335) | Промрукав | Система металлических лотков Стандарт RAL – это изделия, с нанесённым защитным полимерным покрытием по технологии порошкового окрашивания, которое было нанесено после изготовления лотка. Климатическое исполнение изделий УХЛ2, что предусматривают эксплуатацию в помещении и под навесом, при температуре эксплуатации от -60 до +150°С.Лоток металлический – это металлические П-образной формы изделия, которые необходимы для осуществления прокладки кабельной продукции со степенью защиты IP4X или IPXXD по ГОСТ 14254 с рабочим напряжением до 1 кВ переменного тока и до 1,5 кВ постоянного тока на вертикальных (стенах), горизонтальных (пол, потолок) и наклонных поверхностях как внутри, так и с наружи помещений. | Уточняйте у менеджера | Уточняйте у менеджера
00-00136504 | Лоток перфорированный Стандарт (PR16.10287) | Промрукав | Система металлических лотков Стандарт RAL – это изделия, с нанесённым защитным полимерным покрытием по технологии порошкового окрашивания, которое было нанесено после изготовления лотка. Климатическое исполнение изделий УХЛ2, что предусматривают эксплуатацию в помещении и под навесом, при температуре эксплуатации от -60 до +150°С.Лоток металлический – это металлические П-образной формы изделия, которые необходимы для осуществления прокладки кабельной продукции со степенью защиты IP4X или IPXXD по ГОСТ 14254 с рабочим напряжением до 1 кВ переменного тока и до 1,5 кВ постоянного тока на вертикальных (стенах), горизонтальных (пол, потолок) и наклонных поверхностях как внутри, так и с наружи помещений. | Уточняйте у менеджера | Уточняйте у менеджера
00-00076357 | Лоток перф.Стан.500х100х3000(6м/уп)(PR16.0019) | Промрукав | Металлический лоток серии "Стандарт" - это комплексная система, предназначенная для прокладки электрических силовых кабельных трасс, систем связи, пожарной и охранной сигнализации внутри и снаружи помещений. Лотки соответствуют основным техническим требованиям ГОСТ 20783-81 на «Лотки для металлических электропроводок». Серия "Стандарт" имеет ряд уникальных особенностей: соединение "папа-мама"; продольные ребра жесткости на стенках лотка значительно увеличивают прочностные характеристики лотка на изгиб и усталостную прочность; сплошная перфорация по основанию, которая обеспечивает вентиляцию кабеля; боковая перфорация в виде отверстий по всей его длине, что облегчает монтаж лотка, разрезанного на нестандартные сегменты, а так же служит для крепления и монтажа распределительных коробок; крышка фиксируется на защелках (без винтов и фиксаторов). | 3389.76 | 3050.78
00-00078017 | Лоток перф.Стан.500х50х3000(1мм)(6м/уп)(PR16.0017) | Промрукав | Металлический лоток серии "Стандарт" - это комплексная система, предназначенная для прокладки электрических силовых кабельных трасс, систем связи, пожарной и охранной сигнализации внутри и снаружи помещений. Лотки соответствуют основным техническим требованиям ГОСТ 20783-81 на «Лотки для металлических электропроводок». Серия "Стандарт" имеет ряд уникальных особенностей: соединение "папа-мама"; продольные ребра жесткости на стенках лотка значительно увеличивают прочностные характеристики лотка на изгиб и усталостную прочность; сплошная перфорация по основанию, которая обеспечивает вентиляцию кабеля; боковая перфорация в виде отверстий по всей его длине, что облегчает монтаж лотка, разрезанного на нестандартные сегменты, а так же служит для крепления и монтажа распределительных коробок; крышка фиксируется на защелках (без винтов и фиксаторов). | 2321.87 | 2089.68
00-00136503 | Лоток перфорированный Стандарт (PR16.1914) | Промрукав | Система металлических лотков Стандарт RAL – это изделия, с нанесённым защитным полимерным покрытием по технологии порошкового окрашивания, которое было нанесено после изготовления лотка. Климатическое исполнение изделий УХЛ2, что предусматривают эксплуатацию в помещении и под навесом, при температуре эксплуатации от -60 до +150°С.Лоток металлический – это металлические П-образной формы изделия, которые необходимы для осуществления прокладки кабельной продукции со степенью защиты IP4X или IPXXD по ГОСТ 14254 с рабочим напряжением до 1 кВ переменного тока и до 1,5 кВ постоянного тока на вертикальных (стенах), горизонтальных (пол, потолок) и наклонных поверхностях как внутри, так и с наружи помещений. | 4030.33 | 3627.3
00-00136502 | Лоток перфорированный Стандарт (PR16.10336) | Промрукав | Система металлических лотков Стандарт RAL – это изделия, с нанесённым защитным полимерным покрытием по технологии порошкового окрашивания, которое было нанесено после изготовления лотка. Климатическое исполнение изделий УХЛ2, что предусматривают эксплуатацию в помещении и под навесом, при температуре эксплуатации от -60 до +150°С.Лоток металлический – это металлические П-образной формы изделия, которые необходимы для осуществления прокладки кабельной продукции со степенью защиты IP4X или IPXXD по ГОСТ 14254 с рабочим напряжением до 1 кВ переменного тока и до 1,5 кВ постоянного тока на вертикальных (стенах), горизонтальных (пол, потолок) и наклонных поверхностях как внутри, так и с наружи помещений. | Уточняйте у менеджера | Уточняйте у менеджера
00-00136501 | Лоток перфорированный Стандарт (PR16.10288) | Промрукав | Система металлических лотков Стандарт RAL – это изделия, с нанесённым защитным полимерным покрытием по технологии порошкового окрашивания, которое было нанесено после изготовления лотка. Климатическое исполнение изделий УХЛ2, что предусматривают эксплуатацию в помещении и под навесом, при температуре эксплуатации от -60 до +150°С.Лоток металлический – это металлические П-образной формы изделия, которые необходимы для осуществления прокладки кабельной продукции со степенью защиты IP4X или IPXXD по ГОСТ 14254 с рабочим напряжением до 1 кВ переменного тока и до 1,5 кВ постоянного тока на вертикальных (стенах), горизонтальных (пол, потолок) и наклонных поверхностях как внутри, так и с наружи помещений. | Уточняйте у менеджера | Уточняйте у менеджера
00-00078018 | Лоток перф.Стан.500х80х3000(1мм)(6м/уп)(PR16.0018) | Промрукав | Металлический лоток серии "Стандарт" - это комплексная система, предназначенная для прокладки электрических силовых кабельных трасс, систем связи, пожарной и охранной сигнализации внутри и снаружи помещений. Лотки соответствуют основным техническим требованиям ГОСТ 20783-81 на «Лотки для металлических электропроводок». Серия "Стандарт" имеет ряд уникальных особенностей: соединение "папа-мама"; продольные ребра жесткости на стенках лотка значительно увеличивают прочностные характеристики лотка на изгиб и усталостную прочность; сплошная перфорация по основанию, которая обеспечивает вентиляцию кабеля; боковая перфорация в виде отверстий по всей его длине, что облегчает монтаж лотка, разрезанного на нестандартные сегменты, а так же служит для крепления и монтажа распределительных коробок; крышка фиксируется на защелках (без винтов и фиксаторов). | 2867.68 | 2580.91
00-00136500 | Лоток перфорированный Стандарт (PR16.1915) | Промрукав | Система металлических лотков Стандарт RAL – это изделия, с нанесённым защитным полимерным покрытием по технологии порошкового окрашивания, которое было нанесено после изготовления лотка. Климатическое исполнение изделий УХЛ2, что предусматривают эксплуатацию в помещении и под навесом, при температуре эксплуатации от -60 до +150°С.Лоток металлический – это металлические П-образной формы изделия, которые необходимы для осуществления прокладки кабельной продукции со степенью защиты IP4X или IPXXD по ГОСТ 14254 с рабочим напряжением до 1 кВ переменного тока и до 1,5 кВ постоянного тока на вертикальных (стенах), горизонтальных (пол, потолок) и наклонных поверхностях как внутри, так и с наружи помещений. | 4351.13 | 3916.02
00-00136499 | Лоток перфорированный Стандарт (PR16.10337) | Промрукав | Система металлических лотков Стандарт RAL – это изделия, с нанесённым защитным полимерным покрытием по технологии порошкового окрашивания, которое было нанесено после изготовления лотка. Климатическое исполнение изделий УХЛ2, что предусматривают эксплуатацию в помещении и под навесом, при температуре эксплуатации от -60 до +150°С.Лоток металлический – это металлические П-образной формы изделия, которые необходимы для осуществления прокладки кабельной продукции со степенью защиты IP4X или IPXXD по ГОСТ 14254 с рабочим напряжением до 1 кВ переменного тока и до 1,5 кВ постоянного тока на вертикальных (стенах), горизонтальных (пол, потолок) и наклонных поверхностях как внутри, так и с наружи помещений. | Уточняйте у менеджера | Уточняйте у менеджера
00-00136498 | Лоток перфорированный Стандарт (PR16.10289) | Промрукав | Система металлических лотков Стандарт RAL – это изделия, с нанесённым защитным полимерным покрытием по технологии порошкового окрашивания, которое было нанесено после изготовления лотка. Климатическое исполнение изделий УХЛ2, что предусматривают эксплуатацию в помещении и под навесом, при температуре эксплуатации от -60 до +150°С.Лоток металлический – это металлические П-образной формы изделия, которые необходимы для осуществления прокладки кабельной продукции со степенью защиты IP4X или IPXXD по ГОСТ 14254 с рабочим напряжением до 1 кВ переменного тока и до 1,5 кВ постоянного тока на вертикальных (стенах), горизонтальных (пол, потолок) и наклонных поверхностях как внутри, так и с наружи помещений. | Уточняйте у менеджера | Уточняйте у менеджера
00-00136497 | Лоток перфорированный Стандарт (PR16.1916) | Промрукав | Система металлических лотков Стандарт RAL – это изделия, с нанесённым защитным полимерным покрытием по технологии порошкового окрашивания, которое было нанесено после изготовления лотка. Климатическое исполнение изделий УХЛ2, что предусматривают эксплуатацию в помещении и под навесом, при температуре эксплуатации от -60 до +150°С.Лоток металлический – это металлические П-образной формы изделия, которые необходимы для осуществления прокладки кабельной продукции со степенью защиты IP4X или IPXXD по ГОСТ 14254 с рабочим напряжением до 1 кВ переменного тока и до 1,5 кВ постоянного тока на вертикальных (стенах), горизонтальных (пол, потолок) и наклонных поверхностях как внутри, так и с наружи помещений. | 1033.57 | 930.21
00-00136496 | Лоток перфорированный Стандарт (PR16.10338) | Промрукав | Система металлических лотков Стандарт RAL – это изделия, с нанесённым защитным полимерным покрытием по технологии порошкового окрашивания, которое было нанесено после изготовления лотка. Климатическое исполнение изделий УХЛ2, что предусматривают эксплуатацию в помещении и под навесом, при температуре эксплуатации от -60 до +150°С.Лоток металлический – это металлические П-образной формы изделия, которые необходимы для осуществления прокладки кабельной продукции со степенью защиты IP4X или IPXXD по ГОСТ 14254 с рабочим напряжением до 1 кВ переменного тока и до 1,5 кВ постоянного тока на вертикальных (стенах), горизонтальных (пол, потолок) и наклонных поверхностях как внутри, так и с наружи помещений. | Уточняйте у менеджера | Уточняйте у менеджера
00-00136495 | Лоток перфорированный Стандарт (PR16.9972) | Промрукав | Лоток перфорированный Стандарт 50х50х3000 (0,7 мм) RAL 9005 (36 м/уп) Промрукав (PR16.9972) | Уточняйте у менеджера | Уточняйте у менеджера
00-00075075 | Лоток перф.Стандарт 50х50х3000(36 м/уп)(PR16.0001) | Промрукав | Лоток перфорированный Стандарт для прокладки и защиты электрических силовых кабельных трасс, систем связи, пожарной и охранной сигнализации как внутри помещений, так и на открытом воздухе. Изготавливается согласно ГОСТ 20783-81 «Лотки металлические для электропроводок». | 481.22 | 433.1
00-00103315 | Лоток (PR16.1226) | Промрукав | Кабельные лотки, аксессуары и система подвесов серии HDZ — это комплексная система с защитным покрытием горячий цинк (по ГОСТ 9.307), предназначенная для прокладки и защиты электрических силовых кабельных трасс, систем связи, пожарной и охранной сигнализации как внутри помещений, так и на открытом воздухе. | 2730.77 | 2457.69
00-00103284 | Лоток (PR16.2457) | Промрукав | Кабельные лотки, аксессуары и система подвесов серии HDZ — это комплексная система с защитным покрытием горячий цинк (по ГОСТ 9.307), предназначенная для прокладки и защиты электрических силовых кабельных трасс, систем связи, пожарной и охранной сигнализации как внутри помещений, так и на открытом воздухе. | 3107.27 | 2796.54
00-00103314 | Лоток (PR16.1227) | Промрукав | Кабельные лотки, аксессуары и система подвесов серии HDZ — это комплексная система с защитным покрытием горячий цинк (по ГОСТ 9.307), предназначенная для прокладки и защиты электрических силовых кабельных трасс, систем связи, пожарной и охранной сигнализации как внутри помещений, так и на открытом воздухе. | 1550.68 | 1395.61
00-00103283 | Лоток (PR16.2458) | Промрукав | Кабельные лотки, аксессуары и система подвесов серии HDZ — это комплексная система с защитным покрытием горячий цинк (по ГОСТ 9.307), предназначенная для прокладки и защиты электрических силовых кабельных трасс, систем связи, пожарной и охранной сигнализации как внутри помещений, так и на открытом воздухе. | 1764.8 | 1588.32
00-00103313 | Лоток (PR16.1228) | Промрукав | Кабельные лотки, аксессуары и система подвесов серии HDZ — это комплексная система с защитным покрытием горячий цинк (по ГОСТ 9.307), предназначенная для прокладки и защиты электрических силовых кабельных трасс, систем связи, пожарной и охранной сигнализации как внутри помещений, так и на открытом воздухе. | 1979.7 | 1781.73
00-00103282 | Лоток (PR16.2459) | Промрукав | Кабельные лотки, аксессуары и система подвесов серии HDZ — это комплексная система с защитным покрытием горячий цинк (по ГОСТ 9.307), предназначенная для прокладки и защиты электрических силовых кабельных трасс, систем связи, пожарной и охранной сигнализации как внутри помещений, так и на открытом воздухе. | 2252.58 | 2027.32
00-00103312 | Лоток (PR16.1229) | Промрукав | Кабельные лотки, аксессуары и система подвесов серии HDZ — это комплексная система с защитным покрытием горячий цинк (по ГОСТ 9.307), предназначенная для прокладки и защиты электрических силовых кабельных трасс, систем связи, пожарной и охранной сигнализации как внутри помещений, так и на открытом воздухе. | 3134.42 | 2820.98
00-00103281 | Лоток (PR16.2460) | Промрукав | Кабельные лотки, аксессуары и система подвесов серии HDZ — это комплексная система с защитным покрытием горячий цинк (по ГОСТ 9.307), предназначенная для прокладки и защиты электрических силовых кабельных трасс, систем связи, пожарной и охранной сигнализации как внутри помещений, так и на открытом воздухе. | 3566.59 | 3209.93
00-00103311 | Лоток (PR16.1230) | Промрукав | Кабельные лотки, аксессуары и система подвесов серии HDZ — это комплексная система с защитным покрытием горячий цинк (по ГОСТ 9.307), предназначенная для прокладки и защиты электрических силовых кабельных трасс, систем связи, пожарной и охранной сигнализации как внутри помещений, так и на открытом воздухе. | 1890.75 | 1701.68
00-00103280 | Лоток (PR16.2461) | Промрукав | Кабельные лотки, аксессуары и система подвесов серии HDZ — это комплексная система с защитным покрытием горячий цинк (по ГОСТ 9.307), предназначенная для прокладки и защиты электрических силовых кабельных трасс, систем связи, пожарной и охранной сигнализации как внутри помещений, так и на открытом воздухе. | 2088.69 | 1879.82
00-00103310 | Лоток (PR16.1231) | Промрукав | Кабельные лотки, аксессуары и система подвесов серии HDZ — это комплексная система с защитным покрытием горячий цинк (по ГОСТ 9.307), предназначенная для прокладки и защиты электрических силовых кабельных трасс, систем связи, пожарной и охранной сигнализации как внутри помещений, так и на открытом воздухе. | 2383.74 | 2145.37
00-00103279 | Лоток (PR16.2462) | Промрукав | Кабельные лотки, аксессуары и система подвесов серии HDZ — это комплексная система с защитным покрытием горячий цинк (по ГОСТ 9.307), предназначенная для прокладки и защиты электрических силовых кабельных трасс, систем связи, пожарной и охранной сигнализации как внутри помещений, так и на открытом воздухе. | 2712.48 | 2441.23
00-00103309 | Лоток (PR16.1232) | Промрукав | Кабельные лотки, аксессуары и система подвесов серии HDZ — это комплексная система с защитным покрытием горячий цинк (по ГОСТ 9.307), предназначенная для прокладки и защиты электрических силовых кабельных трасс, систем связи, пожарной и охранной сигнализации как внутри помещений, так и на открытом воздухе. | 3475.7 | 3128.13
00-00103278 | Лоток (PR16.2463) | Промрукав | Кабельные лотки, аксессуары и система подвесов серии HDZ — это комплексная система с защитным покрытием горячий цинк (по ГОСТ 9.307), предназначенная для прокладки и защиты электрических силовых кабельных трасс, систем связи, пожарной и охранной сигнализации как внутри помещений, так и на открытом воздухе. | 3955.06 | 3559.55
00-00103308 | Лоток (PR16.1233) | Промрукав | Кабельные лотки, аксессуары и система подвесов серии HDZ — это комплексная система с защитным покрытием горячий цинк (по ГОСТ 9.307), предназначенная для прокладки и защиты электрических силовых кабельных трасс, систем связи, пожарной и охранной сигнализации как внутри помещений, так и на открытом воздухе. | 2209.62 | 1988.66
00-00103277 | Лоток (PR16.2464) | Промрукав | Кабельные лотки, аксессуары и система подвесов серии HDZ — это комплексная система с защитным покрытием горячий цинк (по ГОСТ 9.307), предназначенная для прокладки и защиты электрических силовых кабельных трасс, систем связи, пожарной и охранной сигнализации как внутри помещений, так и на открытом воздухе. | 2440.95 | 2196.86
00-00103307 | Лоток (PR16.1234) | Промрукав | Кабельные лотки, аксессуары и система подвесов серии HDZ — это комплексная система с защитным покрытием горячий цинк (по ГОСТ 9.307), предназначенная для прокладки и защиты электрических силовых кабельных трасс, систем связи, пожарной и охранной сигнализации как внутри помещений, так и на открытом воздухе. | 2689.24 | 2420.32
00-00103276 | Лоток (PR16.2465) | Промрукав | Кабельные лотки, аксессуары и система подвесов серии HDZ — это комплексная система с защитным покрытием горячий цинк (по ГОСТ 9.307), предназначенная для прокладки и защиты электрических силовых кабельных трасс, систем связи, пожарной и охранной сигнализации как внутри помещений, так и на открытом воздухе. | 3060.01 | 2754.01
00-00103306 | Лоток (PR16.1235) | Промрукав | Кабельные лотки, аксессуары и система подвесов серии HDZ — это комплексная система с защитным покрытием горячий цинк (по ГОСТ 9.307), предназначенная для прокладки и защиты электрических силовых кабельных трасс, систем связи, пожарной и охранной сигнализации как внутри помещений, так и на открытом воздухе. | 4681.3 | 4213.17
00-00103275 | Лоток (PR16.2466) | Промрукав | Кабельные лотки, аксессуары и система подвесов серии HDZ — это комплексная система с защитным покрытием горячий цинк (по ГОСТ 9.307), предназначенная для прокладки и защиты электрических силовых кабельных трасс, систем связи, пожарной и охранной сигнализации как внутри помещений, так и на открытом воздухе. | 5326.69 | 4794.02
00-00103305 | Лоток (PR16.1236) | Промрукав | Кабельные лотки, аксессуары и система подвесов серии HDZ — это комплексная система с защитным покрытием горячий цинк (по ГОСТ 9.307), предназначенная для прокладки и защиты электрических силовых кабельных трасс, систем связи, пожарной и охранной сигнализации как внутри помещений, так и на открытом воздухе. | 3270.29 | 2943.26
00-00103274 | Лоток (PR16.2467) | Промрукав | Кабельные лотки, аксессуары и система подвесов серии HDZ — это комплексная система с защитным покрытием горячий цинк (по ГОСТ 9.307), предназначенная для прокладки и защиты электрических силовых кабельных трасс, систем связи, пожарной и охранной сигнализации как внутри помещений, так и на открытом воздухе. | 3720.86 | 3348.77
00-00103304 | Лоток (PR16.1237) | Промрукав | Кабельные лотки, аксессуары и система подвесов серии HDZ — это комплексная система с защитным покрытием горячий цинк (по ГОСТ 9.307), предназначенная для прокладки и защиты электрических силовых кабельных трасс, систем связи, пожарной и охранной сигнализации как внутри помещений, так и на открытом воздухе. | 3332.08 | 2998.87
00-00103273 | Лоток (PR16.2468) | Промрукав | Кабельные лотки, аксессуары и система подвесов серии HDZ — это комплексная система с защитным покрытием горячий цинк (по ГОСТ 9.307), предназначенная для прокладки и защиты электрических силовых кабельных трасс, систем связи, пожарной и охранной сигнализации как внутри помещений, так и на открытом воздухе. | 4092.99 | 3683.69
00-00103303 | Лоток (PR16.1238) | Промрукав | Кабельные лотки, аксессуары и система подвесов серии HDZ — это комплексная система с защитным покрытием горячий цинк (по ГОСТ 9.307), предназначенная для прокладки и защиты электрических силовых кабельных трасс, систем связи, пожарной и охранной сигнализации как внутри помещений, так и на открытом воздухе. | 5845.35 | 5260.82
00-00103302 | Лоток (PR16.1239) | Промрукав | Кабельные лотки, аксессуары и система подвесов серии HDZ — это комплексная система с защитным покрытием горячий цинк (по ГОСТ 9.307), предназначенная для прокладки и защиты электрических силовых кабельных трасс, систем связи, пожарной и охранной сигнализации как внутри помещений, так и на открытом воздухе. | 4078.65 | 3670.79
00-00103301 | Лоток (PR16.1240) | Промрукав | Кабельные лотки, аксессуары и система подвесов серии HDZ — это комплексная система с защитным покрытием горячий цинк (по ГОСТ 9.307), предназначенная для прокладки и защиты электрических силовых кабельных трасс, систем связи, пожарной и охранной сигнализации как внутри помещений, так и на открытом воздухе. | 4205.58 | 3785.02
00-00103300 | Лоток (PR16.1241) | Промрукав | Кабельные лотки, аксессуары и система подвесов серии HDZ — это комплексная система с защитным покрытием горячий цинк (по ГОСТ 9.307), предназначенная для прокладки и защиты электрических силовых кабельных трасс, систем связи, пожарной и охранной сигнализации как внутри помещений, так и на открытом воздухе. | 6582.93 | 5924.64
00-00103299 | Лоток (PR16.1242) | Промрукав | Кабельные лотки, аксессуары и система подвесов серии HDZ — это комплексная система с защитным покрытием горячий цинк (по ГОСТ 9.307), предназначенная для прокладки и защиты электрических силовых кабельных трасс, систем связи, пожарной и охранной сигнализации как внутри помещений, так и на открытом воздухе. | 5054 | 4548.6
00-00103298 | Лоток (PR16.1243) | Промрукав | Кабельные лотки, аксессуары и система подвесов серии HDZ — это комплексная система с защитным покрытием горячий цинк (по ГОСТ 9.307), предназначенная для прокладки и защиты электрических силовых кабельных трасс, систем связи, пожарной и охранной сигнализации как внутри помещений, так и на открытом воздухе. | 5421.12 | 4879.01
00-00103297 | Лоток (PR16.1244) | Промрукав | Кабельные лотки, аксессуары и система подвесов серии HDZ — это комплексная система с защитным покрытием горячий цинк (по ГОСТ 9.307), предназначенная для прокладки и защиты электрических силовых кабельных трасс, систем связи, пожарной и охранной сигнализации как внутри помещений, так и на открытом воздухе. | 1237.73 | 1113.96
00-00136854 | Лоток проволочный (PR08.33100) | Промрукав | Проволочный лоток является металлической системой для прокладки кабеля. Это облегченная альтернатива листовому металлическому лотку, которая позволяет легко организовывать прокладку кабельных трасс в жилых помещениях, системах безопасности и ИТ, под навесными и фальшпотолками. Благодаря сетчатой сварной конструкции проволочного лотка, ему можно придать практически любую форму, что делает монтаж более универсальным. | 1256.14 | 1130.53
00-00133481 | Лоток проволочный (600-120) | ПожТехКабель | Система кабельных металлических лотков предназначена для построения надежных кабельных трасс любой сложности. Системы кабельных лотков используют на различных объектах промышленного, военного и гражданского строительства. В состав системы входят листовые перфорированные и цельные лотки, крышки к ним, разделители лотков, фасонные изделия: углы горизонтальные, вертикальные внутренние, вертикальные внешние, крышки к ним, переходники, Т- образные отводы, Хобразные отводы, редукции по ширине и высоте, прочие фасонные изделия. А также в состав системы входят элементы опорных конструкций, монтажные элементы, системы крепежа. | 707.7 | 636.93
00-00136853 | Лоток проволочный (PR08.33093) | Промрукав | Проволочный лоток является металлической системой для прокладки кабеля. Это облегченная альтернатива листовому металлическому лотку, которая позволяет легко организовывать прокладку кабельных трасс в жилых помещениях, системах безопасности и ИТ, под навесными и фальшпотолками. Благодаря сетчатой сварной конструкции проволочного лотка, ему можно придать практически любую форму, что делает монтаж более универсальным. | 768.98 | 692.08
00-00133453 | Лоток проволочный (600-021) | ПожТехКабель | Система кабельных металлических лотков предназначена для построения надежных кабельных трасс любой сложности. Системы кабельных лотков используют на различных объектах промышленного, военного и гражданского строительства. В состав системы входят листовые перфорированные и цельные лотки, крышки к ним, разделители лотков, фасонные изделия: углы горизонтальные, вертикальные внутренние, вертикальные внешние, крышки к ним, переходники, Т- образные отводы, Хобразные отводы, редукции по ширине и высоте, прочие фасонные изделия. А также в состав системы входят элементы опорных конструкций, монтажные элементы, системы крепежа. | 405.39 | 364.85
00-00133463 | Лоток проволочный (600-061) | ПожТехКабель | Система кабельных металлических лотков предназначена для построения надежных кабельных трасс любой сложности. Системы кабельных лотков используют на различных объектах промышленного, военного и гражданского строительства. В состав системы входят листовые перфорированные и цельные лотки, крышки к ним, разделители лотков, фасонные изделия: углы горизонтальные, вертикальные внутренние, вертикальные внешние, крышки к ним, переходники, Т- образные отводы, Хобразные отводы, редукции по ширине и высоте, прочие фасонные изделия. А также в состав системы входят элементы опорных конструкций, монтажные элементы, системы крепежа. | 542.81 | 488.53
00-00080056 | Лоток проволочный 100х100х3000 (4,0 мм)(PR08.2892) | Промрукав | Проволочный лоток является облегчённым аналогом перфорированных и неперфорированных лотков, который изготавливается из оцинкованного прутка в виде сетки и предназначен для прокладки кабельной продукции в помещении и под навесом. Область применения: - одиночная и групповая прокладка кабельной продукции; - прокладка информационных и силовых проводов и/или кабелей. | Уточняйте у менеджера | Уточняйте у менеджера
00-00130825 | Лоток проволочный (PR08.29442) | Промрукав | Система металлических лотков в исполнении AISI 304 – это изделия, изготовленные из аустенитной низкоуглеродистой марки нержавеющей стали 08Х18Н10, обладающих высокой коррозионной стойкостью к агрессивным средам, износостойкостью и высокими прочностями показателями, что позволяет применять изделия, в пищевой, фармацевтической, химических, металлургических и других отраслях промышленности. | 4801.5 | 4321.35
00-00050831 | CLWG10-100-150-3 | IEK | Лоток проволочный, предназначен для прокладки силовых и информационных кабелей внутри зданий и сооружений. Чаще всего используется под фальш-потолками. Отличительной особенностью прокладки кабеля при помощи проволочных лотков является удобство монтажа с использованием минимального количества аксессуаров, а также отличная вентиляция проложенной кабельной трассы, что уменьшает вероятность ее перегрева. | 914.44 | 823
00-00050832 | CLWG10-100-200-3 | IEK | Лоток проволочный, предназначен для прокладки силовых и информационных кабелей внутри зданий и сооружений. Чаще всего используется под фальш-потолками. Отличительной особенностью прокладки кабеля при помощи проволочных лотков является удобство монтажа с использованием минимального количества аксессуаров, а также отличная вентиляция проложенной кабельной трассы, что уменьшает вероятность ее перегрева. | 1077.35 | 969.61
00-00050833 | CLWG10-100-300-3 | IEK | Лоток проволочный, предназначен для прокладки силовых и информационных кабелей внутри зданий и сооружений. Чаще всего используется под фальш-потолками. Отличительной особенностью прокладки кабеля при помощи проволочных лотков является удобство монтажа с использованием минимального количества аксессуаров, а также отличная вентиляция проложенной кабельной трассы, что уменьшает вероятность ее перегрева. | 1475.47 | 1327.92
00-00136812 | Лоток проволочный (PR08.33017) | Промрукав | Проволочный лоток является металлической системой для прокладки кабеля. Это облегченная альтернатива листовому металлическому лотку, которая позволяет легко организовывать прокладку кабельных трасс в жилых помещениях, системах безопасности и ИТ, под навесными и фальшпотолками. Благодаря сетчатой сварной конструкции проволочного лотка, ему можно придать практически любую форму, что делает монтаж более универсальным. | 365.13 | 328.62
00-00136834 | Лоток проволочный (PR08.33013) | Промрукав | Система металлических лотков в исполнении AISI 304 – это изделия, изготовленные из аустенитной низкоуглеродистой марки нержавеющей стали 08Х18Н10, обладающие высокой коррозионной стойкостью к агрессивным средам, износостойкостью и высокими прочностными показателями, что позволяет применять их в пищевой, фармацевтической, химической, металлургической и других отраслях промышленности. | 2273.75 | 2046.38
00-00080057 | Лоток проволочный 100х35х3000 (4,0 мм)(PR08.2256) | Промрукав | Проволочный лоток является облегчённым аналогом перфорированных и неперфорированных лотков, который изготавливается из оцинкованного прутка в виде сетки и предназначен для прокладки кабельной продукции в помещении и под навесом. Область применения: - одиночная и групповая прокладка кабельной продукции; - прокладка информационных и силовых проводов и/или кабелей. | Уточняйте у менеджера | Уточняйте у менеджера
00-00130824 | Лоток проволочный (PR08.29443) | Промрукав | Система металлических лотков в исполнении AISI 304 – это изделия, изготовленные из аустенитной низкоуглеродистой марки нержавеющей стали 08Х18Н10, обладающих высокой коррозионной стойкостью к агрессивным средам, износостойкостью и высокими прочностями показателями, что позволяет применять изделия, в пищевой, фармацевтической, химических, металлургических и других отраслях промышленности. | Уточняйте у менеджера | Уточняйте у менеджера
00-00050834 | CLWG10-100-400-3 | IEK | Лоток проволочный, предназначен для прокладки силовых и информационных кабелей внутри зданий и сооружений. Чаще всего используется под фальш-потолками. Отличительной особенностью прокладки кабеля при помощи проволочных лотков является удобство монтажа с использованием минимального количества аксессуаров, а также отличная вентиляция проложенной кабельной трассы, что уменьшает вероятность ее перегрева. | 1837.77 | 1653.99
00-00050835 | CLWG10-100-500-3 | IEK | Лоток проволочный, предназначен для прокладки силовых и информационных кабелей внутри зданий и сооружений. Чаще всего используется под фальш-потолками. Отличительной особенностью прокладки кабеля при помощи проволочных лотков является удобство монтажа с использованием минимального количества аксессуаров, а также отличная вентиляция проложенной кабельной трассы, что уменьшает вероятность ее перегрева. | 2067.51 | 1860.76
00-00136811 | Лоток проволочный (PR08.33025) | Промрукав | Проволочный лоток является металлической системой для прокладки кабеля. Это облегченная альтернатива листовому металлическому лотку, которая позволяет легко организовывать прокладку кабельных трасс в жилых помещениях, системах безопасности и ИТ, под навесными и фальшпотолками. Благодаря сетчатой сварной конструкции проволочного лотка, ему можно придать практически любую форму, что делает монтаж более универсальным. | 486.77 | 438.09
00-00136852 | Лоток проволочный (PR08.33086) | Промрукав | Проволочный лоток является металлической системой для прокладки кабеля. Это облегченная альтернатива листовому металлическому лотку, которая позволяет легко организовывать прокладку кабельных трасс в жилых помещениях, системах безопасности и ИТ, под навесными и фальшпотолками. Благодаря сетчатой сварной конструкции проволочного лотка, ему можно придать практически любую форму, что делает монтаж более универсальным. | 898.65 | 808.79
00-00136833 | Лоток проволочный (PR08.33012) | Промрукав | Система металлических лотков в исполнении AISI 304 – это изделия, изготовленные из аустенитной низкоуглеродистой марки нержавеющей стали 08Х18Н10, обладающие высокой коррозионной стойкостью к агрессивным средам, износостойкостью и высокими прочностными показателями, что позволяет применять их в пищевой, фармацевтической, химической, металлургической и других отраслях промышленности. | 2867.56 | 2580.8
00-00080059 | Лоток проволочный 100х60х3000 (4,0 мм)(PR08.2257) | Промрукав | Проволочный лоток является облегчённым аналогом перфорированных и неперфорированных лотков, который изготавливается из оцинкованного прутка в виде сетки и предназначен для прокладки кабельной продукции в помещении и под навесом. Область применения: - одиночная и групповая прокладка кабельной продукции; - прокладка информационных и силовых проводов и/или кабелей. | Уточняйте у менеджера | Уточняйте у менеджера
00-00130823 | Лоток проволочный (PR08.29444) | Промрукав | Система металлических лотков в исполнении AISI 304 – это изделия, изготовленные из аустенитной низкоуглеродистой марки нержавеющей стали 08Х18Н10, обладающих высокой коррозионной стойкостью к агрессивным средам, износостойкостью и высокими прочностями показателями, что позволяет применять изделия, в пищевой, фармацевтической, химических, металлургических и других отраслях промышленности. | Уточняйте у менеджера | Уточняйте у менеджера
00-00136810 | Лоток проволочный (PR08.33032) | Промрукав | Проволочный лоток является металлической системой для прокладки кабеля. Это облегченная альтернатива листовому металлическому лотку, которая позволяет легко организовывать прокладку кабельных трасс в жилых помещениях, системах безопасности и ИТ, под навесными и фальшпотолками. Благодаря сетчатой сварной конструкции проволочного лотка, ему можно придать практически любую форму, что делает монтаж более универсальным. | 652.71 | 587.44
00-00136851 | Лоток проволочный (PR08.33097) | Промрукав | Проволочный лоток является металлической системой для прокладки кабеля. Это облегченная альтернатива листовому металлическому лотку, которая позволяет легко организовывать прокладку кабельных трасс в жилых помещениях, системах безопасности и ИТ, под навесными и фальшпотолками. Благодаря сетчатой сварной конструкции проволочного лотка, ему можно придать практически любую форму, что делает монтаж более универсальным. | 1069.6 | 962.64
00-00136832 | Лоток проволочный (PR08.32993) | Промрукав | Система металлических лотков в исполнении AISI 304 – это изделия, изготовленные из аустенитной низкоуглеродистой марки нержавеющей стали 08Х18Н10, обладающие высокой коррозионной стойкостью к агрессивным средам, износостойкостью и высокими прочностными показателями, что позволяет применять их в пищевой, фармацевтической, химической, металлургической и других отраслях промышленности. | 3405.01 | 3064.51
00-00080060 | Лоток проволочный 100х85х3000 (4,0 мм)(PR08.4081) | Промрукав | Проволочный лоток является облегчённым аналогом перфорированных и неперфорированных лотков, который изготавливается из оцинкованного прутка в виде сетки и предназначен для прокладки кабельной продукции в помещении и под навесом. Область применения: - одиночная и групповая прокладка кабельной продукции; - прокладка информационных и силовых проводов и/или кабелей. | 610.61 | 549.55
00-00133475 | Лоток проволочный (600-100) | ПожТехКабель | Система кабельных металлических лотков предназначена для построения надежных кабельных трасс любой сложности. Системы кабельных лотков используют на различных объектах промышленного, военного и гражданского строительства. В состав системы входят листовые перфорированные и цельные лотки, крышки к ним, разделители лотков, фасонные изделия: углы горизонтальные, вертикальные внутренние, вертикальные внешние, крышки к ним, переходники, Т- образные отводы, Хобразные отводы, редукции по ширине и высоте, прочие фасонные изделия. А также в состав системы входят элементы опорных конструкций, монтажные элементы, системы крепежа. | 611.5 | 550.35
00-00133482 | Лоток проволочный (600-121) | ПожТехКабель | Система кабельных металлических лотков предназначена для построения надежных кабельных трасс любой сложности. Системы кабельных лотков используют на различных объектах промышленного, военного и гражданского строительства. В состав системы входят листовые перфорированные и цельные лотки, крышки к ним, разделители лотков, фасонные изделия: углы горизонтальные, вертикальные внутренние, вертикальные внешние, крышки к ним, переходники, Т- образные отводы, Хобразные отводы, редукции по ширине и высоте, прочие фасонные изделия. А также в состав системы входят элементы опорных конструкций, монтажные элементы, системы крепежа. | 847.05 | 762.34
00-00133483 | Лоток проволочный (600-122) | ПожТехКабель | Система кабельных металлических лотков предназначена для построения надежных кабельных трасс любой сложности. Системы кабельных лотков используют на различных объектах промышленного, военного и гражданского строительства. В состав системы входят листовые перфорированные и цельные лотки, крышки к ним, разделители лотков, фасонные изделия: углы горизонтальные, вертикальные внутренние, вертикальные внешние, крышки к ним, переходники, Т- образные отводы, Хобразные отводы, редукции по ширине и высоте, прочие фасонные изделия. А также в состав системы входят элементы опорных конструкций, монтажные элементы, системы крепежа. | 810.75 | 729.67
00-00136850 | Лоток проволочный (PR08.33094) | Промрукав | Проволочный лоток является металлической системой для прокладки кабеля. Это облегченная альтернатива листовому металлическому лотку, которая позволяет легко организовывать прокладку кабельных трасс в жилых помещениях, системах безопасности и ИТ, под навесными и фальшпотолками. Благодаря сетчатой сварной конструкции проволочного лотка, ему можно придать практически любую форму, что делает монтаж более универсальным. | 921.73 | 829.56
00-00133454 | Лоток проволочный (600-022) | ПожТехКабель | Система кабельных металлических лотков предназначена для построения надежных кабельных трасс любой сложности. Системы кабельных лотков используют на различных объектах промышленного, военного и гражданского строительства. В состав системы входят листовые перфорированные и цельные лотки, крышки к ним, разделители лотков, фасонные изделия: углы горизонтальные, вертикальные внутренние, вертикальные внешние, крышки к ним, переходники, Т- образные отводы, Хобразные отводы, редукции по ширине и высоте, прочие фасонные изделия. А также в состав системы входят элементы опорных конструкций, монтажные элементы, системы крепежа. | 542.81 | 488.53
00-00133464 | Лоток проволочный (600-062) | ПожТехКабель | Система кабельных металлических лотков предназначена для построения надежных кабельных трасс любой сложности. Системы кабельных лотков используют на различных объектах промышленного, военного и гражданского строительства. В состав системы входят листовые перфорированные и цельные лотки, крышки к ним, разделители лотков, фасонные изделия: углы горизонтальные, вертикальные внутренние, вертикальные внешние, крышки к ним, переходники, Т- образные отводы, Хобразные отводы, редукции по ширине и высоте, прочие фасонные изделия. А также в состав системы входят элементы опорных конструкций, монтажные элементы, системы крепежа. | 611.5 | 550.35
00-00080061 | Лоток проволочный 150х100х3000 (4,0 мм)(PR08.4011) | Промрукав | Проволочный лоток является облегчённым аналогом перфорированных и неперфорированных лотков, который изготавливается из оцинкованного прутка в виде сетки и предназначен для прокладки кабельной продукции в помещении и под навесом. Область применения: - одиночная и групповая прокладка кабельной продукции; - прокладка информационных и силовых проводов и/или кабелей. | Уточняйте у менеджера | Уточняйте у менеджера
00-00130822 | Лоток проволочный (PR08.29445) | Промрукав | Система металлических лотков в исполнении AISI 304 – это изделия, изготовленные из аустенитной низкоуглеродистой марки нержавеющей стали 08Х18Н10, обладающих высокой коррозионной стойкостью к агрессивным средам, износостойкостью и высокими прочностями показателями, что позволяет применять изделия, в пищевой, фармацевтической, химических, металлургических и других отраслях промышленности. | 4605.62 | 4145.06
00-00136809 | Лоток проволочный (PR08.33018) | Промрукав | Проволочный лоток является металлической системой для прокладки кабеля. Это облегченная альтернатива листовому металлическому лотку, которая позволяет легко организовывать прокладку кабельных трасс в жилых помещениях, системах безопасности и ИТ, под навесными и фальшпотолками. Благодаря сетчатой сварной конструкции проволочного лотка, ему можно придать практически любую форму, что делает монтаж более универсальным. | 467.96 | 421.16
00-00136831 | Лоток проволочный (PR08.33011) | Промрукав | Система металлических лотков в исполнении AISI 304 – это изделия, изготовленные из аустенитной низкоуглеродистой марки нержавеющей стали 08Х18Н10, обладающие высокой коррозионной стойкостью к агрессивным средам, износостойкостью и высокими прочностными показателями, что позволяет применять их в пищевой, фармацевтической, химической, металлургической и других отраслях промышленности | 2732.02 | 2458.82
00-00080062 | Лоток проволочный 150х35х3000 (4,0 мм)(PR08.2430) | Промрукав | Проволочный лоток является облегчённым аналогом перфорированных и неперфорированных лотков, который изготавливается из оцинкованного прутка в виде сетки и предназначен для прокладки кабельной продукции в помещении и под навесом. Область применения: - одиночная и групповая прокладка кабельной продукции; - прокладка информационных и силовых проводов и/или кабелей. | Уточняйте у менеджера | Уточняйте у менеджера
00-00130821 | Лоток проволочный (PR08.29446) | Промрукав | Система металлических лотков в исполнении AISI 304 – это изделия, изготовленные из аустенитной низкоуглеродистой марки нержавеющей стали 08Х18Н10, обладающих высокой коррозионной стойкостью к агрессивным средам, износостойкостью и высокими прочностями показателями, что позволяет применять изделия, в пищевой, фармацевтической, химических, металлургических и других отраслях промышленности. | Уточняйте у менеджера | Уточняйте у менеджера
00-00136808 | Лоток проволочный (PR08.33026) | Промрукав | Проволочный лоток является металлической системой для прокладки кабеля. Это облегченная альтернатива листовому металлическому лотку, которая позволяет легко организовывать прокладку кабельных трасс в жилых помещениях, системах безопасности и ИТ, под навесными и фальшпотолками. Благодаря сетчатой сварной конструкции проволочного лотка, ему можно придать практически любую форму, что делает монтаж более универсальным. | 582.55 | 524.3
00-00136849 | Лоток проволочный (PR08.33087) | Промрукав | Проволочный лоток является металлической системой для прокладки кабеля. Это облегченная альтернатива листовому металлическому лотку, которая позволяет легко организовывать прокладку кабельных трасс в жилых помещениях, системах безопасности и ИТ, под навесными и фальшпотолками. Благодаря сетчатой сварной конструкции проволочного лотка, ему можно придать практически любую форму, что делает монтаж более универсальным. | 1044.56 | 940.1
00-00136830 | Лоток проволочный (PR08.33010) | Промрукав | Система металлических лотков в исполнении AISI 304 – это изделия, изготовленные из аустенитной низкоуглеродистой марки нержавеющей стали 08Х18Н10, обладающие высокой коррозионной стойкостью к агрессивным средам, износостойкостью и высокими прочностными показателями, что позволяет применять их в пищевой, фармацевтической, химической, металлургической и других отраслях промышленности. | 3317.52 | 2985.77
00-00080063 | Лоток проволочный 150х60х3000 (4,0 мм)(PR08.3121) | Промрукав | Проволочный лоток является облегчённым аналогом перфорированных и неперфорированных лотков, который изготавливается из оцинкованного прутка в виде сетки и предназначен для прокладки кабельной продукции в помещении и под навесом. Область применения: - одиночная и групповая прокладка кабельной продукции; - прокладка информационных и силовых проводов и/или кабелей. | Уточняйте у менеджера | Уточняйте у менеджера
00-00130820 | Лоток проволочный (PR08.29447) | Промрукав | Система металлических лотков в исполнении AISI 304 – это изделия, изготовленные из аустенитной низкоуглеродистой марки нержавеющей стали 08Х18Н10, обладающих высокой коррозионной стойкостью к агрессивным средам, износостойкостью и высокими прочностями показателями, что позволяет применять изделия, в пищевой, фармацевтической, химических, металлургических и других отраслях промышленности. | Уточняйте у менеджера | Уточняйте у менеджера
00-00136807 | Лоток проволочный (PR08.33033) | Промрукав | Проволочный лоток является металлической системой для прокладки кабеля. Это облегченная альтернатива листовому металлическому лотку, которая позволяет легко организовывать прокладку кабельных трасс в жилых помещениях, системах безопасности и ИТ, под навесными и фальшпотолками. Благодаря сетчатой сварной конструкции проволочного лотка, ему можно придать практически любую форму, что делает монтаж более универсальным. | 709.09 | 638.18
00-00136829 | Лоток проволочный (PR08.32994) | Промрукав | Система металлических лотков в исполнении AISI 304 – это изделия, изготовленные из аустенитной низкоуглеродистой марки нержавеющей стали 08Х18Н10, обладающие высокой коррозионной стойкостью к агрессивным средам, износостойкостью и высокими прочностными показателями, что позволяет применять их в пищевой, фармацевтической, химической, металлургической и других отраслях промышленности. | 3502.86 | 3152.57
00-00080064 | Лоток проволочный 150х85х3000 (4,0 мм)(PR08.4082) | Промрукав | Проволочный лоток является облегчённым аналогом перфорированных и неперфорированных лотков, который изготавливается из оцинкованного прутка в виде сетки и предназначен для прокладки кабельной продукции в помещении и под навесом. Область применения: - одиночная и групповая прокладка кабельной продукции; - прокладка информационных и силовых проводов и/или кабелей. | 709.09 | 638.18
00-00133476 | Лоток проволочный (600-101) | ПожТехКабель | Система кабельных металлических лотков предназначена для построения надежных кабельных трасс любой сложности. Системы кабельных лотков используют на различных объектах промышленного, военного и гражданского строительства. В состав системы входят листовые перфорированные и цельные лотки, крышки к ним, разделители лотков, фасонные изделия: углы горизонтальные, вертикальные внутренние, вертикальные внешние, крышки к ним, переходники, Т- образные отводы, Хобразные отводы, редукции по ширине и высоте, прочие фасонные изделия. А также в состав системы входят элементы опорных конструкций, монтажные элементы, системы крепежа. | 707.7 | 636.93
00-00136848 | Лоток проволочный (PR08.33101) | Промрукав | Проволочный лоток является металлической системой для прокладки кабеля. Это облегченная альтернатива листовому металлическому лотку, которая позволяет легко организовывать прокладку кабельных трасс в жилых помещениях, системах безопасности и ИТ, под навесными и фальшпотолками. Благодаря сетчатой сварной конструкции проволочного лотка, ему можно придать практически любую форму, что делает монтаж более универсальным. | 1665 | 1498.5
00-00133484 | Лоток проволочный (600-123) | ПожТехКабель | Система кабельных металлических лотков предназначена для построения надежных кабельных трасс любой сложности. Системы кабельных лотков используют на различных объектах промышленного, военного и гражданского строительства. В состав системы входят листовые перфорированные и цельные лотки, крышки к ним, разделители лотков, фасонные изделия: углы горизонтальные, вертикальные внутренние, вертикальные внешние, крышки к ним, переходники, Т- образные отводы, Хобразные отводы, редукции по ширине и высоте, прочие фасонные изделия. А также в состав системы входят элементы опорных конструкций, монтажные элементы, системы крепежа. | 845.09 | 760.58
00-00136847 | Лоток проволочный (PR08.33095) | Промрукав | Проволочный лоток является металлической системой для прокладки кабеля. Это облегченная альтернатива листовому металлическому лотку, которая позволяет легко организовывать прокладку кабельных трасс в жилых помещениях, системах безопасности и ИТ, под навесными и фальшпотолками. Благодаря сетчатой сварной конструкции проволочного лотка, ему можно придать практически любую форму, что делает монтаж более универсальным. | 1076.71 | 969.04
00-00133455 | Лоток проволочный (600-023) | ПожТехКабель | Система кабельных металлических лотков предназначена для построения надежных кабельных трасс любой сложности. Системы кабельных лотков используют на различных объектах промышленного, военного и гражданского строительства. В состав системы входят листовые перфорированные и цельные лотки, крышки к ним, разделители лотков, фасонные изделия: углы горизонтальные, вертикальные внутренние, вертикальные внешние, крышки к ним, переходники, Т- образные отводы, Хобразные отводы, редукции по ширине и высоте, прочие фасонные изделия. А также в состав системы входят элементы опорных конструкций, монтажные элементы, системы крепежа. | 611.5 | 550.35
00-00133465 | Лоток проволочный (600-063) | ПожТехКабель | Система кабельных металлических лотков предназначена для построения надежных кабельных трасс любой сложности. Системы кабельных лотков используют на различных объектах промышленного, военного и гражданского строительства. В состав системы входят листовые перфорированные и цельные лотки, крышки к ним, разделители лотков, фасонные изделия: углы горизонтальные, вертикальные внутренние, вертикальные внешние, крышки к ним, переходники, Т- образные отводы, Хобразные отводы, редукции по ширине и высоте, прочие фасонные изделия. А также в состав системы входят элементы опорных конструкций, монтажные элементы, системы крепежа. | 707.7 | 636.93
00-00080065 | Лоток проволочный 200х100х3000 (4,0 мм)(PR08.2474) | Промрукав | Проволочный лоток является облегчённым аналогом перфорированных и неперфорированных лотков, который изготавливается из оцинкованного прутка в виде сетки и предназначен для прокладки кабельной продукции в помещении и под навесом. Область применения: - одиночная и групповая прокладка кабельной продукции; - прокладка информационных и силовых проводов и/или кабелей. | Уточняйте у менеджера | Уточняйте у менеджера
00-00130819 | Лоток проволочный (PR08.29448) | Промрукав | Система металлических лотков в исполнении AISI 304 – это изделия, изготовленные из аустенитной низкоуглеродистой марки нержавеющей стали 08Х18Н10, обладающих высокой коррозионной стойкостью к агрессивным средам, износостойкостью и высокими прочностями показателями, что позволяет применять изделия, в пищевой, фармацевтической, химических, металлургических и других отраслях промышленности. | 4990.71 | 4491.64
00-00136806 | Лоток проволочный (PR08.33019) | Промрукав | Проволочный лоток является металлической системой для прокладки кабеля. Это облегченная альтернатива листовому металлическому лотку, которая позволяет легко организовывать прокладку кабельных трасс в жилых помещениях, системах безопасности и ИТ, под навесными и фальшпотолками. Благодаря сетчатой сварной конструкции проволочного лотка, ему можно придать практически любую форму, что делает монтаж более универсальным. | 538.35 | 484.52
00-00136828 | Лоток проволочный (PR08.32989) | Промрукав | Система металлических лотков в исполнении AISI 304 – это изделия, изготовленные из аустенитной низкоуглеродистой марки нержавеющей стали 08Х18Н10, обладающие высокой коррозионной стойкостью к агрессивным средам, износостойкостью и высокими прочностными показателями, что позволяет применять их в пищевой, фармацевтической, химической, металлургической и других отраслях промышленности. | 3118.68 | 2806.81
00-00080066 | Лоток проволочный 200х35х3000 (4,0 мм)(PR08.2258) | Промрукав | Проволочный лоток является облегчённым аналогом перфорированных и неперфорированных лотков, который изготавливается из оцинкованного прутка в виде сетки и предназначен для прокладки кабельной продукции в помещении и под навесом. Область применения: - одиночная и групповая прокладка кабельной продукции; - прокладка информационных и силовых проводов и/или кабелей. | 588.74 | 529.87
00-00136805 | Лоток проволочный (PR08.33027) | Промрукав | Проволочный лоток является металлической системой для прокладки кабеля. Это облегченная альтернатива листовому металлическому лотку, которая позволяет легко организовывать прокладку кабельных трасс в жилых помещениях, системах безопасности и ИТ, под навесными и фальшпотолками. Благодаря сетчатой сварной конструкции проволочного лотка, ему можно придать практически любую форму, что делает монтаж более универсальным. | 643.68 | 579.31
00-00136846 | Лоток проволочный (PR08.33088) | Промрукав | Проволочный лоток является металлической системой для прокладки кабеля. Это облегченная альтернатива листовому металлическому лотку, которая позволяет легко организовывать прокладку кабельных трасс в жилых помещениях, системах безопасности и ИТ, под навесными и фальшпотолками. Благодаря сетчатой сварной конструкции проволочного лотка, ему можно придать практически любую форму, что делает монтаж более универсальным. | 1181.68 | 1063.51
00-00136827 | Лоток проволочный (PR08.33009) | Промрукав | Система металлических лотков в исполнении AISI 304 – это изделия, изготовленные из аустенитной низкоуглеродистой марки нержавеющей стали 08Х18Н10, обладающие высокой коррозионной стойкостью к агрессивным средам, износостойкостью и высокими прочностными показателями, что позволяет применять их в пищевой, фармацевтической, химической, металлургической и других отраслях промышленности. | 3600.44 | 3240.4
00-00080067 | Лоток проволочный 200х60х3000 (4,0 мм)(PR08.2259) | Промрукав | Проволочный лоток является облегчённым аналогом перфорированных и неперфорированных лотков, который изготавливается из оцинкованного прутка в виде сетки и предназначен для прокладки кабельной продукции в помещении и под навесом. Область применения: - одиночная и групповая прокладка кабельной продукции; - прокладка информационных и силовых проводов и/или кабелей. | Уточняйте у менеджера | Уточняйте у менеджера
00-00130818 | Лоток проволочный (PR08.29449) | Промрукав | Система металлических лотков в исполнении AISI 304 – это изделия, изготовленные из аустенитной низкоуглеродистой марки нержавеющей стали 08Х18Н10, обладающих высокой коррозионной стойкостью к агрессивным средам, износостойкостью и высокими прочностями показателями, что позволяет применять изделия, в пищевой, фармацевтической, химических, металлургических и других отраслях промышленности. | Уточняйте у менеджера | Уточняйте у менеджера
00-00136804 | Лоток проволочный (PR08.33034) | Промрукав | Проволочный лоток является металлической системой для прокладки кабеля. Это облегченная альтернатива листовому металлическому лотку, которая позволяет легко организовывать прокладку кабельных трасс в жилых помещениях, системах безопасности и ИТ, под навесными и фальшпотолками. Благодаря сетчатой сварной конструкции проволочного лотка, ему можно придать практически любую форму, что делает монтаж более универсальным. | 800.74 | 720.67
00-00136826 | Лоток проволочный (PR08.33008) | Промрукав | Система металлических лотков в исполнении AISI 304 – это изделия, изготовленные из аустенитной низкоуглеродистой марки нержавеющей стали 08Х18Н10, обладающие высокой коррозионной стойкостью к агрессивным средам, износостойкостью и высокими прочностными показателями, что позволяет применять их в пищевой, фармацевтической, химической, металлургической и других отраслях промышленности. | 3944.52 | 3550.07
00-00080068 | Лоток проволочный 200х85х3000 (4,0 мм)(PR08.4083) | Промрукав | Проволочный лоток является облегчённым аналогом перфорированных и неперфорированных лотков, который изготавливается из оцинкованного прутка в виде сетки и предназначен для прокладки кабельной продукции в помещении и под навесом. Область применения: - одиночная и групповая прокладка кабельной продукции; - прокладка информационных и силовых проводов и/или кабелей. | Уточняйте у менеджера | Уточняйте у менеджера
00-00130817 | Лоток проволочный (PR08.29450) | Промрукав | Система металлических лотков в исполнении AISI 304 – это изделия, изготовленные из аустенитной низкоуглеродистой марки нержавеющей стали 08Х18Н10, обладающих высокой коррозионной стойкостью к агрессивным средам, износостойкостью и высокими прочностями показателями, что позволяет применять изделия, в пищевой, фармацевтической, химических, металлургических и других отраслях промышленности. | Уточняйте у менеджера | Уточняйте у менеджера
00-00108181 | Лоток проволочный (600-102) | ПожТехКабель | Система кабельных металлических лотков предназначена для построения надежных кабельных трасс любой сложности. Системы кабельных лотков используют на различных объектах промышленного, военного и гражданского строительства. В состав системы входят листовые перфорированные и цельные лотки, крышки к ним, разделители лотков, фасонные изделия: углы горизонтальные, вертикальные внутренние, вертикальные внешние, крышки к ним, переходники, Т- образные отводы, Хобразные отводы, редукции по ширине и высоте, прочие фасонные изделия. А также в состав системы входят элементы опорных конструкций, монтажные элементы, системы крепежа. | 810.75 | 729.67
00-00133456 | Лоток проволочный (600-024) | ПожТехКабель | Система кабельных металлических лотков предназначена для построения надежных кабельных трасс любой сложности. Системы кабельных лотков используют на различных объектах промышленного, военного и гражданского строительства. В состав системы входят листовые перфорированные и цельные лотки, крышки к ним, разделители лотков, фасонные изделия: углы горизонтальные, вертикальные внутренние, вертикальные внешние, крышки к ним, переходники, Т- образные отводы, Хобразные отводы, редукции по ширине и высоте, прочие фасонные изделия. А также в состав системы входят элементы опорных конструкций, монтажные элементы, системы крепежа. | 707.7 | 636.93
00-00133466 | Лоток проволочный (600-064) | ПожТехКабель | Система кабельных металлических лотков предназначена для построения надежных кабельных трасс любой сложности. Системы кабельных лотков используют на различных объектах промышленного, военного и гражданского строительства. В состав системы входят листовые перфорированные и цельные лотки, крышки к ним, разделители лотков, фасонные изделия: углы горизонтальные, вертикальные внутренние, вертикальные внешние, крышки к ним, переходники, Т- образные отводы, Хобразные отводы, редукции по ширине и высоте, прочие фасонные изделия. А также в состав системы входят элементы опорных конструкций, монтажные элементы, системы крепежа. | 810.75 | 729.67
00-00133477 | Лоток проволочный (600-103) | ПожТехКабель | Система кабельных металлических лотков предназначена для построения надежных кабельных трасс любой сложности. Системы кабельных лотков используют на различных объектах промышленного, военного и гражданского строительства. В состав системы входят листовые перфорированные и цельные лотки, крышки к ним, разделители лотков, фасонные изделия: углы горизонтальные, вертикальные внутренние, вертикальные внешние, крышки к ним, переходники, Т- образные отводы, Хобразные отводы, редукции по ширине и высоте, прочие фасонные изделия. А также в состав системы входят элементы опорных конструкций, монтажные элементы, системы крепежа. | 913.81 | 822.43
00-00133485 | Лоток проволочный (600-124) | ПожТехКабель | Система кабельных металлических лотков предназначена для построения надежных кабельных трасс любой сложности. Системы кабельных лотков используют на различных объектах промышленного, военного и гражданского строительства. В состав системы входят листовые перфорированные и цельные лотки, крышки к ним, разделители лотков, фасонные изделия: углы горизонтальные, вертикальные внутренние, вертикальные внешние, крышки к ним, переходники, Т- образные отводы, Хобразные отводы, редукции по ширине и высоте, прочие фасонные изделия. А также в состав системы входят элементы опорных конструкций, монтажные элементы, системы крепежа. | 1113.09 | 1001.78
00-00133467 | Лоток проволочный (600-065) | ПожТехКабель | Система кабельных металлических лотков предназначена для построения надежных кабельных трасс любой сложности. Системы кабельных лотков используют на различных объектах промышленного, военного и гражданского строительства. В состав системы входят листовые перфорированные и цельные лотки, крышки к ним, разделители лотков, фасонные изделия: углы горизонтальные, вертикальные внутренние, вертикальные внешние, крышки к ним, переходники, Т- образные отводы, Хобразные отводы, редукции по ширине и высоте, прочие фасонные изделия. А также в состав системы входят элементы опорных конструкций, монтажные элементы, системы крепежа. | 913.81 | 822.43
00-00080069 | Лоток проволочный 300х100х3000 (4,0 мм)(PR08.4078) | Промрукав | Проволочный лоток является облегчённым аналогом перфорированных и неперфорированных лотков, который изготавливается из оцинкованного прутка в виде сетки и предназначен для прокладки кабельной продукции в помещении и под навесом. Область применения: - одиночная и групповая прокладка кабельной продукции; - прокладка информационных и силовых проводов и/или кабелей. | Уточняйте у менеджера | Уточняйте у менеджера
00-00130816 | Лоток проволочный (PR08.29451) | Промрукав | Система металлических лотков в исполнении AISI 304 – это изделия, изготовленные из аустенитной низкоуглеродистой марки нержавеющей стали 08Х18Н10, обладающих высокой коррозионной стойкостью к агрессивным средам, износостойкостью и высокими прочностями показателями, что позволяет применять изделия, в пищевой, фармацевтической, химических, металлургических и других отраслях промышленности. | 6992.61 | 6293.35
00-00136803 | Лоток проволочный (PR08.33020) | Промрукав | Проволочный лоток является металлической системой для прокладки кабеля. Это облегченная альтернатива листовому металлическому лотку, которая позволяет легко организовывать прокладку кабельных трасс в жилых помещениях, системах безопасности и ИТ, под навесными и фальшпотолками. Благодаря сетчатой сварной конструкции проволочного лотка, ему можно придать практически любую форму, что делает монтаж более универсальным. | 786.19 | 707.57
00-00136825 | Лоток проволочный (PR08.33007) | Промрукав | Система металлических лотков в исполнении AISI 304 – это изделия, изготовленные из аустенитной низкоуглеродистой марки нержавеющей стали 08Х18Н10, обладающие высокой коррозионной стойкостью к агрессивным средам, износостойкостью и высокими прочностными показателями, что позволяет применять их в пищевой, фармацевтической, химической, металлургической и других отраслях промышленности. | 4093.83 | 3684.45
00-00080070 | Лоток проволочный 300х35х3000 (4,0 мм)(PR08.2262) | Промрукав | Проволочный лоток является облегчённым аналогом перфорированных и неперфорированных лотков, который изготавливается из оцинкованного прутка в виде сетки и предназначен для прокладки кабельной продукции в помещении и под навесом. Область применения: - одиночная и групповая прокладка кабельной продукции; - прокладка информационных и силовых проводов и/или кабелей. | Уточняйте у менеджера | Уточняйте у менеджера
00-00130815 | Лоток проволочный (PR08.29452) | Промрукав | Система металлических лотков в исполнении AISI 304 – это изделия, изготовленные из аустенитной низкоуглеродистой марки нержавеющей стали 08Х18Н10, обладающих высокой коррозионной стойкостью к агрессивным средам, износостойкостью и высокими прочностями показателями, что позволяет применять изделия, в пищевой, фармацевтической, химических, металлургических и других отраслях промышленности. | Уточняйте у менеджера | Уточняйте у менеджера
00-00133457 | Лоток проволочный (600-025) | ПожТехКабель | Система кабельных металлических лотков предназначена для построения надежных кабельных трасс любой сложности. Системы кабельных лотков используют на различных объектах промышленного, военного и гражданского строительства. В состав системы входят листовые перфорированные и цельные лотки, крышки к ним, разделители лотков, фасонные изделия: углы горизонтальные, вертикальные внутренние, вертикальные внешние, крышки к ним, переходники, Т- образные отводы, Хобразные отводы, редукции по ширине и высоте, прочие фасонные изделия. А также в состав системы входят элементы опорных конструкций, монтажные элементы, системы крепежа. | 810.75 | 729.67
00-00136802 | Лоток проволочный (PR08.33028) | Промрукав | Проволочный лоток является металлической системой для прокладки кабеля. Это облегченная альтернатива листовому металлическому лотку, которая позволяет легко организовывать прокладку кабельных трасс в жилых помещениях, системах безопасности и ИТ, под навесными и фальшпотолками. Благодаря сетчатой сварной конструкции проволочного лотка, ему можно придать практически любую форму, что делает монтаж более универсальным. | 1017.62 | 915.86
00-00136845 | Лоток проволочный (PR08.33089) | Промрукав | Проволочный лоток является металлической системой для прокладки кабеля. Это облегченная альтернатива листовому металлическому лотку, которая позволяет легко организовывать прокладку кабельных трасс в жилых помещениях, системах безопасности и ИТ, под навесными и фальшпотолками. Благодаря сетчатой сварной конструкции проволочного лотка, ему можно придать практически любую форму, что делает монтаж более универсальным. | 2213.32 | 1991.99
00-00136824 | Лоток проволочный (PR08.33006) | Промрукав | Система металлических лотков в исполнении AISI 304 – это изделия, изготовленные из аустенитной низкоуглеродистой марки нержавеющей стали 08Х18Н10, обладающие высокой коррозионной стойкостью к агрессивным средам, износостойкостью и высокими прочностными показателями, что позволяет применять их в пищевой, фармацевтической, химической, металлургической и других отраслях промышленности. | 5653.24 | 5087.92
00-00080071 | Лоток проволочный 300х60х3000 (4,0 мм)(PR08.2263) | Промрукав | Проволочный лоток является облегчённым аналогом перфорированных и неперфорированных лотков, который изготавливается из оцинкованного прутка в виде сетки и предназначен для прокладки кабельной продукции в помещении и под навесом. Область применения: - одиночная и групповая прокладка кабельной продукции; - прокладка информационных и силовых проводов и/или кабелей. | Уточняйте у менеджера | Уточняйте у менеджера
00-00130814 | Лоток проволочный (PR08.29453) | Промрукав | Система металлических лотков в исполнении AISI 304 – это изделия, изготовленные из аустенитной низкоуглеродистой марки нержавеющей стали 08Х18Н10, обладающих высокой коррозионной стойкостью к агрессивным средам, износостойкостью и высокими прочностями показателями, что позволяет применять изделия, в пищевой, фармацевтической, химических, металлургических и других отраслях промышленности. | Уточняйте у менеджера | Уточняйте у менеджера
00-00136801 | Лоток проволочный (PR08.33035) | Промрукав | Лоток проволочный 300х80х3000 (4,0 мм) Промрукав | 1254.77 | 1129.29
00-00136844 | Лоток проволочный (PR08.33098) | Промрукав | Проволочный лоток является металлической системой для прокладки кабеля. Это облегченная альтернатива листовому металлическому лотку, которая позволяет легко организовывать прокладку кабельных трасс в жилых помещениях, системах безопасности и ИТ, под навесными и фальшпотолками. Благодаря сетчатой сварной конструкции проволочного лотка, ему можно придать практически любую форму, что делает монтаж более универсальным. | 2827.19 | 2544.47
00-00136823 | Лоток проволочный (PR08.33005) | Промрукав | Система металлических лотков в исполнении AISI 304 – это изделия, изготовленные из аустенитной низкоуглеродистой марки нержавеющей стали 08Х18Н10, обладающие высокой коррозионной стойкостью к агрессивным средам, износостойкостью и высокими прочностными показателями, что позволяет применять их в пищевой, фармацевтической, химической, металлургической и других отраслях промышленности. | 7206.7 | 6486.03
00-00080072 | Лоток проволочный 300х85х3000 (4,0 мм)(PR08.4084) | Промрукав | Проволочный лоток является облегчённым аналогом перфорированных и неперфорированных лотков, который изготавливается из оцинкованного прутка в виде сетки и предназначен для прокладки кабельной продукции в помещении и под навесом. Область применения: - одиночная и групповая прокладка кабельной продукции; - прокладка информационных и силовых проводов и/или кабелей. | Уточняйте у менеджера | Уточняйте у менеджера
00-00130813 | Лоток проволочный (PR08.29454) | Промрукав | Система металлических лотков в исполнении AISI 304 – это изделия, изготовленные из аустенитной низкоуглеродистой марки нержавеющей стали 08Х18Н10, обладающих высокой коррозионной стойкостью к агрессивным средам, износостойкостью и высокими прочностями показателями, что позволяет применять изделия, в пищевой, фармацевтической, химических, металлургических и других отраслях промышленности. | Уточняйте у менеджера | Уточняйте у менеджера
00-00133458 | Лоток проволочный (600-026) | ПожТехКабель | Система кабельных металлических лотков предназначена для построения надежных кабельных трасс любой сложности. Системы кабельных лотков используют на различных объектах промышленного, военного и гражданского строительства. В состав системы входят листовые перфорированные и цельные лотки, крышки к ним, разделители лотков, фасонные изделия: углы горизонтальные, вертикальные внутренние, вертикальные внешние, крышки к ним, переходники, Т- образные отводы, Хобразные отводы, редукции по ширине и высоте, прочие фасонные изделия. А также в состав системы входят элементы опорных конструкций, монтажные элементы, системы крепежа. | 913.81 | 822.43
00-00133478 | Лоток проволочный (600-105) | ПожТехКабель | Система кабельных металлических лотков предназначена для построения надежных кабельных трасс любой сложности. Системы кабельных лотков используют на различных объектах промышленного, военного и гражданского строительства. В состав системы входят листовые перфорированные и цельные лотки, крышки к ним, разделители лотков, фасонные изделия: углы горизонтальные, вертикальные внутренние, вертикальные внешние, крышки к ним, переходники, Т- образные отводы, Хобразные отводы, редукции по ширине и высоте, прочие фасонные изделия. А также в состав системы входят элементы опорных конструкций, монтажные элементы, системы крепежа. | 1113.09 | 1001.78
00-00050816 | CLWG10-035-100-3 | IEK | Лоток проволочный, предназначен для прокладки силовых и информационных кабелей внутри зданий и сооружений. Чаще всего используется под фальш-потолками. Отличительной особенностью прокладки кабеля при помощи проволочных лотков является удобство монтажа с использованием минимального количества аксессуаров, а также отличная вентиляция проложенной кабельной трассы, что уменьшает вероятность ее перегрева. | 398.93 | 359.04
00-00050817 | CLWG10-035-200-3 | IEK | Лоток проволочный, предназначен для прокладки силовых и информационных кабелей внутри зданий и сооружений. Чаще всего используется под фальш-потолками. Отличительной особенностью прокладки кабеля при помощи проволочных лотков является удобство монтажа с использованием минимального количества аксессуаров, а также отличная вентиляция проложенной кабельной трассы, что уменьшает вероятность ее перегрева. | 569.3 | 512.37
00-00050818 | CLWG10-035-300-3 | IEK | Лоток проволочный, предназначен для прокладки силовых и информационных кабелей внутри зданий и сооружений. Чаще всего используется под фальш-потолками. Отличительной особенностью прокладки кабеля при помощи проволочных лотков является удобство монтажа с использованием минимального количества аксессуаров, а также отличная вентиляция проложенной кабельной трассы, что уменьшает вероятность ее перегрева. | 847.85 | 763.07
00-00050819 | CLWG10-035-400-3 | IEK | Лоток проволочный, предназначен для прокладки силовых и информационных кабелей внутри зданий и сооружений. Чаще всего используется под фальш-потолками. Отличительной особенностью прокладки кабеля при помощи проволочных лотков является удобство монтажа с использованием минимального количества аксессуаров, а также отличная вентиляция проложенной кабельной трассы, что уменьшает вероятность ее перегрева. | 1156.54 | 1040.89
00-00050820 | CLWG10-035-500-3 | IEK | Лоток проволочный, предназначен для прокладки силовых и информационных кабелей внутри зданий и сооружений. Чаще всего используется под фальш-потолками. Отличительной особенностью прокладки кабеля при помощи проволочных лотков является удобство монтажа с использованием минимального количества аксессуаров, а также отличная вентиляция проложенной кабельной трассы, что уменьшает вероятность ее перегрева. | 1580.55 | 1422.5
00-00136843 | Лоток проволочный (PR08.33102) | Промрукав | Проволочный лоток является металлической системой для прокладки кабеля. Это облегченная альтернатива листовому металлическому лотку, которая позволяет легко организовывать прокладку кабельных трасс в жилых помещениях, системах безопасности и ИТ, под навесными и фальшпотолками. Благодаря сетчатой сварной конструкции проволочного лотка, ему можно придать практически любую форму, что делает монтаж более универсальным. | 3191.5 | 2872.35
00-00133486 | Лоток проволочный (600-125) | ПожТехКабель | Система кабельных металлических лотков предназначена для построения надежных кабельных трасс любой сложности. Системы кабельных лотков используют на различных объектах промышленного, военного и гражданского строительства. В состав системы входят листовые перфорированные и цельные лотки, крышки к ним, разделители лотков, фасонные изделия: углы горизонтальные, вертикальные внутренние, вертикальные внешние, крышки к ним, переходники, Т- образные отводы, Хобразные отводы, редукции по ширине и высоте, прочие фасонные изделия. А также в состав системы входят элементы опорных конструкций, монтажные элементы, системы крепежа. | 1319.2 | 1187.28
00-00080073 | Лоток проволочный 400х100х3000 (4,0 мм)(PR08.4079) | Промрукав | Проволочный лоток является облегчённым аналогом перфорированных и неперфорированных лотков, который изготавливается из оцинкованного прутка в виде сетки и предназначен для прокладки кабельной продукции в помещении и под навесом. Область применения: - одиночная и групповая прокладка кабельной продукции; - прокладка информационных и силовых проводов и/или кабелей. | 1446.15 | 1301.54
00-00136800 | Лоток проволочный (PR08.33021) | Промрукав | Проволочный лоток является металлической системой для прокладки кабеля. Это облегченная альтернатива листовому металлическому лотку, которая позволяет легко организовывать прокладку кабельных трасс в жилых помещениях, системах безопасности и ИТ, под навесными и фальшпотолками. Благодаря сетчатой сварной конструкции проволочного лотка, ему можно придать практически любую форму, что делает монтаж более универсальным. | 976.7 | 879.03
00-00136822 | Лоток проволочный (PR08.33004) | Промрукав | Система металлических лотков в исполнении AISI 304 – это изделия, изготовленные из аустенитной низкоуглеродистой марки нержавеющей стали 08Х18Н10, обладающие высокой коррозионной стойкостью к агрессивным средам, износостойкостью и высокими прочностными показателями, что позволяет применять их в пищевой, фармацевтической, химической, металлургической и других отраслях промышленности. | 6792.57 | 6113.31
00-00080074 | Лоток проволочный 400х35х3000 (4,0 мм)(PR08.2267) | Промрукав | Проволочный лоток является облегчённым аналогом перфорированных и неперфорированных лотков, который изготавливается из оцинкованного прутка в виде сетки и предназначен для прокладки кабельной продукции в помещении и под навесом. Область применения: - одиночная и групповая прокладка кабельной продукции; - прокладка информационных и силовых проводов и/или кабелей. | Уточняйте у менеджера | Уточняйте у менеджера
00-00130812 | Лоток проволочный (PR08.29455) | Промрукав | Система металлических лотков в исполнении AISI 304 – это изделия, изготовленные из аустенитной низкоуглеродистой марки нержавеющей стали 08Х18Н10, обладающих высокой коррозионной стойкостью к агрессивным средам, износостойкостью и высокими прочностями показателями, что позволяет применять изделия, в пищевой, фармацевтической, химических, металлургических и других отраслях промышленности. | Уточняйте у менеджера | Уточняйте у менеджера
00-00133459 | Лоток проволочный (600-027) | ПожТехКабель | Система кабельных металлических лотков предназначена для построения надежных кабельных трасс любой сложности. Системы кабельных лотков используют на различных объектах промышленного, военного и гражданского строительства. В состав системы входят листовые перфорированные и цельные лотки, крышки к ним, разделители лотков, фасонные изделия: углы горизонтальные, вертикальные внутренние, вертикальные внешние, крышки к ним, переходники, Т- образные отводы, Хобразные отводы, редукции по ширине и высоте, прочие фасонные изделия. А также в состав системы входят элементы опорных конструкций, монтажные элементы, системы крепежа. | 1016.92 | 915.23
00-00136799 | Лоток проволочный (PR08.33029) | Промрукав | Проволочный лоток является металлической системой для прокладки кабеля. Это облегченная альтернатива листовому металлическому лотку, которая позволяет легко организовывать прокладку кабельных трасс в жилых помещениях, системах безопасности и ИТ, под навесными и фальшпотолками. Благодаря сетчатой сварной конструкции проволочного лотка, ему можно придать практически любую форму, что делает монтаж более универсальным. | 1296.93 | 1167.24
00-00136842 | Лоток проволочный (PR08.33090) | Промрукав | Проволочный лоток является металлической системой для прокладки кабеля. Это облегченная альтернатива листовому металлическому лотку, которая позволяет легко организовывать прокладку кабельных трасс в жилых помещениях, системах безопасности и ИТ, под навесными и фальшпотолками. Благодаря сетчатой сварной конструкции проволочного лотка, ему можно придать практически любую форму, что делает монтаж более универсальным. | 2655.62 | 2390.06
00-00136821 | Лоток проволочный (PR08.33003) | Промрукав | Система металлических лотков в исполнении AISI 304 – это изделия, изготовленные из аустенитной низкоуглеродистой марки нержавеющей стали 08Х18Н10, обладающие высокой коррозионной стойкостью к агрессивным средам, износостойкостью и высокими прочностными показателями, что позволяет применять их в пищевой, фармацевтической, химической, металлургической и других отраслях промышленности. | 7599.2 | 6839.28
00-00080075 | Лоток проволочный 400х60х3000 (4,0 мм)(PR08.2268) | Промрукав | Проволочный лоток является облегчённым аналогом перфорированных и неперфорированных лотков, который изготавливается из оцинкованного прутка в виде сетки и предназначен для прокладки кабельной продукции в помещении и под навесом. Область применения: - одиночная и групповая прокладка кабельной продукции; - прокладка информационных и силовых проводов и/или кабелей. | Уточняйте у менеджера | Уточняйте у менеджера
00-00130811 | Лоток проволочный (PR08.29456) | Промрукав | Система металлических лотков в исполнении AISI 304 – это изделия, изготовленные из аустенитной низкоуглеродистой марки нержавеющей стали 08Х18Н10, обладающих высокой коррозионной стойкостью к агрессивным средам, износостойкостью и высокими прочностями показателями, что позволяет применять изделия, в пищевой, фармацевтической, химических, металлургических и других отраслях промышленности. | Уточняйте у менеджера | Уточняйте у менеджера
00-00133468 | Лоток проволочный (600-067) | ПожТехКабель | Система кабельных металлических лотков предназначена для построения надежных кабельных трасс любой сложности. Системы кабельных лотков используют на различных объектах промышленного, военного и гражданского строительства. В состав системы входят листовые перфорированные и цельные лотки, крышки к ним, разделители лотков, фасонные изделия: углы горизонтальные, вертикальные внутренние, вертикальные внешние, крышки к ним, переходники, Т- образные отводы, Хобразные отводы, редукции по ширине и высоте, прочие фасонные изделия. А также в состав системы входят элементы опорных конструкций, монтажные элементы, системы крепежа. | 1113.09 | 1001.78
00-00136798 | Лоток проволочный (PR08.33036) | Промрукав | Проволочный лоток является металлической системой для прокладки кабеля. Это облегченная альтернатива листовому металлическому лотку, которая позволяет легко организовывать прокладку кабельных трасс в жилых помещениях, системах безопасности и ИТ, под навесными и фальшпотолками. Благодаря сетчатой сварной конструкции проволочного лотка, ему можно придать практически любую форму, что делает монтаж более универсальным. | 1498.29 | 1348.46
00-00136841 | Лоток проволочный (PR08.33099) | Промрукав | Проволочный лоток является металлической системой для прокладки кабеля. Это облегченная альтернатива листовому металлическому лотку, которая позволяет легко организовывать прокладку кабельных трасс в жилых помещениях, системах безопасности и ИТ, под навесными и фальшпотолками. Благодаря сетчатой сварной конструкции проволочного лотка, ему можно придать практически любую форму, что делает монтаж более универсальным. | 3060.91 | 2754.82
00-00136820 | Лоток проволочный (PR08.33002) | Промрукав | Система металлических лотков в исполнении AISI 304 – это изделия, изготовленные из аустенитной низкоуглеродистой марки нержавеющей стали 08Х18Н10, обладающие высокой коррозионной стойкостью к агрессивным средам, износостойкостью и высокими прочностными показателями, что позволяет применять их в пищевой, фармацевтической, химической, металлургической и других отраслях промышленности. | 7963.08 | 7166.77
00-00080076 | Лоток проволочный 400х85х3000 (4,0 мм)(PR08.4085) | Промрукав | Проволочный лоток является облегчённым аналогом перфорированных и неперфорированных лотков, который изготавливается из оцинкованного прутка в виде сетки и предназначен для прокладки кабельной продукции в помещении и под навесом. Область применения: - одиночная и групповая прокладка кабельной продукции; - прокладка информационных и силовых проводов и/или кабелей. | Уточняйте у менеджера | Уточняйте у менеджера
00-00130810 | Лоток проволочный (PR08.29457) | Промрукав | Система металлических лотков в исполнении AISI 304 – это изделия, изготовленные из аустенитной низкоуглеродистой марки нержавеющей стали 08Х18Н10, обладающих высокой коррозионной стойкостью к агрессивным средам, износостойкостью и высокими прочностями показателями, что позволяет применять изделия, в пищевой, фармацевтической, химических, металлургических и других отраслях промышленности. | Уточняйте у менеджера | Уточняйте у менеджера
00-00133460 | Лоток проволочный (600-028) | ПожТехКабель | Система кабельных металлических лотков предназначена для построения надежных кабельных трасс любой сложности. Системы кабельных лотков используют на различных объектах промышленного, военного и гражданского строительства. В состав системы входят листовые перфорированные и цельные лотки, крышки к ним, разделители лотков, фасонные изделия: углы горизонтальные, вертикальные внутренние, вертикальные внешние, крышки к ним, переходники, Т- образные отводы, Хобразные отводы, редукции по ширине и высоте, прочие фасонные изделия. А также в состав системы входят элементы опорных конструкций, монтажные элементы, системы крепежа. | 1113.09 | 1001.78
00-00133469 | Лоток проволочный (600-068) | ПожТехКабель | Система кабельных металлических лотков предназначена для построения надежных кабельных трасс любой сложности. Системы кабельных лотков используют на различных объектах промышленного, военного и гражданского строительства. В состав системы входят листовые перфорированные и цельные лотки, крышки к ним, разделители лотков, фасонные изделия: углы горизонтальные, вертикальные внутренние, вертикальные внешние, крышки к ним, переходники, Т- образные отводы, Хобразные отводы, редукции по ширине и высоте, прочие фасонные изделия. А также в состав системы входят элементы опорных конструкций, монтажные элементы, системы крепежа. | 1216.14 | 1094.52
00-00136840 | Лоток проволочный (PR08.33103) | Промрукав | Проволочный лоток является металлической системой для прокладки кабеля. Это облегченная альтернатива листовому металлическому лотку, которая позволяет легко организовывать прокладку кабельных трасс в жилых помещениях, системах безопасности и ИТ, под навесными и фальшпотолками. Благодаря сетчатой сварной конструкции проволочного лотка, ему можно придать практически любую форму, что делает монтаж более универсальным. | 3690.72 | 3321.65
00-00133487 | Лоток проволочный (600-126) | ПожТехКабель | Система кабельных металлических лотков предназначена для построения надежных кабельных трасс любой сложности. Системы кабельных лотков используют на различных объектах промышленного, военного и гражданского строительства. В состав системы входят листовые перфорированные и цельные лотки, крышки к ним, разделители лотков, фасонные изделия: углы горизонтальные, вертикальные внутренние, вертикальные внешние, крышки к ним, переходники, Т- образные отводы, Хобразные отводы, редукции по ширине и высоте, прочие фасонные изделия. А также в состав системы входят элементы опорных конструкций, монтажные элементы, системы крепежа. | 1518.44 | 1366.6
00-00136839 | Лоток проволочный (PR08.33096) | Промрукав | Проволочный лоток является металлической системой для прокладки кабеля. Это облегченная альтернатива листовому металлическому лотку, которая позволяет легко организовывать прокладку кабельных трасс в жилых помещениях, системах безопасности и ИТ, под навесными и фальшпотолками. Благодаря сетчатой сварной конструкции проволочного лотка, ему можно придать практически любую форму, что делает монтаж более универсальным. | 2854.21 | 2568.79
00-00133470 | Лоток проволочный (600-066) | ПожТехКабель | Система кабельных металлических лотков предназначена для построения надежных кабельных трасс любой сложности. Системы кабельных лотков используют на различных объектах промышленного, военного и гражданского строительства. В состав системы входят листовые перфорированные и цельные лотки, крышки к ним, разделители лотков, фасонные изделия: углы горизонтальные, вертикальные внутренние, вертикальные внешние, крышки к ним, переходники, Т- образные отводы, Хобразные отводы, редукции по ширине и высоте, прочие фасонные изделия. А также в состав системы входят элементы опорных конструкций, монтажные элементы, системы крепежа. | 1016.92 | 915.23
00-00080077 | Лоток проволочный 500х100х3000 (4,0 мм)(PR08.4080) | Промрукав | Проволочный лоток является облегчённым аналогом перфорированных и неперфорированных лотков, который изготавливается из оцинкованного прутка в виде сетки и предназначен для прокладки кабельной продукции в помещении и под навесом. Область применения: - одиночная и групповая прокладка кабельной продукции; - прокладка информационных и силовых проводов и/или кабелей. | 1672.36 | 1505.12
00-00136797 | Лоток проволочный (PR08.33022) | Промрукав | Лоток проволочный 500х30х3000 (4,0 мм) Промрукав | 1464.91 | 1318.42
00-00136819 | Лоток проволочный (PR08.33001) | Промрукав | Проволочный лоток является металлической системой для прокладки кабеля. Это облегченная альтернатива листовому металлическому лотку, которая позволяет легко организовывать прокладку кабельных трасс в жилых помещениях, системах безопасности и ИТ, под навесными и фальшпотолками. Благодаря сетчатой сварной конструкции проволочного лотка, ему можно придать практически любую форму, что делает монтаж более универсальным. | 7874.16 | 7086.74
00-00080078 | Лоток проволочный 500х35х3000 (4,0 мм)(PR08.2891) | Промрукав | Проволочный лоток является облегчённым аналогом перфорированных и неперфорированных лотков, который изготавливается из оцинкованного прутка в виде сетки и предназначен для прокладки кабельной продукции в помещении и под навесом. Область применения: - одиночная и групповая прокладка кабельной продукции; - прокладка информационных и силовых проводов и/или кабелей. | Уточняйте у менеджера | Уточняйте у менеджера
00-00130809 | Лоток проволочный (PR08.29458) | Промрукав | Система металлических лотков в исполнении AISI 304 – это изделия, изготовленные из аустенитной низкоуглеродистой марки нержавеющей стали 08Х18Н10, обладающих высокой коррозионной стойкостью к агрессивным средам, износостойкостью и высокими прочностями показателями, что позволяет применять изделия, в пищевой, фармацевтической, химических, металлургических и других отраслях промышленности. | Уточняйте у менеджера | Уточняйте у менеджера
00-00136796 | Лоток проволочный (PR08.33030) | Промрукав | Проволочный лоток является металлической системой для прокладки кабеля. Это облегченная альтернатива листовому металлическому лотку, которая позволяет легко организовывать прокладку кабельных трасс в жилых помещениях, системах безопасности и ИТ, под навесными и фальшпотолками. Благодаря сетчатой сварной конструкции проволочного лотка, ему можно придать практически любую форму, что делает монтаж более универсальным. | 1476.13 | 1328.52
00-00136838 | Лоток проволочный (PR08.33091) | Промрукав | Проволочный лоток является металлической системой для прокладки кабеля. Это облегченная альтернатива листовому металлическому лотку, которая позволяет легко организовывать прокладку кабельных трасс в жилых помещениях, системах безопасности и ИТ, под навесными и фальшпотолками. Благодаря сетчатой сварной конструкции проволочного лотка, ему можно придать практически любую форму, что делает монтаж более универсальным. | 3140.28 | 2826.25
00-00136818 | Лоток проволочный (PR08.32991) | Промрукав | Система металлических лотков в исполнении AISI 304 – это изделия, изготовленные из аустенитной низкоуглеродистой марки нержавеющей стали 08Х18Н10, обладающие высокой коррозионной стойкостью к агрессивным средам, износостойкостью и высокими прочностными показателями, что позволяет применять их в пищевой, фармацевтической, химической, металлургической и других отраслях промышленности. | 9266.17 | 8339.55
00-00080079 | Лоток проволочный 500х60х3000 (4,0 мм)(PR08.2882) | Промрукав | Проволочный лоток является облегчённым аналогом перфорированных и неперфорированных лотков, который изготавливается из оцинкованного прутка в виде сетки и предназначен для прокладки кабельной продукции в помещении и под навесом. Область применения: - одиночная и групповая прокладка кабельной продукции; - прокладка информационных и силовых проводов и/или кабелей. | Уточняйте у менеджера | Уточняйте у менеджера
00-00133471 | Лоток проволочный (600-069) | ПожТехКабель | Система кабельных металлических лотков предназначена для построения надежных кабельных трасс любой сложности. Системы кабельных лотков используют на различных объектах промышленного, военного и гражданского строительства. В состав системы входят листовые перфорированные и цельные лотки, крышки к ним, разделители лотков, фасонные изделия: углы горизонтальные, вертикальные внутренние, вертикальные внешние, крышки к ним, переходники, Т- образные отводы, Хобразные отводы, редукции по ширине и высоте, прочие фасонные изделия. А также в состав системы входят элементы опорных конструкций, монтажные элементы, системы крепежа. | 1319.2 | 1187.28
00-00136795 | Лоток проволочный (PR08.33037) | Промрукав | Проволочный лоток является металлической системой для прокладки кабеля. Это облегченная альтернатива листовому металлическому лотку, которая позволяет легко организовывать прокладку кабельных трасс в жилых помещениях, системах безопасности и ИТ, под навесными и фальшпотолками. Благодаря сетчатой сварной конструкции проволочного лотка, ему можно придать практически любую форму, что делает монтаж более универсальным. | 1735.78 | 1562.2
00-00136817 | Лоток проволочный (PR08.32995) | Промрукав | Система металлических лотков в исполнении AISI 304 – это изделия, изготовленные из аустенитной низкоуглеродистой марки нержавеющей стали 08Х18Н10, обладающие высокой коррозионной стойкостью к агрессивным средам, износостойкостью и высокими прочностными показателями, что позволяет применять их в пищевой, фармацевтической, химической, металлургической и других отраслях промышленности | 10196.22 | 9176.6
00-00080080 | Лоток проволочный 500х85х3000 (4,0 мм)(PR08.4086) | Промрукав | Проволочный лоток является облегчённым аналогом перфорированных и неперфорированных лотков, который изготавливается из оцинкованного прутка в виде сетки и предназначен для прокладки кабельной продукции в помещении и под навесом. Область применения: - одиночная и групповая прокладка кабельной продукции; - прокладка информационных и силовых проводов и/или кабелей. | Уточняйте у менеджера | Уточняйте у менеджера
00-00133479 | Лоток проволочный (600-107) | ПожТехКабель | Система кабельных металлических лотков предназначена для построения надежных кабельных трасс любой сложности. Системы кабельных лотков используют на различных объектах промышленного, военного и гражданского строительства. В состав системы входят листовые перфорированные и цельные лотки, крышки к ним, разделители лотков, фасонные изделия: углы горизонтальные, вертикальные внутренние, вертикальные внешние, крышки к ним, переходники, Т- образные отводы, Хобразные отводы, редукции по ширине и высоте, прочие фасонные изделия. А также в состав системы входят элементы опорных конструкций, монтажные элементы, системы крепежа. | 1422.25 | 1280.02
00-00133461 | Лоток проволочный (600-020) | ПожТехКабель | Система кабельных металлических лотков предназначена для построения надежных кабельных трасс любой сложности. Системы кабельных лотков используют на различных объектах промышленного, военного и гражданского строительства. В состав системы входят листовые перфорированные и цельные лотки, крышки к ним, разделители лотков, фасонные изделия: углы горизонтальные, вертикальные внутренние, вертикальные внешние, крышки к ним, переходники, Т- образные отводы, Хобразные отводы, редукции по ширине и высоте, прочие фасонные изделия. А также в состав системы входят элементы опорных конструкций, монтажные элементы, системы крепежа. | 406.27 | 365.64
00-00050821 | CLWG10-060-060-3 | IEK | Лоток проволочный, предназначен для прокладки силовых и информационных кабелей внутри зданий и сооружений. Чаще всего используется под фальш-потолками. Отличительной особенностью прокладки кабеля при помощи проволочных лотков является удобство монтажа с использованием минимального количества аксессуаров, а также отличная вентиляция проложенной кабельной трассы, что уменьшает вероятность ее перегрева. | 398.93 | 359.04
00-00133462 | Лоток проволочный (600-030) | ПожТехКабель | Система кабельных металлических лотков предназначена для построения надежных кабельных трасс любой сложности. Системы кабельных лотков используют на различных объектах промышленного, военного и гражданского строительства. В состав системы входят листовые перфорированные и цельные лотки, крышки к ним, разделители лотков, фасонные изделия: углы горизонтальные, вертикальные внутренние, вертикальные внешние, крышки к ним, переходники, Т- образные отводы, Хобразные отводы, редукции по ширине и высоте, прочие фасонные изделия. А также в состав системы входят элементы опорных конструкций, монтажные элементы, системы крепежа. | 1319.2 | 1187.28
00-00133472 | Лоток проволочный (600-070) | ПожТехКабель | Система кабельных металлических лотков предназначена для построения надежных кабельных трасс любой сложности. Системы кабельных лотков используют на различных объектах промышленного, военного и гражданского строительства. В состав системы входят листовые перфорированные и цельные лотки, крышки к ним, разделители лотков, фасонные изделия: углы горизонтальные, вертикальные внутренние, вертикальные внешние, крышки к ним, переходники, Т- образные отводы, Хобразные отводы, редукции по ширине и высоте, прочие фасонные изделия. А также в состав системы входят элементы опорных конструкций, монтажные элементы, системы крепежа. | 1422.25 | 1280.02
00-00136837 | Лоток проволочный (PR08.33104) | Промрукав | Проволочный лоток является металлической системой для прокладки кабеля. Это облегченная альтернатива листовому металлическому лотку, которая позволяет легко организовывать прокладку кабельных трасс в жилых помещениях, системах безопасности и ИТ, под навесными и фальшпотолками. Благодаря сетчатой сварной конструкции проволочного лотка, ему можно придать практически любую форму, что делает монтаж более универсальным. | 4128.42 | 3715.58
00-00133488 | Лоток проволочный (600-127) | ПожТехКабель | Система кабельных металлических лотков предназначена для построения надежных кабельных трасс любой сложности. Системы кабельных лотков используют на различных объектах промышленного, военного и гражданского строительства. В состав системы входят листовые перфорированные и цельные лотки, крышки к ним, разделители лотков, фасонные изделия: углы горизонтальные, вертикальные внутренние, вертикальные внешние, крышки к ним, переходники, Т- образные отводы, Хобразные отводы, редукции по ширине и высоте, прочие фасонные изделия. А также в состав системы входят элементы опорных конструкций, монтажные элементы, системы крепежа. | 1724.55 | 1552.1
00-00080082 | Лоток проволочный 600х100х3000 (4,0 мм)(PR08.3090) | Промрукав | Проволочный лоток является облегчённым аналогом перфорированных и неперфорированных лотков, который изготавливается из оцинкованного прутка в виде сетки и предназначен для прокладки кабельной продукции в помещении и под навесом. Область применения: - одиночная и групповая прокладка кабельной продукции; - прокладка информационных и силовых проводов и/или кабелей. | 1995.41 | 1795.87
00-00136794 | Лоток проволочный (PR08.33023) | Промрукав | Проволочный лоток является металлической системой для прокладки кабеля. Это облегченная альтернатива листовому металлическому лотку, которая позволяет легко организовывать прокладку кабельных трасс в жилых помещениях, системах безопасности и ИТ, под навесными и фальшпотолками. Благодаря сетчатой сварной конструкции проволочного лотка, ему можно придать практически любую форму, что делает монтаж более универсальным. | 1263.39 | 1137.05
00-00140661 | Лоток проволочный (PR08.32990) | Промрукав | Система металлических лотков в исполнении AISI 304 – это изделия, изготовленные из аустенитной низкоуглеродистой марки нержавеющей стали 08Х18Н10, обладающие высокой коррозионной стойкостью к агрессивным средам, износостойкостью и высокими прочностными показателями, что позволяет применять их в пищевой, фармацевтической, химической, металлургической и других отраслях промышленности. | 8251.27 | 7426.14
00-00136793 | Лоток проволочный (PR08.33031) | Промрукав | Проволочный лоток является металлической системой для прокладки кабеля. Это облегченная альтернатива листовому металлическому лотку, которая позволяет легко организовывать прокладку кабельных трасс в жилых помещениях, системах безопасности и ИТ, под навесными и фальшпотолками. Благодаря сетчатой сварной конструкции проволочного лотка, ему можно придать практически любую форму, что делает монтаж более универсальным. | 1811.01 | 1629.91
00-00136836 | Лоток проволочный (PR08.33092) | Промрукав | Проволочный лоток является металлической системой для прокладки кабеля. Это облегченная альтернатива листовому металлическому лотку, которая позволяет легко организовывать прокладку кабельных трасс в жилых помещениях, системах безопасности и ИТ, под навесными и фальшпотолками. Благодаря сетчатой сварной конструкции проволочного лотка, ему можно придать практически любую форму, что делает монтаж более универсальным. | 3578.04 | 3220.24
00-00136816 | Лоток проволочный (PR08.32992) | Промрукав | Проволочный лоток является металлической системой для прокладки кабеля. Это облегченная альтернатива листовому металлическому лотку, которая позволяет легко организовывать прокладку кабельных трасс в жилых помещениях, системах безопасности и ИТ, под навесными и фальшпотолками. Благодаря сетчатой сварной конструкции проволочного лотка, ему можно придать практически любую форму, что делает монтаж более универсальным. | 11077.78 | 9970
00-00080083 | Лоток проволочный 600х60х3000 (4,0 мм)(PR08.2498) | Промрукав | Проволочный лоток является облегчённым аналогом перфорированных и неперфорированных лотков, который изготавливается из оцинкованного прутка в виде сетки и предназначен для прокладки кабельной продукции в помещении и под навесом. Область применения: - одиночная и групповая прокладка кабельной продукции; - прокладка информационных и силовых проводов и/или кабелей. | Уточняйте у менеджера | Уточняйте у менеджера
00-00133473 | Лоток проволочный (600-071) | ПожТехКабель | Система кабельных металлических лотков предназначена для построения надежных кабельных трасс любой сложности. Системы кабельных лотков используют на различных объектах промышленного, военного и гражданского строительства. В состав системы входят листовые перфорированные и цельные лотки, крышки к ним, разделители лотков, фасонные изделия: углы горизонтальные, вертикальные внутренние, вертикальные внешние, крышки к ним, переходники, Т- образные отводы, Хобразные отводы, редукции по ширине и высоте, прочие фасонные изделия. А также в состав системы входят элементы опорных конструкций, монтажные элементы, системы крепежа. | 1518.44 | 1366.6
00-00136792 | Лоток проволочный (PR08.33038) | Промрукав | Проволочный лоток является металлической системой для прокладки кабеля. Это облегченная альтернатива листовому металлическому лотку, которая позволяет легко организовывать прокладку кабельных трасс в жилых помещениях, системах безопасности и ИТ, под навесными и фальшпотолками. Благодаря сетчатой сварной конструкции проволочного лотка, ему можно придать практически любую форму, что делает монтаж более универсальным. | 2015.9 | 1814.31
00-00136815 | Лоток проволочный (PR08.32996) | Промрукав | Система металлических лотков в исполнении AISI 304 – это изделия, изготовленные из аустенитной низкоуглеродистой марки нержавеющей стали 08Х18Н10, обладающие высокой коррозионной стойкостью к агрессивным средам, износостойкостью и высокими прочностными показателями, что позволяет применять их в пищевой, фармацевтической, химической, металлургической и других отраслях промышленности. | 12010.79 | 10809.71
00-00080084 | Лоток проволочный 600х85х3000 (4,0 мм)(PR08.4087) | Промрукав | Проволочный лоток является облегчённым аналогом перфорированных и неперфорированных лотков, который изготавливается из оцинкованного прутка в виде сетки и предназначен для прокладки кабельной продукции в помещении и под навесом. Область применения: - одиночная и групповая прокладка кабельной продукции; - прокладка информационных и силовых проводов и/или кабелей. | Уточняйте у менеджера | Уточняйте у менеджера
00-00133480 | Лоток проволочный (600-108) | ПожТехКабель | Система кабельных металлических лотков предназначена для построения надежных кабельных трасс любой сложности. Системы кабельных лотков используют на различных объектах промышленного, военного и гражданского строительства. В состав системы входят листовые перфорированные и цельные лотки, крышки к ним, разделители лотков, фасонные изделия: углы горизонтальные, вертикальные внутренние, вертикальные внешние, крышки к ним, переходники, Т- образные отводы, Хобразные отводы, редукции по ширине и высоте, прочие фасонные изделия. А также в состав системы входят элементы опорных конструкций, монтажные элементы, системы крепежа. | 1621.52 | 1459.37
00-00026844 | CLWG10-060-100-3 | IEK | Лоток проволочный, предназначен для прокладки силовых и информационных кабелей внутри зданий и сооружений. Чаще всего используется под фальш-потолками. Отличительной особенностью прокладки кабеля при помощи проволочных лотков является удобство монтажа с использованием минимального количества аксессуаров, а также отличная вентиляция проложенной кабельной трассы, что уменьшает вероятность ее перегрева. | 533.86 | 480.47
00-00050822 | CLWG10-060-150-3 | IEK | Лоток проволочный, предназначен для прокладки силовых и информационных кабелей внутри зданий и сооружений. Чаще всего используется под фальш-потолками. Отличительной особенностью прокладки кабеля при помощи проволочных лотков является удобство монтажа с использованием минимального количества аксессуаров, а также отличная вентиляция проложенной кабельной трассы, что уменьшает вероятность ее перегрева. | 627.73 | 564.96
00-00031203 | CLWG10-060-200-3 | IEK | Лоток проволочный, предназначен для прокладки силовых и информационных кабелей внутри зданий и сооружений. Чаще всего используется под фальш-потолками. Отличительной особенностью прокладки кабеля при помощи проволочных лотков является удобство монтажа с использованием минимального количества аксессуаров, а также отличная вентиляция проложенной кабельной трассы, что уменьшает вероятность ее перегрева. | 707.56 | 636.8
00-00050823 | CLWG10-060-300-3 | IEK | Лоток проволочный, предназначен для прокладки силовых и информационных кабелей внутри зданий и сооружений. Чаще всего используется под фальш-потолками. Отличительной особенностью прокладки кабеля при помощи проволочных лотков является удобство монтажа с использованием минимального количества аксессуаров, а также отличная вентиляция проложенной кабельной трассы, что уменьшает вероятность ее перегрева. | 1122.01 | 1009.81
00-00136791 | Лоток проволочный (PR08.33016) | Промрукав | Лоток проволочный 60х30х3000 (4,0 мм) Промрукав | Уточняйте у менеджера | Уточняйте у менеджера
00-00083829 | Лоток проволочный 60х30х3000 (4,0 мм)(PR08.5690) | Промрукав | Лоток проволочный 60х30х3000 (4,0 мм) Промрукав | 402.56 | 362.3
00-00130808 | Лоток проволочный (PR08.29459) | Промрукав | Система металлических лотков в исполнении AISI 304 – это изделия, изготовленные из аустенитной низкоуглеродистой марки нержавеющей стали 08Х18Н10, обладающих высокой коррозионной стойкостью к агрессивным средам, износостойкостью и высокими прочностями показателями, что позволяет применять изделия, в пищевой, фармацевтической, химических, металлургических и других отраслях промышленности. | Уточняйте у менеджера | Уточняйте у менеджера
00-00136814 | Лоток проволочный (PR08.33000) | Промрукав | Система металлических лотков в исполнении AISI 304 – это изделия, изготовленные из аустенитной низкоуглеродистой марки нержавеющей стали 08Х18Н10, обладающие высокой коррозионной стойкостью к агрессивным средам, износостойкостью и высокими прочностными показателями, что позволяет применять их в пищевой, фармацевтической, химической, металлургической и других отраслях промышленности. | 2149.84 | 1934.86
00-00050824 | CLWG10-060-400-3 | IEK | Лоток проволочный, предназначен для прокладки силовых и информационных кабелей внутри зданий и сооружений. Чаще всего используется под фальш-потолками. Отличительной особенностью прокладки кабеля при помощи проволочных лотков является удобство монтажа с использованием минимального количества аксессуаров, а также отличная вентиляция проложенной кабельной трассы, что уменьшает вероятность ее перегрева. | 1393.95 | 1254.56
00-00017699 | CLWG10-060-500-3 | IEK | Лоток проволочный, предназначен для прокладки силовых и информационных кабелей внутри зданий и сооружений. Чаще всего используется под фальш-потолками. Отличительной особенностью прокладки кабеля при помощи проволочных лотков является удобство монтажа с использованием минимального количества аксессуаров, а также отличная вентиляция проложенной кабельной трассы, что уменьшает вероятность ее перегрева. | 1617.56 | 1455.8
00-00136790 | Лоток проволочный (PR08.33024) | Промрукав | Проволочный лоток является металлической системой для прокладки кабеля. Это облегченная альтернатива листовому металлическому лотку, которая позволяет легко организовывать прокладку кабельных трасс в жилых помещениях, системах безопасности и ИТ, под навесными и фальшпотолками. Благодаря сетчатой сварной конструкции проволочного лотка, ему можно придать практически любую форму, что делает монтаж более универсальным. | 362.36 | 326.12
00-00136835 | Лоток проволочный (PR08.33085) | Промрукав | Проволочный лоток является металлической системой для прокладки кабеля. Это облегченная альтернатива листовому металлическому лотку, которая позволяет легко организовывать прокладку кабельных трасс в жилых помещениях, системах безопасности и ИТ, под навесными и фальшпотолками. Благодаря сетчатой сварной конструкции проволочного лотка, ему можно придать практически любую форму, что делает монтаж более универсальным. | 763.44 | 687.1
00-00136813 | Лоток проволочный (PR08.32999) | Промрукав | Система металлических лотков в исполнении AISI 304 – это изделия, изготовленные из аустенитной низкоуглеродистой марки нержавеющей стали 08Х18Н10, обладающие высокой коррозионной стойкостью к агрессивным средам, износостойкостью и высокими прочностными показателями, что позволяет применять их в пищевой, фармацевтической, химической, металлургической и других отраслях промышленности. | 2552.17 | 2296.95
00-00080085 | Лоток проволочный 60х60х3000 (4,0 мм)(PR08.2255) | Промрукав | Проволочный лоток является облегчённым аналогом перфорированных и неперфорированных лотков, который изготавливается из оцинкованного прутка в виде сетки и предназначен для прокладки кабельной продукции в помещении и под навесом. Область применения: - одиночная и групповая прокладка кабельной продукции; - прокладка информационных и силовых проводов и/или кабелей. | Уточняйте у менеджера | Уточняйте у менеджера
00-00130807 | Лоток проволочный (PR08.29460) | Промрукав | Система металлических лотков в исполнении AISI 304 – это изделия, изготовленные из аустенитной низкоуглеродистой марки нержавеющей стали 08Х18Н10, обладающих высокой коррозионной стойкостью к агрессивным средам, износостойкостью и высокими прочностями показателями, что позволяет применять изделия, в пищевой, фармацевтической, химических, металлургических и других отраслях промышленности. | 2602.83 | 2342.55
00-00133474 | Лоток проволочный (600-060) | ПожТехКабель | Система кабельных металлических лотков предназначена для построения надежных кабельных трасс любой сложности. Системы кабельных лотков используют на различных объектах промышленного, военного и гражданского строительства. В состав системы входят листовые перфорированные и цельные лотки, крышки к ним, разделители лотков, фасонные изделия: углы горизонтальные, вертикальные внутренние, вертикальные внешние, крышки к ним, переходники, Т- образные отводы, Хобразные отводы, редукции по ширине и высоте, прочие фасонные изделия. А также в состав системы входят элементы опорных конструкций, монтажные элементы, системы крепежа. | 405.39 | 364.85
00-00050825 | CLWG10-085-100-3 | IEK | Лоток проволочный, предназначен для прокладки силовых и информационных кабелей внутри зданий и сооружений. Чаще всего используется под фальш-потолками. Отличительной особенностью прокладки кабеля при помощи проволочных лотков является удобство монтажа с использованием минимального количества аксессуаров, а также отличная вентиляция проложенной кабельной трассы, что уменьшает вероятность ее перегрева. | 700.06 | 630.05
00-00050826 | CLWG10-085-150-3 | IEK | Лоток проволочный, предназначен для прокладки силовых и информационных кабелей внутри зданий и сооружений. Чаще всего используется под фальш-потолками. Отличительной особенностью прокладки кабеля при помощи проволочных лотков является удобство монтажа с использованием минимального количества аксессуаров, а также отличная вентиляция проложенной кабельной трассы, что уменьшает вероятность ее перегрева. | 759.06 | 683.15
00-00050827 | CLWG10-085-200-3 | IEK | Лоток проволочный, предназначен для прокладки силовых и информационных кабелей внутри зданий и сооружений. Чаще всего используется под фальш-потолками. Отличительной особенностью прокладки кабеля при помощи проволочных лотков является удобство монтажа с использованием минимального количества аксессуаров, а также отличная вентиляция проложенной кабельной трассы, что уменьшает вероятность ее перегрева. | 858.07 | 772.26
00-00050828 | CLWG10-085-300-3 | IEK | Лоток проволочный, предназначен для прокладки силовых и информационных кабелей внутри зданий и сооружений. Чаще всего используется под фальш-потолками. Отличительной особенностью прокладки кабеля при помощи проволочных лотков является удобство монтажа с использованием минимального количества аксессуаров, а также отличная вентиляция проложенной кабельной трассы, что уменьшает вероятность ее перегрева. | 1350.74 | 1215.67
00-00050829 | CLWG10-085-400-3 | IEK | Лоток проволочный, предназначен для прокладки силовых и информационных кабелей внутри зданий и сооружений. Чаще всего используется под фальш-потолками. Отличительной особенностью прокладки кабеля при помощи проволочных лотков является удобство монтажа с использованием минимального количества аксессуаров, а также отличная вентиляция проложенной кабельной трассы, что уменьшает вероятность ее перегрева. | 1615.99 | 1454.39
00-00050830 | CLWG10-085-500-3 | IEK | Лоток проволочный, предназначен для прокладки силовых и информационных кабелей внутри зданий и сооружений. Чаще всего используется под фальш-потолками. Отличительной особенностью прокладки кабеля при помощи проволочных лотков является удобство монтажа с использованием минимального количества аксессуаров, а также отличная вентиляция проложенной кабельной трассы, что уменьшает вероятность ее перегрева. | 1905.13 | 1714.62
00-00131580 | Монтажная пластина (PR80.08125) | Промрукав | Монтажная пластина предназначена для установки ЭМК различного исполнения на панелях ограждении (сетки) 3Д-забора. Продукция в исполнении AISI 304 – это изделия, изготовленные из нержавеющей марки стали (аналог 08Х18Н10), обладающей высокой коррозионной стойкостью к агрессивным средам, износостойкостью и высокими прочностными показателями, что позволяет применять изделия: в пищевой, фармацевтической, химической, металлургической и других отраслях промышленности. Климатическое исполнение изделий В1, что предусматривает эксплуатацию на открытом воздухе при воздействии солнечного излучения, влияния климатических осадков. Температура эксплуатации от -150 до +600°С (при наличии агрессивных сред до +300°С). | 982.1 | 883.89
00-00131582 | Монтажная пластина (PR80.08128) | Промрукав | Монтажная пластина предназначена для установки ЭМК различного исполнения на панелях ограждении (сетки) 3Д-забора. Продукция с защитным покрытием по методу Сендзимира – это изделия с защитным цинковым покрытием, которое нанесено на листовую сталь перед изготовлением. Толщина защитного покрытия варьируется от 10 до 22 мкм. Климатическое исполнение изделий УХЛ2, что предусматривает эксплуатацию в помещении и под навесом, температура эксплуатации от -80 до +150°С. | 754.13 | 678.72
00-00131581 | Монтажная пластина (PR80.08129) | Промрукав | Монтажная пластина предназначена для установки ЭМК различного исполнения на панелях ограждении (сетки) 3Д-забора. Продукция с защитным покрытием по методу Сендзимира – это изделия с защитным цинковым покрытием, которое нанесено на листовую сталь перед изготовлением. Толщина защитного покрытия варьируется от 10 до 22 мкм. Климатическое исполнение изделий УХЛ2, что предусматривает эксплуатацию в помещении и под навесом, температура эксплуатации от -80 до +150°С. | 473.09 | 425.78
00-00134345 | Омега подвес горизонтальный (593-005) | ПожТехКабель | Омега подвес горизонтальный 650 мм толщ. 1,5 мм | 598.06 | 538.25
00-00134346 | Омега подвес горизонтальный (593-101) | ПожТехКабель | Омега подвес горизонтальный быстрой фиксации 190 мм толщ. 1,5 мм | 278.85 | 250.96
00-00134347 | Омега подвес горизонтальный (593-106) | ПожТехКабель | Омега подвес горизонтальный быстрой фиксации 650 мм толщ. 1,5 мм | 883.32 | 794.99
00-00113819 | Опора (PR08.8698) | Промрукав | STRUT монтажные элементы в исполнении HDZ - это изделия с защитным покрытием горячий цинк (по ГОСТ 9.307), которые предназначены для создания инженерных систем как внутри помещений, так и на открытом воздухе. Используется совместно с двойным страт-профилем для создания вертикальных конструкций. Осуществляет жёсткое крепление профиля. Подходит для больших нагрузок. | 4550.28 | 4095.25
00-00090722 | Опора (PR16.1103) | Промрукав | STRUT-подвес двойной используется для создания вертикальных опор с использованием двойного профиля с нижним и верхним основанием опоры, с помошью специальных монтажных крепежей. Защищена от коррозии цинковым покрытием, нанесенным методом горячего цинкования. | 4592.6 | 4133.34
00-00113820 | Опора (PR08.8697) | Промрукав | STRUT монтажные элементы в исполнении HDZ - это изделия с защитным покрытием горячий цинк (по ГОСТ 9.307), которые предназначены для создания инженерных систем как внутри помещений, так и на открытом воздухе. Применяется совместно со старт-профилем для создания вертикальных конструкций. За счёт большой площади опоры обеспечивает высокие параметры прочности. Подходит для больших нагрузок. | 3148.8 | 2833.92
00-00090723 | Опора (PR16.1104) | Промрукав | STRUT-подвес одинарный используется, в коплекте с одинарным STRUT-профилем, для создания вертикальных опор с нижним и верхним основанием. При монтаже не используется сварка, соединение происходит при помощи специальных монтажных крепежей, Изделие защищено от коррозии цинковым покрытием, нанесенным методом горячего цинкования. | 2243.35 | 2019.02
00-00090724 | Опора (PR16.1105) | Промрукав | STRUT-подвес одинарный с узкой пяткой - это конструкция состоящая из пятки, размером 60х140 мм, с двумя овальными отверстиями, соединенной сваркой с перфорированным профилем, размером 43х101 мм, Толщина металла 5 мм. Применяется для создания вертикальной сборной потолочной стойки. При монтаже не используется сварка, соединение происходит при помощи канальной гайки и болта. Изделие защищено от коррозии цинковым покрытием, нанесенным методом горячего цинкования. | 2739.05 | 2465.15
00-00134436 | Опора вертикальная (579-502) | ПожТехКабель | Опора вертикальная 150 40х30х2,0 мм (пятка 120х120х4,0 мм) | 839.66 | 755.7
00-00103925 | Опора (PR16.2230) | Промрукав | Опора П-образного профиля HDZ ОП-35х30 – это элемент крепления, необходимый для монтажа профилей или стоик соответствующего типоразмера и формы. Опора выполнена из П-образного профиля и квадратного основания, которые сварены между собой. П - образный профиль и квадратное основание позволяют крепить изделие к потолку, стене или полу. Система подвесов в исполнении HDZ – это изделия с защитным покрытием горячий цинк (по ГОСТ 9.307),предназначенный для прокладки и монтажа электрических силовых кабельных трасс на базе металлических лотков по стенам, потолкам и другим несущим конструкциям зданий и сооружений, в любой комбинации как внутри помещений, так и на открытом воздухе. | 1636.83 | 1473.15
00-00103924 | Опора (PR16.2231) | Промрукав | Опора П-образного профиля HDZ ОП-45х30 – это элемент крепления, необходимый для монтажа профилей или стоик соответствующего типоразмера и формы. Опора выполнена из П-образного профиля и квадратного основания, которые сварены между собой. П - образный профиль и квадратное основание позволяют крепить изделие к потолку, стене или полу. Система подвесов в исполнении HDZ – это изделия с защитным покрытием горячий цинк (по ГОСТ 9.307),предназначенный для прокладки и монтажа электрических силовых кабельных трасс на базе металлических лотков по стенам, потолкам и другим несущим конструкциям зданий и сооружений, в любой комбинации как внутри помещений, так и на открытом воздухе. | 1818.67 | 1636.8
00-00103923 | Опора (PR16.2228) | Промрукав | Опора П-образного профиля HDZ ОПД-35х30 – это элемент крепления, необходимый для монтажа профилей или стоик соответствующего типоразмера и формы. Опора выполнена из П-образного профиля и квадратного основания, которые сварены между собой. П - образный профиль и квадратное основание позволяют крепить изделие к потолку, стене или полу. Система подвесов в исполнении HDZ – это изделия с защитным покрытием горячий цинк (по ГОСТ 9.307),предназначенный для прокладки и монтажа электрических силовых кабельных трасс на базе металлических лотков по стенам, потолкам и другим несущим конструкциям зданий и сооружений, в любой комбинации как внутри помещений, так и на открытом воздухе. | 1942.8 | 1748.52
00-00103922 | Опора (PR16.2229) | Промрукав | Опора П-образного профиля HDZ ОПД-45х30 – это элемент крепления, необходимый для монтажа профилей или стоек соответствующего типоразмера и формы. Опора выполнена из П-образного профиля и квадратного основания, которые сварены между собой. П - образный профиль и квадратное основание позволяют крепить изделие к потолку, стене или полу. Система подвесов в исполнении HDZ – это изделия с защитным покрытием горячий цинк (по ГОСТ 9.307),предназначенный для прокладки и монтажа электрических силовых кабельных трасс на базе металлических лотков по стенам, потолкам и другим несущим конструкциям зданий и сооружений, в любой комбинации как внутри помещений, так и на открытом воздухе. | 1931.78 | 1738.6
00-00081803 | ОПД-35х30 (PR08.2608) | Промрукав | Опора вертикальная двойная для стойки – элемент крепления, необходимый для монтажа сборной потолочной стойки с пяткой на базе стойки потолочной для средних нагрузок любой длины. Опора выполнена из двух П-образных профилей и квадратного основания, которые сварены между собой. Два П - образных профиля и квадратное основание позволяют крепить изделие к потолку или полу. | 1932.49 | 1739.24
00-00081804 | ОПД-45х30 (PR08.5162) | Промрукав | Опора вертикальная двойная для стойки – элемент крепления, необходимый для монтажа сборной потолочной стойки с пяткой на базе стойки потолочной для средних нагрузок любой длины. Опора выполнена из двух П-образных профилей и квадратного основания, которые сварены между собой. Два П - образных профиля и квадратное основание позволяют крепить изделие к потолку или полу. | 2162.55 | 1946.3
00-00081805 | ОП-35х30 (PR08.2609) | Промрукав | Опора вертикальная для стойки – это элемент крепления, необходимый для монтажа сборной потолочной стойки с пяткой на базе стойки потолочной для средних нагрузок любой длины. Опора выполнена из П-образного профиля и квадратного основания, которые сварены между собой. П - образный профиль и квадратное основание позволяют крепить изделие к потолку или полу. | 1742.17 | 1567.95
00-00081806 | ОП-45х30 (PR08.5161) | Промрукав | Опора вертикальная для стойки – это элемент крепления, необходимый для монтажа сборной потолочной стойки с пяткой на базе стойки потолочной для средних нагрузок любой длины. Опора выполнена из П-образного профиля и квадратного основания, которые сварены между собой. П - образный профиль и квадратное основание позволяют крепить изделие к потолку или полу. | 1798.37 | 1618.53
00-00113821 | Опора (PR08.9107) | Промрукав | STRUT монтажные элементы в исполнении HDZ - это изделия с защитным покрытием горячий цинк (по ГОСТ 9.307), которые предназначены для создания инженерных систем как внутри помещений, так и на открытом воздухе. Используется на наклонных строительных конструкциях. Монтаж осуществляется к любой базовой поверхности. Опора позволяет проводить выверенный монтаж, когда необходима точная регулировка с последующей фиксацией углового положения. | 3333.29 | 2999.96
00-00137277 | Опора поворотная 2 (PR08.33143) | Промрукав | Используется на наклонных строительных конструкциях. Монтаж осуществляется к любой базовой поверхности. Опора позволяет проводить выверенный монтаж, когда необходима точная регулировка с последующей фиксацией углового положения. | 2919.51 | 2627.56
00-00103921 | Опора (PR16.2232) | Промрукав | Опора поворотная - элемент крепления, который необходим для монтажа стойки П-образной 35х30. Главной особенностью данной опоры является возможность регулировки угла поворота до 90 градусов, что позволяет зафиксировать КНС как на прямой, так и на наклонной поверхности. Система подвесов в исполнении HDZ – это изделия с защитным покрытием горячий цинк (по ГОСТ 9.307),предназначенный для прокладки и монтажа электрических силовых кабельных трасс на базе металлических лотков по стенам, потолкам и другим несущим конструкциям зданий и сооружений, в любой комбинации как внутри помещений, так и на открытом воздухе. | 624.58 | 562.12
00-00103920 | Опора (PR16.2233) | Промрукав | Опора поворотная - элемент крепления, который необходим для монтажа стойки П-образной 35х30. Главной особенностью данной опоры является возможность регулировки угла поворота до 90 градусов, что позволяет зафиксировать КНС как на прямой, так и на наклонной поверхности. Система подвесов в исполнении HDZ – это изделия с защитным покрытием горячий цинк (по ГОСТ 9.307),предназначенный для прокладки и монтажа электрических силовых кабельных трасс на базе металлических лотков по стенам, потолкам и другим несущим конструкциям зданий и сооружений, в любой комбинации как внутри помещений, так и на открытом воздухе. | 811.96 | 730.76
00-00118958 | Опора поворотная (PR16.4086) | Промрукав | Опора поворотная - элемент крепления, который необходим для монтажа стойки П-образной 35х30. Главной особенностью данной опоры является возможность регулировки угла поворота до 90 градусов, что позволяет зафиксировать КНС как на прямой, так и на наклонной поверхности. Система подвесов в исполнении AISI 304 – это изделия, изготовленные из аустенитной низкоуглеродистой марки нержавеющей стали 08Х18Н10, обладающих высокой коррозионной стойкостью к агрессивным средам, износостойкостью и высокими прочностями показателями, что позволяет применять изделия, в пищевой, фармацевтической, химических, металлургических и других отраслях промышленности. | 1121.77 | 1009.59
00-00118957 | Опора поворотная (PR16.4089) | Промрукав | Опора поворотная - элемент крепления, который необходим для монтажа стойки П-образной 35х30. Главной особенностью данной опоры является возможность регулировки угла поворота до 90 градусов, что позволяет зафиксировать КНС как на прямой, так и на наклонной поверхности. Система подвесов в исполнении AISI 304 – это изделия, изготовленные из аустенитной низкоуглеродистой марки нержавеющей стали 08Х18Н10, обладающих высокой коррозионной стойкостью к агрессивным средам, износостойкостью и высокими прочностями показателями, что позволяет применять изделия, в пищевой, фармацевтической, химических, металлургических и других отраслях промышленности. | 1215.24 | 1093.72
00-00118956 | Опора поворотная (PR16.4087) | Промрукав | Опора поворотная - элемент крепления, который необходим для монтажа стойки П-образной 35х30. Главной особенностью данной опоры является возможность регулировки угла поворота до 90 градусов, что позволяет зафиксировать КНС как на прямой, так и на наклонной поверхности. Система подвесов в исполнении AISI 304 – это изделия, изготовленные из аустенитной низкоуглеродистой марки нержавеющей стали 08Х18Н10, обладающих высокой коррозионной стойкостью к агрессивным средам, износостойкостью и высокими прочностями показателями, что позволяет применять изделия, в пищевой, фармацевтической, химических, металлургических и других отраслях промышленности. | 1794.81 | 1615.33
00-00118955 | Опора поворотная (PR16.4090) | Промрукав | Опора поворотная - элемент крепления, который необходим для монтажа стойки П-образной 35х30. Главной особенностью данной опоры является возможность регулировки угла поворота до 90 градусов, что позволяет зафиксировать КНС как на прямой, так и на наклонной поверхности. Система подвесов в исполнении AISI 304 – это изделия, изготовленные из аустенитной низкоуглеродистой марки нержавеющей стали 08Х18Н10, обладающих высокой коррозионной стойкостью к агрессивным средам, износостойкостью и высокими прочностями показателями, что позволяет применять изделия, в пищевой, фармацевтической, химических, металлургических и других отраслях промышленности. | 1944.4 | 1749.96
00-00112280 | Опора поворотная (PR16.4088) | Промрукав | Система подвесов в исполнении AISI 409 – это изделия, изготовленные из ферритовой марки нержавеющей стали 08Х13, обладающих коррозионной стойкостью и высокими прочностями показателями, что позволяет применять изделия, в различных непищевых отраслях промышленности. Опора поворотная - элемент крепления, который необходим для монтажа стойки П-образной 35х30. Главной особенностью данной опоры является возможность регулировки угла поворота до 90 градусов, что позволяет зафиксировать КНС как на прямой, так и на наклонной поверхности. | 729.16 | 656.24
00-00112281 | Опора поворотная (PR16.4091) | Промрукав | Система подвесов в исполнении AISI 409 – это изделия, изготовленные из ферритовой марки нержавеющей стали 08Х13, обладающих коррозионной стойкостью и высокими прочностями показателями, что позволяет применять изделия, в различных непищевых отраслях промышленности. Опора поворотная - элемент крепления, который необходим для монтажа стойки П-образной 35х30. Главной особенностью данной опоры является возможность регулировки угла поворота до 90 градусов, что позволяет зафиксировать КНС как на прямой, так и на наклонной поверхности. | 789.9 | 710.91
00-00081807 | ОПП-35х30 (PR08.2600) | Промрукав | Поворотная опора - элемент крепления, который необходим для монтажа сборной потолочной стойки с пяткой на базе стойки потолочной для средних нагрузок 35х30 любой длины. Главной особенностью данной опоры является возможность регулировки угла поворота на 90 градусов, что позволяет зафиксировать КНС как на прямой, так и на наклонной поверхности. | 458.67 | 412.8
00-00094342 | Опора (PR16.1099) | Промрукав | Поворотная опора - элемент крепления, который необходим для монтажа сборной потолочной стойки с пяткой на базе стойки потолочной для средних нагрузок 45х30 любой длины. Главной особенностью данной опоры является возможность регулировки угла поворота на 90 градусов, что позволяет зафиксировать КНС как на прямой, так и на наклонной поверхности. | 596.28 | 536.65
00-00103919 | Опора (PR16.2234) | Промрукав | Опора унитарная - элемент крепления, который необходимдля монтажа стойки П-образной 35х30 к горизонтальным опорам (потолок или пол). Система подвесов в исполнении HDZ – это изделия с защитным покрытием горячий цинк (по ГОСТ 9.307),предназначенный для прокладки и монтажа электрических силовых кабельных трасс на базе металлических лотков по стенам, потолкам и другим несущим конструкциям зданий и сооружений, в любой комбинации как внутри помещений, так и на открытом воздухе. | 779.56 | 701.6
00-00103918 | Опора (PR16.2235) | Промрукав | Опора унитарная - элемент крепления, который необходимдля монтажа стойки П-образной 35х30 к горизонтальным опорам (потолок или пол). Система подвесов в исполнении HDZ – это изделия с защитным покрытием горячий цинк (по ГОСТ 9.307),предназначенный для прокладки и монтажа электрических силовых кабельных трасс на базе металлических лотков по стенам, потолкам и другим несущим конструкциям зданий и сооружений, в любой комбинации как внутри помещений, так и на открытом воздухе. | 1013.41 | 912.07
00-00118954 | Опора унитарная (PR16.4092) | Промрукав | Опора унитарная - элемент крепления, который необходим для монтажа стойки П-образной 35х30 к горизонтальным опорам (потолок или пол). Система подвесов в исполнении AISI 304 – это изделия, изготовленные из аустенитной низкоуглеродистой марки нержавеющей стали 08Х18Н10, обладающих высокой коррозионной стойкостью к агрессивным средам, износостойкостью и высокими прочностями показателями, что позволяет применять изделия, в пищевой, фармацевтической, химических, металлургических и других отраслях промышленности. | 1323.69 | 1191.32
00-00118953 | Опора унитарная (PR16.4095) | Промрукав | Опора унитарная - элемент крепления, который необходим для монтажа стойки П-образной 35х30 к горизонтальным опорам (потолок или пол). Система подвесов в исполнении AISI 304 – это изделия, изготовленные из аустенитной низкоуглеродистой марки нержавеющей стали 08Х18Н10, обладающих высокой коррозионной стойкостью к агрессивным средам, износостойкостью и высокими прочностями показателями, что позволяет применять изделия, в пищевой, фармацевтической, химических, металлургических и других отраслях промышленности. | 1433.99 | 1290.59
00-00118952 | Опора унитарная (PR16.4093) | Промрукав | Опора унитарная - элемент крепления, который необходим для монтажа стойки П-образной 35х30 к горизонтальным опорам (потолок или пол). Система подвесов в исполнении AISI 304 – это изделия, изготовленные из аустенитной низкоуглеродистой марки нержавеющей стали 08Х18Н10, обладающих высокой коррозионной стойкостью к агрессивным средам, износостойкостью и высокими прочностями показателями, что позволяет применять изделия, в пищевой, фармацевтической, химических, металлургических и других отраслях промышленности. | 2117.9 | 1906.11
00-00118951 | Опора унитарная (PR16.4096) | Промрукав | Опора унитарная - элемент крепления, который необходим для монтажа стойки П-образной 35х30 к горизонтальным опорам (потолок или пол). Система подвесов в исполнении AISI 304 – это изделия, изготовленные из аустенитной низкоуглеродистой марки нержавеющей стали 08Х18Н10, обладающих высокой коррозионной стойкостью к агрессивным средам, износостойкостью и высокими прочностями показателями, что позволяет применять изделия, в пищевой, фармацевтической, химических, металлургических и других отраслях промышленности. | 2294.38 | 2064.94
00-00112282 | Опора унитарная (PR16.4094) | Промрукав | Система подвесов в исполнении AISI 409 – это изделия, изготовленные из ферритовой марки нержавеющей стали 08Х13, обладающих коррозионной стойкостью и высокими прочностями показателями, что позволяет применять изделия, в различных непищевых отраслях промышленности. Опора поворотная - элемент крепления, который необходим для монтажа стойки П-образной 35х30. Главной особенностью данной опоры является возможность регулировки угла поворота до 90 градусов, что позволяет зафиксировать КНС как на прямой, так и на наклонной поверхности. | 860.4 | 774.36
00-00112283 | Опора унитарная (PR16.4097) | Промрукав | Система подвесов в исполнении AISI 409 – это изделия, изготовленные из ферритовой марки нержавеющей стали 08Х13, обладающих коррозионной стойкостью и высокими прочностями показателями, что позволяет применять изделия, в различных непищевых отраслях промышленности. Опора поворотная - элемент крепления, который необходим для монтажа стойки П-образной 35х30. Главной особенностью данной опоры является возможность регулировки угла поворота до 90 градусов, что позволяет зафиксировать КНС как на прямой, так и на наклонной поверхности. | 932.1 | 838.89
00-00081808 | ОУП-35х30 (PR08.3165) | Промрукав | Унитарная опора - элемент крепления, который необходим для монтажа сборной потолочной стойки с пяткой на базе стойки потолочной для средних нагрузок 35х30 любой длины. Изготавливается из оцинкованной стали толщиной 1,5 мм. | 537.47 | 483.72
00-00094343 | Опора (PR16.1098) | Промрукав | Унитарная опора - элемент крепления, который необходим для монтажа сборной потолочной стойки с пяткой на базе стойки потолочной для средних нагрузок 45х30 любой длины. Изготавливается из оцинкованной стали толщиной 2,0 мм. | 698.73 | 628.86
00-00084597 | Ответвитель вертик.с крыш.Станд.100х100(PR16.0936) | Промрукав | Ответвитель вертикальный с крышкой Стандарт 100х100 Промрукав (PR16.0936) | 1416.29 | 1274.66
00-00084598 | Ответвитель вертик.с крыш.Станд.100х50(PR16.0934) | Промрукав | Ответвитель вертикальный с крышкой Стандарт 100х50 Промрукав (PR16.0934) | 1331.29 | 1198.16
00-00084599 | Ответвитель вертик.с крыш.Станд.100х80(PR16.0935) | Промрукав | Ответвитель вертикальный с крышкой Стандарт 100х80 Промрукав (PR16.0935) | 1382.09 | 1243.88
00-00084600 | Ответвитель вертик.с крыш.Станд.150х100(PR16.0939) | Промрукав | Ответвитель вертикальный с крышкой Стандарт 150х100 Промрукав (PR16.0939) | 1592.26 | 1433.03
00-00084601 | Ответвитель вертик.с крыш.Станд.150х50(PR16.0937) | Промрукав | Ответвитель вертикальный с крышкой Стандарт 150х50 Промрукав (PR16.0937) | 1506.46 | 1355.81
00-00084602 | Ответвитель вертик.с крыш.Станд.150х80(PR16.0938) | Промрукав | Ответвитель вертикальный с крышкой Стандарт 150х80 Промрукав (PR16.0938) | 1550.35 | 1395.32
00-00084603 | Ответвитель вертик.с крыш.Станд.200х100(PR16.0942) | Промрукав | Ответвитель вертикальный с крышкой Стандарт 200х100 Промрукав (PR16.0942) | 1809.32 | 1628.39
00-00084604 | Ответвитель вертик.с крыш.Станд.200х50(PR16.0940) | Промрукав | Ответвитель вертикальный с крышкой Стандарт 200х50 Промрукав (PR16.0940) | 1738.04 | 1564.24
00-00084605 | Ответвитель вертик.с крыш.Станд.200х80(PR16.0941) | Промрукав | Ответвитель вертикальный с крышкой Стандарт 200х80 Промрукав (PR16.0941) | 1795.74 | 1616.17
00-00084606 | Ответвитель вертик.с крыш.Станд.300х100(PR16.0945) | Промрукав | Ответвитель вертикальный с крышкой Стандарт 300х100 Промрукав (PR16.0945) | 2358.5 | 2122.65
00-00084607 | Ответвитель вертик.с крыш.Станд.300х50(PR16.0943) | Промрукав | Ответвитель вертикальный с крышкой Стандарт 300х50 Промрукав (PR16.0943) | 2236.13 | 2012.52
00-00084608 | Ответвитель вертик.с крыш.Станд.300х80(PR16.0944) | Промрукав | Ответвитель вертикальный с крышкой Стандарт 300х80 Промрукав (PR16.0944) | 2297.38 | 2067.64
00-00084609 | Ответвитель вертик.с крыш.Станд.400х100(PR16.0948) | Промрукав | Ответвитель вертикальный с крышкой Стандарт 400х100 Промрукав (PR16.0948) | 2609.98 | 2348.98
00-00084610 | Ответвитель вертик.с крыш.Станд.400х50(PR16.0946) | Промрукав | Ответвитель вертикальный с крышкой Стандарт 400х50 Промрукав (PR16.0946) | 2531.01 | 2277.91
00-00084611 | Ответвитель вертик.с крыш.Станд.400х80(PR16.0947) | Промрукав | Ответвитель вертикальный с крышкой Стандарт 400х80 Промрукав (PR16.0947) | 2595.88 | 2336.29
00-00084612 | Ответвитель вертик.с крыш.Станд.500х100(PR16.0951) | Промрукав | Ответвитель вертикальный с крышкой Стандарт 500х100 Промрукав (PR16.0951) | 2824.97 | 2542.47
00-00084613 | Ответвитель вертик.с крыш.Станд.500х50(PR16.0949) | Промрукав | Ответвитель вертикальный с крышкой Стандарт 500х50 Промрукав (PR16.0949) | 2741.57 | 2467.41
00-00084614 | Ответвитель вертик.с крыш.Станд.500х80(PR16.0950) | Промрукав | Ответвитель вертикальный с крышкой Стандарт 500х80 Промрукав (PR16.0950) | 2800.97 | 2520.87
00-00084615 | Ответвитель вертик.с крыш.Станд.50х50(PR16.0933) | Промрукав | Ответвитель вертикальный с крышкой Стандарт 50х50 Промрукав (PR16.0933) | 1161.39 | 1045.25
00-00084616 | Ответвитель вертик.с крыш.Станд.600х100(PR16.0954) | Промрукав | Ответвитель вертикальный с крышкой Стандарт 600х100 Промрукав (PR16.0954) | 3100.66 | 2790.59
00-00084617 | Ответвитель вертик.с крыш.Станд.600х50(PR16.0952) | Промрукав | Ответвитель вертикальный с крышкой Стандарт 600х50 Промрукав (PR16.0952) | 2882.46 | 2594.21
00-00084618 | Ответвитель вертик.с крыш.Станд.600х80(PR16.0953) | Промрукав | Ответвитель вертикальный с крышкой Стандарт 600х80 Промрукав (PR16.0953) | 2913.81 | 2622.43
00-00110201 | Ответвитель вертикальный (PR16.8236) | Промрукав | Обеспечивает вертикальное ответвление горизонтальной кабеленесущий линии, состоящей из лотков металлических.В комплект не входит крышка. Аксессуары изготовленные из стали с защитным покрытием по методу Сендзимира – это изделия, на которых защитное цинковое покрытие было нанесено на листовую сталь перед изготовлением. Толщина защитного покрытия варьируется от 10 до 22мкм. Климатическое исполнение изделий УХЛ2, что предусматривают эксплуатацию в помещении и под навесом, при температуре эксплуатации от -80 до +150°С. | 796.8 | 717.12
00-00110202 | Ответвитель вертикальный (PR16.8232) | Промрукав | Обеспечивает вертикальное ответвление горизонтальной кабеленесущий линии, состоящей из лотков металлических.В комплект не входит крышка. Аксессуары изготовленные из стали с защитным покрытием по методу Сендзимира – это изделия, на которых защитное цинковое покрытие было нанесено на листовую сталь перед изготовлением. Толщина защитного покрытия варьируется от 10 до 22мкм. Климатическое исполнение изделий УХЛ2, что предусматривают эксплуатацию в помещении и под навесом, при температуре эксплуатации от -80 до +150°С. | 682.62 | 614.36
00-00110203 | Ответвитель вертикальный (PR16.8234) | Промрукав | Обеспечивает вертикальное ответвление горизонтальной кабеленесущий линии, состоящей из лотков металлических.В комплект не входит крышка. Аксессуары изготовленные из стали с защитным покрытием по методу Сендзимира – это изделия, на которых защитное цинковое покрытие было нанесено на листовую сталь перед изготовлением. Толщина защитного покрытия варьируется от 10 до 22мкм. Климатическое исполнение изделий УХЛ2, что предусматривают эксплуатацию в помещении и под навесом, при температуре эксплуатации от -80 до +150°С. | 774.76 | 697.28
00-00110204 | Ответвитель вертикальный (PR16.8242) | Промрукав | Обеспечивает вертикальное ответвление горизонтальной кабеленесущий линии, состоящей из лотков металлических.В комплект не входит крышка. Аксессуары изготовленные из стали с защитным покрытием по методу Сендзимира – это изделия, на которых защитное цинковое покрытие было нанесено на листовую сталь перед изготовлением. Толщина защитного покрытия варьируется от 10 до 22мкм. Климатическое исполнение изделий УХЛ2, что предусматривают эксплуатацию в помещении и под навесом, при температуре эксплуатации от -80 до +150°С. | 877.38 | 789.64
00-00110205 | Ответвитель вертикальный (PR16.8238) | Промрукав | Обеспечивает вертикальное ответвление горизонтальной кабеленесущий линии, состоящей из лотков металлических.В комплект не входит крышка. Аксессуары изготовленные из стали с защитным покрытием по методу Сендзимира – это изделия, на которых защитное цинковое покрытие было нанесено на листовую сталь перед изготовлением. Толщина защитного покрытия варьируется от 10 до 22мкм. Климатическое исполнение изделий УХЛ2, что предусматривают эксплуатацию в помещении и под навесом, при температуре эксплуатации от -80 до +150°С. | 802.99 | 722.69
00-00110206 | Ответвитель вертикальный (PR16.8240) | Промрукав | Обеспечивает вертикальное ответвление горизонтальной кабеленесущий линии, состоящей из лотков металлических.В комплект не входит крышка. Аксессуары изготовленные из стали с защитным покрытием по методу Сендзимира – это изделия, на которых защитное цинковое покрытие было нанесено на листовую сталь перед изготовлением. Толщина защитного покрытия варьируется от 10 до 22мкм. Климатическое исполнение изделий УХЛ2, что предусматривают эксплуатацию в помещении и под навесом, при температуре эксплуатации от -80 до +150°С. | 854.54 | 769.09
00-00110207 | Ответвитель вертикальный (PR16.8249) | Промрукав | Обеспечивает вертикальное ответвление горизонтальной кабеленесущий линии, состоящей из лотков металлических.В комплект не входит крышка. Аксессуары изготовленные из стали с защитным покрытием по методу Сендзимира – это изделия, на которых защитное цинковое покрытие было нанесено на листовую сталь перед изготовлением. Толщина защитного покрытия варьируется от 10 до 22мкм. Климатическое исполнение изделий УХЛ2, что предусматривают эксплуатацию в помещении и под навесом, при температуре эксплуатации от -80 до +150°С. | 905.52 | 814.97
00-00110208 | Ответвитель вертикальный (PR16.8244) | Промрукав | Обеспечивает вертикальное ответвление горизонтальной кабеленесущий линии, состоящей из лотков металлических.В комплект не входит крышка. Аксессуары изготовленные из стали с защитным покрытием по методу Сендзимира – это изделия, на которых защитное цинковое покрытие было нанесено на листовую сталь перед изготовлением. Толщина защитного покрытия варьируется от 10 до 22мкм. Климатическое исполнение изделий УХЛ2, что предусматривают эксплуатацию в помещении и под навесом, при температуре эксплуатации от -80 до +150°С. | 825.83 | 743.25
00-00110209 | Ответвитель вертикальный (PR16.8246) | Промрукав | Обеспечивает вертикальное ответвление горизонтальной кабеленесущий линии, состоящей из лотков металлических.В комплект не входит крышка. Аксессуары изготовленные из стали с защитным покрытием по методу Сендзимира – это изделия, на которых защитное цинковое покрытие было нанесено на листовую сталь перед изготовлением. Толщина защитного покрытия варьируется от 10 до 22мкм. Климатическое исполнение изделий УХЛ2, что предусматривают эксплуатацию в помещении и под навесом, при температуре эксплуатации от -80 до +150°С. | 880.99 | 792.89
00-00110210 | Ответвитель вертикальный (PR16.8255) | Промрукав | Обеспечивает вертикальное ответвление горизонтальной кабеленесущий линии, состоящей из лотков металлических.В комплект не входит крышка. Аксессуары изготовленные из стали с защитным покрытием по методу Сендзимира – это изделия, на которых защитное цинковое покрытие было нанесено на листовую сталь перед изготовлением. Толщина защитного покрытия варьируется от 10 до 22мкм. Климатическое исполнение изделий УХЛ2, что предусматривают эксплуатацию в помещении и под навесом, при температуре эксплуатации от -80 до +150°С. | 1090.26 | 981.23
00-00110211 | Ответвитель вертикальный (PR16.8251) | Промрукав | Обеспечивает вертикальное ответвление горизонтальной кабеленесущий линии, состоящей из лотков металлических.В комплект не входит крышка. Аксессуары изготовленные из стали с защитным покрытием по методу Сендзимира – это изделия, на которых защитное цинковое покрытие было нанесено на листовую сталь перед изготовлением. Толщина защитного покрытия варьируется от 10 до 22мкм. Климатическое исполнение изделий УХЛ2, что предусматривают эксплуатацию в помещении и под навесом, при температуре эксплуатации от -80 до +150°С. | 1005.27 | 904.74
00-00110212 | Ответвитель вертикальный (PR16.8253) | Промрукав | Обеспечивает вертикальное ответвление горизонтальной кабеленесущий линии, состоящей из лотков металлических.В комплект не входит крышка. Аксессуары изготовленные из стали с защитным покрытием по методу Сендзимира – это изделия, на которых защитное цинковое покрытие было нанесено на листовую сталь перед изготовлением. Толщина защитного покрытия варьируется от 10 до 22мкм. Климатическое исполнение изделий УХЛ2, что предусматривают эксплуатацию в помещении и под навесом, при температуре эксплуатации от -80 до +150°С. | 1064.16 | 957.74
00-00110213 | Ответвитель вертикальный (PR16.8261) | Промрукав | Обеспечивает вертикальное ответвление горизонтальной кабеленесущий линии, состоящей из лотков металлических.В комплект не входит крышка. Аксессуары изготовленные из стали с защитным покрытием по методу Сендзимира – это изделия, на которых защитное цинковое покрытие было нанесено на листовую сталь перед изготовлением. Толщина защитного покрытия варьируется от 10 до 22мкм. Климатическое исполнение изделий УХЛ2, что предусматривают эксплуатацию в помещении и под навесом, при температуре эксплуатации от -80 до +150°С. | 1228.59 | 1105.73
00-00110214 | Ответвитель вертикальный (PR16.8257) | Промрукав | Обеспечивает вертикальное ответвление горизонтальной кабеленесущий линии, состоящей из лотков металлических.В комплект не входит крышка. Аксессуары изготовленные из стали с защитным покрытием по методу Сендзимира – это изделия, на которых защитное цинковое покрытие было нанесено на листовую сталь перед изготовлением. Толщина защитного покрытия варьируется от 10 до 22мкм. Климатическое исполнение изделий УХЛ2, что предусматривают эксплуатацию в помещении и под навесом, при температуре эксплуатации от -80 до +150°С. | 1148.9 | 1034.01
00-00110215 | Ответвитель вертикальный (PR16.8259) | Промрукав | Обеспечивает вертикальное ответвление горизонтальной кабеленесущий линии, состоящей из лотков металлических.В комплект не входит крышка. Аксессуары изготовленные из стали с защитным покрытием по методу Сендзимира – это изделия, на которых защитное цинковое покрытие было нанесено на листовую сталь перед изготовлением. Толщина защитного покрытия варьируется от 10 до 22мкм. Климатическое исполнение изделий УХЛ2, что предусматривают эксплуатацию в помещении и под навесом, при температуре эксплуатации от -80 до +150°С. | 1204.09 | 1083.68
00-00110216 | Ответвитель вертикальный (PR16.8267) | Промрукав | Обеспечивает вертикальное ответвление горизонтальной кабеленесущий линии, состоящей из лотков металлических.В комплект не входит крышка. Аксессуары изготовленные из стали с защитным покрытием по методу Сендзимира – это изделия, на которых защитное цинковое покрытие было нанесено на листовую сталь перед изготовлением. Толщина защитного покрытия варьируется от 10 до 22мкм. Климатическое исполнение изделий УХЛ2, что предусматривают эксплуатацию в помещении и под навесом, при температуре эксплуатации от -80 до +150°С. | 1304.09 | 1173.68
00-00110217 | Ответвитель вертикальный (PR16.8263) | Промрукав | Обеспечивает вертикальное ответвление горизонтальной кабеленесущий линии, состоящей из лотков металлических.В комплект не входит крышка. Аксессуары изготовленные из стали с защитным покрытием по методу Сендзимира – это изделия, на которых защитное цинковое покрытие было нанесено на листовую сталь перед изготовлением. Толщина защитного покрытия варьируется от 10 до 22мкм. Климатическое исполнение изделий УХЛ2, что предусматривают эксплуатацию в помещении и под навесом, при температуре эксплуатации от -80 до +150°С. | 1142.76 | 1028.48
00-00110218 | Ответвитель вертикальный (PR16.8265) | Промрукав | Обеспечивает вертикальное ответвление горизонтальной кабеленесущий линии, состоящей из лотков металлических.В комплект не входит крышка. Аксессуары изготовленные из стали с защитным покрытием по методу Сендзимира – это изделия, на которых защитное цинковое покрытие было нанесено на листовую сталь перед изготовлением. Толщина защитного покрытия варьируется от 10 до 22мкм. Климатическое исполнение изделий УХЛ2, что предусматривают эксплуатацию в помещении и под навесом, при температуре эксплуатации от -80 до +150°С. | 1172.21 | 1054.99
00-00110219 | Ответвитель вертикальный (PR16.8230) | Промрукав | Обеспечивает вертикальное ответвление горизонтальной кабеленесущий линии, состоящей из лотков металлических.В комплект не входит крышка. Аксессуары изготовленные из стали с защитным покрытием по методу Сендзимира – это изделия, на которых защитное цинковое покрытие было нанесено на листовую сталь перед изготовлением. Толщина защитного покрытия варьируется от 10 до 22мкм. Климатическое исполнение изделий УХЛ2, что предусматривают эксплуатацию в помещении и под навесом, при температуре эксплуатации от -80 до +150°С. | 620.14 | 558.13
00-00110220 | Ответвитель вертикальный (PR16.8273) | Промрукав | Обеспечивает вертикальное ответвление горизонтальной кабеленесущий линии, состоящей из лотков металлических.В комплект не входит крышка. Аксессуары изготовленные из стали с защитным покрытием по методу Сендзимира – это изделия, на которых защитное цинковое покрытие было нанесено на листовую сталь перед изготовлением. Толщина защитного покрытия варьируется от 10 до 22мкм. Климатическое исполнение изделий УХЛ2, что предусматривают эксплуатацию в помещении и под навесом, при температуре эксплуатации от -80 до +150°С. | 1481.77 | 1333.59
00-00110221 | Ответвитель вертикальный (PR16.8269) | Промрукав | Обеспечивает вертикальное ответвление горизонтальной кабеленесущий линии, состоящей из лотков металлических.В комплект не входит крышка. Аксессуары изготовленные из стали с защитным покрытием по методу Сендзимира – это изделия, на которых защитное цинковое покрытие было нанесено на листовую сталь перед изготовлением. Толщина защитного покрытия варьируется от 10 до 22мкм. Климатическое исполнение изделий УХЛ2, что предусматривают эксплуатацию в помещении и под навесом, при температуре эксплуатации от -80 до +150°С. | 1308.63 | 1177.77
00-00110222 | Ответвитель вертикальный (PR16.8271) | Промрукав | Обеспечивает вертикальное ответвление горизонтальной кабеленесущий линии, состоящей из лотков металлических.В комплект не входит крышка. Аксессуары изготовленные из стали с защитным покрытием по методу Сендзимира – это изделия, на которых защитное цинковое покрытие было нанесено на листовую сталь перед изготовлением. Толщина защитного покрытия варьируется от 10 до 22мкм. Климатическое исполнение изделий УХЛ2, что предусматривают эксплуатацию в помещении и под навесом, при температуре эксплуатации от -80 до +150°С. | 1360.15 | 1224.14
00-00103698 | Ответвитель (PR16.1278) | Промрукав | Ответвитель вертикальный, обеспечивает вертикальное ответвление горизонтальной кабеленесущий линии, состоящей из лотков металлических. Аксессуары в исполнении HDZ – это изделия с защитным покрытием горячий цинк (по ГОСТ 9.307), подходят для соединения между собой лотков серии «Стандарт» в любой комбинации как внутри помещений, так и на открытом воздухе. | 1036.85 | 933.17
00-00103697 | Ответвитель (PR16.1279 | Промрукав | Ответвитель вертикальный, обеспечивает вертикальное ответвление горизонтальной кабеленесущий линии, состоящей из лотков металлических. Аксессуары в исполнении HDZ – это изделия с защитным покрытием горячий цинк (по ГОСТ 9.307), подходят для соединения между собой лотков серии «Стандарт» в любой комбинации как внутри помещений, так и на открытом воздухе. | 779.51 | 701.56
00-00103696 | Ответвитель (PR16.1280) | Промрукав | Ответвитель вертикальный, обеспечивает вертикальное ответвление горизонтальной кабеленесущий линии, состоящей из лотков металлических. Аксессуары в исполнении HDZ – это изделия с защитным покрытием горячий цинк (по ГОСТ 9.307), подходят для соединения между собой лотков серии «Стандарт» в любой комбинации как внутри помещений, так и на открытом воздухе. | 850.13 | 765.12
00-00103695 | Ответвитель (PR16.1281) | Промрукав | Ответвитель вертикальный, обеспечивает вертикальное ответвление горизонтальной кабеленесущий линии, состоящей из лотков металлических. Аксессуары в исполнении HDZ – это изделия с защитным покрытием горячий цинк (по ГОСТ 9.307), подходят для соединения между собой лотков серии «Стандарт» в любой комбинации как внутри помещений, так и на открытом воздухе. | 1154.39 | 1038.95
00-00103694 | Ответвитель (PR16.1282) | Промрукав | Ответвитель вертикальный, обеспечивает вертикальное ответвление горизонтальной кабеленесущий линии, состоящей из лотков металлических. Аксессуары в исполнении HDZ – это изделия с защитным покрытием горячий цинк (по ГОСТ 9.307), подходят для соединения между собой лотков серии «Стандарт» в любой комбинации как внутри помещений, так и на открытом воздухе. | 866.27 | 779.64
00-00103693 | Ответвитель (PR16.1283) | Промрукав | Ответвитель вертикальный, обеспечивает вертикальное ответвление горизонтальной кабеленесущий линии, состоящей из лотков металлических. Аксессуары в исполнении HDZ – это изделия с защитным покрытием горячий цинк (по ГОСТ 9.307), подходят для соединения между собой лотков серии «Стандарт» в любой комбинации как внутри помещений, так и на открытом воздухе. | 899.22 | 809.3
00-00103692 | Ответвитель (PR16.1284) | Промрукав | Ответвитель вертикальный, обеспечивает вертикальное ответвление горизонтальной кабеленесущий линии, состоящей из лотков металлических. Аксессуары в исполнении HDZ – это изделия с защитным покрытием горячий цинк (по ГОСТ 9.307), подходят для соединения между собой лотков серии «Стандарт» в любой комбинации как внутри помещений, так и на открытом воздухе. | 1324.12 | 1191.71
00-00103691 | Ответвитель (PR16.1285) | Промрукав | Ответвитель вертикальный, обеспечивает вертикальное ответвление горизонтальной кабеленесущий линии, состоящей из лотков металлических. Аксессуары в исполнении HDZ – это изделия с защитным покрытием горячий цинк (по ГОСТ 9.307), подходят для соединения между собой лотков серии «Стандарт» в любой комбинации как внутри помещений, так и на открытом воздухе. | 986.49 | 887.84
00-00103690 | Ответвитель (PR16.1286) | Промрукав | Ответвитель вертикальный, обеспечивает вертикальное ответвление горизонтальной кабеленесущий линии, состоящей из лотков металлических. Аксессуары в исполнении HDZ – это изделия с защитным покрытием горячий цинк (по ГОСТ 9.307), подходят для соединения между собой лотков серии «Стандарт» в любой комбинации как внутри помещений, так и на открытом воздухе. | 1031.08 | 927.97
00-00103689 | Ответвитель (PR16.1287) | Промрукав | Ответвитель вертикальный, обеспечивает вертикальное ответвление горизонтальной кабеленесущий линии, состоящей из лотков металлических. Аксессуары в исполнении HDZ – это изделия с защитным покрытием горячий цинк (по ГОСТ 9.307), подходят для соединения между собой лотков серии «Стандарт» в любой комбинации как внутри помещений, так и на открытом воздухе. | 1535.17 | 1381.65
00-00103688 | Ответвитель (PR16.1288) | Промрукав | Ответвитель вертикальный, обеспечивает вертикальное ответвление горизонтальной кабеленесущий линии, состоящей из лотков металлических. Аксессуары в исполнении HDZ – это изделия с защитным покрытием горячий цинк (по ГОСТ 9.307), подходят для соединения между собой лотков серии «Стандарт» в любой комбинации как внутри помещений, так и на открытом воздухе. | 1320 | 1188
00-00103687 | Ответвитель (PR16.1289) | Промрукав | Ответвитель вертикальный, обеспечивает вертикальное ответвление горизонтальной кабеленесущий линии, состоящей из лотков металлических. Аксессуары в исполнении HDZ – это изделия с защитным покрытием горячий цинк (по ГОСТ 9.307), подходят для соединения между собой лотков серии «Стандарт» в любой комбинации как внутри помещений, так и на открытом воздухе. | 1366.57 | 1229.91
00-00103686 | Ответвитель (PR16.1290) | Промрукав | Ответвитель вертикальный, обеспечивает вертикальное ответвление горизонтальной кабеленесущий линии, состоящей из лотков металлических. Аксессуары в исполнении HDZ – это изделия с защитным покрытием горячий цинк (по ГОСТ 9.307), подходят для соединения между собой лотков серии «Стандарт» в любой комбинации как внутри помещений, так и на открытом воздухе. | 1708.26 | 1537.43
00-00103685 | Ответвитель (PR16.1291) | Промрукав | Ответвитель вертикальный, обеспечивает вертикальное ответвление горизонтальной кабеленесущий линии, состоящей из лотков металлических. Аксессуары в исполнении HDZ – это изделия с защитным покрытием горячий цинк (по ГОСТ 9.307), подходят для соединения между собой лотков серии «Стандарт» в любой комбинации как внутри помещений, так и на открытом воздухе. | 1468.49 | 1321.64
00-00103684 | Ответвитель (PR16.1292) | Промрукав | Ответвитель вертикальный, обеспечивает вертикальное ответвление горизонтальной кабеленесущий линии, состоящей из лотков металлических. Аксессуары в исполнении HDZ – это изделия с защитным покрытием горячий цинк (по ГОСТ 9.307), подходят для соединения между собой лотков серии «Стандарт» в любой комбинации как внутри помещений, так и на открытом воздухе. | 1476.92 | 1329.23
00-00103683 | Ответвитель (PR16.1293) | Промрукав | Ответвитель вертикальный, обеспечивает вертикальное ответвление горизонтальной кабеленесущий линии, состоящей из лотков металлических. Аксессуары в исполнении HDZ – это изделия с защитным покрытием горячий цинк (по ГОСТ 9.307), подходят для соединения между собой лотков серии «Стандарт» в любой комбинации как внутри помещений, так и на открытом воздухе. | 1856.17 | 1670.55
00-00103682 | Ответвитель (PR16.1294) | Промрукав | Ответвитель вертикальный, обеспечивает вертикальное ответвление горизонтальной кабеленесущий линии, состоящей из лотков металлических. Аксессуары в исполнении HDZ – это изделия с защитным покрытием горячий цинк (по ГОСТ 9.307), подходят для соединения между собой лотков серии «Стандарт» в любой комбинации как внутри помещений, так и на открытом воздухе. | 1596.47 | 1436.82
00-00103681 | Ответвитель (PR16.1295) | Промрукав | Ответвитель вертикальный, обеспечивает вертикальное ответвление горизонтальной кабеленесущий линии, состоящей из лотков металлических. Аксессуары в исполнении HDZ – это изделия с защитным покрытием горячий цинк (по ГОСТ 9.307), подходят для соединения между собой лотков серии «Стандарт» в любой комбинации как внутри помещений, так и на открытом воздухе. | 1650.71 | 1485.64
00-00103680 | Ответвитель (PR16.1296) | Промрукав | Ответвитель вертикальный, обеспечивает вертикальное ответвление горизонтальной кабеленесущий линии, состоящей из лотков металлических. Аксессуары в исполнении HDZ – это изделия с защитным покрытием горячий цинк (по ГОСТ 9.307), подходят для соединения между собой лотков серии «Стандарт» в любой комбинации как внутри помещений, так и на открытом воздухе. | 823.21 | 740.89
00-00103679 | Ответвитель (PR16.1297) | Промрукав | Ответвитель вертикальный, обеспечивает вертикальное ответвление горизонтальной кабеленесущий линии, состоящей из лотков металлических. Аксессуары в исполнении HDZ – это изделия с защитным покрытием горячий цинк (по ГОСТ 9.307), подходят для соединения между собой лотков серии «Стандарт» в любой комбинации как внутри помещений, так и на открытом воздухе. | 2950.45 | 2655.41
00-00103678 | Ответвитель (PR16.1298) | Промрукав | Ответвитель вертикальный, обеспечивает вертикальное ответвление горизонтальной кабеленесущий линии, состоящей из лотков металлических. Аксессуары в исполнении HDZ – это изделия с защитным покрытием горячий цинк (по ГОСТ 9.307), подходят для соединения между собой лотков серии «Стандарт» в любой комбинации как внутри помещений, так и на открытом воздухе. | 2493.27 | 2243.94
00-00103677 | Ответвитель (PR16.1299) | Промрукав | Ответвитель вертикальный, обеспечивает вертикальное ответвление горизонтальной кабеленесущий линии, состоящей из лотков металлических. Аксессуары в исполнении HDZ – это изделия с защитным покрытием горячий цинк (по ГОСТ 9.307), подходят для соединения между собой лотков серии «Стандарт» в любой комбинации как внутри помещений, так и на открытом воздухе. | 2629.78 | 2366.8
00-00118408 | Ответвитель вертикальный (PR16.2538) | Промрукав | Ответвитель вертикальный Стандарт INOX (AISI 304) 100х100. Обеспечивает вертикальное ответвление горизонтальной кабеленесущий линии, состоящей из лотков металлических. | 1544.93 | 1390.44
00-00118407 | Ответвитель вертикальный (PR16.2539) | Промрукав | Ответвитель вертикальный Стандарт INOX (AISI 304) 100х50. Обеспечивает вертикальное ответвление горизонтальной кабеленесущий линии, состоящей из лотков металлических. | 1161.53 | 1045.38
00-00118406 | Ответвитель вертикальный (PR16.2540) | Промрукав | Ответвитель вертикальный Стандарт INOX (AISI 304) 100х80. Обеспечивает вертикальное ответвление горизонтальной кабеленесущий линии, состоящей из лотков металлических. | 1206.41 | 1085.77
00-00118405 | Ответвитель вертикальный (PR16.2541) | Промрукав | Ответвитель вертикальный Стандарт INOX (AISI 304) 150х100. Обеспечивает вертикальное ответвление горизонтальной кабеленесущий линии, состоящей из лотков металлических. | 1720.12 | 1548.11
00-00118404 | Ответвитель вертикальный (PR16.2542) | Промрукав | Ответвитель вертикальный Стандарт INOX (AISI 304) 150х50. Обеспечивает вертикальное ответвление горизонтальной кабеленесущий линии, состоящей из лотков металлических. | 1290.8 | 1161.72
00-00118403 | Ответвитель вертикальный (PR16.2543) | Промрукав | Ответвитель вертикальный Стандарт INOX (AISI 304) 150х80 Обеспечивает вертикальное ответвление горизонтальной кабеленесущий линии, состоящей из лотков металлических. | 1339.89 | 1205.9
00-00118402 | Ответвитель вертикальный (PR16.2544) | Промрукав | Ответвитель вертикальный Стандарт INOX (AISI 304) 200х100 Обеспечивает вертикальное ответвление горизонтальной кабеленесущий линии, состоящей из лотков металлических. | 1972.99 | 1775.69
00-00118401 | Ответвитель вертикальный (PR16.2546) | Промрукав | Ответвитель вертикальный Стандарт INOX (AISI 304) 200х50. Обеспечивает вертикальное ответвление горизонтальной кабеленесущий линии, состоящей из лотков металлических. | 1469.96 | 1322.96
00-00118400 | Ответвитель вертикальный (PR16.2545) | Промрукав | Ответвитель вертикальный Стандарт INOX (AISI 304) 200х80 Обеспечивает вертикальное ответвление горизонтальной кабеленесущий линии, состоящей из лотков металлических. | 1536.43 | 1382.79
00-00118399 | Ответвитель вертикальный (PR16.2547) | Промрукав | Ответвитель вертикальный Стандарт INOX (AISI 304) 300х100 Обеспечивает вертикальное ответвление горизонтальной кабеленесущий линии, состоящей из лотков металлических. | 2287.55 | 2058.8
00-00118398 | Ответвитель вертикальный (PR16.2548) | Промрукав | Ответвитель вертикальный Стандарт INOX (AISI 304) 300х50 Обеспечивает вертикальное ответвление горизонтальной кабеленесущий линии, состоящей из лотков металлических. | 1966.89 | 1770.2
00-00118397 | Ответвитель вертикальный (PR16.2549) | Промрукав | Ответвитель вертикальный Стандарт INOX (AISI 304) 300х80 Обеспечивает вертикальное ответвление горизонтальной кабеленесущий линии, состоящей из лотков металлических. | 2036.25 | 1832.63
00-00118396 | Ответвитель вертикальный (PR16.2550) | Промрукав | Ответвитель вертикальный Стандарт INOX (AISI 304) 400х100 Обеспечивает вертикальное ответвление горизонтальной кабеленесущий линии, состоящей из лотков металлических. | 2545.4 | 2290.86
00-00118395 | Ответвитель вертикальный (PR16.2551) | Промрукав | Ответвитель вертикальный Стандарт INOX (AISI 304) 400х50 Обеспечивает вертикальное ответвление горизонтальной кабеленесущий линии, состоящей из лотков металлических. | 2188.12 | 1969.31
00-00118394 | Ответвитель вертикальный (PR16.2552) | Промрукав | Ответвитель вертикальный Стандарт INOX (AISI 304) 400х80 Обеспечивает вертикальное ответвление горизонтальной кабеленесущий линии, состоящей из лотков металлических. | 2200.69 | 1980.62
00-00118393 | Ответвитель вертикальный (PR16.2553) | Промрукав | Ответвитель вертикальный Стандарт INOX (AISI 304) 500х100 Обеспечивает вертикальное ответвление горизонтальной кабеленесущий линии, состоящей из лотков металлических. | 2765.78 | 2489.2
00-00118392 | Ответвитель вертикальный (PR16.2554) | Промрукав | Ответвитель вертикальный Стандарт INOX (AISI 304) 500х50 Обеспечивает вертикальное ответвление горизонтальной кабеленесущий линии, состоящей из лотков металлических. | 2378.87 | 2140.98
00-00118391 | Ответвитель вертикальный (PR16.2555) | Промрукав | Ответвитель вертикальный Стандарт INOX (AISI 304) 500х80 Обеспечивает вертикальное ответвление горизонтальной кабеленесущий линии, состоящей из лотков металлических. | 2459.66 | 2213.69
00-00118390 | Ответвитель вертикальный (PR16.2556) | Промрукав | Ответвитель вертикальный Стандарт INOX (AISI 304) 50х50 Обеспечивает вертикальное ответвление горизонтальной кабеленесущий линии, состоящей из лотков металлических. | 1062.01 | 955.81
00-00118389 | Ответвитель вертикальный (PR16.2557) | Промрукав | Ответвитель вертикальный Стандарт INOX (AISI 304) 600х100 Обеспечивает вертикальное ответвление горизонтальной кабеленесущий линии, состоящей из лотков металлических. | 4396.3 | 3956.67
00-00118388 | Ответвитель вертикальный (PR16.2558) | Промрукав | Ответвитель вертикальный Стандарт INOX (AISI 304) 600х50 Обеспечивает вертикальное ответвление горизонтальной кабеленесущий линии, состоящей из лотков металлических. | 3715.1 | 3343.59
00-00118387 | Ответвитель вертикальный (PR16.2559) | Промрукав | Ответвитель вертикальный Стандарт INOX (AISI 304) 600х80 Обеспечивает вертикальное ответвление горизонтальной кабеленесущий линии, состоящей из лотков металлических. | 3918.56 | 3526.7
00-00118386 | Ответвитель вертикальный (PR16.2568) | Промрукав | Ответвитель вертикальный Стандарт INOX (AISI 316) 100х100 Обеспечивает вертикальное ответвление горизонтальной кабеленесущий линии, состоящей из лотков металлических. | 2008.41 | 1807.57
00-00118385 | Ответвитель вертикальный (PR16.2569) | Промрукав | Ответвитель вертикальный Стандарт INOX (AISI 316) 100х50 Обеспечивает вертикальное ответвление горизонтальной кабеленесущий линии, состоящей из лотков металлических. | 1510 | 1359
00-00118384 | Ответвитель вертикальный (PR16.2570) | Промрукав | Ответвитель вертикальный Стандарт INOX (AISI 316) 100х80 Обеспечивает вертикальное ответвление горизонтальной кабеленесущий линии, состоящей из лотков металлических. | 1568.34 | 1411.51
00-00118383 | Ответвитель вертикальный (PR16.2571) | Промрукав | Ответвитель вертикальный Стандарт INOX (AISI 316) 150х100 Обеспечивает вертикальное ответвление горизонтальной кабеленесущий линии, состоящей из лотков металлических. | 2236.11 | 2012.5
00-00118382 | Ответвитель вертикальный (PR16.2572) | Промрукав | Ответвитель вертикальный Стандарт INOX (AISI 316) 150х50 Обеспечивает вертикальное ответвление горизонтальной кабеленесущий линии, состоящей из лотков металлических. | 1678.05 | 1510.25
00-00118381 | Ответвитель вертикальный (PR16.2573) | Промрукав | Ответвитель вертикальный Стандарт INOX (AISI 316) 150х80 Обеспечивает вертикальное ответвление горизонтальной кабеленесущий линии, состоящей из лотков металлических. | 1741.86 | 1567.67
00-00118380 | Ответвитель вертикальный (PR16.2574) | Промрукав | Ответвитель вертикальный Стандарт INOX (AISI 316) 200х100 Обеспечивает вертикальное ответвление горизонтальной кабеленесущий линии, состоящей из лотков металлических. | 2564.87 | 2308.38
00-00118379 | Ответвитель вертикальный (PR16.2575) | Промрукав | Ответвитель вертикальный Стандарт INOX (AISI 316) 200х50 Обеспечивает вертикальное ответвление горизонтальной кабеленесущий линии, состоящей из лотков металлических. | 1910.92 | 1719.83
00-00118378 | Ответвитель вертикальный (PR16.2576) | Промрукав | Ответвитель вертикальный Стандарт INOX (AISI 316) 200х80 Обеспечивает вертикальное ответвление горизонтальной кабеленесущий линии, состоящей из лотков металлических. | 1997.35 | 1797.62
00-00118377 | Ответвитель вертикальный (PR16.2577) | Промрукав | Ответвитель вертикальный Стандарт INOX (AISI 316) 300х100 Обеспечивает вертикальное ответвление горизонтальной кабеленесущий линии, состоящей из лотков металлических. | 2973.8 | 2676.42
00-00118376 | Ответвитель вертикальный (PR16.2578) | Промрукав | Ответвитель вертикальный Стандарт INOX (AISI 316) 300х50 Обеспечивает вертикальное ответвление горизонтальной кабеленесущий линии, состоящей из лотков металлических. | 2556.95 | 2301.26
00-00118375 | Ответвитель вертикальный (PR16.2579) | Промрукав | Ответвитель вертикальный Стандарт INOX (AISI 316) 300х80 Обеспечивает вертикальное ответвление горизонтальной кабеленесущий линии, состоящей из лотков металлических. | 2647.14 | 2382.43
00-00118374 | Ответвитель вертикальный (PR16.2580) | Промрукав | Ответвитель вертикальный Стандарт INOX (AISI 316) 400х100 Обеспечивает вертикальное ответвление горизонтальной кабеленесущий линии, состоящей из лотков металлических. | 3309 | 2978.1
00-00118373 | Ответвитель вертикальный (PR16.2581) | Промрукав | Ответвитель вертикальный Стандарт INOX (AISI 316) 400х50 Обеспечивает вертикальное ответвление горизонтальной кабеленесущий линии, состоящей из лотков металлических. | 2844.6 | 2560.14
00-00118372 | Ответвитель вертикальный (PR16.2582) | Промрукав | Ответвитель вертикальный Стандарт INOX (AISI 316) 400х80 Обеспечивает вертикальное ответвление горизонтальной кабеленесущий линии, состоящей из лотков металлических. | 2860.92 | 2574.83
00-00118371 | Ответвитель вертикальный (PR16.2583) | Промрукав | Ответвитель вертикальный Стандарт INOX (AISI 316) 500х100 Обеспечивает вертикальное ответвление горизонтальной кабеленесущий линии, состоящей из лотков металлических. | 3595.53 | 3235.98
00-00118370 | Ответвитель вертикальный (PR16.2584) | Промрукав | Ответвитель вертикальный Стандарт INOX (AISI 316) 500х50 Обеспечивает вертикальное ответвление горизонтальной кабеленесущий линии, состоящей из лотков металлических. | 3092.5 | 2783.25
00-00118369 | Ответвитель вертикальный (PR16.2585) | Промрукав | Ответвитель вертикальный Стандарт INOX (AISI 316) 500х80 Обеспечивает вертикальное ответвление горизонтальной кабеленесущий линии, состоящей из лотков металлических. | 3197.56 | 2877.8
00-00118368 | Ответвитель вертикальный (PR16.4100) | Промрукав | Аксессуары в исполнении AISI 316 – это изделия, изготовленные из аустенитной конструкционной марки нержавеющей стали 10Х17Н13М2 или А4, которая представляет собой улучшенную марку AISI 304 за счёт добавления в состав молибдена (который защищает от разрушения в морской воде) и более высокого содержания цветных металлов, в том числе и никеля. Изделия из AISI 316 характеризуются высокими показателями по коррозионной стойкостью к агрессивным средам, даже при высокой температуре эксплуатации, износостойкостью и высокими прочностями показателями, что позволяет применять изделия в: металлургической, кораблестроительной, пищевой, фармацевтической, химической, нефтедобывающей и нефтеперерабатывающей, и других отраслях промышленности. Обеспечивает вертикальное ответвление горизонтальной кабеленесущей линии, состоящей из лотков металлических. | 1380.64 | 1242.58
00-00118367 | Ответвитель вертикальный (PR16.2586) | Промрукав | Ответвитель вертикальный Стандарт INOX (AISI 316) 600х100 Обеспечивает вертикальное ответвление горизонтальной кабеленесущий линии, состоящей из лотков металлических. | 5715.22 | 5143.7
00-00118366 | Ответвитель вертикальный (PR16.2587) | Промрукав | Ответвитель вертикальный Стандарт INOX (AISI 316) 600х50 Обеспечивает вертикальное ответвление горизонтальной кабеленесущий линии, состоящей из лотков металлических. | 4829.62 | 4346.66
00-00118365 | Ответвитель вертикальный (PR16.2588) | Промрукав | Ответвитель вертикальный Стандарт INOX (AISI 316) 600х80 Обеспечивает вертикальное ответвление горизонтальной кабеленесущий линии, состоящей из лотков металлических. | 5094.14 | 4584.73
00-00111680 | Ответвитель (PR16.2597) | Промрукав | Обеспечивает вертикальное ответвление горизонтальной кабеленесущий линии, состоящей из лотков металлических. Аксессуары в исполнении AISI 409 – это изделия, изготовленные из ферритовой марки нержавеющей стали 08Х13, обладающих коррозионной стойкостью и высокими прочностями показателями, что позволяет применять изделия, в различных непищевых отраслях промышленности. | 1035.13 | 931.62
00-00111681 | Ответвитель (PR16.2598) | Промрукав | Обеспечивает вертикальное ответвление горизонтальной кабеленесущий линии, состоящей из лотков металлических. Аксессуары в исполнении AISI 409 – это изделия, изготовленные из ферритовой марки нержавеющей стали 08Х13, обладающих коррозионной стойкостью и высокими прочностями показателями, что позволяет применять изделия, в различных непищевых отраслях промышленности. | 778.22 | 700.4
00-00111682 | Ответвитель (PR16.2599) | Промрукав | Обеспечивает вертикальное ответвление горизонтальной кабеленесущий линии, состоящей из лотков металлических. Аксессуары в исполнении AISI 409 – это изделия, изготовленные из ферритовой марки нержавеющей стали 08Х13, обладающих коррозионной стойкостью и высокими прочностями показателями, что позволяет применять изделия, в различных непищевых отраслях промышленности. | 808.28 | 727.45
00-00111683 | Ответвитель (PR16.2600) | Промрукав | Обеспечивает вертикальное ответвление горизонтальной кабеленесущий линии, состоящей из лотков металлических. Аксессуары в исполнении AISI 409 – это изделия, изготовленные из ферритовой марки нержавеющей стали 08Х13, обладающих коррозионной стойкостью и высокими прочностями показателями, что позволяет применять изделия, в различных непищевых отраслях промышленности. | 1152.47 | 1037.22
00-00111684 | Ответвитель (PR16.2601) | Промрукав | Обеспечивает вертикальное ответвление горизонтальной кабеленесущий линии, состоящей из лотков металлических. Аксессуары в исполнении AISI 409 – это изделия, изготовленные из ферритовой марки нержавеющей стали 08Х13, обладающих коррозионной стойкостью и высокими прочностями показателями, что позволяет применять изделия, в различных непищевых отраслях промышленности. | 864.83 | 778.35
00-00111685 | Ответвитель (PR16.2602) | Промрукав | Обеспечивает вертикальное ответвление горизонтальной кабеленесущий линии, состоящей из лотков металлических. Аксессуары в исполнении AISI 409 – это изделия, изготовленные из ферритовой марки нержавеющей стали 08Х13, обладающих коррозионной стойкостью и высокими прочностями показателями, что позволяет применять изделия, в различных непищевых отраслях промышленности. | 897.73 | 807.96
00-00111686 | Ответвитель (PR16.2603) | Промрукав | Обеспечивает вертикальное ответвление горизонтальной кабеленесущий линии, состоящей из лотков металлических. Аксессуары в исполнении AISI 409 – это изделия, изготовленные из ферритовой марки нержавеющей стали 08Х13, обладающих коррозионной стойкостью и высокими прочностями показателями, что позволяет применять изделия, в различных непищевых отраслях промышленности. | 1321.91 | 1189.72
00-00111687 | Ответвитель (PR16.2604) | Промрукав | Обеспечивает вертикальное ответвление горизонтальной кабеленесущий линии, состоящей из лотков металлических. Аксессуары в исполнении AISI 409 – это изделия, изготовленные из ферритовой марки нержавеющей стали 08Х13, обладающих коррозионной стойкостью и высокими прочностями показателями, что позволяет применять изделия, в различных непищевых отраслях промышленности. | 984.86 | 886.37
00-00111688 | Ответвитель (PR16.2605) | Промрукав | Обеспечивает вертикальное ответвление горизонтальной кабеленесущий линии, состоящей из лотков металлических. Аксессуары в исполнении AISI 409 – это изделия, изготовленные из ферритовой марки нержавеющей стали 08Х13, обладающих коррозионной стойкостью и высокими прочностями показателями, что позволяет применять изделия, в различных непищевых отраслях промышленности. | 1029.43 | 926.49
00-00111689 | Ответвитель (PR16.2606) | Промрукав | Обеспечивает вертикальное ответвление горизонтальной кабеленесущий линии, состоящей из лотков металлических. Аксессуары в исполнении AISI 409 – это изделия, изготовленные из ферритовой марки нержавеющей стали 08Х13, обладающих коррозионной стойкостью и высокими прочностями показателями, что позволяет применять изделия, в различных непищевых отраслях промышленности. | 1532.64 | 1379.38
00-00111690 | Ответвитель (PR16.2607) | Промрукав | Обеспечивает вертикальное ответвление горизонтальной кабеленесущий линии, состоящей из лотков металлических. Аксессуары в исполнении AISI 409 – это изделия, изготовленные из ферритовой марки нержавеющей стали 08Х13, обладающих коррозионной стойкостью и высокими прочностями показателями, что позволяет применять изделия, в различных непищевых отраслях промышленности. | 1317.81 | 1186.03
00-00111691 | Ответвитель (PR16.2608) | Промрукав | Обеспечивает вертикальное ответвление горизонтальной кабеленесущий линии, состоящей из лотков металлических. Аксессуары в исполнении AISI 409 – это изделия, изготовленные из ферритовой марки нержавеющей стали 08Х13, обладающих коррозионной стойкостью и высокими прочностями показателями, что позволяет применять изделия, в различных непищевых отраслях промышленности. | 1364.29 | 1227.86
00-00111692 | Ответвитель (PR16.2609) | Промрукав | Обеспечивает вертикальное ответвление горизонтальной кабеленесущий линии, состоящей из лотков металлических. Аксессуары в исполнении AISI 409 – это изделия, изготовленные из ферритовой марки нержавеющей стали 08Х13, обладающих коррозионной стойкостью и высокими прочностями показателями, что позволяет применять изделия, в различных непищевых отраслях промышленности. | 1705.43 | 1534.89
00-00111693 | Ответвитель (PR16.2610) | Промрукав | Обеспечивает вертикальное ответвление горизонтальной кабеленесущий линии, состоящей из лотков металлических. Аксессуары в исполнении AISI 409 – это изделия, изготовленные из ферритовой марки нержавеющей стали 08Х13, обладающих коррозионной стойкостью и высокими прочностями показателями, что позволяет применять изделия, в различных непищевых отраслях промышленности. | 1466.08 | 1319.47
00-00111694 | Ответвитель (PR16.2611) | Промрукав | Обеспечивает вертикальное ответвление горизонтальной кабеленесущий линии, состоящей из лотков металлических. Аксессуары в исполнении AISI 409 – это изделия, изготовленные из ферритовой марки нержавеющей стали 08Х13, обладающих коррозионной стойкостью и высокими прочностями показателями, что позволяет применять изделия, в различных непищевых отраслях промышленности. | 1474.46 | 1327.01
00-00111695 | Ответвитель (PR16.2612) | Промрукав | Обеспечивает вертикальное ответвление горизонтальной кабеленесущий линии, состоящей из лотков металлических. Аксессуары в исполнении AISI 409 – это изделия, изготовленные из ферритовой марки нержавеющей стали 08Х13, обладающих коррозионной стойкостью и высокими прочностями показателями, что позволяет применять изделия, в различных непищевых отраслях промышленности. | 1853.11 | 1667.8
00-00111696 | Ответвитель (PR16.2613) | Промрукав | Обеспечивает вертикальное ответвление горизонтальной кабеленесущий линии, состоящей из лотков металлических. Аксессуары в исполнении AISI 409 – это изделия, изготовленные из ферритовой марки нержавеющей стали 08Х13, обладающих коррозионной стойкостью и высокими прочностями показателями, что позволяет применять изделия, в различных непищевых отраслях промышленности. | 1593.84 | 1434.46
00-00111697 | Ответвитель (PR16.2614) | Промрукав | Обеспечивает вертикальное ответвление горизонтальной кабеленесущий линии, состоящей из лотков металлических. Аксессуары в исполнении AISI 409 – это изделия, изготовленные из ферритовой марки нержавеющей стали 08Х13, обладающих коррозионной стойкостью и высокими прочностями показателями, что позволяет применять изделия, в различных непищевых отраслях промышленности. | 1647.95 | 1483.16
00-00111698 | Ответвитель (PR16.2615) | Промрукав | Обеспечивает вертикальное ответвление горизонтальной кабеленесущий линии, состоящей из лотков металлических. Аксессуары в исполнении AISI 409 – это изделия, изготовленные из ферритовой марки нержавеющей стали 08Х13, обладающих коррозионной стойкостью и высокими прочностями показателями, что позволяет применять изделия, в различных непищевых отраслях промышленности. | 711.54 | 640.39
00-00111699 | Ответвитель (PR16.2616) | Промрукав | Обеспечивает вертикальное ответвление горизонтальной кабеленесущий линии, состоящей из лотков металлических. Аксессуары в исполнении AISI 409 – это изделия, изготовленные из ферритовой марки нержавеющей стали 08Х13, обладающих коррозионной стойкостью и высокими прочностями показателями, что позволяет применять изделия, в различных непищевых отраслях промышленности. | 2945.56 | 2651
00-00111700 | Ответвитель (PR16.2617) | Промрукав | Обеспечивает вертикальное ответвление горизонтальной кабеленесущий линии, состоящей из лотков металлических. Аксессуары в исполнении AISI 409 – это изделия, изготовленные из ферритовой марки нержавеющей стали 08Х13, обладающих коррозионной стойкостью и высокими прочностями показателями, что позволяет применять изделия, в различных непищевых отраслях промышленности. | 2489.1 | 2240.19
00-00111701 | Ответвитель (PR16.2618) | Промрукав | Обеспечивает вертикальное ответвление горизонтальной кабеленесущий линии, состоящей из лотков металлических. Аксессуары в исполнении AISI 409 – это изделия, изготовленные из ферритовой марки нержавеющей стали 08Х13, обладающих коррозионной стойкостью и высокими прочностями показателями, что позволяет применять изделия, в различных непищевых отраслях промышленности. | 2625.45 | 2362.91
00-00090700 | Ответвитель (PR16.1175) | Промрукав | Ответвитель горизонтальный с крышкой обеспечивает горизонтальное ответвление кабеленесущий линии, состоящей из лотков металлических. | 1476.2 | 1328.58
00-00090701 | Ответвитель (PR16.1173) | Промрукав | Ответвитель горизонтальный с крышкой обеспечивает горизонтальное ответвление кабеленесущий линии, состоящей из лотков металлических. | 1403.57 | 1263.21
00-00090702 | Ответвитель (PR16.1174) | Промрукав | Ответвитель горизонтальный с крышкой обеспечивает горизонтальное ответвление кабеленесущий линии, состоящей из лотков металлических. | 1449.86 | 1304.87
00-00090703 | Ответвитель (PR16.1178) | Промрукав | Ответвитель горизонтальный с крышкой обеспечивает горизонтальное ответвление кабеленесущий линии, состоящей из лотков металлических. | 1673.24 | 1505.92
00-00090704 | Ответвитель (PR16.1176) | Промрукав | Ответвитель горизонтальный с крышкой обеспечивает горизонтальное ответвление кабеленесущий линии, состоящей из лотков металлических. | 1599.68 | 1439.71
00-00090705 | Ответвитель (PR16.1177) | Промрукав | Ответвитель горизонтальный с крышкой обеспечивает горизонтальное ответвление кабеленесущий линии, состоящей из лотков металлических. | 1638.19 | 1474.37
00-00090706 | Ответвитель (PR16.1181) | Промрукав | Ответвитель горизонтальный с крышкой обеспечивает горизонтальное ответвление кабеленесущий линии, состоящей из лотков металлических. | 1916.18 | 1724.56
00-00090707 | Ответвитель (PR16.1179) | Промрукав | Ответвитель горизонтальный с крышкой обеспечивает горизонтальное ответвление кабеленесущий линии, состоящей из лотков металлических. | 1859.01 | 1673.11
00-00090708 | Ответвитель (PR16.1180) | Промрукав | Ответвитель горизонтальный с крышкой обеспечивает горизонтальное ответвление кабеленесущий линии, состоящей из лотков металлических. | 1912.9 | 1721.61
00-00090709 | Ответвитель (PR16.1184) | Промрукав | Ответвитель горизонтальный с крышкой обеспечивает горизонтальное ответвление кабеленесущий линии, состоящей из лотков металлических. | 2531.12 | 2278.01
00-00090710 | Ответвитель (PR16.1182) | Промрукав | Ответвитель горизонтальный с крышкой обеспечивает горизонтальное ответвление кабеленесущий линии, состоящей из лотков металлических. | 2416.65 | 2174.99
00-00090711 | Ответвитель (PR16.1183) | Промрукав | Ответвитель горизонтальный с крышкой обеспечивает горизонтальное ответвление кабеленесущий линии, состоящей из лотков металлических. | 2474.55 | 2227.1
00-00090712 | Ответвитель (PR16.1187) | Промрукав | Ответвитель горизонтальный с крышкой обеспечивает горизонтальное ответвление кабеленесущий линии, состоящей из лотков металлических. | 2812.71 | 2531.44
00-00090713 | Ответвитель (PR16.1185) | Промрукав | Ответвитель горизонтальный с крышкой обеспечивает горизонтальное ответвление кабеленесущий линии, состоящей из лотков металлических. | 2746.81 | 2472.13
00-00090714 | Ответвитель (PR16.1186) | Промрукав | Ответвитель горизонтальный с крышкой обеспечивает горизонтальное ответвление кабеленесущий линии, состоящей из лотков металлических. | 2808.79 | 2527.91
00-00090715 | Ответвитель (PR16.1190) | Промрукав | Ответвитель горизонтальный с крышкой обеспечивает горизонтальное ответвление кабеленесущий линии, состоящей из лотков металлических. | 3053.37 | 2748.03
00-00090716 | Ответвитель (PR16.1188) | Промрукав | Ответвитель горизонтальный с крышкой обеспечивает горизонтальное ответвление кабеленесущий линии, состоящей из лотков металлических. | 2982.55 | 2684.3
00-00090717 | Ответвитель (PR16.1189) | Промрукав | Ответвитель горизонтальный с крышкой обеспечивает горизонтальное ответвление кабеленесущий линии, состоящей из лотков металлических. | 3038.42 | 2734.58
00-00090718 | Ответвитель (PR16.1172) | Промрукав | Ответвитель горизонтальный с крышкой обеспечивает горизонтальное ответвление кабеленесущий линии, состоящей из лотков металлических. | 1213.32 | 1091.99
00-00090719 | Ответвитель (PR16.1193) | Промрукав | Ответвитель горизонтальный с крышкой обеспечивает горизонтальное ответвление кабеленесущий линии, состоящей из лотков металлических. | 3362.03 | 3025.83
00-00090720 | Ответвитель (PR16.1191) | Промрукав | Ответвитель горизонтальный с крышкой обеспечивает горизонтальное ответвление кабеленесущий линии, состоящей из лотков металлических. | 3140.21 | 2826.19
00-00090721 | Ответвитель (PR16.1192) | Промрукав | Ответвитель горизонтальный с крышкой обеспечивает горизонтальное ответвление кабеленесущий линии, состоящей из лотков металлических. | 3164.7 | 2848.23
00-00116048 | Ответвитель (PR16.8297) | Промрукав | Аксессуары для лотков применяются при монтаже перфорированных, глухих и проволочных лотков, что позволяет выполнить более эстетичный и качественный монтаж. | 913.83 | 822.45
00-00116049 | Ответвитель (PR16.8293) | Промрукав | Аксессуары для лотков применяются при монтаже перфорированных, глухих и проволочных лотков, что позволяет выполнить более эстетичный и качественный монтаж. | 842.16 | 757.94
00-00116050 | Ответвитель (PR16.8295) | Промрукав | Аксессуары для лотков применяются при монтаже перфорированных, глухих и проволочных лотков, что позволяет выполнить более эстетичный и качественный монтаж. | 869.91 | 782.92
00-00116051 | Ответвитель (PR16.8303) | Промрукав | Аксессуары для лотков применяются при монтаже перфорированных, глухих и проволочных лотков, что позволяет выполнить более эстетичный и качественный монтаж. | 970.61 | 873.55
00-00116052 | Ответвитель (PR16.8299) | Промрукав | Аксессуары для лотков применяются при монтаже перфорированных, глухих и проволочных лотков, что позволяет выполнить более эстетичный и качественный монтаж. | 945.27 | 850.74
00-00116053 | Ответвитель (PR16.8301) | Промрукав | Аксессуары для лотков применяются при монтаже перфорированных, глухих и проволочных лотков, что позволяет выполнить более эстетичный и качественный монтаж. | 921.93 | 829.74
00-00116054 | Ответвитель (PR16.8310) | Промрукав | Аксессуары для лотков применяются при монтаже перфорированных, глухих и проволочных лотков, что позволяет выполнить более эстетичный и качественный монтаж. | 1111.56 | 1000.4
00-00116055 | Ответвитель (PR16.8305) | Промрукав | Аксессуары для лотков применяются при монтаже перфорированных, глухих и проволочных лотков, что позволяет выполнить более эстетичный и качественный монтаж. | 1062.28 | 956.05
00-00116056 | Ответвитель (PR16.8308) | Промрукав | Аксессуары для лотков применяются при монтаже перфорированных, глухих и проволочных лотков, что позволяет выполнить более эстетичный и качественный монтаж. | 1109.67 | 998.7
00-00116057 | Ответвитель (PR16.8317) | Промрукав | Аксессуары для лотков применяются при монтаже перфорированных, глухих и проволочных лотков, что позволяет выполнить более эстетичный и качественный монтаж. | 1446.36 | 1301.72
00-00116058 | Ответвитель (PR16.8313) | Промрукав | Аксессуары для лотков применяются при монтаже перфорированных, глухих и проволочных лотков, что позволяет выполнить более эстетичный и качественный монтаж. | 1360.02 | 1224.02
00-00116059 | Ответвитель (PR16.8315) | Промрукав | Аксессуары для лотков применяются при монтаже перфорированных, глухих и проволочных лотков, что позволяет выполнить более эстетичный и качественный монтаж. | 1392.6 | 1253.34
00-00116060 | Ответвитель (PR16.8323) | Промрукав | Аксессуары для лотков применяются при монтаже перфорированных, глухих и проволочных лотков, что позволяет выполнить более эстетичный и качественный монтаж. | 1582.9 | 1424.61
00-00116061 | Ответвитель (PR16.8319) | Промрукав | Аксессуары для лотков применяются при монтаже перфорированных, глухих и проволочных лотков, что позволяет выполнить более эстетичный и качественный монтаж. | 1522.02 | 1369.82
00-00116062 | Ответвитель (PR16.8321) | Промрукав | Аксессуары для лотков применяются при монтаже перфорированных, глухих и проволочных лотков, что позволяет выполнить более эстетичный и качественный монтаж. | 1580.69 | 1422.62
00-00116063 | Ответвитель (PR16.8330) | Промрукав | Аксессуары для лотков применяются при монтаже перфорированных, глухих и проволочных лотков, что позволяет выполнить более эстетичный и качественный монтаж. | 1612.6 | 1451.34
00-00116064 | Ответвитель (PR16.8325) | Промрукав | Аксессуары для лотков применяются при монтаже перфорированных, глухих и проволочных лотков, что позволяет выполнить более эстетичный и качественный монтаж. | 1549.36 | 1394.42
00-00116065 | Ответвитель (PR16.8328) | Промрукав | Аксессуары для лотков применяются при монтаже перфорированных, глухих и проволочных лотков, что позволяет выполнить более эстетичный и качественный монтаж. | 1604.71 | 1444.24
00-00116066 | Ответвитель (PR16.8291) | Промрукав | Аксессуары для лотков применяются при монтаже перфорированных, глухих и проволочных лотков, что позволяет выполнить более эстетичный и качественный монтаж. | 724.84 | 652.36
00-00116067 | Ответвитель горизонтальный (PR16.8336) | Промрукав | Аксессуары для лотков применяются при монтаже перфорированных, глухих и проволочных лотков, что позволяет выполнить более эстетичный и качественный монтаж. | 1659.17 | 1493.25
00-00116068 | Ответвитель (PR16.8332) | Промрукав | Аксессуары для лотков применяются при монтаже перфорированных, глухих и проволочных лотков, что позволяет выполнить более эстетичный и качественный монтаж. | 1495.34 | 1345.81
00-00116069 | Ответвитель горизонтальный (PR16.8334) | Промрукав | Аксессуары для лотков применяются при монтаже перфорированных, глухих и проволочных лотков, что позволяет выполнить более эстетичный и качественный монтаж. | 1506.98 | 1356.28
00-00103676 | Ответвитель (PR16.1300) | Промрукав | Ответвитель горизонтальный, обеспечивает горизонтальное ответвление кабеленесущий линии, состоящей из лотков металлических. Аксессуары в исполнении HDZ – это изделия с защитным покрытием горячий цинк (по ГОСТ 9.307), подходят для соединения между собой лотков серии «Стандарт» в любой комбинации как внутри помещений, так и на открытом воздухе. | 1152.03 | 1036.83
00-00103675 | Ответвитель (PR16.1301) | Промрукав | Ответвитель горизонтальный, обеспечивает горизонтальное ответвление кабеленесущий линии, состоящей из лотков металлических. Аксессуары в исполнении HDZ – это изделия с защитным покрытием горячий цинк (по ГОСТ 9.307), подходят для соединения между собой лотков серии «Стандарт» в любой комбинации как внутри помещений, так и на открытом воздухе. | 952.74 | 857.47
00-00103674 | Ответвитель (PR16.1302) | Промрукав | Ответвитель горизонтальный, обеспечивает горизонтальное ответвление кабеленесущий линии, состоящей из лотков металлических. Аксессуары в исполнении HDZ – это изделия с защитным покрытием горячий цинк (по ГОСТ 9.307), подходят для соединения между собой лотков серии «Стандарт» в любой комбинации как внутри помещений, так и на открытом воздухе. | 1034.51 | 931.06
00-00103673 | Ответвитель (PR16.1303) | Промрукав | Ответвитель горизонтальный, обеспечивает горизонтальное ответвление кабеленесущий линии, состоящей из лотков металлических. Аксессуары в исполнении HDZ – это изделия с защитным покрытием горячий цинк (по ГОСТ 9.307), подходят для соединения между собой лотков серии «Стандарт» в любой комбинации как внутри помещений, так и на открытом воздухе. | 1282.63 | 1154.37
00-00103672 | Ответвитель (PR16.1304) | Промрукав | Ответвитель горизонтальный, обеспечивает горизонтальное ответвление кабеленесущий линии, состоящей из лотков металлических. Аксессуары в исполнении HDZ – это изделия с защитным покрытием горячий цинк (по ГОСТ 9.307), подходят для соединения между собой лотков серии «Стандарт» в любой комбинации как внутри помещений, так и на открытом воздухе. | 1239.72 | 1115.75
00-00103671 | Ответвитель (PR16.1305) | Промрукав | Ответвитель горизонтальный, обеспечивает горизонтальное ответвление кабеленесущий линии, состоящей из лотков металлических. Аксессуары в исполнении HDZ – это изделия с защитным покрытием горячий цинк (по ГОСТ 9.307), подходят для соединения между собой лотков серии «Стандарт» в любой комбинации как внутри помещений, так и на открытом воздухе. | 1153.99 | 1038.59
00-00103670 | Ответвитель (PR16.1306) | Промрукав | Ответвитель горизонтальный, обеспечивает горизонтальное ответвление кабеленесущий линии, состоящей из лотков металлических. Аксессуары в исполнении HDZ – это изделия с защитным покрытием горячий цинк (по ГОСТ 9.307), подходят для соединения между собой лотков серии «Стандарт» в любой комбинации как внутри помещений, так и на открытом воздухе. | 1471.23 | 1324.11
00-00103669 | Ответвитель (PR16.1307) | Промрукав | Ответвитель горизонтальный, обеспечивает горизонтальное ответвление кабеленесущий линии, состоящей из лотков металлических. Аксессуары в исполнении HDZ – это изделия с защитным покрытием горячий цинк (по ГОСТ 9.307), подходят для соединения между собой лотков серии «Стандарт» в любой комбинации как внутри помещений, так и на открытом воздухе. | 1150.9 | 1035.81
00-00103668 | Ответвитель (PR16.1308) | Промрукав | Ответвитель горизонтальный, обеспечивает горизонтальное ответвление кабеленесущий линии, состоящей из лотков металлических. Аксессуары в исполнении HDZ – это изделия с защитным покрытием горячий цинк (по ГОСТ 9.307), подходят для соединения между собой лотков серии «Стандарт» в любой комбинации как внутри помещений, так и на открытом воздухе. | 1202.96 | 1082.66
00-00103667 | Ответвитель (PR16.1309) | Промрукав | Ответвитель горизонтальный, обеспечивает горизонтальное ответвление кабеленесущий линии, состоящей из лотков металлических. Аксессуары в исполнении HDZ – это изделия с защитным покрытием горячий цинк (по ГОСТ 9.307), подходят для соединения между собой лотков серии «Стандарт» в любой комбинации как внутри помещений, так и на открытом воздухе. | 1705.76 | 1535.18
00-00103666 | Ответвитель (PR16.1310) | Промрукав | Ответвитель горизонтальный, обеспечивает горизонтальное ответвление кабеленесущий линии, состоящей из лотков металлических. Аксессуары в исполнении HDZ – это изделия с защитным покрытием горячий цинк (по ГОСТ 9.307), подходят для соединения между собой лотков серии «Стандарт» в любой комбинации как внутри помещений, так и на открытом воздухе. | 1466.67 | 1320
00-00103665 | Ответвитель (PR16.1311) | Промрукав | Ответвитель горизонтальный, обеспечивает горизонтальное ответвление кабеленесущий линии, состоящей из лотков металлических. Аксессуары в исполнении HDZ – это изделия с защитным покрытием горячий цинк (по ГОСТ 9.307), подходят для соединения между собой лотков серии «Стандарт» в любой комбинации как внутри помещений, так и на открытом воздухе. | 1518.41 | 1366.57
00-00103664 | Ответвитель (PR16.1312) | Промрукав | Ответвитель горизонтальный, обеспечивает горизонтальное ответвление кабеленесущий линии, состоящей из лотков металлических. Аксессуары в исполнении HDZ – это изделия с защитным покрытием горячий цинк (по ГОСТ 9.307), подходят для соединения между собой лотков серии «Стандарт» в любой комбинации как внутри помещений, так и на открытом воздухе. | 1898.07 | 1708.26
00-00103663 | Ответвитель (PR16.1313) | Промрукав | Ответвитель горизонтальный, обеспечивает горизонтальное ответвление кабеленесущий линии, состоящей из лотков металлических. Аксессуары в исполнении HDZ – это изделия с защитным покрытием горячий цинк (по ГОСТ 9.307), подходят для соединения между собой лотков серии «Стандарт» в любой комбинации как внутри помещений, так и на открытом воздухе. | 1631.67 | 1468.5
00-00103662 | Ответвитель (PR16.1314) | Промрукав | Ответвитель горизонтальный, обеспечивает горизонтальное ответвление кабеленесущий линии, состоящей из лотков металлических. Аксессуары в исполнении HDZ – это изделия с защитным покрытием горячий цинк (по ГОСТ 9.307), подходят для соединения между собой лотков серии «Стандарт» в любой комбинации как внутри помещений, так и на открытом воздухе. | 1640.99 | 1476.89
00-00103661 | Ответвитель (PR16.1315) | Промрукав | Ответвитель горизонтальный, обеспечивает горизонтальное ответвление кабеленесущий линии, состоящей из лотков металлических. Аксессуары в исполнении HDZ – это изделия с защитным покрытием горячий цинк (по ГОСТ 9.307), подходят для соединения между собой лотков серии «Стандарт» в любой комбинации как внутри помещений, так и на открытом воздухе. | 2062.41 | 1856.17
00-00103660 | Ответвитель (PR16.1316) | Промрукав | Ответвитель горизонтальный, обеспечивает горизонтальное ответвление кабеленесущий линии, состоящей из лотков металлических. Аксессуары в исполнении HDZ – это изделия с защитным покрытием горячий цинк (по ГОСТ 9.307), подходят для соединения между собой лотков серии «Стандарт» в любой комбинации как внутри помещений, так и на открытом воздухе. | 1773.86 | 1596.47
00-00103659 | Ответвитель (PR16.1317) | Промрукав | Ответвитель горизонтальный, обеспечивает горизонтальное ответвление кабеленесущий линии, состоящей из лотков металлических. Аксессуары в исполнении HDZ – это изделия с защитным покрытием горячий цинк (по ГОСТ 9.307), подходят для соединения между собой лотков серии «Стандарт» в любой комбинации как внутри помещений, так и на открытом воздухе. | 1834.13 | 1650.72
00-00103658 | Ответвитель (PR16.1318) | Промрукав | Ответвитель горизонтальный, обеспечивает горизонтальное ответвление кабеленесущий линии, состоящей из лотков металлических. Аксессуары в исполнении HDZ – это изделия с защитным покрытием горячий цинк (по ГОСТ 9.307), подходят для соединения между собой лотков серии «Стандарт» в любой комбинации как внутри помещений, так и на открытом воздухе. | 831.51 | 748.36
00-00103657 | Ответвитель (PR16.1319) | Промрукав | Ответвитель горизонтальный, обеспечивает горизонтальное ответвление кабеленесущий линии, состоящей из лотков металлических. Аксессуары в исполнении HDZ – это изделия с защитным покрытием горячий цинк (по ГОСТ 9.307), подходят для соединения между собой лотков серии «Стандарт» в любой комбинации как внутри помещений, так и на открытом воздухе. | 3278.28 | 2950.45
00-00103656 | Ответвитель (PR16.1320) | Промрукав | Ответвитель горизонтальный, обеспечивает горизонтальное ответвление кабеленесущий линии, состоящей из лотков металлических. Аксессуары в исполнении HDZ – это изделия с защитным покрытием горячий цинк (по ГОСТ 9.307), подходят для соединения между собой лотков серии «Стандарт» в любой комбинации как внутри помещений, так и на открытом воздухе. | 2770.28 | 2493.25
00-00103655 | Ответвитель (PR16.1321) | Промрукав | Ответвитель горизонтальный, обеспечивает горизонтальное ответвление кабеленесущий линии, состоящей из лотков металлических. Аксессуары в исполнении HDZ – это изделия с защитным покрытием горячий цинк (по ГОСТ 9.307), подходят для соединения между собой лотков серии «Стандарт» в любой комбинации как внутри помещений, так и на открытом воздухе. | 2922 | 2629.8
00-00118364 | Ответвитель горизонтальный (PR16.2628) | Промрукав | Ответвитель горизонтальный Стандарт INOX (AISI 304) 100х100 Обеспечивает горизонтальное ответвление кабеленесущий линии, состоящей из лотков металлических. | 1768.63 | 1591.77
00-00118363 | Ответвитель горизонтальный (PR16.2629) | Промрукав | Ответвитель горизонтальный Стандарт INOX (AISI 304) 100х50 Обеспечивает горизонтальное ответвление кабеленесущий линии, состоящей из лотков металлических. | 1329.67 | 1196.7
00-00118362 | Ответвитель горизонтальный (PR16.2630) | Промрукав | Ответвитель горизонтальный Стандарт INOX (AISI 304) 100х80 Обеспечивает горизонтальное ответвление кабеленесущий линии, состоящей из лотков металлических. | 1381.07 | 1242.96
00-00118361 | Ответвитель горизонтальный (PR16.2631) | Промрукав | Ответвитель горизонтальный Стандарт INOX (AISI 304) 150х100 Обеспечивает горизонтальное ответвление кабеленесущий линии, состоящей из лотков металлических. | 1969.11 | 1772.2
00-00118360 | Ответвитель горизонтальный (PR16.2632) | Промрукав | Ответвитель горизонтальный Стандарт INOX (AISI 304) 150х50 Обеспечивает горизонтальное ответвление кабеленесущий линии, состоящей из лотков металлических. | 1477.66 | 1329.89
00-00118359 | Ответвитель горизонтальный (PR16.2633) | Промрукав | Ответвитель горизонтальный Стандарт INOX (AISI 304) 150х80 Обеспечивает горизонтальное ответвление кабеленесущий линии, состоящей из лотков металлических. | 1533.87 | 1380.48
00-00118358 | Ответвитель горизонтальный (PR16.2634) | Промрукав | Ответвитель горизонтальный Стандарт INOX (AISI 304) 200х100 Обеспечивает горизонтальное ответвление кабеленесущий линии, состоящей из лотков металлических. | 2258.63 | 2032.77
00-00118357 | Ответвитель горизонтальный (PR16.2635) | Промрукав | Ответвитель горизонтальный Стандарт INOX (AISI 304) 200х50 Обеспечивает горизонтальное ответвление кабеленесущий линии, состоящей из лотков металлических. | 1682.73 | 1514.46
00-00118356 | Ответвитель (PR16.2636) | Промрукав | Ответвитель горизонтальный Стандарт INOX (AISI 304) 200х80 Обеспечивает горизонтальное ответвление кабеленесущий линии, состоящей из лотков металлических. | 1758.83 | 1582.95
00-00118355 | Ответвитель горизонтальный (PR16.2637) | Промрукав | Ответвитель горизонтальный Стандарт INOX (AISI 304) 300х100 Обеспечивает горизонтальное ответвление кабеленесущий линии, состоящей из лотков металлических. | 2618.71 | 2356.84
00-00118354 | Ответвитель горизонтальный (PR16.2638) | Промрукав | Ответвитель горизонтальный Стандарт INOX (AISI 304) 300х50 Обеспечивает горизонтальное ответвление кабеленесущий линии, состоящей из лотков металлических. | 2251.63 | 2026.47
00-00118353 | Ответвитель горизонтальный (PR16.2639) | Промрукав | Ответвитель горизонтальный Стандарт INOX (AISI 304) 300х80 Обеспечивает горизонтальное ответвление кабеленесущий линии, состоящей из лотков металлических. | 2331.07 | 2097.96
00-00118352 | Ответвитель горизонтальный (PR16.2640) | Промрукав | Ответвитель горизонтальный Стандарт INOX (AISI 304) 400х100 Обеспечивает горизонтальное ответвление кабеленесущий линии, состоящей из лотков металлических. | 2913.96 | 2622.56
00-00118351 | Ответвитель горизонтальный (PR16.2641) | Промрукав | Ответвитель горизонтальный Стандарт INOX (AISI 304) 400х50 Обеспечивает горизонтальное ответвление кабеленесущий линии, состоящей из лотков металлических. | 2504.96 | 2254.46
00-00118350 | Ответвитель горизонтальный (PR16.2642) | Промрукав | Ответвитель горизонтальный Стандарт INOX (AISI 304) 400х80 Обеспечивает горизонтальное ответвление кабеленесущий линии, состоящей из лотков металлических. | 2519.26 | 2267.33
00-00118349 | Ответвитель горизонтальный (PR16.2643) | Промрукав | Ответвитель горизонтальный Стандарт INOX (AISI 304) 500х100 Обеспечивает горизонтальное ответвление кабеленесущий линии, состоящей из лотков металлических. | 3166.21 | 2849.59
00-00118348 | Ответвитель горизонтальный (PR16.2644) | Промрукав | Ответвитель горизонтальный Стандарт INOX (AISI 304) 500х50 Обеспечивает горизонтальное ответвление кабеленесущий линии, состоящей из лотков металлических. | 2723.27 | 2450.94
00-00118347 | Ответвитель горизонтальный (PR16.2645) | Промрукав | Ответвитель горизонтальный Стандарт INOX (AISI 304) 500х80 Обеспечивает горизонтальное ответвление кабеленесущий линии, состоящей из лотков металлических. | 2815.8 | 2534.22
00-00118346 | Ответвитель горизонтальный (PR16.2627) | Промрукав | Ответвитель горизонтальный Стандарт INOX (AISI 304) 50х50 Обеспечивает горизонтальное ответвление кабеленесущий линии, состоящей из лотков металлических. | 1215.77 | 1094.19
00-00118345 | Ответвитель горизонтальный (PR16.2646) | Промрукав | Ответвитель горизонтальный Стандарт INOX (AISI 304) 600х100 Обеспечивает горизонтальное ответвление кабеленесущий линии, состоящей из лотков металлических. | 5032.84 | 4529.56
00-00118344 | Ответвитель горизонтальный (PR16.2647) | Промрукав | Ответвитель горизонтальный Стандарт INOX (AISI 304) 600х50 Обеспечивает горизонтальное ответвление кабеленесущий линии, состоящей из лотков металлических. | 4252.99 | 3827.69
00-00118343 | Ответвитель горизонтальный (PR16.2648) | Промрукав | Ответвитель горизонтальный Стандарт INOX (AISI 304) 600х80 Обеспечивает горизонтальное ответвление кабеленесущий линии, состоящей из лотков металлических. | 4485.84 | 4037.26
00-00118342 | Ответвитель горизонтальный (PR16.2657) | Промрукав | Ответвитель горизонтальный Стандарт INOX (AISI 316) 100х100 Обеспечивает горизонтальное ответвление кабеленесущий линии, состоящей из лотков металлических. | 2299.19 | 2069.27
00-00118341 | Ответвитель горизонтальный (PR16.2658) | Промрукав | Ответвитель горизонтальный Стандарт INOX (AISI 316) 100х50 Обеспечивает горизонтальное ответвление кабеленесущий линии, состоящей из лотков металлических. | 1728.62 | 1555.76
00-00118340 | Ответвитель горизонтальный (PR16.2659) | Промрукав | Ответвитель горизонтальный Стандарт INOX (AISI 316) 100х80 Обеспечивает горизонтальное ответвление кабеленесущий линии, состоящей из лотков металлических. | 1795.39 | 1615.85
00-00118339 | Ответвитель горизонтальный (PR16.2660) | Промрукав | Ответвитель горизонтальный Стандарт INOX (AISI 316) 150х100 Обеспечивает горизонтальное ответвление кабеленесущий линии, состоящей из лотков металлических. | 2559.85 | 2303.87
00-00118338 | Ответвитель горизонтальный (PR16.2661) | Промрукав | Ответвитель горизонтальный Стандарт INOX (AISI 316) 150х50 Обеспечивает горизонтальное ответвление кабеленесущий линии, состоящей из лотков металлических. | 1921 | 1728.9
00-00118337 | Ответвитель горизонтальный (PR16.2662) | Промрукав | Ответвитель горизонтальный Стандарт INOX (AISI 316) 150х80 Обеспечивает горизонтальное ответвление кабеленесущий линии, состоящей из лотков металлических. | 1994.02 | 1794.62
00-00118336 | Ответвитель горизонтальный (PR16.2663) | Промрукав | Ответвитель горизонтальный Стандарт INOX (AISI 316) 200х100 Обеспечивает горизонтальное ответвление кабеленесущий линии, состоящей из лотков металлических. | 2936.23 | 2642.61
00-00118335 | Ответвитель горизонтальный (PR16.2664) | Промрукав | Ответвитель горизонтальный Стандарт INOX (AISI 316) 200х50 Обеспечивает горизонтальное ответвление кабеленесущий линии, состоящей из лотков металлических. | 2187.57 | 1968.81
00-00118334 | Ответвитель горизонтальный (PR16.2665) | Промрукав | Ответвитель горизонтальный Стандарт INOX (AISI 316) 200х80 Обеспечивает горизонтальное ответвление кабеленесущий линии, состоящей из лотков металлических. | 2286.47 | 2057.82
00-00118333 | Ответвитель горизонтальный (PR16.2666) | Промрукав | Ответвитель горизонтальный Стандарт INOX (AISI 316) 300х100 Обеспечивает горизонтальное ответвление кабеленесущий линии, состоящей из лотков металлических. | 3404.32 | 3063.89
00-00118332 | Ответвитель горизонтальный (PR16.2667) | Промрукав | Ответвитель горизонтальный Стандарт INOX (AISI 316) 300х50 Обеспечивает горизонтальное ответвление кабеленесущий линии, состоящей из лотков металлических. | 2927.14 | 2634.43
00-00118331 | Ответвитель горизонтальный (PR16.2668) | Промрукав | Ответвитель горизонтальный Стандарт INOX (AISI 316) 300х80 Обеспечивает горизонтальное ответвление кабеленесущий линии, состоящей из лотков металлических. | 3030.41 | 2727.37
00-00118330 | Ответвитель горизонтальный (PR16.2669) | Промрукав | Ответвитель горизонтальный Стандарт INOX (AISI 316) 400х100 Обеспечивает горизонтальное ответвление кабеленесущий линии, состоящей из лотков металлических. | 3788.12 | 3409.31
00-00118329 | Ответвитель горизонтальный (PR16.2670) | Промрукав | Ответвитель горизонтальный Стандарт INOX (AISI 316) 400х50 Обеспечивает горизонтальное ответвление кабеленесущий линии, состоящей из лотков металлических. | 3256.48 | 2930.83
00-00118328 | Ответвитель горизонтальный (PR16.2671) | Промрукав | Ответвитель горизонтальный Стандарт INOX (AISI 316) 400х80 Обеспечивает горизонтальное ответвление кабеленесущий линии, состоящей из лотков металлических. | 3275.06 | 2947.55
00-00118327 | Ответвитель горизонтальный (PR16.2672) | Промрукав | Ответвитель горизонтальный Стандарт INOX (AISI 316) 500х100 Обеспечивает горизонтальное ответвление кабеленесущий линии, состоящей из лотков металлических. | 4116.05 | 3704.45
00-00118326 | Ответвитель горизонтальный (PR16.2673) | Промрукав | Ответвитель горизонтальный Стандарт INOX (AISI 316) 500х50 Обеспечивает горизонтальное ответвление кабеленесущий линии, состоящей из лотков металлических | 3540.24 | 3186.22
00-00118325 | Ответвитель горизонтальный (PR16.2674) | Промрукав | Ответвитель горизонтальный Стандарт INOX (AISI 316) 500х80 Обеспечивает горизонтальное ответвление кабеленесущий линии, состоящей из лотков металлических. | 3660.52 | 3294.47
00-00118324 | Ответвитель горизонтальный (PR16.2675) | Промрукав | Ответвитель горизонтальный Стандарт INOX (AISI 316) 50х50 Обеспечивает горизонтальное ответвление кабеленесущий линии, состоящей из лотков металлических. | 1580.5 | 1422.45
00-00118323 | Ответвитель горизонтальный (PR16.2676) | Промрукав | Ответвитель горизонтальный Стандарт INOX (AISI 316) 600х100 Обеспечивает горизонтальное ответвление кабеленесущий линии, состоящей из лотков металлических. | 6542.69 | 5888.42
00-00118322 | Ответвитель горизонтальный (PR16.2677) | Промрукав | Ответвитель горизонтальный Стандарт INOX (AISI 316) 600х50 Обеспечивает горизонтальное ответвление кабеленесущий линии, состоящей из лотков металлических. | 5528.91 | 4976.02
00-00118321 | Ответвитель горизонтальный (PR16.2678) | Промрукав | Ответвитель горизонтальный Стандарт INOX (AISI 316) 600х80 Обеспечивает горизонтальное ответвление кабеленесущий линии, состоящей из лотков металлических | 5831.61 | 5248.45
00-00111702 | Ответвитель (PR16.2687) | Промрукав | Обеспечивает горизонтальное ответвление кабеленесущий линии, состоящей из лотков металлических. Аксессуары в исполнении AISI 409 – это изделия, изготовленные из ферритовой марки нержавеющей стали 08Х13, обладающих коррозионной стойкостью и высокими прочностями показателями, что позволяет применять изделия, в различных непищевых отраслях промышленности. | 1185 | 1066.5
00-00111703 | Ответвитель (PR16.2688) | Промрукав | Обеспечивает горизонтальное ответвление кабеленесущий линии, состоящей из лотков металлических. Аксессуары в исполнении AISI 409 – это изделия, изготовленные из ферритовой марки нержавеющей стали 08Х13, обладающих коррозионной стойкостью и высокими прочностями показателями, что позволяет применять изделия, в различных непищевых отраслях промышленности. | 890.89 | 801.8
00-00111704 | Ответвитель (PR16.2689) | Промрукав | Обеспечивает горизонтальное ответвление кабеленесущий линии, состоящей из лотков металлических. Аксессуары в исполнении AISI 409 – это изделия, изготовленные из ферритовой марки нержавеющей стали 08Х13, обладающих коррозионной стойкостью и высокими прочностями показателями, что позволяет применять изделия, в различных непищевых отраслях промышленности. | 925.32 | 832.79
00-00111705 | Ответвитель (PR16.2690) | Промрукав | Обеспечивает горизонтальное ответвление кабеленесущий линии, состоящей из лотков металлических. Аксессуары в исполнении AISI 409 – это изделия, изготовленные из ферритовой марки нержавеющей стали 08Х13, обладающих коррозионной стойкостью и высокими прочностями показателями, что позволяет применять изделия, в различных непищевых отраслях промышленности. | 1319.29 | 1187.36
00-00111706 | Ответвитель (PR16.2691) | Промрукав | Обеспечивает горизонтальное ответвление кабеленесущий линии, состоящей из лотков металлических. Аксессуары в исполнении AISI 409 – это изделия, изготовленные из ферритовой марки нержавеющей стали 08Х13, обладающих коррозионной стойкостью и высокими прочностями показателями, что позволяет применять изделия, в различных непищевых отраслях промышленности. | 990.04 | 891.04
00-00111707 | Ответвитель (PR16.2692) | Промрукав | Обеспечивает горизонтальное ответвление кабеленесущий линии, состоящей из лотков металлических. Аксессуары в исполнении AISI 409 – это изделия, изготовленные из ферритовой марки нержавеющей стали 08Х13, обладающих коррозионной стойкостью и высокими прочностями показателями, что позволяет применять изделия, в различных непищевых отраслях промышленности. | 1027.7 | 924.93
00-00111708 | Ответвитель (PR16.2693) | Промрукав | Обеспечивает горизонтальное ответвление кабеленесущий линии, состоящей из лотков металлических. Аксессуары в исполнении AISI 409 – это изделия, изготовленные из ферритовой марки нержавеющей стали 08Х13, обладающих коррозионной стойкостью и высокими прочностями показателями, что позволяет применять изделия, в различных непищевых отраслях промышленности. | 1513.3 | 1361.97
00-00111709 | Ответвитель (PR16.2694) | Промрукав | Обеспечивает горизонтальное ответвление кабеленесущий линии, состоящей из лотков металлических. Аксессуары в исполнении AISI 409 – это изделия, изготовленные из ферритовой марки нержавеющей стали 08Х13, обладающих коррозионной стойкостью и высокими прочностями показателями, что позволяет применять изделия, в различных непищевых отраслях промышленности. | 1127.43 | 1014.69
00-00111710 | Ответвитель (PR16.2695) | Промрукав | Обеспечивает горизонтальное ответвление кабеленесущий линии, состоящей из лотков металлических. Аксессуары в исполнении AISI 409 – это изделия, изготовленные из ферритовой марки нержавеющей стали 08Х13, обладающих коррозионной стойкостью и высокими прочностями показателями, что позволяет применять изделия, в различных непищевых отраслях промышленности. | 1178.41 | 1060.57
00-00111711 | Ответвитель (PR16.2696) | Промрукав | Обеспечивает горизонтальное ответвление кабеленесущий линии, состоящей из лотков металлических. Аксессуары в исполнении AISI 409 – это изделия, изготовленные из ферритовой марки нержавеющей стали 08Х13, обладающих коррозионной стойкостью и высокими прочностями показателями, что позволяет применять изделия, в различных непищевых отраслях промышленности. | 1754.52 | 1579.07
00-00111712 | Ответвитель (PR16.2697) | Промрукав | Обеспечивает горизонтальное ответвление кабеленесущий линии, состоящей из лотков металлических. Аксессуары в исполнении AISI 409 – это изделия, изготовленные из ферритовой марки нержавеющей стали 08Х13, обладающих коррозионной стойкостью и высокими прочностями показателями, что позволяет применять изделия, в различных непищевых отраслях промышленности. | 1508.61 | 1357.75
00-00111713 | Ответвитель (PR16.2698) | Промрукав | Обеспечивает горизонтальное ответвление кабеленесущий линии, состоящей из лотков металлических. Аксессуары в исполнении AISI 409 – это изделия, изготовленные из ферритовой марки нержавеющей стали 08Х13, обладающих коррозионной стойкостью и высокими прочностями показателями, что позволяет применять изделия, в различных непищевых отраслях промышленности. | 1561.84 | 1405.66
00-00111714 | Ответвитель (PR16.2699) | Промрукав | Обеспечивает горизонтальное ответвление кабеленесущий линии, состоящей из лотков металлических. Аксессуары в исполнении AISI 409 – это изделия, изготовленные из ферритовой марки нержавеющей стали 08Х13, обладающих коррозионной стойкостью и высокими прочностями показателями, что позволяет применять изделия, в различных непищевых отраслях промышленности. | 1952.32 | 1757.09
00-00111715 | Ответвитель (PR16.2700) | Промрукав | Обеспечивает горизонтальное ответвление кабеленесущий линии, состоящей из лотков металлических. Аксессуары в исполнении AISI 409 – это изделия, изготовленные из ферритовой марки нержавеющей стали 08Х13, обладающих коррозионной стойкостью и высокими прочностями показателями, что позволяет применять изделия, в различных непищевых отраслях промышленности. | 1678.32 | 1510.49
00-00111716 | Ответвитель (PR16.2701) | Промрукав | Обеспечивает горизонтальное ответвление кабеленесущий линии, состоящей из лотков металлических. Аксессуары в исполнении AISI 409 – это изделия, изготовленные из ферритовой марки нержавеющей стали 08Х13, обладающих коррозионной стойкостью и высокими прочностями показателями, что позволяет применять изделия, в различных непищевых отраслях промышленности. | 1687.9 | 1519.11
00-00111717 | Ответвитель (PR16.2703) | Промрукав | Обеспечивает горизонтальное ответвление кабеленесущий линии, состоящей из лотков металлических. Аксессуары в исполнении AISI 409 – это изделия, изготовленные из ферритовой марки нержавеющей стали 08Х13, обладающих коррозионной стойкостью и высокими прочностями показателями, что позволяет применять изделия, в различных непищевых отраслях промышленности. | 2121.35 | 1909.22
00-00111718 | Ответвитель (PR16.2704) | Промрукав | Обеспечивает горизонтальное ответвление кабеленесущий линии, состоящей из лотков металлических. Аксессуары в исполнении AISI 409 – это изделия, изготовленные из ферритовой марки нержавеющей стали 08Х13, обладающих коррозионной стойкостью и высокими прочностями показателями, что позволяет применять изделия, в различных непищевых отраслях промышленности. | 1824.59 | 1642.13
00-00111719 | Ответвитель (PR16.2705) | Промрукав | Обеспечивает горизонтальное ответвление кабеленесущий линии, состоящей из лотков металлических. Аксессуары в исполнении AISI 409 – это изделия, изготовленные из ферритовой марки нержавеющей стали 08Х13, обладающих коррозионной стойкостью и высокими прочностями показателями, что позволяет применять изделия, в различных непищевых отраслях промышленности. | 1886.56 | 1697.9
00-00111720 | Ответвитель (PR16.2702) | Промрукав | Обеспечивает горизонтальное ответвление кабеленесущий линии, состоящей из лотков металлических. Аксессуары в исполнении AISI 409 – это изделия, изготовленные из ферритовой марки нержавеющей стали 08Х13, обладающих коррозионной стойкостью и высокими прочностями показателями, что позволяет применять изделия, в различных непищевых отраслях промышленности. | 814.57 | 733.11
00-00111721 | Ответвитель (PR16.2706) | Промрукав | Обеспечивает горизонтальное ответвление кабеленесущий линии, состоящей из лотков металлических. Аксессуары в исполнении AISI 409 – это изделия, изготовленные из ферритовой марки нержавеющей стали 08Х13, обладающих коррозионной стойкостью и высокими прочностями показателями, что позволяет применять изделия, в различных непищевых отраслях промышленности. | 3372.01 | 3034.81
00-00111722 | Ответвитель (PR16.2707) | Промрукав | Обеспечивает горизонтальное ответвление кабеленесущий линии, состоящей из лотков металлических. Аксессуары в исполнении AISI 409 – это изделия, изготовленные из ферритовой марки нержавеющей стали 08Х13, обладающих коррозионной стойкостью и высокими прочностями показателями, что позволяет применять изделия, в различных непищевых отраслях промышленности. | 2849.52 | 2564.57
00-00111723 | Ответвитель (PR16.2708) | Промрукав | Обеспечивает горизонтальное ответвление кабеленесущий линии, состоящей из лотков металлических. Аксессуары в исполнении AISI 409 – это изделия, изготовленные из ферритовой марки нержавеющей стали 08Х13, обладающих коррозионной стойкостью и высокими прочностями показателями, что позволяет применять изделия, в различных непищевых отраслях промышленности. | 3005.53 | 2704.98
00-00133719 | Ответвитель Т-образный (563-002) | ПожТехКабель | Ответвитель Т-образный 100x50х0,7 мм | 1131.95 | 1018.75
00-00133730 | Ответвитель Т-образный (563-100) | ПожТехКабель | Ответвитель Т-образный 100x80х0,7 мм | 1199.61 | 1079.65
00-00133739 | Ответвитель Т-образный (563-200) | ПожТехКабель | Ответвитель Т-образный 100х100х0,7 мм | 1351.03 | 1215.93
00-00134594 | Ответвитель Т-образный (651-518) | ПожТехКабель | Ответвитель Т-образный 100х100х1,2 мм для лестничного лотка | 4464.51 | 4018.06
00-00134579 | Ответвитель Т-образный (564-021) | ПожТехКабель | Ответвитель Т-образный 100х50х1 мм для лестничного лотка | 1037.22 | 933.5
00-00134581 | Ответвитель Т-образный (564-221) | ПожТехКабель | Ответвитель Т-образный 100х50х1 мм для лестничного лотка | 1299.58 | 1169.62
00-00134582 | Ответвитель Т-образный (651-500) | ПожТехКабель | Ответвитель Т-образный 100х50х1,2 мм для лестничного лотка | 3799.06 | 3419.16
00-00134588 | Ответвитель Т-образный (651-512) | ПожТехКабель | Ответвитель Т-образный 100х80х1,2 мм для лестничного лотка | 4147.05 | 3732.35
00-00133720 | Ответвитель Т-образный (563-003) | ПожТехКабель | Ответвитель Т-образный 150x50х0,7 мм | 1307.55 | 1176.79
00-00133731 | Ответвитель Т-образный (563-101) | ПожТехКабель | Ответвитель Т-образный 150x80х0,7 мм | 1385.62 | 1247.06
00-00133740 | Ответвитель Т-образный (563-201) | ПожТехКабель | Ответвитель Т-образный 150х100х0,7 мм | 1454.69 | 1309.22
00-00133721 | Ответвитель Т-образный (563-004) | ПожТехКабель | Ответвитель Т-образный 200x50х0,7 мм | 1373.44 | 1236.1
00-00133732 | Ответвитель Т-образный (563-102) | ПожТехКабель | Ответвитель Т-образный 200x80х0,7 мм | 2034.73 | 1831.25
00-00133108 | Ответвитель Т-образный (563-202) | ПожТехКабель | Ответвитель Т-образный 200х100х0,7 мм | 1693.52 | 1524.16
00-00134595 | Ответвитель Т-образный (651-519) | ПожТехКабель | Ответвитель Т-образный 200х100х1,2 мм для лестничного лотка | 4912.59 | 4421.33
00-00134580 | Ответвитель Т-образный (564-212) | ПожТехКабель | Ответвитель Т-образный 200х50х1 мм для лестничного лотка | 1562.1 | 1405.89
00-00134583 | Ответвитель Т-образный (651-501) | ПожТехКабель | Ответвитель Т-образный 200х50х1,2 мм для лестничного лотка | 3855.68 | 3470.11
00-00134589 | Ответвитель Т-образный (651-513) | ПожТехКабель | Ответвитель Т-образный 200х80х1,2 мм для лестничного лотка | 4648.09 | 4183.28
00-00133722 | Ответвитель Т-образный (563-010) | ПожТехКабель | Ответвитель Т-образный 250x50х0,7 мм | 1306.44 | 1175.79
00-00133733 | Ответвитель Т-образный (563-110) | ПожТехКабель | Ответвитель Т-образный 250x80х0,7 мм | 1462.47 | 1316.22
00-00133741 | Ответвитель Т-образный (563-210) | ПожТехКабель | Ответвитель Т-образный 250х100х0,7 мм | 1734.38 | 1560.94
00-00133723 | Ответвитель Т-образный (563-005) | ПожТехКабель | Ответвитель Т-образный 300x50х0,7 мм | 1547.93 | 1393.14
00-00133734 | Ответвитель Т-образный (563-103) | ПожТехКабель | Ответвитель Т-образный 300x80х0,7 мм | 1769.35 | 1592.42
00-00133742 | Ответвитель Т-образный (563-203) | ПожТехКабель | Ответвитель Т-образный 300х100х0,7 мм | 1851.88 | 1666.69
00-00134596 | Ответвитель Т-образный (651-520) | ПожТехКабель | Ответвитель Т-образный 300х100х1,2 мм для лестничного лотка | 5543.2 | 4988.88
00-00134584 | Ответвитель Т-образный (651-502) | ПожТехКабель | Ответвитель Т-образный 300х50х1,2 мм для лестничного лотка | 4731.21 | 4258.09
00-00134590 | Ответвитель Т-образный (651-514) | ПожТехКабель | Ответвитель Т-образный 300х80х1,2 мм для лестничного лотка | 5089.39 | 4580.45
00-00133724 | Ответвитель Т-образный (563-006) | ПожТехКабель | Ответвитель Т-образный 400x50х0,7 мм | 1803.5 | 1623.15
00-00133743 | Ответвитель Т-образный (563-204) | ПожТехКабель | Ответвитель Т-образный 400х100х0,7 мм | 3514.56 | 3163.11
00-00134597 | Ответвитель Т-образный (651-521) | ПожТехКабель | Ответвитель Т-образный 400х100х1,2 мм для лестничного лотка | 6135.33 | 5521.8
00-00134585 | Ответвитель Т-образный (651-503) | ПожТехКабель | Ответвитель Т-образный 400х50х1,2 мм для лестничного лотка | 5456.45 | 4910.8
00-00134591 | Ответвитель Т-образный (651-515) | ПожТехКабель | Ответвитель Т-образный 400х80х1,2 мм для лестничного лотка | 6440.75 | 5796.67
00-00133745 | Ответвитель Т-образный (563-226) | ПожТехКабель | Ответвитель Т-образный 500x100х1,0 мм | 4701.05 | 4230.94
00-00133725 | Ответвитель Т-образный (563-007) | ПожТехКабель | Ответвитель Т-образный 500x50х0,7 мм | 2429.64 | 2186.68
00-00133726 | Ответвитель Т-образный (563-018) | ПожТехКабель | Ответвитель Т-образный 500x50х1,0 мм | 4048.98 | 3644.08
00-00133735 | Ответвитель Т-образный (563-105) | ПожТехКабель | Ответвитель Т-образный 500x80х0,7 мм | 2851.77 | 2566.59
00-00133736 | Ответвитель Т-образный (563-117) | ПожТехКабель | Ответвитель Т-образный 500x80х1,0 мм | 4465.22 | 4018.7
00-00133744 | Ответвитель Т-образный (563-205) | ПожТехКабель | Ответвитель Т-образный 500х100х0,7 мм | 3004.45 | 2704.01
00-00134598 | Ответвитель Т-образный (651-522) | ПожТехКабель | Ответвитель Т-образный 500х100х1,2 мм для лестничного лотка | 7036.75 | 6333.07
00-00134586 | Ответвитель Т-образный (651-504) | ПожТехКабель | Ответвитель Т-образный 500х50х1,2 мм для лестничного лотка | 5985.66 | 5387.09
00-00134592 | Ответвитель Т-образный (651-516) | ПожТехКабель | Ответвитель Т-образный 500х80х1,2 мм для лестничного лотка | 7013.61 | 6312.25
00-00133727 | Ответвитель Т-образный (563-001) | ПожТехКабель | Ответвитель Т-образный 50x50х0,7 мм | 1055.56 | 950
00-00133747 | Ответвитель Т-образный (563-227) | ПожТехКабель | Ответвитель Т-образный 600x100х1,0 мм | 5145.8 | 4631.22
00-00133728 | Ответвитель Т-образный (563-008) | ПожТехКабель | Ответвитель Т-образный 600x50х0,7 мм | 2672.51 | 2405.26
00-00133729 | Ответвитель Т-образный (563-019) | ПожТехКабель | Ответвитель Т-образный 600x50х1,0 мм | 4613.31 | 4151.98
00-00133737 | Ответвитель Т-образный (563-106) | ПожТехКабель | Ответвитель Т-образный 600x80х0,7 мм | 3461.99 | 3115.79
00-00133738 | Ответвитель Т-образный (563-118) | ПожТехКабель | Ответвитель Т-образный 600x80х1,0 мм | 4887.3 | 4398.57
00-00133746 | Ответвитель Т-образный (563-206) | ПожТехКабель | Ответвитель Т-образный 600х100х0,7 мм | 3087.54 | 2778.79
00-00134599 | Ответвитель Т-образный (651-523) | ПожТехКабель | Ответвитель Т-образный 600х100х1,2 мм для лестничного лотка | 7255.06 | 6529.55
00-00134587 | Ответвитель Т-образный (651-505) | ПожТехКабель | Ответвитель Т-образный 600х50х1,2 мм для лестничного лотка | 6473.05 | 5825.75
00-00134593 | Ответвитель Т-образный (651-517) | ПожТехКабель | Ответвитель Т-образный 600х80х1,2 мм для лестничного лотка | 7694.51 | 6925.06
00-00133650 | Ответвитель Т-образный (565-101) | ПожТехКабель | Ответвитель Т-образный вертикальный 100x50х0,7 мм | 1929.87 | 1736.88
00-00133661 | Ответвитель Т-образный (565-200) | ПожТехКабель | Ответвитель Т-образный вертикальный 100x80х0,7 мм | 1997.98 | 1798.18
00-00133671 | Ответвитель Т-образный (565-300) | ПожТехКабель | Ответвитель Т-образный вертикальный 100х100х0,7 мм | 2150.37 | 1935.34
00-00133651 | Ответвитель Т-образный (565-102) | ПожТехКабель | Ответвитель Т-образный вертикальный 150x50х0,7 мм | 2263.59 | 2037.23
00-00133662 | Ответвитель Т-образный (565-201) | ПожТехКабель | Ответвитель Т-образный вертикальный 150x80х0,7 мм | 2342.05 | 2107.85
00-00133672 | Ответвитель Т-образный (565-301) | ПожТехКабель | Ответвитель Т-образный вертикальный 150х100х0,7 мм | 2411.55 | 2170.39
00-00133652 | Ответвитель Т-образный (565-103) | ПожТехКабель | Ответвитель Т-образный вертикальный 200x50х0,7 мм | 2643.48 | 2379.13
00-00133663 | Ответвитель Т-образный (565-202) | ПожТехКабель | Ответвитель Т-образный вертикальный 200x80х0,7 мм | 2735.71 | 2462.14
00-00133673 | Ответвитель Т-образный (565-302) | ПожТехКабель | Ответвитель Т-образный вертикальный 200х100х0,7 мм | 2794.76 | 2515.28
00-00133653 | Ответвитель Т-образный (565-110) | ПожТехКабель | Ответвитель Т-образный вертикальный 250x50х0,7 мм | 3175.94 | 2858.35
00-00133664 | Ответвитель Т-образный (565-210) | ПожТехКабель | Ответвитель Т-образный вертикальный 250x80х0,7 мм | 3289.96 | 2960.96
00-00133674 | Ответвитель Т-образный (565-310) | ПожТехКабель | Ответвитель Т-образный вертикальный 250х100х0,7 мм | 3344.57 | 3010.11
00-00133654 | Ответвитель Т-образный (565-104) | ПожТехКабель | Ответвитель Т-образный вертикальный 300x50х0,7 мм | 3684.9 | 3316.41
00-00133665 | Ответвитель Т-образный (565-203) | ПожТехКабель | Ответвитель Т-образный вертикальный 300x80х0,7 мм | 3111.32 | 2800.18
00-00133675 | Ответвитель Т-образный (565-303) | ПожТехКабель | Ответвитель Т-образный вертикальный 300х100х0,7 мм | 3863.34 | 3477.01
00-00133655 | Ответвитель Т-образный (565-105) | ПожТехКабель | Ответвитель Т-образный вертикальный 400x50х0,7 мм | 4456.2 | 4010.58
00-00133666 | Ответвитель Т-образный (565-204) | ПожТехКабель | Ответвитель Т-образный вертикальный 400x80х0,7 мм | 3886.11 | 3497.5
00-00133676 | Ответвитель Т-образный (565-304) | ПожТехКабель | Ответвитель Т-образный вертикальный 400х100х0,7 мм | 4772.08 | 4294.87
00-00133678 | Ответвитель Т-образный (565-326) | ПожТехКабель | Ответвитель Т-образный вертикальный 500x100х1,0 мм | 7026.42 | 6323.78
00-00133656 | Ответвитель Т-образный (565-106) | ПожТехКабель | Ответвитель Т-образный вертикальный 500x50х0,7 мм | 5220.35 | 4698.31
00-00133657 | Ответвитель Т-образный (565-127) | ПожТехКабель | Ответвитель Т-образный вертикальный 500x50х1,0 мм | Уточняйте у менеджера | Уточняйте у менеджера
00-00133667 | Ответвитель Т-образный (565-205) | ПожТехКабель | Ответвитель Т-образный вертикальный 500x80х0,7 мм | 5563.86 | 5007.47
00-00133668 | Ответвитель Т-образный (565-226) | ПожТехКабель | Ответвитель Т-образный вертикальный 500x80х1,0 мм | 6782.8 | 6104.52
00-00133677 | Ответвитель Т-образный (565-305) | ПожТехКабель | Ответвитель Т-образный вертикальный 500х100х0,7 мм | 5747.84 | 5173.06
00-00133658 | Ответвитель Т-образный (565-100) | ПожТехКабель | Ответвитель Т-образный вертикальный 50x50х0,7 мм | 1658.05 | 1492.25
00-00133680 | Ответвитель Т-образный (565-327) | ПожТехКабель | Ответвитель Т-образный вертикальный 600x100х1,0 мм | 7846.37 | 7061.73
00-00133659 | Ответвитель Т-образный (565-107) | ПожТехКабель | Ответвитель Т-образный вертикальный 600x50х0,7 мм | 5990.83 | 5391.74
00-00133660 | Ответвитель Т-образный (565-128) | ПожТехКабель | Ответвитель Т-образный вертикальный 600x50х1,0 мм | Уточняйте у менеджера | Уточняйте у менеджера
00-00133669 | Ответвитель Т-образный (565-206) | ПожТехКабель | Ответвитель Т-образный вертикальный 600x80х0,7 мм | 6216.91 | 5595.22
00-00133670 | Ответвитель Т-образный (565-227) | ПожТехКабель | Ответвитель Т-образный вертикальный 600x80х1,0 мм | 7578.93 | 6821.03
00-00133679 | Ответвитель Т-образный (565-306) | ПожТехКабель | Ответвитель Т-образный вертикальный 600х100х0,7 мм | 6418.67 | 5776.8
00-00086352 | Ответвитель Т-обр.верт.с кр.Ст.100х100(PR16.0958) | Промрукав | Ответвитель Т-образный вертикальный с крышкой применяется для обеспечения полноразмерного ответвления горизонтальной кабеленесущей системы из лотков металлических в вертикальном направлении. | 3730.6 | 3357.54
00-00086353 | Ответвитель Т-обр.верт.с кр.Ст.100х50(PR16.0956) | Промрукав | Ответвитель Т-образный вертикальный с крышкой применяется для обеспечения полноразмерного ответвления горизонтальной кабеленесущей системы из лотков металлических в вертикальном направлении. | 3137.56 | 2823.8
00-00086354 | Ответвитель Т-обр.верт.с кр.Ст.100х80(PR16.0957) | Промрукав | Ответвитель Т-образный вертикальный с крышкой применяется для обеспечения полноразмерного ответвления горизонтальной кабеленесущей системы из лотков металлических в вертикальном направлении. | 3618.8 | 3256.92
00-00086355 | Ответвитель Т-обр.верт.с кр.Ст.150х100(PR16.0961) | Промрукав | Ответвитель Т-образный вертикальный с крышкой применяется для обеспечения полноразмерного ответвления горизонтальной кабеленесущей системы из лотков металлических в вертикальном направлении. | 4064.72 | 3658.25
00-00086356 | Ответвитель Т-обр.верт.с кр.Ст.150х50(PR16.0959) | Промрукав | Ответвитель Т-образный вертикальный с крышкой применяется для обеспечения полноразмерного ответвления горизонтальной кабеленесущей системы из лотков металлических в вертикальном направлении. | 3332.62 | 2999.36
00-00086357 | Ответвитель Т-обр.верт.с кр.Ст.150х80(PR16.0960) | Промрукав | Ответвитель Т-образный вертикальный с крышкой применяется для обеспечения полноразмерного ответвления горизонтальной кабеленесущей системы из лотков металлических в вертикальном направлении. | 3938.77 | 3544.89
00-00086358 | Ответвитель Т-обр.верт.с кр.Ст.200х100(PR16.0964) | Промрукав | Ответвитель Т-образный вертикальный с крышкой применяется для обеспечения полноразмерного ответвления горизонтальной кабеленесущей системы из лотков металлических в вертикальном направлении. | 4434.65 | 3991.19
00-00086359 | Ответвитель Т-обр.верт.с кр.Ст.200х50(PR16.0962) | Промрукав | Ответвитель Т-образный вертикальный с крышкой применяется для обеспечения полноразмерного ответвления горизонтальной кабеленесущей системы из лотков металлических в вертикальном направлении. | 3725.62 | 3353.06
00-00086360 | Ответвитель Т-обр.верт.с кр.Ст.200х80(PR16.0963) | Промрукав | Ответвитель Т-образный вертикальный с крышкой применяется для обеспечения полноразмерного ответвления горизонтальной кабеленесущей системы из лотков металлических в вертикальном направлении. | 4287.97 | 3859.17
00-00086361 | Ответвитель Т-обр.верт.с кр.Ст.300х100(PR16.0967) | Промрукав | Ответвитель Т-образный вертикальный с крышкой применяется для обеспечения полноразмерного ответвления горизонтальной кабеленесущей системы из лотков металлических в вертикальном направлении. | 5155.04 | 4639.54
00-00086362 | Ответвитель Т-обр.верт.с кр.Ст.300х50(PR16.0965) | Промрукав | Ответвитель Т-образный вертикальный с крышкой применяется для обеспечения полноразмерного ответвления горизонтальной кабеленесущей системы из лотков металлических в вертикальном направлении. | 4043.28 | 3638.95
00-00086363 | Ответвитель Т-обр.верт.с кр.Ст.300х80(PR16.0966) | Промрукав | Ответвитель Т-образный вертикальный с крышкой применяется для обеспечения полноразмерного ответвления горизонтальной кабеленесущей системы из лотков металлических в вертикальном направлении. | 4715.83 | 4244.25
00-00086364 | Ответвитель Т-обр.верт.с кр.Ст.400х100(PR16.0970) | Промрукав | Ответвитель Т-образный вертикальный с крышкой применяется для обеспечения полноразмерного ответвления горизонтальной кабеленесущей системы из лотков металлических в вертикальном направлении. | 6032.15 | 5428.94
00-00086365 | Ответвитель Т-обр.верт.с кр.Ст.400х50(PR16.0968) | Промрукав | Ответвитель Т-образный вертикальный с крышкой применяется для обеспечения полноразмерного ответвления горизонтальной кабеленесущей системы из лотков металлических в вертикальном направлении. | 5082.44 | 4574.2
00-00086366 | Ответвитель Т-обр.верт.с кр.Ст.400х80(PR16.0969) | Промрукав | Ответвитель Т-образный вертикальный с крышкой применяется для обеспечения полноразмерного ответвления горизонтальной кабеленесущей системы из лотков металлических в вертикальном направлении. | 5176.33 | 4658.7
00-00086367 | Ответвитель Т-обр.верт.с кр.Ст.500х100(PR16.0973) | Промрукав | Ответвитель Т-образный вертикальный с крышкой применяется для обеспечения полноразмерного ответвления горизонтальной кабеленесущей системы из лотков металлических в вертикальном направлении. | 6874.76 | 6187.28
00-00086368 | Ответвитель Т-обр.верт.с кр.Ст.500х50(PR16.0971) | Промрукав | Ответвитель Т-образный вертикальный с крышкой применяется для обеспечения полноразмерного ответвления горизонтальной кабеленесущей системы из лотков металлических в вертикальном направлении. | 5880.39 | 5292.35
00-00086369 | Ответвитель Т-обр.верт.с кр.Ст.500х80(PR16.0972) | Промрукав | Ответвитель Т-образный вертикальный с крышкой применяется для обеспечения полноразмерного ответвления горизонтальной кабеленесущей системы из лотков металлических в вертикальном направлении. | 5695.45 | 5125.91
00-00086370 | Ответвитель Т-обр.верт.с кр.Ст.50х50(PR16.0955) | Промрукав | Ответвитель Т-образный вертикальный с крышкой применяется для обеспечения полноразмерного ответвления горизонтальной кабеленесущей системы из лотков металлических в вертикальном направлении. | 2503.01 | 2252.71
00-00086371 | Ответвитель Т-обр.верт.с кр.Ст.600х100(PR16.0976) | Промрукав | Ответвитель Т-образный вертикальный с крышкой применяется для обеспечения полноразмерного ответвления горизонтальной кабеленесущей системы из лотков металлических в вертикальном направлении. | 8156.61 | 7340.95
00-00086372 | Ответвитель Т-обр.верт.с кр.Ст.600х50(PR16.0974) | Промрукав | Ответвитель Т-образный вертикальный с крышкой применяется для обеспечения полноразмерного ответвления горизонтальной кабеленесущей системы из лотков металлических в вертикальном направлении. | 7697.44 | 6927.7
00-00086373 | Ответвитель Т-обр.верт.с кр.Ст.600х80(PR16.0975) | Промрукав | Ответвитель Т-образный вертикальный с крышкой применяется для обеспечения полноразмерного ответвления горизонтальной кабеленесущей системы из лотков металлических в вертикальном направлении. | 7881.07 | 7092.96
00-00116070 | Ответвитель Т-образный (PR16.8360) | Промрукав | Аксессуары изготовленные из стали с защитным покрытием по методу Сендзимира – это изделия, на которых защитное цинковое покрытие было нанесено на листовую сталь перед изготовлением. Толщина защитного покрытия варьируется от 10 до 22мкм. Климатическое исполнение изделий УХЛ2, что предусматривают эксплуатацию в помещении и под навесом, при температуре эксплуатации от -80 до +150°С. Ответвитель Т-образный вертикальный применяется для обеспечения полноразмерного ответвления горизонтальной кабеленесущей системы из лотков металлических в вертикальном направлении. | 1938 | 1744.2
00-00116071 | Ответвитель Т-образный (PR16.8356) | Промрукав | Аксессуары изготовленные из стали с защитным покрытием по методу Сендзимира – это изделия, на которых защитное цинковое покрытие было нанесено на листовую сталь перед изготовлением. Толщина защитного покрытия варьируется от 10 до 22мкм. Климатическое исполнение изделий УХЛ2, что предусматривают эксплуатацию в помещении и под навесом, при температуре эксплуатации от -80 до +150°С. Ответвитель Т-образный вертикальный применяется для обеспечения полноразмерного ответвления горизонтальной кабеленесущей системы из лотков металлических в вертикальном направлении. | 1629.9 | 1466.91
00-00116072 | Ответвитель Т-образный (PR16.8358) | Промрукав | Аксессуары изготовленные из стали с защитным покрытием по методу Сендзимира – это изделия, на которых защитное цинковое покрытие было нанесено на листовую сталь перед изготовлением. Толщина защитного покрытия варьируется от 10 до 22мкм. Климатическое исполнение изделий УХЛ2, что предусматривают эксплуатацию в помещении и под навесом, при температуре эксплуатации от -80 до +150°С. Ответвитель Т-образный вертикальный применяется для обеспечения полноразмерного ответвления горизонтальной кабеленесущей системы из лотков металлических в вертикальном направлении. | 1879.9 | 1691.91
00-00116073 | Ответвитель Т-образный (PR16.83696) | Промрукав | Аксессуары изготовленные из стали с защитным покрытием по методу Сендзимира – это изделия, на которых защитное цинковое покрытие было нанесено на листовую сталь перед изготовлением. Толщина защитного покрытия варьируется от 10 до 22мкм. Климатическое исполнение изделий УХЛ2, что предусматривают эксплуатацию в помещении и под навесом, при температуре эксплуатации от -80 до +150°С. Ответвитель Т-образный вертикальный применяется для обеспечения полноразмерного ответвления горизонтальной кабеленесущей системы из лотков металлических в вертикальном направлении. | 2111.56 | 1900.4
00-00116074 | Ответвитель Т-образный (PR16.8362) | Промрукав | Аксессуары изготовленные из стали с защитным покрытием по методу Сендзимира – это изделия, на которых защитное цинковое покрытие было нанесено на листовую сталь перед изготовлением. Толщина защитного покрытия варьируется от 10 до 22мкм. Климатическое исполнение изделий УХЛ2, что предусматривают эксплуатацию в помещении и под навесом, при температуре эксплуатации от -80 до +150°С. Ответвитель Т-образный вертикальный применяется для обеспечения полноразмерного ответвления горизонтальной кабеленесущей системы из лотков металлических в вертикальном направлении. | 1731.22 | 1558.1
00-00116075 | Ответвитель Т-образный (PR16.8364) | Промрукав | Аксессуары изготовленные из стали с защитным покрытием по методу Сендзимира – это изделия, на которых защитное цинковое покрытие было нанесено на листовую сталь перед изготовлением. Толщина защитного покрытия варьируется от 10 до 22мкм. Климатическое исполнение изделий УХЛ2, что предусматривают эксплуатацию в помещении и под навесом, при температуре эксплуатации от -80 до +150°С. Ответвитель Т-образный вертикальный применяется для обеспечения полноразмерного ответвления горизонтальной кабеленесущей системы из лотков металлических в вертикальном направлении. | 2046.12 | 1841.51
00-00116076 | Ответвитель Т-образный (PR16.8372) | Промрукав | Аксессуары изготовленные из стали с защитным покрытием по методу Сендзимира – это изделия, на которых защитное цинковое покрытие было нанесено на листовую сталь перед изготовлением. Толщина защитного покрытия варьируется от 10 до 22мкм. Климатическое исполнение изделий УХЛ2, что предусматривают эксплуатацию в помещении и под навесом, при температуре эксплуатации от -80 до +150°С. Ответвитель Т-образный вертикальный применяется для обеспечения полноразмерного ответвления горизонтальной кабеленесущей системы из лотков металлических в вертикальном направлении. | 2303.71 | 2073.34
00-00116077 | Ответвитель Т-образный (PR16.8368) | Промрукав | Аксессуары изготовленные из стали с защитным покрытием по методу Сендзимира – это изделия, на которых защитное цинковое покрытие было нанесено на листовую сталь перед изготовлением. Толщина защитного покрытия варьируется от 10 до 22мкм. Климатическое исполнение изделий УХЛ2, что предусматривают эксплуатацию в помещении и под навесом, при температуре эксплуатации от -80 до +150°С. Ответвитель Т-образный вертикальный применяется для обеспечения полноразмерного ответвления горизонтальной кабеленесущей системы из лотков металлических в вертикальном направлении. | 1935.42 | 1741.88
00-00116078 | Ответвитель Т-образный (PR16.8370) | Промрукав | Аксессуары изготовленные из стали с защитным покрытием по методу Сендзимира – это изделия, на которых защитное цинковое покрытие было нанесено на листовую сталь перед изготовлением. Толщина защитного покрытия варьируется от 10 до 22мкм. Климатическое исполнение изделий УХЛ2, что предусматривают эксплуатацию в помещении и под навесом, при температуре эксплуатации от -80 до +150°С. Ответвитель Т-образный вертикальный применяется для обеспечения полноразмерного ответвления горизонтальной кабеленесущей системы из лотков металлических в вертикальном направлении. | 2227.53 | 2004.78
00-00116079 | Ответвитель Т-образный (PR16.8378) | Промрукав | Аксессуары изготовленные из стали с защитным покрытием по методу Сендзимира – это изделия, на которых защитное цинковое покрытие было нанесено на листовую сталь перед изготовлением. Толщина защитного покрытия варьируется от 10 до 22мкм. Климатическое исполнение изделий УХЛ2, что предусматривают эксплуатацию в помещении и под навесом, при температуре эксплуатации от -80 до +150°С. Ответвитель Т-образный вертикальный применяется для обеспечения полноразмерного ответвления горизонтальной кабеленесущей системы из лотков металлических в вертикальном направлении. | 2677.95 | 2410.16
00-00116080 | Ответвитель Т-образный (PR16.8374) | Промрукав | Аксессуары изготовленные из стали с защитным покрытием по методу Сендзимира – это изделия, на которых защитное цинковое покрытие было нанесено на листовую сталь перед изготовлением. Толщина защитного покрытия варьируется от 10 до 22мкм. Климатическое исполнение изделий УХЛ2, что предусматривают эксплуатацию в помещении и под навесом, при температуре эксплуатации от -80 до +150°С. Ответвитель Т-образный вертикальный применяется для обеспечения полноразмерного ответвления горизонтальной кабеленесущей системы из лотков металлических в вертикальном направлении. | 2275.44 | 2047.9
00-00116081 | Ответвитель Т-образный (PR16.8376) | Промрукав | Аксессуары изготовленные из стали с защитным покрытием по методу Сендзимира – это изделия, на которых защитное цинковое покрытие было нанесено на листовую сталь перед изготовлением. Толщина защитного покрытия варьируется от 10 до 22мкм. Климатическое исполнение изделий УХЛ2, что предусматривают эксплуатацию в помещении и под навесом, при температуре эксплуатации от -80 до +150°С. Ответвитель Т-образный вертикальный применяется для обеспечения полноразмерного ответвления горизонтальной кабеленесущей системы из лотков металлических в вертикальном направлении. | 2449.8 | 2204.82
00-00116082 | Ответвитель Т-образный (PR16.8384) | Промрукав | Аксессуары изготовленные из стали с защитным покрытием по методу Сендзимира – это изделия, на которых защитное цинковое покрытие было нанесено на листовую сталь перед изготовлением. Толщина защитного покрытия варьируется от 10 до 22мкм. Климатическое исполнение изделий УХЛ2, что предусматривают эксплуатацию в помещении и под навесом, при температуре эксплуатации от -80 до +150°С. Ответвитель Т-образный вертикальный применяется для обеспечения полноразмерного ответвления горизонтальной кабеленесущей системы из лотков металлических в вертикальном направлении. | 3133.6 | 2820.24
00-00116083 | Ответвитель Т-образный (PR16.8380) | Промрукав | Аксессуары изготовленные из стали с защитным покрытием по методу Сендзимира – это изделия, на которых защитное цинковое покрытие было нанесено на листовую сталь перед изготовлением. Толщина защитного покрытия варьируется от 10 до 22мкм. Климатическое исполнение изделий УХЛ2, что предусматривают эксплуатацию в помещении и под навесом, при температуре эксплуатации от -80 до +150°С. Ответвитель Т-образный вертикальный применяется для обеспечения полноразмерного ответвления горизонтальной кабеленесущей системы из лотков металлических в вертикальном направлении. | 3124.08 | 2811.67
00-00116084 | Ответвитель Т-образный (PR16.8382) | Промрукав | Аксессуары изготовленные из стали с защитным покрытием по методу Сендзимира – это изделия, на которых защитное цинковое покрытие было нанесено на листовую сталь перед изготовлением. Толщина защитного покрытия варьируется от 10 до 22мкм. Климатическое исполнение изделий УХЛ2, что предусматривают эксплуатацию в помещении и под навесом, при температуре эксплуатации от -80 до +150°С. Ответвитель Т-образный вертикальный применяется для обеспечения полноразмерного ответвления горизонтальной кабеленесущей системы из лотков металлических в вертикальном направлении. | 2913.08 | 2621.77
00-00116085 | Ответвитель Т-образный (PR16.8390) | Промрукав | Аксессуары изготовленные из стали с защитным покрытием по методу Сендзимира – это изделия, на которых защитное цинковое покрытие было нанесено на листовую сталь перед изготовлением. Толщина защитного покрытия варьируется от 10 до 22мкм. Климатическое исполнение изделий УХЛ2, что предусматривают эксплуатацию в помещении и под навесом, при температуре эксплуатации от -80 до +150°С. Ответвитель Т-образный вертикальный применяется для обеспечения полноразмерного ответвления горизонтальной кабеленесущей системы из лотков металлических в вертикальном направлении. | 3868.91 | 3482.02
00-00116086 | Ответвитель Т-образный (PR16.8386) | Промрукав | Аксессуары изготовленные из стали с защитным покрытием по методу Сендзимира – это изделия, на которых защитное цинковое покрытие было нанесено на листовую сталь перед изготовлением. Толщина защитного покрытия варьируется от 10 до 22мкм. Климатическое исполнение изделий УХЛ2, что предусматривают эксплуатацию в помещении и под навесом, при температуре эксплуатации от -80 до +150°С. Ответвитель Т-образный вертикальный применяется для обеспечения полноразмерного ответвления горизонтальной кабеленесущей системы из лотков металлических в вертикальном направлении. | 3786.85 | 3408.17
00-00116087 | Ответвитель Т-образный (PR16.8388) | Промрукав | Аксессуары изготовленные из стали с защитным покрытием по методу Сендзимира – это изделия, на которых защитное цинковое покрытие было нанесено на листовую сталь перед изготовлением. Толщина защитного покрытия варьируется от 10 до 22мкм. Климатическое исполнение изделий УХЛ2, что предусматривают эксплуатацию в помещении и под навесом, при температуре эксплуатации от -80 до +150°С. Ответвитель Т-образный вертикальный применяется для обеспечения полноразмерного ответвления горизонтальной кабеленесущей системы из лотков металлических в вертикальном направлении. | 3944.89 | 3550.4
00-00116088 | Ответвитель Т-образный (PR16.8354) | Промрукав | Аксессуары изготовленные из стали с защитным покрытием по методу Сендзимира – это изделия, на которых защитное цинковое покрытие было нанесено на листовую сталь перед изготовлением. Толщина защитного покрытия варьируется от 10 до 22мкм. Климатическое исполнение изделий УХЛ2, что предусматривают эксплуатацию в помещении и под навесом, при температуре эксплуатации от -80 до +150°С. Ответвитель Т-образный вертикальный применяется для обеспечения полноразмерного ответвления горизонтальной кабеленесущей системы из лотков металлических в вертикальном направлении. | 1300.26 | 1170.23
00-00116089 | Ответвитель Т-образный (PR16.8399) | Промрукав | Аксессуары изготовленные из стали с защитным покрытием по методу Сендзимира – это изделия, на которых защитное цинковое покрытие было нанесено на листовую сталь перед изготовлением. Толщина защитного покрытия варьируется от 10 до 22мкм. Климатическое исполнение изделий УХЛ2, что предусматривают эксплуатацию в помещении и под навесом, при температуре эксплуатации от -80 до +150°С. Ответвитель Т-образный вертикальный применяется для обеспечения полноразмерного ответвления горизонтальной кабеленесущей системы из лотков металлических в вертикальном направлении. | 4815.02 | 4333.52
00-00116090 | Ответвитель Т-образный (PR16.8395) | Промрукав | Аксессуары изготовленные из стали с защитным покрытием по методу Сендзимира – это изделия, на которых защитное цинковое покрытие было нанесено на листовую сталь перед изготовлением. Толщина защитного покрытия варьируется от 10 до 22мкм. Климатическое исполнение изделий УХЛ2, что предусматривают эксплуатацию в помещении и под навесом, при температуре эксплуатации от -80 до +150°С. Ответвитель Т-образный вертикальный применяется для обеспечения полноразмерного ответвления горизонтальной кабеленесущей системы из лотков металлических в вертикальном направлении. | 4400.35 | 3960.32
00-00116091 | Ответвитель Т-образный (PR16.8397) | Промрукав | Аксессуары изготовленные из стали с защитным покрытием по методу Сендзимира – это изделия, на которых защитное цинковое покрытие было нанесено на листовую сталь перед изготовлением. Толщина защитного покрытия варьируется от 10 до 22мкм. Климатическое исполнение изделий УХЛ2, что предусматривают эксплуатацию в помещении и под навесом, при температуре эксплуатации от -80 до +150°С. Ответвитель Т-образный вертикальный применяется для обеспечения полноразмерного ответвления горизонтальной кабеленесущей системы из лотков металлических в вертикальном направлении. | 4652.32 | 4187.09
00-00103654 | Ответвитель (PR16.1322) | Промрукав | Ответвитель Т-образный вертикальный применяется для обеспечения полноразмерного ответвления горизонтальной кабеленесущей системы из лотков металлических в вертикальном направлении. В комплект не входит крышка. Аксессуары в исполнении HDZ – это изделия с защитным покрытием горячий цинк (по ГОСТ 9.307), подходят для соединения между собой лотков серии «Стандарт» в любой комбинации как внутри помещений, так и на открытом воздухе. | 2797.05 | 2517.35
00-00103653 | Ответвитель (PR16.1323) | Промрукав | Ответвитель Т-образный вертикальный применяется для обеспечения полноразмерного ответвления горизонтальной кабеленесущей системы из лотков металлических в вертикальном направлении. В комплект не входит крышка. Аксессуары в исполнении HDZ – это изделия с защитным покрытием горячий цинк (по ГОСТ 9.307), подходят для соединения между собой лотков серии «Стандарт» в любой комбинации как внутри помещений, так и на открытом воздухе. | 2263.81 | 2037.43
00-00103652 | Ответвитель (PR16.1324) | Промрукав | Ответвитель Т-образный вертикальный применяется для обеспечения полноразмерного ответвления горизонтальной кабеленесущей системы из лотков металлических в вертикальном направлении. В комплект не входит крышка. Аксессуары в исполнении HDZ – это изделия с защитным покрытием горячий цинк (по ГОСТ 9.307), подходят для соединения между собой лотков серии «Стандарт» в любой комбинации как внутри помещений, так и на открытом воздухе. | 2522.91 | 2270.62
00-00103651 | Ответвитель (PR16.1325) | Промрукав | Ответвитель Т-образный вертикальный применяется для обеспечения полноразмерного ответвления горизонтальной кабеленесущей системы из лотков металлических в вертикальном направлении. В комплект не входит крышка. Аксессуары в исполнении HDZ – это изделия с защитным покрытием горячий цинк (по ГОСТ 9.307), подходят для соединения между собой лотков серии «Стандарт» в любой комбинации как внутри помещений, так и на открытом воздухе. | 2897.56 | 2607.8
00-00103650 | Ответвитель (PR16.1326) | Промрукав | Ответвитель Т-образный вертикальный применяется для обеспечения полноразмерного ответвления горизонтальной кабеленесущей системы из лотков металлических в вертикальном направлении. В комплект не входит крышка. Аксессуары в исполнении HDZ – это изделия с защитным покрытием горячий цинк (по ГОСТ 9.307), подходят для соединения между собой лотков серии «Стандарт» в любой комбинации как внутри помещений, так и на открытом воздухе. | 2482.44 | 2234.2
00-00103649 | Ответвитель (PR16.1327) | Промрукав | Ответвитель Т-образный вертикальный применяется для обеспечения полноразмерного ответвления горизонтальной кабеленесущей системы из лотков металлических в вертикальном направлении. В комплект не входит крышка. Аксессуары в исполнении HDZ – это изделия с защитным покрытием горячий цинк (по ГОСТ 9.307), подходят для соединения между собой лотков серии «Стандарт» в любой комбинации как внутри помещений, так и на открытом воздухе. | 2671.39 | 2404.25
00-00103648 | Ответвитель (PR16.1328) | Промрукав | Ответвитель Т-образный вертикальный применяется для обеспечения полноразмерного ответвления горизонтальной кабеленесущей системы из лотков металлических в вертикальном направлении. В комплект не входит крышка. Аксессуары в исполнении HDZ – это изделия с защитным покрытием горячий цинк (по ГОСТ 9.307), подходят для соединения между собой лотков серии «Стандарт» в любой комбинации как внутри помещений, так и на открытом воздухе. | 2986.09 | 2687.48
00-00103647 | Ответвитель (PR16.1329) | Промрукав | Ответвитель Т-образный вертикальный применяется для обеспечения полноразмерного ответвления горизонтальной кабеленесущей системы из лотков металлических в вертикальном направлении. В комплект не входит крышка. Аксессуары в исполнении HDZ – это изделия с защитным покрытием горячий цинк (по ГОСТ 9.307), подходят для соединения между собой лотков серии «Стандарт» в любой комбинации как внутри помещений, так и на открытом воздухе. | 2959.47 | 2663.52
00-00103646 | Ответвитель (PR16.1330) | Промрукав | Ответвитель Т-образный вертикальный применяется для обеспечения полноразмерного ответвления горизонтальной кабеленесущей системы из лотков металлических в вертикальном направлении. В комплект не входит крышка. Аксессуары в исполнении HDZ – это изделия с защитным покрытием горячий цинк (по ГОСТ 9.307), подходят для соединения между собой лотков серии «Стандарт» в любой комбинации как внутри помещений, так и на открытом воздухе. | 2928.81 | 2635.93
00-00103645 | Ответвитель (PR16.1331) | Промрукав | Ответвитель Т-образный вертикальный применяется для обеспечения полноразмерного ответвления горизонтальной кабеленесущей системы из лотков металлических в вертикальном направлении. В комплект не входит крышка. Аксессуары в исполнении HDZ – это изделия с защитным покрытием горячий цинк (по ГОСТ 9.307), подходят для соединения между собой лотков серии «Стандарт» в любой комбинации как внутри помещений, так и на открытом воздухе. | 3900.05 | 3510.05
00-00103644 | Ответвитель (PR16.1332) | Промрукав | Ответвитель Т-образный вертикальный применяется для обеспечения полноразмерного ответвления горизонтальной кабеленесущей системы из лотков металлических в вертикальном направлении. В комплект не входит крышка. Аксессуары в исполнении HDZ – это изделия с защитным покрытием горячий цинк (по ГОСТ 9.307), подходят для соединения между собой лотков серии «Стандарт» в любой комбинации как внутри помещений, так и на открытом воздухе. | 3401.95 | 3061.76
00-00103643 | Ответвитель (PR16.1333) | Промрукав | Ответвитель Т-образный вертикальный применяется для обеспечения полноразмерного ответвления горизонтальной кабеленесущей системы из лотков металлических в вертикальном направлении. В комплект не входит крышка. Аксессуары в исполнении HDZ – это изделия с защитным покрытием горячий цинк (по ГОСТ 9.307), подходят для соединения между собой лотков серии «Стандарт» в любой комбинации как внутри помещений, так и на открытом воздухе. | 3557.34 | 3201.61
00-00103642 | Ответвитель (PR16.1334) | Промрукав | Ответвитель Т-образный вертикальный применяется для обеспечения полноразмерного ответвления горизонтальной кабеленесущей системы из лотков металлических в вертикальном направлении. В комплект не входит крышка. Аксессуары в исполнении HDZ – это изделия с защитным покрытием горячий цинк (по ГОСТ 9.307), подходят для соединения между собой лотков серии «Стандарт» в любой комбинации как внутри помещений, так и на открытом воздухе. | 4929.43 | 4436.49
00-00103641 | Ответвитель (PR16.1335) | Промрукав | Ответвитель Т-образный вертикальный применяется для обеспечения полноразмерного ответвления горизонтальной кабеленесущей системы из лотков металлических в вертикальном направлении. В комплект не входит крышка. Аксессуары в исполнении HDZ – это изделия с защитным покрытием горячий цинк (по ГОСТ 9.307), подходят для соединения между собой лотков серии «Стандарт» в любой комбинации как внутри помещений, так и на открытом воздухе. | 4438.74 | 3994.87
00-00103640 | Ответвитель (PR16.1336) | Промрукав | Ответвитель Т-образный вертикальный применяется для обеспечения полноразмерного ответвления горизонтальной кабеленесущей системы из лотков металлических в вертикальном направлении. В комплект не входит крышка. Аксессуары в исполнении HDZ – это изделия с защитным покрытием горячий цинк (по ГОСТ 9.307), подходят для соединения между собой лотков серии «Стандарт» в любой комбинации как внутри помещений, так и на открытом воздухе. | 4503.64 | 4053.28
00-00103639 | Ответвитель (PR16.1337) | Промрукав | Ответвитель Т-образный вертикальный применяется для обеспечения полноразмерного ответвления горизонтальной кабеленесущей системы из лотков металлических в вертикальном направлении. В комплект не входит крышка. Аксессуары в исполнении HDZ – это изделия с защитным покрытием горячий цинк (по ГОСТ 9.307), подходят для соединения между собой лотков серии «Стандарт» в любой комбинации как внутри помещений, так и на открытом воздухе. | 6435.26 | 5791.73
00-00103638 | Ответвитель (PR16.1338) | Промрукав | Ответвитель Т-образный вертикальный применяется для обеспечения полноразмерного ответвления горизонтальной кабеленесущей системы из лотков металлических в вертикальном направлении. В комплект не входит крышка. Аксессуары в исполнении HDZ – это изделия с защитным покрытием горячий цинк (по ГОСТ 9.307), подходят для соединения между собой лотков серии «Стандарт» в любой комбинации как внутри помещений, так и на открытом воздухе. | 5254.6 | 4729.14
00-00103637 | Ответвитель (PR16.1339) | Промрукав | Ответвитель Т-образный вертикальный применяется для обеспечения полноразмерного ответвления горизонтальной кабеленесущей системы из лотков металлических в вертикальном направлении. В комплект не входит крышка. Аксессуары в исполнении HDZ – это изделия с защитным покрытием горячий цинк (по ГОСТ 9.307), подходят для соединения между собой лотков серии «Стандарт» в любой комбинации как внутри помещений, так и на открытом воздухе. | 5414.75 | 4873.28
00-00103636 | Ответвитель (PR16.1340) | Промрукав | Ответвитель Т-образный вертикальный применяется для обеспечения полноразмерного ответвления горизонтальной кабеленесущей системы из лотков металлических в вертикальном направлении. В комплект не входит крышка. Аксессуары в исполнении HDZ – это изделия с защитным покрытием горячий цинк (по ГОСТ 9.307), подходят для соединения между собой лотков серии «Стандарт» в любой комбинации как внутри помещений, так и на открытом воздухе. | 1907.5 | 1716.75
00-00103635 | Ответвитель (PR16.1341) | Промрукав | Ответвитель Т-образный вертикальный применяется для обеспечения полноразмерного ответвления горизонтальной кабеленесущей системы из лотков металлических в вертикальном направлении. В комплект не входит крышка. Аксессуары в исполнении HDZ – это изделия с защитным покрытием горячий цинк (по ГОСТ 9.307), подходят для соединения между собой лотков серии «Стандарт» в любой комбинации как внутри помещений, так и на открытом воздухе. | 7010.71 | 6309.64
00-00103634 | Ответвитель (PR16.1342) | Промрукав | Ответвитель Т-образный вертикальный применяется для обеспечения полноразмерного ответвления горизонтальной кабеленесущей системы из лотков металлических в вертикальном направлении. В комплект не входит крышка. Аксессуары в исполнении HDZ – это изделия с защитным покрытием горячий цинк (по ГОСТ 9.307), подходят для соединения между собой лотков серии «Стандарт» в любой комбинации как внутри помещений, так и на открытом воздухе. | 6668.83 | 6001.95
00-00103633 | Ответвитель (PR16.1343) | Промрукав | Ответвитель Т-образный вертикальный применяется для обеспечения полноразмерного ответвления горизонтальной кабеленесущей системы из лотков металлических в вертикальном направлении. В комплект не входит крышка. Аксессуары в исполнении HDZ – это изделия с защитным покрытием горячий цинк (по ГОСТ 9.307), подходят для соединения между собой лотков серии «Стандарт» в любой комбинации как внутри помещений, так и на открытом воздухе. | 6824.79 | 6142.31
00-00118320 | Ответвитель Т-образный (PR16.2720) | Промрукав | Ответвитель Т-образный вертикальный Стандарт INOX (AISI 304) 100х100 Применяется для обеспечения полноразмерного ответвления горизонтальной кабеленесущей системы из лотков металлических в вертикальном направлении. В комплект не входит крышка. | 5776.57 | 5198.91
00-00118319 | Ответвитель Т-образный (PR16.2718) | Промрукав | Ответвитель Т-образный вертикальный Стандарт INOX (AISI 304) 100х50 Применяется для обеспечения полноразмерного ответвления горизонтальной кабеленесущей системы из лотков металлических в вертикальном направлении. В комплект не входит крышка. | 4858.27 | 4372.44
00-00118318 | Ответвитель Т-образный (PR16.2719) | Промрукав | Ответвитель Т-образный вертикальный Стандарт INOX (AISI 304) 100х80. Применяется для обеспечения полноразмерного ответвления горизонтальной кабеленесущей системы из лотков металлических в вертикальном направлении. В комплект не входит крышка. | 5603.38 | 5043.04
00-00118317 | Ответвитель Т-образный (PR16.2723) | Промрукав | Ответвитель Т-образный вертикальный Стандарт INOX (AISI 304) 150х100 Применяется для обеспечения полноразмерного ответвления горизонтальной кабеленесущей системы из лотков металлических в вертикальном направлении. В комплект не входит крышка. | 6293.89 | 5664.5
00-00118316 | Ответвитель Т-образный (PR16.2721) | Промрукав | Ответвитель Т-образный вертикальный Стандарт INOX (AISI 304) 150х50 Применяется для обеспечения полноразмерного ответвления горизонтальной кабеленесущей системы из лотков металлических в вертикальном направлении. В комплект не входит крышка. | 5160.36 | 4644.32
00-00118315 | Ответвитель Т-образный (PR16.2722) | Промрукав | Ответвитель Т-образный вертикальный Стандарт INOX (AISI 304) 150х80 Применяется для обеспечения полноразмерного ответвления горизонтальной кабеленесущей системы из лотков металлических в вертикальном направлении. В комплект не входит крышка. | 6098.86 | 5488.97
00-00118314 | Ответвитель Т-образный (PR16.2726) | Промрукав | Ответвитель Т-образный вертикальный Стандарт INOX (AISI 304) 200х100 Применяется для обеспечения полноразмерного ответвления горизонтальной кабеленесущей системы из лотков металлических в вертикальном направлении. В комплект не входит крышка. | 6866.74 | 6180.07
00-00118313 | Ответвитель Т-образный (PR16.2724) | Промрукав | Ответвитель Т-образный вертикальный Стандарт INOX (AISI 304) 200х50 Применяется для обеспечения полноразмерного ответвления горизонтальной кабеленесущей системы из лотков металлических в вертикальном направлении. В комплект не входит крышка. | 5768.84 | 5191.96
00-00118312 | Ответвитель Т-образный (PR16.2725) | Промрукав | Ответвитель Т-образный вертикальный Стандарт INOX (AISI 304) 200х80 Применяется для обеспечения полноразмерного ответвления горизонтальной кабеленесущей системы из лотков металлических в вертикальном направлении. В комплект не входит крышка. | 6639.62 | 5975.66
00-00118311 | Ответвитель Т-образный (PR16.2729) | Промрукав | Ответвитель Т-образный вертикальный Стандарт INOX (AISI 304) 300х100 Применяется для обеспечения полноразмерного ответвления горизонтальной кабеленесущей системы из лотков металлических в вертикальном направлении. В комплект не входит крышка. | 7982.19 | 7183.97
00-00118310 | Ответвитель Т-образный (PR16.2727) | Промрукав | Ответвитель Т-образный вертикальный Стандарт INOX (AISI 304) 300х50 Применяется для обеспечения полноразмерного ответвления горизонтальной кабеленесущей системы из лотков металлических в вертикальном направлении. В комплект не входит крышка. | 6260.75 | 5634.68
00-00118309 | Ответвитель Т-образный (PR16.2728) | Промрукав | Ответвитель Т-образный вертикальный Стандарт INOX (AISI 304) 300х80 Применяется для обеспечения полноразмерного ответвления горизонтальной кабеленесущей системы из лотков металлических в вертикальном направлении. В комплект не входит крышка. | 7302.13 | 6571.92
00-00118308 | Ответвитель Т-образный (PR16.2732) | Промрукав | Ответвитель Т-образный вертикальный Стандарт INOX (AISI 304) 400х100 Применяется для обеспечения полноразмерного ответвления горизонтальной кабеленесущей системы из лотков металлических в вертикальном направлении. В комплект не входит крышка. | 9340.28 | 8406.25
00-00118307 | Ответвитель Т-образный (PR16.2730) | Промрукав | Ответвитель Т-образный вертикальный Стандарт INOX (AISI 304) 400х50 Применяется для обеспечения полноразмерного ответвления горизонтальной кабеленесущей системы из лотков металлических в вертикальном направлении. В комплект не входит крышка. | 7835.67 | 7052.1
00-00118306 | Ответвитель Т-образный (PR16.2731) | Промрукав | Ответвитель Т-образный вертикальный Стандарт INOX (AISI 304) 400х80 Применяется для обеспечения полноразмерного ответвления горизонтальной кабеленесущей системы из лотков металлических в вертикальном направлении. В комплект не входит крышка. | 8415.88 | 7574.29
00-00118305 | Ответвитель Т-образный (PR16.2735) | Промрукав | Ответвитель Т-образный вертикальный Стандарт INOX (AISI 304) 500х100 Применяется для обеспечения полноразмерного ответвления горизонтальной кабеленесущей системы из лотков металлических в вертикальном направлении. В комплект не входит крышка. | 10645 | 9580.5
00-00118304 | Ответвитель Т-образный (PR16.2733) | Промрукав | Ответвитель Т-образный вертикальный Стандарт INOX (AISI 304) 500х50 Применяется для обеспечения полноразмерного ответвления горизонтальной кабеленесущей системы из лотков металлических в вертикальном направлении. В комплект не входит крышка. | 10158.79 | 9142.91
00-00118303 | Ответвитель Т-образный (PR16.2734) | Промрукав | Ответвитель Т-образный вертикальный Стандарт INOX (AISI 304) 500х80 Применяется для обеспечения полноразмерного ответвления горизонтальной кабеленесущей системы из лотков металлических в вертикальном направлении. В комплект не входит крышка. | 10582.7 | 9524.43
00-00118302 | Ответвитель Т-образный (PR16.2717) | Промрукав | Ответвитель Т-образный вертикальный Стандарт INOX (AISI 304) 50х50 Применяется для обеспечения полноразмерного ответвления горизонтальной кабеленесущей системы из лотков металлических в вертикальном направлении. В комплект не входит крышка. | 3875.72 | 3488.15
00-00118301 | Ответвитель Т-образный (PR16.2738) | Промрукав | Ответвитель Т-образный вертикальный Стандарт INOX (AISI 304) 600х100 Применяется для обеспечения полноразмерного ответвления горизонтальной кабеленесущей системы из лотков металлических в вертикальном направлении. В комплект не входит крышка. | 13203.96 | 11883.56
00-00118300 | Ответвитель Т-образный (PR16.2736) | Промрукав | Ответвитель Т-образный вертикальный Стандарт INOX (AISI 304) 600х50 Применяется для обеспечения полноразмерного ответвления горизонтальной кабеленесущей системы из лотков металлических в вертикальном направлении. В комплект не входит крышка. | 11597.4 | 10437.66
00-00118299 | Ответвитель Т-образный (PR16.2737) | Промрукав | Ответвитель Т-образный вертикальный Стандарт INOX (AISI 304) 600х80 Применяется для обеспечения полноразмерного ответвления горизонтальной кабеленесущей системы из лотков металлических в вертикальном направлении. В комплект не входит крышка. | 12480.56 | 11232.5
00-00118298 | Ответвитель Т-образный (PR16.2750) | Промрукав | Ответвитель Т-образный вертикальный Стандарт INOX (AISI 316) 100х100 Промрукав (PR16.2750) | 8087.19 | 7278.47
00-00118297 | Ответвитель Т-образный (PR16.2748) | Промрукав | Ответвитель Т-образный вертикальный Стандарт INOX (AISI 316) 100х50 Применяется для обеспечения полноразмерного ответвления горизонтальной кабеленесущей системы из лотков металлических в вертикальном направлении. В комплект не входит крышка. | 6801.56 | 6121.4
00-00118296 | Ответвитель Т-образный (PR16.2749) | Промрукав | Ответвитель Т-образный вертикальный Стандарт INOX (AISI 316) 100х80 Применяется для обеспечения полноразмерного ответвления горизонтальной кабеленесущей системы из лотков металлических в вертикальном направлении. В комплект не входит крышка. | 7844.76 | 7060.28
00-00118295 | Ответвитель Т-образный (PR16.2753) | Промрукав | Ответвитель Т-образный вертикальный Стандарт INOX (AISI 316) 150х100 Применяется для обеспечения полноразмерного ответвления горизонтальной кабеленесущей системы из лотков металлических в вертикальном направлении. В комплект не входит крышка. | 8811.45 | 7930.31
00-00118294 | Ответвитель Т-образный (PR16.2751) | Промрукав | Ответвитель Т-образный вертикальный Стандарт INOX (AISI 316) 150х50 Применяется для обеспечения полноразмерного ответвления горизонтальной кабеленесущей системы из лотков металлических в вертикальном направлении. В комплект не входит крышка. | 7224.51 | 6502.06
00-00118293 | Ответвитель Т-образный (PR16.2752) | Промрукав | Ответвитель Т-образный вертикальный Стандарт INOX (AISI 316) 150х80 Применяется для обеспечения полноразмерного ответвления горизонтальной кабеленесущей системы из лотков металлических в вертикальном направлении. В комплект не входит крышка. ХАРАКТЕРИСТИКИ БИБЛИОТЕКА ТЕХНИЧЕСКАЯ ДОКУМЕ | 8538.41 | 7684.57
00-00118292 | Ответвитель Т-образный (PR16.2756) | Промрукав | Ответвитель Т-образный вертикальный Стандарт INOX (AISI 316) 200х100 Применяется для обеспечения полноразмерного ответвления горизонтальной кабеленесущей системы из лотков металлических в вертикальном направлении. В комплект не входит крышка. | 9613.42 | 8652.08
00-00118291 | Ответвитель Т-образный (PR16.2754) | Промрукав | Ответвитель Т-образный вертикальный Стандарт INOX (AISI 316) 200х50 Применяется для обеспечения полноразмерного ответвления горизонтальной кабеленесущей системы из лотков металлических в вертикальном направлении. В комплект не входит крышка. | 8076.38 | 7268.74
00-00118290 | Ответвитель Т-образный (PR16.2755) | Промрукав | Ответвитель Т-образный вертикальный Стандарт INOX (AISI 316) 200х80 Применяется для обеспечения полноразмерного ответвления горизонтальной кабеленесущей системы из лотков металлических в вертикальном направлении. В комплект не входит крышка. | 9295.44 | 8365.9
00-00118289 | Ответвитель Т-образный (PR16.2759) | Промрукав | Ответвитель Т-образный вертикальный Стандарт INOX (AISI 316) 300х100 Применяется для обеспечения полноразмерного ответвления горизонтальной кабеленесущей системы из лотков металлических в вертикальном направлении. В комплект не входит крышка. | 11175.07 | 10057.56
00-00118288 | Ответвитель Т-образный (PR16.2757) | Промрукав | Ответвитель Т-образный вертикальный Стандарт INOX (AISI 316) 300х50 Применяется для обеспечения полноразмерного ответвления горизонтальной кабеленесущей системы из лотков металлических в вертикальном направлении. В комплект не входит крышка. | 8765.03 | 7888.53
00-00118287 | Ответвитель Т-образный (PR16.2758) | Промрукав | Ответвитель Т-образный вертикальный Стандарт INOX (AISI 316) 300х80 Применяется для обеспечения полноразмерного ответвления горизонтальной кабеленесущей системы из лотков металлических в вертикальном направлении. В комплект не входит крышка. | 10222.98 | 9200.68
00-00118286 | Ответвитель Т-образный (PR16.2762) | Промрукав | Ответвитель Т-образный вертикальный Стандарт INOX (AISI 316) 400х100 Применяется для обеспечения полноразмерного ответвления горизонтальной кабеленесущей системы из лотков металлических в вертикальном направлении. В комплект не входит крышка. | 13076.42 | 11768.78
00-00118285 | Ответвитель Т-образный (PR16.2760) | Промрукав | Ответвитель Т-образный вертикальный Стандарт INOX (AISI 316) 400х50 Применяется для обеспечения полноразмерного ответвления горизонтальной кабеленесущей системы из лотков металлических в вертикальном направлении. В комплект не входит крышка. | 10969.94 | 9872.95
00-00118284 | Ответвитель Т-образный (PR16.2761) | Промрукав | Ответвитель Т-образный вертикальный Стандарт INOX (AISI 316) 400х80 Применяется для обеспечения полноразмерного ответвления горизонтальной кабеленесущей системы из лотков металлических в вертикальном направлении. В комплект не входит крышка. | 11782.23 | 10604.01
00-00118283 | Ответвитель Т-образный (PR16.2765) | Промрукав | Ответвитель Т-образный вертикальный Стандарт INOX (AISI 316) 500х100 Применяется для обеспечения полноразмерного ответвления горизонтальной кабеленесущей системы из лотков металлических в вертикальном направлении. В комплект не входит крышка. | 14902.95 | 13412.66
00-00118282 | Ответвитель Т-образный (PR16.2763) | Промрукав | Ответвитель Т-образный вертикальный Стандарт INOX (AISI 316) 500х50 Применяется для обеспечения полноразмерного ответвления горизонтальной кабеленесущей системы из лотков металлических в вертикальном направлении. В комплект не входит крышка. | 14222.3 | 12800.07
00-00118281 | Ответвитель Т-образный (PR16.2764) | Промрукав | Ответвитель Т-образный вертикальный Стандарт INOX (AISI 316) 500х80 Применяется для обеспечения полноразмерного ответвления горизонтальной кабеленесущей системы из лотков металлических в вертикальном направлении. В комплект не входит крышка. | 14815.82 | 13334.24
00-00118280 | Ответвитель Т-образный (PR16.2747) | Промрукав | Ответвитель Т-образный вертикальный Стандарт INOX (AISI 316) 50х50 Применяется для обеспечения полноразмерного ответвления горизонтальной кабеленесущей системы из лотков металлических в вертикальном направлении. В комплект не входит крышка. | 5426.01 | 4883.41
00-00118279 | Ответвитель Т-образный (PR16.2768) | Промрукав | Ответвитель Т-образный вертикальный Стандарт INOX (AISI 316) 600х100 Применяется для обеспечения полноразмерного ответвления горизонтальной кабеленесущей системы из лотков металлических в вертикальном направлении. В комплект не входит крышка. | 18485.57 | 16637.01
00-00118278 | Ответвитель Т-образный (PR16.2766) | Промрукав | Ответвитель Т-образный вертикальный Стандарт INOX (AISI 316) 600х50 Применяется для обеспечения полноразмерного ответвления горизонтальной кабеленесущей системы из лотков металлических в вертикальном направлении. В комплект не входит крышка. | 16236.37 | 14612.73
00-00118277 | Ответвитель Т-образный (PR16.2767) | Промрукав | Ответвитель Т-образный вертикальный Стандарт INOX (AISI 316) 600х80 Применяется для обеспечения полноразмерного ответвления горизонтальной кабеленесущей системы из лотков металлических в вертикальном направлении. В комплект не входит крышка. | 17472.78 | 15725.5
00-00111724 | Ответвитель (PR16.2780) | Промрукав | Ответвитель Т-образный вертикальный, применяется для обеспечения полноразмерного ответвления горизонтальной кабеленесущей системы из лотков металлических в вертикальном направлении. В комплект не входит крышка. Аксессуары в исполнении AISI 409 – это изделия, изготовленные из ферритовой марки нержавеющей стали 08Х13, обладающих коррозионной стойкостью и высокими прочностями показателями, что позволяет применять изделия, в различных непищевых отраслях промышленности. | 4621.23 | 4159.11
00-00111725 | Ответвитель (PR16.2778) | Промрукав | Ответвитель Т-образный вертикальный, применяется для обеспечения полноразмерного ответвления горизонтальной кабеленесущей системы из лотков металлических в вертикальном направлении. В комплект не входит крышка. Аксессуары в исполнении AISI 409 – это изделия, изготовленные из ферритовой марки нержавеющей стали 08Х13, обладающих коррозионной стойкостью и высокими прочностями показателями, что позволяет применять изделия, в различных непищевых отраслях промышленности. | 3886.62 | 3497.96
00-00111726 | Ответвитель (PR16.2779) | Промрукав | Ответвитель Т-образный вертикальный, применяется для обеспечения полноразмерного ответвления горизонтальной кабеленесущей системы из лотков металлических в вертикальном направлении. В комплект не входит крышка. Аксессуары в исполнении AISI 409 – это изделия, изготовленные из ферритовой марки нержавеющей стали 08Х13, обладающих коррозионной стойкостью и высокими прочностями показателями, что позволяет применять изделия, в различных непищевых отраслях промышленности. | 4482.69 | 4034.42
00-00111727 | Ответвитель (PR16.2783) | Промрукав | Ответвитель Т-образный вертикальный, применяется для обеспечения полноразмерного ответвления горизонтальной кабеленесущей системы из лотков металлических в вертикальном направлении. В комплект не входит крышка. Аксессуары в исполнении AISI 409 – это изделия, изготовленные из ферритовой марки нержавеющей стали 08Х13, обладающих коррозионной стойкостью и высокими прочностями показателями, что позволяет применять изделия, в различных непищевых отраслях промышленности. | 5035.09 | 4531.58
00-00111728 | Ответвитель (PR16.2781) | Промрукав | Ответвитель Т-образный вертикальный, применяется для обеспечения полноразмерного ответвления горизонтальной кабеленесущей системы из лотков металлических в вертикальном направлении. В комплект не входит крышка. Аксессуары в исполнении AISI 409 – это изделия, изготовленные из ферритовой марки нержавеющей стали 08Х13, обладающих коррозионной стойкостью и высокими прочностями показателями, что позволяет применять изделия, в различных непищевых отраслях промышленности. | 4128.31 | 3715.48
00-00111729 | Ответвитель (PR16.2782) | Промрукав | Ответвитель Т-образный вертикальный, применяется для обеспечения полноразмерного ответвления горизонтальной кабеленесущей системы из лотков металлических в вертикальном направлении. В комплект не входит крышка. Аксессуары в исполнении AISI 409 – это изделия, изготовленные из ферритовой марки нержавеющей стали 08Х13, обладающих коррозионной стойкостью и высокими прочностями показателями, что позволяет применять изделия, в различных непищевых отраслях промышленности. | 4879.09 | 4391.18
00-00111730 | Ответвитель (PR16.2786) | Промрукав | Ответвитель Т-образный вертикальный, применяется для обеспечения полноразмерного ответвления горизонтальной кабеленесущей системы из лотков металлических в вертикальном направлении. В комплект не входит крышка. Аксессуары в исполнении AISI 409 – это изделия, изготовленные из ферритовой марки нержавеющей стали 08Х13, обладающих коррозионной стойкостью и высокими прочностями показателями, что позволяет применять изделия, в различных непищевых отраслях промышленности. | 5493.4 | 4944.06
00-00111731 | Ответвитель (PR16.2784) | Промрукав | Ответвитель Т-образный вертикальный, применяется для обеспечения полноразмерного ответвления горизонтальной кабеленесущей системы из лотков металлических в вертикальном направлении. В комплект не входит крышка. Аксессуары в исполнении AISI 409 – это изделия, изготовленные из ферритовой марки нержавеющей стали 08Х13, обладающих коррозионной стойкостью и высокими прочностями показателями, что позволяет применять изделия, в различных непищевых отраслях промышленности. | 4615.07 | 4153.56
00-00111732 | Ответвитель (PR16.2785) | Промрукав | Ответвитель Т-образный вертикальный, применяется для обеспечения полноразмерного ответвления горизонтальной кабеленесущей системы из лотков металлических в вертикальном направлении. В комплект не входит крышка. Аксессуары в исполнении AISI 409 – это изделия, изготовленные из ферритовой марки нержавеющей стали 08Х13, обладающих коррозионной стойкостью и высокими прочностями показателями, что позволяет применять изделия, в различных непищевых отраслях промышленности. | 5311.68 | 4780.51
00-00111733 | Ответвитель (PR16.2789) | Промрукав | Ответвитель Т-образный вертикальный, применяется для обеспечения полноразмерного ответвления горизонтальной кабеленесущей системы из лотков металлических в вертикальном направлении. В комплект не входит крышка. Аксессуары в исполнении AISI 409 – это изделия, изготовленные из ферритовой марки нержавеющей стали 08Х13, обладающих коррозионной стойкостью и высокими прочностями показателями, что позволяет применять изделия, в различных непищевых отраслях промышленности. | 6385.76 | 5747.18
00-00111734 | Ответвитель (PR16.2787) | Промрукав | Ответвитель Т-образный вертикальный, применяется для обеспечения полноразмерного ответвления горизонтальной кабеленесущей системы из лотков металлических в вертикальном направлении. В комплект не входит крышка. Аксессуары в исполнении AISI 409 – это изделия, изготовленные из ферритовой марки нержавеющей стали 08Х13, обладающих коррозионной стойкостью и высокими прочностями показателями, что позволяет применять изделия, в различных непищевых отраслях промышленности. | 5008.57 | 4507.71
00-00111735 | Ответвитель (PR16.2788) | Промрукав | Ответвитель Т-образный вертикальный, применяется для обеспечения полноразмерного ответвления горизонтальной кабеленесущей системы из лотков металлических в вертикальном направлении. В комплект не входит крышка. Аксессуары в исполнении AISI 409 – это изделия, изготовленные из ферритовой марки нержавеющей стали 08Х13, обладающих коррозионной стойкостью и высокими прочностями показателями, что позволяет применять изделия, в различных непищевых отраслях промышленности. | 5841.71 | 5257.54
00-00111736 | Ответвитель (PR16.2792) | Промрукав | Ответвитель Т-образный вертикальный, применяется для обеспечения полноразмерного ответвления горизонтальной кабеленесущей системы из лотков металлических в вертикальном направлении. В комплект не входит крышка. Аксессуары в исполнении AISI 409 – это изделия, изготовленные из ферритовой марки нержавеющей стали 08Х13, обладающих коррозионной стойкостью и высокими прочностями показателями, что позволяет применять изделия, в различных непищевых отраслях промышленности. | 7472.23 | 6725.01
00-00111737 | Ответвитель (PR16.2790) | Промрукав | Ответвитель Т-образный вертикальный, применяется для обеспечения полноразмерного ответвления горизонтальной кабеленесущей системы из лотков металлических в вертикальном направлении. В комплект не входит крышка. Аксессуары в исполнении AISI 409 – это изделия, изготовленные из ферритовой марки нержавеющей стали 08Х13, обладающих коррозионной стойкостью и высокими прочностями показателями, что позволяет применять изделия, в различных непищевых отраслях промышленности. | 6268.54 | 5641.69
00-00111738 | Ответвитель (PR16.2791) | Промрукав | Ответвитель Т-образный вертикальный, применяется для обеспечения полноразмерного ответвления горизонтальной кабеленесущей системы из лотков металлических в вертикальном направлении. В комплект не входит крышка. Аксессуары в исполнении AISI 409 – это изделия, изготовленные из ферритовой марки нержавеющей стали 08Х13, обладающих коррозионной стойкостью и высокими прочностями показателями, что позволяет применять изделия, в различных непищевых отраслях промышленности. | 6732.73 | 6059.46
00-00111739 | Ответвитель (PR16.2795) | Промрукав | Ответвитель Т-образный вертикальный, применяется для обеспечения полноразмерного ответвления горизонтальной кабеленесущей системы из лотков металлических в вертикальном направлении. В комплект не входит крышка. Аксессуары в исполнении AISI 409 – это изделия, изготовленные из ферритовой марки нержавеющей стали 08Х13, обладающих коррозионной стойкостью и высокими прочностями показателями, что позволяет применять изделия, в различных непищевых отраслях промышленности. | 8515.98 | 7664.38
00-00111740 | Ответвитель (PR16.2793) | Промрукав | Ответвитель Т-образный вертикальный, применяется для обеспечения полноразмерного ответвления горизонтальной кабеленесущей системы из лотков металлических в вертикальном направлении. В комплект не входит крышка. Аксессуары в исполнении AISI 409 – это изделия, изготовленные из ферритовой марки нержавеющей стали 08Х13, обладающих коррозионной стойкостью и высокими прочностями показателями, что позволяет применять изделия, в различных непищевых отраслях промышленности. | 8127.04 | 7314.34
00-00111741 | Ответвитель (PR16.2794) | Промрукав | Ответвитель Т-образный вертикальный, применяется для обеспечения полноразмерного ответвления горизонтальной кабеленесущей системы из лотков металлических в вертикальном направлении. В комплект не входит крышка. Аксессуары в исполнении AISI 409 – это изделия, изготовленные из ферритовой марки нержавеющей стали 08Х13, обладающих коррозионной стойкостью и высокими прочностями показателями, что позволяет применять изделия, в различных непищевых отраслях промышленности. | 8466.18 | 7619.56
00-00111742 | Ответвитель (PR16.2777) | Промрукав | Ответвитель Т-образный вертикальный, применяется для обеспечения полноразмерного ответвления горизонтальной кабеленесущей системы из лотков металлических в вертикальном направлении. В комплект не входит крышка. Аксессуары в исполнении AISI 409 – это изделия, изготовленные из ферритовой марки нержавеющей стали 08Х13, обладающих коррозионной стойкостью и высокими прочностями показателями, что позволяет применять изделия, в различных непищевых отраслях промышленности. | 3100.57 | 2790.51
00-00111743 | Ответвитель (PR16.2798) | Промрукав | Ответвитель Т-образный вертикальный, применяется для обеспечения полноразмерного ответвления горизонтальной кабеленесущей системы из лотков металлических в вертикальном направлении. В комплект не входит крышка. Аксессуары в исполнении AISI 409 – это изделия, изготовленные из ферритовой марки нержавеющей стали 08Х13, обладающих коррозионной стойкостью и высокими прочностями показателями, что позволяет применять изделия, в различных непищевых отраслях промышленности. | 10563.17 | 9506.85
00-00111744 | Ответвитель (PR16.2796) | Промрукав | Ответвитель Т-образный вертикальный, применяется для обеспечения полноразмерного ответвления горизонтальной кабеленесущей системы из лотков металлических в вертикальном направлении. В комплект не входит крышка. Аксессуары в исполнении AISI 409 – это изделия, изготовленные из ферритовой марки нержавеющей стали 08Х13, обладающих коррозионной стойкостью и высокими прочностями показателями, что позволяет применять изделия, в различных непищевых отраслях промышленности. | 9277.95 | 8350.16
00-00111745 | Ответвитель (PR16.2797) | Промрукав | Ответвитель Т-образный вертикальный, применяется для обеспечения полноразмерного ответвления горизонтальной кабеленесущей системы из лотков металлических в вертикальном направлении. В комплект не входит крышка. Аксессуары в исполнении AISI 409 – это изделия, изготовленные из ферритовой марки нержавеющей стали 08Х13, обладающих коррозионной стойкостью и высокими прочностями показателями, что позволяет применять изделия, в различных непищевых отраслях промышленности. | 9984.47 | 8986.02
00-00133681 | Ответвитель Т-образный (564-002) | ПожТехКабель | Ответвитель Т-образный компактный 100x50х0,7 мм | 905.63 | 815.06
00-00133692 | Ответвитель Т-образный (564-100) | ПожТехКабель | Ответвитель Т-образный компактный 100x80х0,7 мм | 959.69 | 863.72
00-00133701 | Ответвитель Т-образный (564-200) | ПожТехКабель | Ответвитель Т-образный компактный 100х100х0,7 мм | 1080.83 | 972.75
00-00133682 | Ответвитель Т-образный (564-003) | ПожТехКабель | Ответвитель Т-образный компактный 150x50х0,7 мм | 1046.02 | 941.42
00-00133693 | Ответвитель Т-образный (564-101) | ПожТехКабель | Ответвитель Т-образный компактный 150x80х0,7 мм | 1108.43 | 997.59
00-00133702 | Ответвитель Т-образный (564-201) | ПожТехКабель | Ответвитель Т-образный компактный 150х100х0,7 мм | 1163.76 | 1047.38
00-00109190 | Ответвитель Т-образный (564-004) | ПожТехКабель | Ответвитель Т-образный компактный 200x50х0,7 мм | 1089.46 | 980.52
00-00133694 | Ответвитель Т-образный (564-102) | ПожТехКабель | Ответвитель Т-образный компактный 200x80х0,7 мм | 1104.81 | 994.33
00-00133703 | Ответвитель Т-образный (564-202) | ПожТехКабель | Ответвитель Т-образный компактный 200х100х0,7 мм | 1354.84 | 1219.35
00-00133683 | Ответвитель Т-образный (564-010) | ПожТехКабель | Ответвитель Т-образный компактный 250x50х0,7 мм | 1117.45 | 1005.71
00-00133691 | Ответвитель Т-образный (564-110) | ПожТехКабель | Ответвитель Т-образный компактный 250x80х0,7 мм | 1176.88 | 1059.19
00-00133704 | Ответвитель Т-образный (564-210) | ПожТехКабель | Ответвитель Т-образный компактный 250х100х0,7 мм | 1652.95 | 1487.66
00-00133684 | Ответвитель Т-образный (564-005) | ПожТехКабель | Ответвитель Т-образный компактный 300x50х0,7 мм | 1238.32 | 1114.49
00-00133695 | Ответвитель Т-образный (564-103) | ПожТехКабель | Ответвитель Т-образный компактный 300x80х0,7 мм | 1415.46 | 1273.92
00-00133110 | Ответвитель Т-образный (564-203) | ПожТехКабель | Ответвитель Т-образный компактный 300х100х0,7 мм | 1481.5 | 1333.35
00-00133685 | Ответвитель Т-образный (564-006) | ПожТехКабель | Ответвитель Т-образный компактный 400x50х0,7 мм | 1442.82 | 1298.54
00-00133696 | Ответвитель Т-образный (564-104) | ПожТехКабель | Ответвитель Т-образный компактный 400x80х0,7 мм | 1524.34 | 1371.91
00-00133705 | Ответвитель Т-образный (564-204) | ПожТехКабель | Ответвитель Т-образный компактный 400х100х0,7 мм | 1944.05 | 1749.64
00-00133707 | Ответвитель Т-образный (564-226) | ПожТехКабель | Ответвитель Т-образный компактный 500x100х1,0 мм | 3760.81 | 3384.73
00-00133686 | Ответвитель Т-образный (564-007) | ПожТехКабель | Ответвитель Т-образный компактный 500x50х0,7 мм | 1945.79 | 1751.21
00-00133687 | Ответвитель Т-образный (564-028) | ПожТехКабель | Ответвитель Т-образный компактный 500x50х1,0 мм | 3239.2 | 2915.28
00-00133697 | Ответвитель Т-образный (564-105) | ПожТехКабель | Ответвитель Т-образный компактный 500x80х0,7 мм | 2281.41 | 2053.27
00-00133698 | Ответвитель Т-образный (564-126) | ПожТехКабель | Ответвитель Т-образный компактный 500x80х1,0 мм | 3572.18 | 3214.96
00-00133706 | Ответвитель Т-образный (564-205) | ПожТехКабель | Ответвитель Т-образный компактный 500х100х0,7 мм | 2403.45 | 2163.1
00-00133688 | Ответвитель Т-образный (564-001) | ПожТехКабель | Ответвитель Т-образный компактный 50x50х0,7 мм | 844.41 | 759.97
00-00133709 | Ответвитель Т-образный (564-227) | ПожТехКабель | Ответвитель Т-образный компактный 600x100х1,0 мм | 4116.65 | 3704.98
00-00133689 | Ответвитель Т-образный (564-008) | ПожТехКабель | Ответвитель Т-образный компактный 600x50х0,7 мм | 2363.82 | 2127.44
00-00133690 | Ответвитель Т-образный (564-029) | ПожТехКабель | Ответвитель Т-образный компактный 600x50х1,0 мм | 3690.67 | 3321.6
00-00133699 | Ответвитель Т-образный (564-106) | ПожТехКабель | Ответвитель Т-образный компактный 600x80х0,7 мм | 2430.71 | 2187.64
00-00133700 | Ответвитель Т-образный (564-127) | ПожТехКабель | Ответвитель Т-образный компактный 600x80х1,0 мм | 3909.88 | 3518.9
00-00133708 | Ответвитель Т-образный (564-206) | ПожТехКабель | Ответвитель Т-образный компактный 600х100х0,7 мм | 2742.59 | 2468.33
00-00129112 | Ответвитель Т-образный (PR16.14305) | Промрукав | Ответвитель предназначен для разветвления кабельных трасс в горизонтальном направлении, применяется с перфорированными и глухими лотками серии «Профи». Крышка в комплект не входит. Аксессуары изготовленные из стали с защитным покрытием по методу Сендзимира – это изделия с защитным цинковым покрытием, которое нанесено на листовую сталь перед изготовлением. Толщина защитного покрытия варьируется от 10 до 22 мкм. | 1543.02 | 1388.72
00-00129111 | Ответвитель Т-образный (PR16.16450) | Промрукав | Ответвитель предназначен для разветвления кабельных трасс в горизонтальном направлении, применяется с перфорированными и глухими лотками серии «Профи». Крышка в комплект не входит. Аксессуары изготовленные из стали с защитным покрытием по методу Сендзимира – это изделия с защитным цинковым покрытием, которое нанесено на листовую сталь перед изготовлением. Толщина защитного покрытия варьируется от 10 до 22 мкм. | 1221.34 | 1099.21
00-00129110 | Ответвитель Т-образный (PR16.14298) | Промрукав | Ответвитель предназначен для разветвления кабельных трасс в горизонтальном направлении, применяется с перфорированными и глухими лотками серии «Профи». Крышка в комплект не входит. Аксессуары изготовленные из стали с защитным покрытием по методу Сендзимира – это изделия с защитным цинковым покрытием, которое нанесено на листовую сталь перед изготовлением. Толщина защитного покрытия варьируется от 10 до 22 мкм. | 1314.09 | 1182.68
00-00129109 | Ответвитель Т-образный (PR16.14306) | Промрукав | Ответвитель предназначен для разветвления кабельных трасс в горизонтальном направлении, применяется с перфорированными и глухими лотками серии «Профи». Крышка в комплект не входит. Аксессуары изготовленные из стали с защитным покрытием по методу Сендзимира – это изделия с защитным цинковым покрытием, которое нанесено на листовую сталь перед изготовлением. Толщина защитного покрытия варьируется от 10 до 22 мкм. | 1773.28 | 1595.95
00-00129108 | Ответвитель Т-образный (PR16.14292) | Промрукав | Ответвитель предназначен для разветвления кабельных трасс в горизонтальном направлении, применяется с перфорированными и глухими лотками серии «Профи». Крышка в комплект не входит. Аксессуары изготовленные из стали с защитным покрытием по методу Сендзимира – это изделия с защитным цинковым покрытием, которое нанесено на листовую сталь перед изготовлением. Толщина защитного покрытия варьируется от 10 до 22 мкм. | 1431.51 | 1288.36
00-00129107 | Ответвитель Т-образный (PR16.14299) | Промрукав | Ответвитель предназначен для разветвления кабельных трасс в горизонтальном направлении, применяется с перфорированными и глухими лотками серии «Профи». Крышка в комплект не входит. Аксессуары изготовленные из стали с защитным покрытием по методу Сендзимира – это изделия с защитным цинковым покрытием, которое нанесено на листовую сталь перед изготовлением. Толщина защитного покрытия варьируется от 10 до 22 мкм. | 1554.73 | 1399.26
00-00129106 | Ответвитель Т-образный (PR16.14307) | Промрукав | Ответвитель предназначен для разветвления кабельных трасс в горизонтальном направлении, применяется с перфорированными и глухими лотками серии «Профи». Крышка в комплект не входит. Аксессуары изготовленные из стали с защитным покрытием по методу Сендзимира – это изделия с защитным цинковым покрытием, которое нанесено на листовую сталь перед изготовлением. Толщина защитного покрытия варьируется от 10 до 22 мкм. | 2058.92 | 1853.03
00-00129105 | Ответвитель Т-образный (PR16.14293) | Промрукав | Ответвитель предназначен для разветвления кабельных трасс в горизонтальном направлении, применяется с перфорированными и глухими лотками серии «Профи». Крышка в комплект не входит. Аксессуары изготовленные из стали с защитным покрытием по методу Сендзимира – это изделия с защитным цинковым покрытием, которое нанесено на листовую сталь перед изготовлением. Толщина защитного покрытия варьируется от 10 до 22 мкм. | 1599.05 | 1439.15
00-00129104 | Ответвитель Т-образный (PR16.14300) | Промрукав | Ответвитель предназначен для разветвления кабельных трасс в горизонтальном направлении, применяется с перфорированными и глухими лотками серии «Профи». Крышка в комплект не входит. Аксессуары изготовленные из стали с защитным покрытием по методу Сендзимира – это изделия с защитным цинковым покрытием, которое нанесено на листовую сталь перед изготовлением. Толщина защитного покрытия варьируется от 10 до 22 мкм. | 1807.59 | 1626.83
00-00129103 | Ответвитель Т-образный (PR16.14308) | Промрукав | Ответвитель предназначен для разветвления кабельных трасс в горизонтальном направлении, применяется с перфорированными и глухими лотками серии «Профи». Крышка в комплект не входит. Аксессуары изготовленные из стали с защитным покрытием по методу Сендзимира – это изделия с защитным цинковым покрытием, которое нанесено на листовую сталь перед изготовлением. Толщина защитного покрытия варьируется от 10 до 22 мкм. | 2809.87 | 2528.88
00-00129102 | Ответвитель Т-образный (PR16.14294) | Промрукав | Ответвитель предназначен для разветвления кабельных трасс в горизонтальном направлении, применяется с перфорированными и глухими лотками серии «Профи». Крышка в комплект не входит. Аксессуары изготовленные из стали с защитным покрытием по методу Сендзимира – это изделия с защитным цинковым покрытием, которое нанесено на листовую сталь перед изготовлением. Толщина защитного покрытия варьируется от 10 до 22 мкм. | 2301.65 | 2071.49
00-00129101 | Ответвитель Т-образный (PR16.14301) | Промрукав | Ответвитель предназначен для разветвления кабельных трасс в горизонтальном направлении, применяется с перфорированными и глухими лотками серии «Профи». Крышка в комплект не входит. Аксессуары изготовленные из стали с защитным покрытием по методу Сендзимира – это изделия с защитным цинковым покрытием, которое нанесено на листовую сталь перед изготовлением. Толщина защитного покрытия варьируется от 10 до 22 мкм. | 2453.7 | 2208.33
00-00129100 | Ответвитель Т-образный (PR16.14309) | Промрукав | Ответвитель предназначен для разветвления кабельных трасс в горизонтальном направлении, применяется с перфорированными и глухими лотками серии «Профи». Крышка в комплект не входит. Аксессуары изготовленные из стали с защитным покрытием по методу Сендзимира – это изделия с защитным цинковым покрытием, которое нанесено на листовую сталь перед изготовлением. Толщина защитного покрытия варьируется от 10 до 22 мкм. | 3967.21 | 3570.49
00-00129099 | Ответвитель Т-образный (PR16.14295) | Промрукав | Ответвитель предназначен для разветвления кабельных трасс в горизонтальном направлении, применяется с перфорированными и глухими лотками серии «Профи». Крышка в комплект не входит. Аксессуары изготовленные из стали с защитным покрытием по методу Сендзимира – это изделия с защитным цинковым покрытием, которое нанесено на листовую сталь перед изготовлением. Толщина защитного покрытия варьируется от 10 до 22 мкм. | 3550.31 | 3195.28
00-00129098 | Ответвитель Т-образный (PR16.14302) | Промрукав | Ответвитель предназначен для разветвления кабельных трасс в горизонтальном направлении, применяется с перфорированными и глухими лотками серии «Профи». Крышка в комплект не входит. Аксессуары изготовленные из стали с защитным покрытием по методу Сендзимира – это изделия с защитным цинковым покрытием, которое нанесено на листовую сталь перед изготовлением. Толщина защитного покрытия варьируется от 10 до 22 мкм. | 3783.77 | 3405.39
00-00129097 | Ответвитель Т-образный (PR16.14310) | Промрукав | Ответвитель предназначен для разветвления кабельных трасс в горизонтальном направлении, применяется с перфорированными и глухими лотками серии «Профи». Крышка в комплект не входит. Аксессуары изготовленные из стали с защитным покрытием по методу Сендзимира – это изделия с защитным цинковым покрытием, которое нанесено на листовую сталь перед изготовлением. Толщина защитного покрытия варьируется от 10 до 22 мкм. | 5500.07 | 4950.06
00-00129096 | Ответвитель Т-образный (PR16.14296) | Промрукав | Ответвитель предназначен для разветвления кабельных трасс в горизонтальном направлении, применяется с перфорированными и глухими лотками серии «Профи». Крышка в комплект не входит. Аксессуары изготовленные из стали с защитным покрытием по методу Сендзимира – это изделия с защитным цинковым покрытием, которое нанесено на листовую сталь перед изготовлением. Толщина защитного покрытия варьируется от 10 до 22 мкм. | 5053.2 | 4547.88
00-00129095 | Ответвитель Т-образный (PR16.14303) | Промрукав | Ответвитель предназначен для разветвления кабельных трасс в горизонтальном направлении, применяется с перфорированными и глухими лотками серии «Профи». Крышка в комплект не входит. Аксессуары изготовленные из стали с защитным покрытием по методу Сендзимира – это изделия с защитным цинковым покрытием, которое нанесено на листовую сталь перед изготовлением. Толщина защитного покрытия варьируется от 10 до 22 мкм. | 5230.49 | 4707.44
00-00129094 | Ответвитель Т-образный (PR16.14311) | Промрукав | Ответвитель предназначен для разветвления кабельных трасс в горизонтальном направлении, применяется с перфорированными и глухими лотками серии «Профи». Крышка в комплект не входит. Аксессуары изготовленные из стали с защитным покрытием по методу Сендзимира – это изделия с защитным цинковым покрытием, которое нанесено на листовую сталь перед изготовлением. Толщина защитного покрытия варьируется от 10 до 22 мкм. | 6613.95 | 5952.56
00-00129093 | Ответвитель Т-образный (PR16.14297) | Промрукав | Ответвитель предназначен для разветвления кабельных трасс в горизонтальном направлении, применяется с перфорированными и глухими лотками серии «Профи». Крышка в комплект не входит. Аксессуары изготовленные из стали с защитным покрытием по методу Сендзимира – это изделия с защитным цинковым покрытием, которое нанесено на листовую сталь перед изготовлением. Толщина защитного покрытия варьируется от 10 до 22 мкм. | 6132.19 | 5518.97
00-00129092 | Ответвитель Т-образный (PR16.14304) | Промрукав | Ответвитель предназначен для разветвления кабельных трасс в горизонтальном направлении, применяется с перфорированными и глухими лотками серии «Профи». Крышка в комплект не входит. Аксессуары изготовленные из стали с защитным покрытием по методу Сендзимира – это изделия с защитным цинковым покрытием, которое нанесено на листовую сталь перед изготовлением. Толщина защитного покрытия варьируется от 10 до 22 мкм. | 6311.84 | 5680.66
00-00129091 | Ответвитель Т-образный (PR16.14346) | Промрукав | Ответвитель предназначен для разветвления кабельных трасс в горизонтальном направлении, применяется с перфорированными и глухими лотками серии «Профи». Крышка в комплект не входит. Аксессуары в исполнении HDZ – это изделия с защитным цинковым покрытием, которое нанесено (по ГОСТ 9.307) после механической обработки. | 2422.94 | 2180.65
00-00129090 | Ответвитель Т-образный (PR16.14332) | Промрукав | Ответвитель предназначен для разветвления кабельных трасс в горизонтальном направлении, применяется с перфорированными и глухими лотками серии «Профи». Крышка в комплект не входит. Аксессуары в исполнении HDZ – это изделия с защитным цинковым покрытием, которое нанесено (по ГОСТ 9.307) после механической обработки. | 2164.69 | 1948.22
00-00129089 | Ответвитель Т-образный (PR16.14339) | Промрукав | Ответвитель предназначен для разветвления кабельных трасс в горизонтальном направлении, применяется с перфорированными и глухими лотками серии «Профи». Крышка в комплект не входит. Аксессуары в исполнении HDZ – это изделия с защитным цинковым покрытием, которое нанесено (по ГОСТ 9.307) после механической обработки. | 2221.67 | 1999.5
00-00129088 | Ответвитель Т-образный (PR16.14347) | Промрукав | Ответвитель предназначен для разветвления кабельных трасс в горизонтальном направлении, применяется с перфорированными и глухими лотками серии «Профи». Крышка в комплект не входит. Аксессуары в исполнении HDZ – это изделия с защитным цинковым покрытием, которое нанесено (по ГОСТ 9.307) после механической обработки. | 2479.37 | 2231.43
00-00129087 | Ответвитель Т-образный (PR16.14333) | Промрукав | Ответвитель предназначен для разветвления кабельных трасс в горизонтальном направлении, применяется с перфорированными и глухими лотками серии «Профи». Крышка в комплект не входит. Аксессуары в исполнении HDZ – это изделия с защитным цинковым покрытием, которое нанесено (по ГОСТ 9.307) после механической обработки. | 2283.34 | 2055.01
00-00129086 | Ответвитель Т-образный (PR16.14340) | Промрукав | Ответвитель предназначен для разветвления кабельных трасс в горизонтальном направлении, применяется с перфорированными и глухими лотками серии «Профи». Крышка в комплект не входит. Аксессуары в исполнении HDZ – это изделия с защитным цинковым покрытием, которое нанесено (по ГОСТ 9.307) после механической обработки. | 2381.67 | 2143.5
00-00129085 | Ответвитель Т-образный (PR16.14348) | Промрукав | Ответвитель предназначен для разветвления кабельных трасс в горизонтальном направлении, применяется с перфорированными и глухими лотками серии «Профи». Крышка в комплект не входит. Аксессуары в исполнении HDZ – это изделия с защитным цинковым покрытием, которое нанесено (по ГОСТ 9.307) после механической обработки. | 2959.86 | 2663.87
00-00129084 | Ответвитель Т-образный (PR16.14334) | Промрукав | Ответвитель предназначен для разветвления кабельных трасс в горизонтальном направлении, применяется с перфорированными и глухими лотками серии «Профи». Крышка в комплект не входит. Аксессуары в исполнении HDZ – это изделия с защитным цинковым покрытием, которое нанесено (по ГОСТ 9.307) после механической обработки. | 2578.47 | 2320.62
00-00129083 | Ответвитель Т-образный (PR16.14341) | Промрукав | Ответвитель предназначен для разветвления кабельных трасс в горизонтальном направлении, применяется с перфорированными и глухими лотками серии «Профи». Крышка в комплект не входит. Аксессуары в исполнении HDZ – это изделия с защитным цинковым покрытием, которое нанесено (по ГОСТ 9.307) после механической обработки. | 2705.57 | 2435.01
00-00129082 | Ответвитель Т-образный (PR16.14349) | Промрукав | Ответвитель предназначен для разветвления кабельных трасс в горизонтальном направлении, применяется с перфорированными и глухими лотками серии «Профи». Крышка в комплект не входит. Аксессуары в исполнении HDZ – это изделия с защитным цинковым покрытием, которое нанесено (по ГОСТ 9.307) после механической обработки. | 4104.51 | 3694.06
00-00129081 | Ответвитель Т-образный (PR16.14335) | Промрукав | Ответвитель предназначен для разветвления кабельных трасс в горизонтальном направлении, применяется с перфорированными и глухими лотками серии «Профи». Крышка в комплект не входит. Аксессуары в исполнении HDZ – это изделия с защитным цинковым покрытием, которое нанесено (по ГОСТ 9.307) после механической обработки. | 3617.14 | 3255.43
00-00129080 | Ответвитель Т-образный (PR16.14342) | Промрукав | Ответвитель предназначен для разветвления кабельных трасс в горизонтальном направлении, применяется с перфорированными и глухими лотками серии «Профи». Крышка в комплект не входит. Аксессуары в исполнении HDZ – это изделия с защитным цинковым покрытием, которое нанесено (по ГОСТ 9.307) после механической обработки. | 3831.05 | 3447.95
00-00129079 | Ответвитель Т-образный (PR16.14350) | Промрукав | Ответвитель предназначен для разветвления кабельных трасс в горизонтальном направлении, применяется с перфорированными и глухими лотками серии «Профи». Крышка в комплект не входит. Аксессуары в исполнении HDZ – это изделия с защитным цинковым покрытием, которое нанесено (по ГОСТ 9.307) после механической обработки. | 5541.27 | 4987.14
00-00129078 | Ответвитель Т-образный (PR16.14336) | Промрукав | Ответвитель предназначен для разветвления кабельных трасс в горизонтальном направлении, применяется с перфорированными и глухими лотками серии «Профи». Крышка в комплект не входит. Аксессуары в исполнении HDZ – это изделия с защитным цинковым покрытием, которое нанесено (по ГОСТ 9.307) после механической обработки. | 5026.77 | 4524.09
00-00129077 | Ответвитель Т-образный (PR16.14343) | Промрукав | Ответвитель предназначен для разветвления кабельных трасс в горизонтальном направлении, применяется с перфорированными и глухими лотками серии «Профи». Крышка в комплект не входит. Аксессуары в исполнении HDZ – это изделия с защитным цинковым покрытием, которое нанесено (по ГОСТ 9.307) после механической обработки. | 5246.11 | 4721.5
00-00129076 | Ответвитель Т-образный (PR16.14351) | Промрукав | Ответвитель предназначен для разветвления кабельных трасс в горизонтальном направлении, применяется с перфорированными и глухими лотками серии «Профи». Крышка в комплект не входит. Аксессуары в исполнении HDZ – это изделия с защитным цинковым покрытием, которое нанесено (по ГОСТ 9.307) после механической обработки. | 7588.69 | 6829.82
00-00129075 | Ответвитель Т-образный (PR16.14337) | Промрукав | Ответвитель предназначен для разветвления кабельных трасс в горизонтальном направлении, применяется с перфорированными и глухими лотками серии «Профи». Крышка в комплект не входит. Аксессуары в исполнении HDZ – это изделия с защитным цинковым покрытием, которое нанесено (по ГОСТ 9.307) после механической обработки. | 7110.46 | 6399.41
00-00129074 | Ответвитель Т-образный (PR16.14344) | Промрукав | Ответвитель предназначен для разветвления кабельных трасс в горизонтальном направлении, применяется с перфорированными и глухими лотками серии «Профи». Крышка в комплект не входит. Аксессуары в исполнении HDZ – это изделия с защитным цинковым покрытием, которое нанесено (по ГОСТ 9.307) после механической обработки. | 7305.53 | 6574.98
00-00129073 | Ответвитель Т-образный (PR16.14352) | Промрукав | Ответвитель предназначен для разветвления кабельных трасс в горизонтальном направлении, применяется с перфорированными и глухими лотками серии «Профи». Крышка в комплект не входит. Аксессуары в исполнении HDZ – это изделия с защитным цинковым покрытием, которое нанесено (по ГОСТ 9.307) после механической обработки. | 9330.92 | 8397.83
00-00129072 | Ответвитель Т-образный (PR16.14338) | Промрукав | Ответвитель предназначен для разветвления кабельных трасс в горизонтальном направлении, применяется с перфорированными и глухими лотками серии «Профи». Крышка в комплект не входит. Аксессуары в исполнении HDZ – это изделия с защитным цинковым покрытием, которое нанесено (по ГОСТ 9.307) после механической обработки. | 8815.87 | 7934.28
00-00129071 | Ответвитель Т-образный (PR16.14345) | Промрукав | Ответвитель предназначен для разветвления кабельных трасс в горизонтальном направлении, применяется с перфорированными и глухими лотками серии «Профи». Крышка в комплект не входит. Аксессуары в исполнении HDZ – это изделия с защитным цинковым покрытием, которое нанесено (по ГОСТ 9.307) после механической обработки. | 9007.64 | 8106.88
00-00129070 | Ответвитель Т-образный (PR16.14430) | Промрукав | Ответвитель предназначен для разветвления кабельных трасс в горизонтальном направлении, применяется с перфорированными и глухими лотками серии «Профи». Крышка в комплект не входит. Аксессуары в исполнении AISI 304 – это изделия, изготовленные из нержавеющей марки стали (аналог 08Х18Н10), обладающей высокой коррозионной стойкостью к агрессивным средам, износостойкостью и высокими прочностными показателями, что позволяет применять изделия в пищевой, фармацевтической, химической, металлургической и других отраслях промышленности. | 4463.9 | 4017.51
00-00129069 | Ответвитель Т-образный (PR16.14416) | Промрукав | Ответвитель предназначен для разветвления кабельных трасс в горизонтальном направлении, применяется с перфорированными и глухими лотками серии «Профи». Крышка в комплект не входит. Аксессуары в исполнении AISI 304 – это изделия, изготовленные из нержавеющей марки стали (аналог 08Х18Н10), обладающей высокой коррозионной стойкостью к агрессивным средам, износостойкостью и высокими прочностными показателями, что позволяет применять изделия в пищевой, фармацевтической, химической, металлургической и других отраслях промышленности. | 3533.29 | 3179.96
00-00129068 | Ответвитель Т-образный (PR16.14423) | Промрукав | Ответвитель предназначен для разветвления кабельных трасс в горизонтальном направлении, применяется с перфорированными и глухими лотками серии «Профи». Крышка в комплект не входит. Аксессуары в исполнении AISI 304 – это изделия, изготовленные из нержавеющей марки стали (аналог 08Х18Н10), обладающей высокой коррозионной стойкостью к агрессивным средам, износостойкостью и высокими прочностными показателями, что позволяет применять изделия в пищевой, фармацевтической, химической, металлургической и других отраслях промышленности. | 3801.6 | 3421.44
00-00129067 | Ответвитель Т-образный (PR16.14431) | Промрукав | Ответвитель предназначен для разветвления кабельных трасс в горизонтальном направлении, применяется с перфорированными и глухими лотками серии «Профи». Крышка в комплект не входит. Аксессуары в исполнении AISI 304 – это изделия, изготовленные из нержавеющей марки стали (аналог 08Х18Н10), обладающей высокой коррозионной стойкостью к агрессивным средам, износостойкостью и высокими прочностными показателями, что позволяет применять изделия в пищевой, фармацевтической, химической, металлургической и других отраслях промышленности. | 5130.02 | 4617.02
00-00129066 | Ответвитель Т-образный (PR16.14417) | Промрукав | Ответвитель предназначен для разветвления кабельных трасс в горизонтальном направлении, применяется с перфорированными и глухими лотками серии «Профи». Крышка в комплект не входит. Аксессуары в исполнении AISI 304 – это изделия, изготовленные из нержавеющей марки стали (аналог 08Х18Н10), обладающей высокой коррозионной стойкостью к агрессивным средам, износостойкостью и высокими прочностными показателями, что позволяет применять изделия в пищевой, фармацевтической, химической, металлургической и других отраслях промышленности. | 4141.29 | 3727.16
00-00129065 | Ответвитель Т-образный (PR16.14424) | Промрукав | Ответвитель предназначен для разветвления кабельных трасс в горизонтальном направлении, применяется с перфорированными и глухими лотками серии «Профи». Крышка в комплект не входит. Аксессуары в исполнении AISI 304 – это изделия, изготовленные из нержавеющей марки стали (аналог 08Х18Н10), обладающей высокой коррозионной стойкостью к агрессивным средам, износостойкостью и высокими прочностными показателями, что позволяет применять изделия в пищевой, фармацевтической, химической, металлургической и других отраслях промышленности. | 4497.79 | 4048.01
00-00129064 | Ответвитель Т-образный (PR16.14432) | Промрукав | Ответвитель предназначен для разветвления кабельных трасс в горизонтальном направлении, применяется с перфорированными и глухими лотками серии «Профи». Крышка в комплект не входит. Аксессуары в исполнении AISI 304 – это изделия, изготовленные из нержавеющей марки стали (аналог 08Х18Н10), обладающей высокой коррозионной стойкостью к агрессивным средам, износостойкостью и высокими прочностными показателями, что позволяет применять изделия в пищевой, фармацевтической, химической, металлургической и других отраслях промышленности. | 5956.37 | 5360.73
00-00129063 | Ответвитель Т-образный (PR16.14418) | Промрукав | Ответвитель предназначен для разветвления кабельных трасс в горизонтальном направлении, применяется с перфорированными и глухими лотками серии «Профи». Крышка в комплект не входит. Аксессуары в исполнении AISI 304 – это изделия, изготовленные из нержавеющей марки стали (аналог 08Х18Н10), обладающей высокой коррозионной стойкостью к агрессивным средам, износостойкостью и высокими прочностными показателями, что позволяет применять изделия в пищевой, фармацевтической, химической, металлургической и других отраслях промышленности. | 4625.99 | 4163.39
00-00129062 | Ответвитель Т-образный (PR16.14425) | Промрукав | Ответвитель предназначен для разветвления кабельных трасс в горизонтальном направлении, применяется с перфорированными и глухими лотками серии «Профи». Крышка в комплект не входит. Аксессуары в исполнении AISI 304 – это изделия, изготовленные из нержавеющей марки стали (аналог 08Х18Н10), обладающей высокой коррозионной стойкостью к агрессивным средам, износостойкостью и высокими прочностными показателями, что позволяет применять изделия в пищевой, фармацевтической, химической, металлургической и других отраслях промышленности. | 5229.31 | 4706.38
00-00129061 | Ответвитель Т-образный (PR16.14433) | Промрукав | Ответвитель предназначен для разветвления кабельных трасс в горизонтальном направлении, применяется с перфорированными и глухими лотками серии «Профи». Крышка в комплект не входит. Аксессуары в исполнении AISI 304 – это изделия, изготовленные из нержавеющей марки стали (аналог 08Х18Н10), обладающей высокой коррозионной стойкостью к агрессивным средам, износостойкостью и высокими прочностными показателями, что позволяет применять изделия в пищевой, фармацевтической, химической, металлургической и других отраслях промышленности. | 8128.84 | 7315.96
00-00129060 | Ответвитель Т-образный (PR16.14419) | Промрукав | Ответвитель предназначен для разветвления кабельных трасс в горизонтальном направлении, применяется с перфорированными и глухими лотками серии «Профи». Крышка в комплект не входит. Аксессуары в исполнении AISI 304 – это изделия, изготовленные из нержавеющей марки стали (аналог 08Х18Н10), обладающей высокой коррозионной стойкостью к агрессивным средам, износостойкостью и высокими прочностными показателями, что позволяет применять изделия в пищевой, фармацевтической, химической, металлургической и других отраслях промышленности. | 6658.58 | 5992.72
00-00129059 | Ответвитель Т-образный (PR16.14426) | Промрукав | Ответвитель предназначен для разветвления кабельных трасс в горизонтальном направлении, применяется с перфорированными и глухими лотками серии «Профи». Крышка в комплект не входит. Аксессуары в исполнении AISI 304 – это изделия, изготовленные из нержавеющей марки стали (аналог 08Х18Н10), обладающей высокой коррозионной стойкостью к агрессивным средам, износостойкостью и высокими прочностными показателями, что позволяет применять изделия в пищевой, фармацевтической, химической, металлургической и других отраслях промышленности. | 7098.46 | 6388.61
00-00129058 | Ответвитель Т-образный (PR16.14434) | Промрукав | Ответвитель предназначен для разветвления кабельных трасс в горизонтальном направлении, применяется с перфорированными и глухими лотками серии «Профи». Крышка в комплект не входит. Аксессуары в исполнении AISI 304 – это изделия, изготовленные из нержавеющей марки стали (аналог 08Х18Н10), обладающей высокой коррозионной стойкостью к агрессивным средам, износостойкостью и высокими прочностными показателями, что позволяет применять изделия в пищевой, фармацевтической, химической, металлургической и других отраслях промышленности. | 11476.97 | 10329.27
00-00129057 | Ответвитель Т-образный (PR16.14420) | Промрукав | Ответвитель предназначен для разветвления кабельных трасс в горизонтальном направлении, применяется с перфорированными и глухими лотками серии «Профи». Крышка в комплект не входит. Аксессуары в исполнении AISI 304 – это изделия, изготовленные из нержавеющей марки стали (аналог 08Х18Н10), обладающей высокой коррозионной стойкостью к агрессивным средам, износостойкостью и высокими прочностными показателями, что позволяет применять изделия в пищевой, фармацевтической, химической, металлургической и других отраслях промышленности. | 10270.93 | 9243.84
00-00129056 | Ответвитель Т-образный (PR16.14427) | Промрукав | Ответвитель предназначен для разветвления кабельных трасс в горизонтальном направлении, применяется с перфорированными и глухими лотками серии «Профи». Крышка в комплект не входит. Аксессуары в исполнении AISI 304 – это изделия, изготовленные из нержавеющей марки стали (аналог 08Х18Н10), обладающей высокой коррозионной стойкостью к агрессивным средам, износостойкостью и высокими прочностными показателями, что позволяет применять изделия в пищевой, фармацевтической, химической, металлургической и других отраслях промышленности. | 10946.32 | 9851.69
00-00129055 | Ответвитель Т-образный (PR16.14435) | Промрукав | Ответвитель предназначен для разветвления кабельных трасс в горизонтальном направлении, применяется с перфорированными и глухими лотками серии «Профи». Крышка в комплект не входит. Аксессуары в исполнении AISI 304 – это изделия, изготовленные из нержавеющей марки стали (аналог 08Х18Н10), обладающей высокой коррозионной стойкостью к агрессивным средам, износостойкостью и высокими прочностными показателями, что позволяет применять изделия в пищевой, фармацевтической, химической, металлургической и других отраслях промышленности. | 15911.48 | 14320.33
00-00129054 | Ответвитель Т-образный (PR16.14421) | Промрукав | Ответвитель предназначен для разветвления кабельных трасс в горизонтальном направлении, применяется с перфорированными и глухими лотками серии «Профи». Крышка в комплект не входит. Аксессуары в исполнении AISI 304 – это изделия, изготовленные из нержавеющей марки стали (аналог 08Х18Н10), обладающей высокой коррозионной стойкостью к агрессивным средам, износостойкостью и высокими прочностными показателями, что позволяет применять изделия в пищевой, фармацевтической, химической, металлургической и других отраслях промышленности. | 14618.71 | 13156.84
00-00129053 | Ответвитель Т-образный (PR16.14428) | Промрукав | Ответвитель предназначен для разветвления кабельных трасс в горизонтальном направлении, применяется с перфорированными и глухими лотками серии «Профи». Крышка в комплект не входит. Аксессуары в исполнении AISI 304 – это изделия, изготовленные из нержавеющей марки стали (аналог 08Х18Н10), обладающей высокой коррозионной стойкостью к агрессивным средам, износостойкостью и высокими прочностными показателями, что позволяет применять изделия в пищевой, фармацевтической, химической, металлургической и других отраслях промышленности. | 15131.61 | 13618.45
00-00129052 | Ответвитель Т-образный (PR16.14436) | Промрукав | Ответвитель предназначен для разветвления кабельных трасс в горизонтальном направлении, применяется с перфорированными и глухими лотками серии «Профи». Крышка в комплект не входит. Аксессуары в исполнении AISI 304 – это изделия, изготовленные из нержавеющей марки стали (аналог 08Х18Н10), обладающей высокой коррозионной стойкостью к агрессивным средам, износостойкостью и высокими прочностными показателями, что позволяет применять изделия в пищевой, фармацевтической, химической, металлургической и других отраслях промышленности. | 19133.92 | 17220.53
00-00129051 | Ответвитель Т-образный (PR16.14422) | Промрукав | Ответвитель предназначен для разветвления кабельных трасс в горизонтальном направлении, применяется с перфорированными и глухими лотками серии «Профи». Крышка в комплект не входит. Аксессуары в исполнении AISI 304 – это изделия, изготовленные из нержавеющей марки стали (аналог 08Х18Н10), обладающей высокой коррозионной стойкостью к агрессивным средам, износостойкостью и высокими прочностными показателями, что позволяет применять изделия в пищевой, фармацевтической, химической, металлургической и других отраслях промышленности. | 17740.18 | 15966.16
00-00129050 | Ответвитель Т-образный (PR16.14429) | Промрукав | Ответвитель предназначен для разветвления кабельных трасс в горизонтальном направлении, применяется с перфорированными и глухими лотками серии «Профи». Крышка в комплект не входит. Аксессуары в исполнении AISI 304 – это изделия, изготовленные из нержавеющей марки стали (аналог 08Х18Н10), обладающей высокой коррозионной стойкостью к агрессивным средам, износостойкостью и высокими прочностными показателями, что позволяет применять изделия в пищевой, фармацевтической, химической, металлургической и других отраслях промышленности. | 18259.9 | 16433.91
00-00129049 | Ответвитель Т-образный (PR16.14388) | Промрукав | Ответвитель предназначен для разветвления кабельных трасс в горизонтальном направлении, применяется с перфорированными и глухими лотками серии «Профи». Крышка в комплект не входит. Аксессуары в исполнении AISI 316 – это изделия, изготовленные из более стойкой к коррозии нержавеющей марки стали (аналог 10Х17Н13М2). Изделия из AISI 316 характеризуются высокими показателями по коррозионной стойкости к агрессивным средам, даже при высокой температуре эксплуатации, износостойкостью и высокими прочностными показателями, что позволяет применять изделия в металлургической, кораблестроительной, пищевой, фармацевтической, химической, нефтедобывающей и нефтеперерабатывающей, и других отраслях промышленности. | 6695.85 | 6026.27
00-00129048 | Ответвитель Т-образный (PR16.14374) | Промрукав | Ответвитель предназначен для разветвления кабельных трасс в горизонтальном направлении, применяется с перфорированными и глухими лотками серии «Профи». Крышка в комплект не входит. Аксессуары в исполнении AISI 316 – это изделия, изготовленные из более стойкой к коррозии нержавеющей марки стали (аналог 10Х17Н13М2). Изделия из AISI 316 характеризуются высокими показателями по коррозионной стойкости к агрессивным средам, даже при высокой температуре эксплуатации, износостойкостью и высокими прочностными показателями, что позволяет применять изделия в металлургической, кораблестроительной, пищевой, фармацевтической, химической, нефтедобывающей и нефтеперерабатывающей, и других отраслях промышленности. | 5299.94 | 4769.95
00-00129047 | Ответвитель Т-образный (PR16.14381) | Промрукав | Ответвитель предназначен для разветвления кабельных трасс в горизонтальном направлении, применяется с перфорированными и глухими лотками серии «Профи». Крышка в комплект не входит. Аксессуары в исполнении AISI 316 – это изделия, изготовленные из более стойкой к коррозии нержавеющей марки стали (аналог 10Х17Н13М2). Изделия из AISI 316 характеризуются высокими показателями по коррозионной стойкости к агрессивным средам, даже при высокой температуре эксплуатации, износостойкостью и высокими прочностными показателями, что позволяет применять изделия в металлургической, кораблестроительной, пищевой, фармацевтической, химической, нефтедобывающей и нефтеперерабатывающей, и других отраслях промышленности. | 5702.4 | 5132.16
00-00129046 | Ответвитель Т-образный (PR16.14389) | Промрукав | Ответвитель предназначен для разветвления кабельных трасс в горизонтальном направлении, применяется с перфорированными и глухими лотками серии «Профи». Крышка в комплект не входит. Аксессуары в исполнении AISI 316 – это изделия, изготовленные из более стойкой к коррозии нержавеющей марки стали (аналог 10Х17Н13М2). Изделия из AISI 316 характеризуются высокими показателями по коррозионной стойкости к агрессивным средам, даже при высокой температуре эксплуатации, износостойкостью и высокими прочностными показателями, что позволяет применять изделия в металлургической, кораблестроительной, пищевой, фармацевтической, химической, нефтедобывающей и нефтеперерабатывающей, и других отраслях промышленности. | 7695.03 | 6925.53
00-00129045 | Ответвитель Т-образный (PR16.14375) | Промрукав | Ответвитель предназначен для разветвления кабельных трасс в горизонтальном направлении, применяется с перфорированными и глухими лотками серии «Профи». Крышка в комплект не входит. Аксессуары в исполнении AISI 316 – это изделия, изготовленные из более стойкой к коррозии нержавеющей марки стали (аналог 10Х17Н13М2). Изделия из AISI 316 характеризуются высокими показателями по коррозионной стойкости к агрессивным средам, даже при высокой температуре эксплуатации, износостойкостью и высокими прочностными показателями, что позволяет применять изделия в металлургической, кораблестроительной, пищевой, фармацевтической, химической, нефтедобывающей и нефтеперерабатывающей, и других отраслях промышленности. | 6211.93 | 5590.74
00-00129044 | Ответвитель Т-образный (PR16.14382) | Промрукав | Ответвитель предназначен для разветвления кабельных трасс в горизонтальном направлении, применяется с перфорированными и глухими лотками серии «Профи». Крышка в комплект не входит. Аксессуары в исполнении AISI 316 – это изделия, изготовленные из более стойкой к коррозии нержавеющей марки стали (аналог 10Х17Н13М2). Изделия из AISI 316 характеризуются высокими показателями по коррозионной стойкости к агрессивным средам, даже при высокой температуре эксплуатации, износостойкостью и высокими прочностными показателями, что позволяет применять изделия в металлургической, кораблестроительной, пищевой, фармацевтической, химической, нефтедобывающей и нефтеперерабатывающей, и других отраслях промышленности. | 6746.69 | 6072.02
00-00129043 | Ответвитель Т-образный (PR16.14390) | Промрукав | Ответвитель предназначен для разветвления кабельных трасс в горизонтальном направлении, применяется с перфорированными и глухими лотками серии «Профи». Крышка в комплект не входит. Аксессуары в исполнении AISI 316 – это изделия, изготовленные из более стойкой к коррозии нержавеющей марки стали (аналог 10Х17Н13М2). Изделия из AISI 316 характеризуются высокими показателями по коррозионной стойкости к агрессивным средам, даже при высокой температуре эксплуатации, износостойкостью и высокими прочностными показателями, что позволяет применять изделия в металлургической, кораблестроительной, пищевой, фармацевтической, химической, нефтедобывающей и нефтеперерабатывающей, и других отраслях промышленности. | 8934.56 | 8041.1
00-00129042 | Ответвитель Т-образный (PR16.14376) | Промрукав | Ответвитель предназначен для разветвления кабельных трасс в горизонтальном направлении, применяется с перфорированными и глухими лотками серии «Профи». Крышка в комплект не входит. Аксессуары в исполнении AISI 316 – это изделия, изготовленные из более стойкой к коррозии нержавеющей марки стали (аналог 10Х17Н13М2). Изделия из AISI 316 характеризуются высокими показателями по коррозионной стойкости к агрессивным средам, даже при высокой температуре эксплуатации, износостойкостью и высокими прочностными показателями, что позволяет применять изделия в металлургической, кораблестроительной, пищевой, фармацевтической, химической, нефтедобывающей и нефтеперерабатывающей, и других отраслях промышленности. | 6938.99 | 6245.09
00-00129041 | Ответвитель Т-образный (PR16.14383) | Промрукав | Ответвитель предназначен для разветвления кабельных трасс в горизонтальном направлении, применяется с перфорированными и глухими лотками серии «Профи». Крышка в комплект не входит. Аксессуары в исполнении AISI 316 – это изделия, изготовленные из более стойкой к коррозии нержавеющей марки стали (аналог 10Х17Н13М2). Изделия из AISI 316 характеризуются высокими показателями по коррозионной стойкости к агрессивным средам, даже при высокой температуре эксплуатации, износостойкостью и высокими прочностными показателями, что позволяет применять изделия в металлургической, кораблестроительной, пищевой, фармацевтической, химической, нефтедобывающей и нефтеперерабатывающей, и других отраслях промышленности. | 7843.97 | 7059.57
00-00129040 | Ответвитель Т-образный (PR16.14391) | Промрукав | Ответвитель предназначен для разветвления кабельных трасс в горизонтальном направлении, применяется с перфорированными и глухими лотками серии «Профи». Крышка в комплект не входит. Аксессуары в исполнении AISI 316 – это изделия, изготовленные из более стойкой к коррозии нержавеющей марки стали (аналог 10Х17Н13М2). Изделия из AISI 316 характеризуются высокими показателями по коррозионной стойкости к агрессивным средам, даже при высокой температуре эксплуатации, износостойкостью и высокими прочностными показателями, что позволяет применять изделия в металлургической, кораблестроительной, пищевой, фармацевтической, химической, нефтедобывающей и нефтеперерабатывающей, и других отраслях промышленности. | 12193.26 | 10973.93
00-00129039 | Ответвитель Т-образный (PR16.14377) | Промрукав | Ответвитель предназначен для разветвления кабельных трасс в горизонтальном направлении, применяется с перфорированными и глухими лотками серии «Профи». Крышка в комплект не входит. Аксессуары в исполнении AISI 316 – это изделия, изготовленные из более стойкой к коррозии нержавеющей марки стали (аналог 10Х17Н13М2). Изделия из AISI 316 характеризуются высокими показателями по коррозионной стойкости к агрессивным средам, даже при высокой температуре эксплуатации, износостойкостью и высокими прочностными показателями, что позволяет применять изделия в металлургической, кораблестроительной, пищевой, фармацевтической, химической, нефтедобывающей и нефтеперерабатывающей, и других отраслях промышленности. | 9987.88 | 8989.09
00-00129038 | Ответвитель Т-образный (PR16.14384) | Промрукав | Ответвитель предназначен для разветвления кабельных трасс в горизонтальном направлении, применяется с перфорированными и глухими лотками серии «Профи». Крышка в комплект не входит. Аксессуары в исполнении AISI 316 – это изделия, изготовленные из более стойкой к коррозии нержавеющей марки стали (аналог 10Х17Н13М2). Изделия из AISI 316 характеризуются высокими показателями по коррозионной стойкости к агрессивным средам, даже при высокой температуре эксплуатации, износостойкостью и высокими прочностными показателями, что позволяет применять изделия в металлургической, кораблестроительной, пищевой, фармацевтической, химической, нефтедобывающей и нефтеперерабатывающей, и других отраслях промышленности. | 10647.69 | 9582.92
00-00129037 | Ответвитель Т-образный (PR16.14392) | Промрукав | Ответвитель предназначен для разветвления кабельных трасс в горизонтальном направлении, применяется с перфорированными и глухими лотками серии «Профи». Крышка в комплект не входит. Аксессуары в исполнении AISI 316 – это изделия, изготовленные из более стойкой к коррозии нержавеющей марки стали (аналог 10Х17Н13М2). Изделия из AISI 316 характеризуются высокими показателями по коррозионной стойкости к агрессивным средам, даже при высокой температуре эксплуатации, износостойкостью и высокими прочностными показателями, что позволяет применять изделия в металлургической, кораблестроительной, пищевой, фармацевтической, химической, нефтедобывающей и нефтеперерабатывающей, и других отраслях промышленности. | 17215.46 | 15493.91
00-00129036 | Ответвитель Т-образный (PR16.14378) | Промрукав | Ответвитель предназначен для разветвления кабельных трасс в горизонтальном направлении, применяется с перфорированными и глухими лотками серии «Профи». Крышка в комплект не входит. Аксессуары в исполнении AISI 316 – это изделия, изготовленные из более стойкой к коррозии нержавеющей марки стали (аналог 10Х17Н13М2). Изделия из AISI 316 характеризуются высокими показателями по коррозионной стойкости к агрессивным средам, даже при высокой температуре эксплуатации, износостойкостью и высокими прочностными показателями, что позволяет применять изделия в металлургической, кораблестроительной, пищевой, фармацевтической, химической, нефтедобывающей и нефтеперерабатывающей, и других отраслях промышленности. | 15406.39 | 13865.75
00-00129035 | Ответвитель Т-образный (PR16.14385) | Промрукав | Ответвитель предназначен для разветвления кабельных трасс в горизонтальном направлении, применяется с перфорированными и глухими лотками серии «Профи». Крышка в комплект не входит. Аксессуары в исполнении AISI 316 – это изделия, изготовленные из более стойкой к коррозии нержавеющей марки стали (аналог 10Х17Н13М2). Изделия из AISI 316 характеризуются высокими показателями по коррозионной стойкости к агрессивным средам, даже при высокой температуре эксплуатации, износостойкостью и высокими прочностными показателями, что позволяет применять изделия в металлургической, кораблестроительной, пищевой, фармацевтической, химической, нефтедобывающей и нефтеперерабатывающей, и других отраслях промышленности. | 16419.48 | 14777.53
00-00129034 | Ответвитель Т-образный (PR16.14393) | Промрукав | Ответвитель предназначен для разветвления кабельных трасс в горизонтальном направлении, применяется с перфорированными и глухими лотками серии «Профи». Крышка в комплект не входит. Аксессуары в исполнении AISI 316 – это изделия, изготовленные из более стойкой к коррозии нержавеющей марки стали (аналог 10Х17Н13М2). Изделия из AISI 316 характеризуются высокими показателями по коррозионной стойкости к агрессивным средам, даже при высокой температуре эксплуатации, износостойкостью и высокими прочностными показателями, что позволяет применять изделия в металлургической, кораблестроительной, пищевой, фармацевтической, химической, нефтедобывающей и нефтеперерабатывающей, и других отраслях промышленности. | 23867.21 | 21480.49
00-00129033 | Ответвитель Т-образный (PR16.14379) | Промрукав | Ответвитель предназначен для разветвления кабельных трасс в горизонтальном направлении, применяется с перфорированными и глухими лотками серии «Профи». Крышка в комплект не входит. Аксессуары в исполнении AISI 316 – это изделия, изготовленные из более стойкой к коррозии нержавеющей марки стали (аналог 10Х17Н13М2). Изделия из AISI 316 характеризуются высокими показателями по коррозионной стойкости к агрессивным средам, даже при высокой температуре эксплуатации, износостойкостью и высокими прочностными показателями, что позволяет применять изделия в металлургической, кораблестроительной, пищевой, фармацевтической, химической, нефтедобывающей и нефтеперерабатывающей, и других отраслях промышленности. | 21928.07 | 19735.26
00-00129032 | Ответвитель Т-образный (PR16.14386) | Промрукав | Ответвитель предназначен для разветвления кабельных трасс в горизонтальном направлении, применяется с перфорированными и глухими лотками серии «Профи». Крышка в комплект не входит. Аксессуары в исполнении AISI 316 – это изделия, изготовленные из более стойкой к коррозии нержавеющей марки стали (аналог 10Х17Н13М2). Изделия из AISI 316 характеризуются высокими показателями по коррозионной стойкости к агрессивным средам, даже при высокой температуре эксплуатации, износостойкостью и высокими прочностными показателями, что позволяет применять изделия в металлургической, кораблестроительной, пищевой, фармацевтической, химической, нефтедобывающей и нефтеперерабатывающей, и других отраслях промышленности. | 22697.42 | 20427.68
00-00129031 | Ответвитель Т-образный (PR16.14394) | Промрукав | Ответвитель предназначен для разветвления кабельных трасс в горизонтальном направлении, применяется с перфорированными и глухими лотками серии «Профи». Крышка в комплект не входит. Аксессуары в исполнении AISI 316 – это изделия, изготовленные из более стойкой к коррозии нержавеющей марки стали (аналог 10Х17Н13М2). Изделия из AISI 316 характеризуются высокими показателями по коррозионной стойкости к агрессивным средам, даже при высокой температуре эксплуатации, износостойкостью и высокими прочностными показателями, что позволяет применять изделия в металлургической, кораблестроительной, пищевой, фармацевтической, химической, нефтедобывающей и нефтеперерабатывающей, и других отраслях промышленности. | 29657.57 | 26691.81
00-00129030 | Ответвитель Т-образный (PR16.14380) | Промрукав | Ответвитель предназначен для разветвления кабельных трасс в горизонтальном направлении, применяется с перфорированными и глухими лотками серии «Профи». Крышка в комплект не входит. Аксессуары в исполнении AISI 316 – это изделия, изготовленные из более стойкой к коррозии нержавеющей марки стали (аналог 10Х17Н13М2). Изделия из AISI 316 характеризуются высокими показателями по коррозионной стойкости к агрессивным средам, даже при высокой температуре эксплуатации, износостойкостью и высокими прочностными показателями, что позволяет применять изделия в металлургической, кораблестроительной, пищевой, фармацевтической, химической, нефтедобывающей и нефтеперерабатывающей, и других отраслях промышленности. | 27497.27 | 24747.54
00-00129029 | Ответвитель Т-образный (PR16.14387) | Промрукав | Ответвитель предназначен для разветвления кабельных трасс в горизонтальном направлении, применяется с перфорированными и глухими лотками серии «Профи». Крышка в комплект не входит. Аксессуары в исполнении AISI 316 – это изделия, изготовленные из более стойкой к коррозии нержавеющей марки стали (аналог 10Х17Н13М2). Изделия из AISI 316 характеризуются высокими показателями по коррозионной стойкости к агрессивным средам, даже при высокой температуре эксплуатации, износостойкостью и высокими прочностными показателями, что позволяет применять изделия в металлургической, кораблестроительной, пищевой, фармацевтической, химической, нефтедобывающей и нефтеперерабатывающей, и других отраслях промышленности. | 28302.84 | 25472.56
00-00116092 | Ответвитель Т-образный (PR16.8425) | Промрукав | Аксессуары изготовленные из стали с защитным покрытием по методу Сендзимира – это изделия, на которых защитное цинковое покрытие было нанесено на листовую сталь перед изготовлением. Толщина защитного покрытия варьируется от 10 до 22мкм. Климатическое исполнение изделий УХЛ2, что предусматривают эксплуатацию в помещении и под навесом, при температуре эксплуатации от -80 до +150°С. Ответвитель Т-образный предназначен для разветвления кабельных трасс в горизонтальном направлении, для перфорированных и глухих лотков. В комплект не входит крышка. | 1244.94 | 1120.45
00-00116093 | Ответвитель Т-образный (PR16.8421) | Промрукав | Аксессуары изготовленные из стали с защитным покрытием по методу Сендзимира – это изделия, на которых защитное цинковое покрытие было нанесено на листовую сталь перед изготовлением. Толщина защитного покрытия варьируется от 10 до 22мкм. Климатическое исполнение изделий УХЛ2, что предусматривают эксплуатацию в помещении и под навесом, при температуре эксплуатации от -80 до +150°С. Ответвитель Т-образный предназначен для разветвления кабельных трасс в горизонтальном направлении, для перфорированных и глухих лотков. В комплект не входит крышка. | 1073.14 | 965.83
00-00116094 | Ответвитель Т-образный (PR16.8423) | Промрукав | Аксессуары изготовленные из стали с защитным покрытием по методу Сендзимира – это изделия, на которых защитное цинковое покрытие было нанесено на листовую сталь перед изготовлением. Толщина защитного покрытия варьируется от 10 до 22мкм. Климатическое исполнение изделий УХЛ2, что предусматривают эксплуатацию в помещении и под навесом, при температуре эксплуатации от -80 до +150°С. Ответвитель Т-образный предназначен для разветвления кабельных трасс в горизонтальном направлении, для перфорированных и глухих лотков. В комплект не входит крышка. | 1183.87 | 1065.48
00-00116095 | Ответвитель Т-образный (PR16.8431) | Промрукав | Аксессуары изготовленные из стали с защитным покрытием по методу Сендзимира – это изделия, на которых защитное цинковое покрытие было нанесено на листовую сталь перед изготовлением. Толщина защитного покрытия варьируется от 10 до 22мкм. Климатическое исполнение изделий УХЛ2, что предусматривают эксплуатацию в помещении и под навесом, при температуре эксплуатации от -80 до +150°С. Ответвитель Т-образный предназначен для разветвления кабельных трасс в горизонтальном направлении, для перфорированных и глухих лотков. В комплект не входит крышка. | 1414.74 | 1273.27
00-00116096 | Ответвитель Т-образный (PR16.8427) | Промрукав | Аксессуары изготовленные из стали с защитным покрытием по методу Сендзимира – это изделия, на которых защитное цинковое покрытие было нанесено на листовую сталь перед изготовлением. Толщина защитного покрытия варьируется от 10 до 22мкм. Климатическое исполнение изделий УХЛ2, что предусматривают эксплуатацию в помещении и под навесом, при температуре эксплуатации от -80 до +150°С. Ответвитель Т-образный предназначен для разветвления кабельных трасс в горизонтальном направлении, для перфорированных и глухих лотков. В комплект не входит крышка. | 1277.91 | 1150.12
00-00116097 | Ответвитель Т-образный (PR16.8429) | Промрукав | Аксессуары изготовленные из стали с защитным покрытием по методу Сендзимира – это изделия, на которых защитное цинковое покрытие было нанесено на листовую сталь перед изготовлением. Толщина защитного покрытия варьируется от 10 до 22мкм. Климатическое исполнение изделий УХЛ2, что предусматривают эксплуатацию в помещении и под навесом, при температуре эксплуатации от -80 до +150°С. Ответвитель Т-образный предназначен для разветвления кабельных трасс в горизонтальном направлении, для перфорированных и глухих лотков. В комплект не входит крышка. | 1349.96 | 1214.96
00-00121997 | Ответвитель Т-образный Стандарт (PR16.8437) | Промрукав | Аксессуары изготовленные из стали с защитным покрытием по методу Сендзимира – это изделия, на которых защитное цинковое покрытие было нанесено на листовую сталь перед изготовлением. Толщина защитного покрытия варьируется от 10 до 22мкм. Климатическое исполнение изделий УХЛ2, что предусматривают эксплуатацию в помещении и под навесом, при температуре эксплуатации от -80 до +150°С. Ответвитель Т-образный предназначен для разветвления кабельных трасс в горизонтальном направлении, для перфорированных и глухих лотков. В комплект не входит крышка. | 1577.43 | 1419.69
00-00116099 | Ответвитель Т-образный (PR16.8433) | Промрукав | Аксессуары изготовленные из стали с защитным покрытием по методу Сендзимира – это изделия, на которых защитное цинковое покрытие было нанесено на листовую сталь перед изготовлением. Толщина защитного покрытия варьируется от 10 до 22мкм. Климатическое исполнение изделий УХЛ2, что предусматривают эксплуатацию в помещении и под навесом, при температуре эксплуатации от -80 до +150°С. Ответвитель Т-образный предназначен для разветвления кабельных трасс в горизонтальном направлении, для перфорированных и глухих лотков. В комплект не входит крышка. | 1335.87 | 1202.28
00-00116100 | Ответвитель Т-образный (PR16.8435) | Промрукав | Аксессуары изготовленные из стали с защитным покрытием по методу Сендзимира – это изделия, на которых защитное цинковое покрытие было нанесено на листовую сталь перед изготовлением. Толщина защитного покрытия варьируется от 10 до 22мкм. Климатическое исполнение изделий УХЛ2, что предусматривают эксплуатацию в помещении и под навесом, при температуре эксплуатации от -80 до +150°С. Ответвитель Т-образный предназначен для разветвления кабельных трасс в горизонтальном направлении, для перфорированных и глухих лотков. В комплект не входит крышка. | 1505.57 | 1355.01
00-00116101 | Ответвитель Т-образный (PR16.8443) | Промрукав | Аксессуары изготовленные из стали с защитным покрытием по методу Сендзимира – это изделия, на которых защитное цинковое покрытие было нанесено на листовую сталь перед изготовлением. Толщина защитного покрытия варьируется от 10 до 22мкм. Климатическое исполнение изделий УХЛ2, что предусматривают эксплуатацию в помещении и под навесом, при температуре эксплуатации от -80 до +150°С. Ответвитель Т-образный предназначен для разветвления кабельных трасс в горизонтальном направлении, для перфорированных и глухих лотков. В комплект не входит крышка. | 2143.27 | 1928.94
00-00116102 | Ответвитель Т-образный (PR16.8439) | Промрукав | Аксессуары изготовленные из стали с защитным покрытием по методу Сендзимира – это изделия, на которых защитное цинковое покрытие было нанесено на листовую сталь перед изготовлением. Толщина защитного покрытия варьируется от 10 до 22мкм. Климатическое исполнение изделий УХЛ2, что предусматривают эксплуатацию в помещении и под навесом, при температуре эксплуатации от -80 до +150°С. Ответвитель Т-образный предназначен для разветвления кабельных трасс в горизонтальном направлении, для перфорированных и глухих лотков. В комплект не входит крышка. | 1965.98 | 1769.38
00-00116103 | Ответвитель Т-образный (PR16.8441) | Промрукав | Аксессуары изготовленные из стали с защитным покрытием по методу Сендзимира – это изделия, на которых защитное цинковое покрытие было нанесено на листовую сталь перед изготовлением. Толщина защитного покрытия варьируется от 10 до 22мкм. Климатическое исполнение изделий УХЛ2, что предусматривают эксплуатацию в помещении и под навесом, при температуре эксплуатации от -80 до +150°С. Ответвитель Т-образный предназначен для разветвления кабельных трасс в горизонтальном направлении, для перфорированных и глухих лотков. В комплект не входит крышка. | 2067.52 | 1860.77
00-00116104 | Ответвитель Т-образный (PR16.8449) | Промрукав | Аксессуары изготовленные из стали с защитным покрытием по методу Сендзимира – это изделия, на которых защитное цинковое покрытие было нанесено на листовую сталь перед изготовлением. Толщина защитного покрытия варьируется от 10 до 22мкм. Климатическое исполнение изделий УХЛ2, что предусматривают эксплуатацию в помещении и под навесом, при температуре эксплуатации от -80 до +150°С. Ответвитель Т-образный предназначен для разветвления кабельных трасс в горизонтальном направлении, для перфорированных и глухих лотков. В комплект не входит крышка. | 3281.45 | 2953.31
00-00116105 | Ответвитель Т-образный (PR16.8445) | Промрукав | Аксессуары изготовленные из стали с защитным покрытием по методу Сендзимира – это изделия, на которых защитное цинковое покрытие было нанесено на листовую сталь перед изготовлением. Толщина защитного покрытия варьируется от 10 до 22мкм. Климатическое исполнение изделий УХЛ2, что предусматривают эксплуатацию в помещении и под навесом, при температуре эксплуатации от -80 до +150°С. Ответвитель Т-образный предназначен для разветвления кабельных трасс в горизонтальном направлении, для перфорированных и глухих лотков. В комплект не входит крышка. | 3066.79 | 2760.11
00-00116106 | Ответвитель Т-образный (PR16.8447) | Промрукав | Аксессуары изготовленные из стали с защитным покрытием по методу Сендзимира – это изделия, на которых защитное цинковое покрытие было нанесено на листовую сталь перед изготовлением. Толщина защитного покрытия варьируется от 10 до 22мкм. Климатическое исполнение изделий УХЛ2, что предусматривают эксплуатацию в помещении и под навесом, при температуре эксплуатации от -80 до +150°С. Ответвитель Т-образный предназначен для разветвления кабельных трасс в горизонтальном направлении, для перфорированных и глухих лотков. В комплект не входит крышка. | 3166.16 | 2849.54
00-00116107 | Ответвитель Т-образный (PR16.8455) | Промрукав | Аксессуары изготовленные из стали с защитным покрытием по методу Сендзимира – это изделия, на которых защитное цинковое покрытие было нанесено на листовую сталь перед изготовлением. Толщина защитного покрытия варьируется от 10 до 22мкм. Климатическое исполнение изделий УХЛ2, что предусматривают эксплуатацию в помещении и под навесом, при температуре эксплуатации от -80 до +150°С. Ответвитель Т-образный предназначен для разветвления кабельных трасс в горизонтальном направлении, для перфорированных и глухих лотков. В комплект не входит крышка. | 4282.01 | 3853.81
00-00116108 | Ответвитель Т-образный (PR16.8451) | Промрукав | Аксессуары изготовленные из стали с защитным покрытием по методу Сендзимира – это изделия, на которых защитное цинковое покрытие было нанесено на листовую сталь перед изготовлением. Толщина защитного покрытия варьируется от 10 до 22мкм. Климатическое исполнение изделий УХЛ2, что предусматривают эксплуатацию в помещении и под навесом, при температуре эксплуатации от -80 до +150°С. Ответвитель Т-образный предназначен для разветвления кабельных трасс в горизонтальном направлении, для перфорированных и глухих лотков. В комплект не входит крышка. | 4050.17 | 3645.15
00-00116109 | Ответвитель Т-образный (PR16.8453) | Промрукав | Аксессуары изготовленные из стали с защитным покрытием по методу Сендзимира – это изделия, на которых защитное цинковое покрытие было нанесено на листовую сталь перед изготовлением. Толщина защитного покрытия варьируется от 10 до 22мкм. Климатическое исполнение изделий УХЛ2, что предусматривают эксплуатацию в помещении и под навесом, при температуре эксплуатации от -80 до +150°С. Ответвитель Т-образный предназначен для разветвления кабельных трасс в горизонтальном направлении, для перфорированных и глухих лотков. В комплект не входит крышка. | 4177.22 | 3759.5
00-00116110 | Ответвитель Т-образный (PR16.8419) | Промрукав | Аксессуары изготовленные из стали с защитным покрытием по методу Сендзимира – это изделия, на которых защитное цинковое покрытие было нанесено на листовую сталь перед изготовлением. Толщина защитного покрытия варьируется от 10 до 22мкм. Климатическое исполнение изделий УХЛ2, что предусматривают эксплуатацию в помещении и под навесом, при температуре эксплуатации от -80 до +150°С. Ответвитель Т-образный предназначен для разветвления кабельных трасс в горизонтальном направлении, для перфорированных и глухих лотков. В комплект не входит крышка. | 1016.7 | 915.03
00-00116111 | Ответвитель Т-образный (PR16.8461) | Промрукав | Аксессуары изготовленные из стали с защитным покрытием по методу Сендзимира – это изделия, на которых защитное цинковое покрытие было нанесено на листовую сталь перед изготовлением. Толщина защитного покрытия варьируется от 10 до 22мкм. Климатическое исполнение изделий УХЛ2, что предусматривают эксплуатацию в помещении и под навесом, при температуре эксплуатации от -80 до +150°С. Ответвитель Т-образный предназначен для разветвления кабельных трасс в горизонтальном направлении, для перфорированных и глухих лотков. В комплект не входит крышка. | 5623.67 | 5061.3
00-00116112 | Ответвитель Т-образный (PR16.8457) | Промрукав | Аксессуары изготовленные из стали с защитным покрытием по методу Сендзимира – это изделия, на которых защитное цинковое покрытие было нанесено на листовую сталь перед изготовлением. Толщина защитного покрытия варьируется от 10 до 22мкм. Климатическое исполнение изделий УХЛ2, что предусматривают эксплуатацию в помещении и под навесом, при температуре эксплуатации от -80 до +150°С. Ответвитель Т-образный предназначен для разветвления кабельных трасс в горизонтальном направлении, для перфорированных и глухих лотков. В комплект не входит крышка. | 5363.75 | 4827.38
00-00116113 | Ответвитель Т-образный (PR16.8459) | Промрукав | Аксессуары изготовленные из стали с защитным покрытием по методу Сендзимира – это изделия, на которых защитное цинковое покрытие было нанесено на листовую сталь перед изготовлением. Толщина защитного покрытия варьируется от 10 до 22мкм. Климатическое исполнение изделий УХЛ2, что предусматривают эксплуатацию в помещении и под навесом, при температуре эксплуатации от -80 до +150°С. Ответвитель Т-образный предназначен для разветвления кабельных трасс в горизонтальном направлении, для перфорированных и глухих лотков. В комплект не входит крышка. | 5499.77 | 4949.79
00-00103632 | Ответвитель (PR16.1549) | Промрукав | Ответвитель Т-образный предназначен для разветвления кабельных трасс в горизонтальном направлении, для перфорированных и глухих лотков. В комплект не входит крышка. Аксессуары в исполнении HDZ – это изделия с защитным покрытием горячий цинк (по ГОСТ 9.307), подходят для соединения между собой лотков серии «Стандарт» в любой комбинации как внутри помещений, так и на открытом воздухе. | 1590.07 | 1431.06
00-00103631 | Ответвитель (PR16.1550) | Промрукав | Ответвитель Т-образный предназначен для разветвления кабельных трасс в горизонтальном направлении, для перфорированных и глухих лотков. В комплект не входит крышка. Аксессуары в исполнении HDZ – это изделия с защитным покрытием горячий цинк (по ГОСТ 9.307), подходят для соединения между собой лотков серии «Стандарт» в любой комбинации как внутри помещений, так и на открытом воздухе. | 1357.23 | 1221.51
00-00103630 | Ответвитель (PR16.1551) | Промрукав | Ответвитель Т-образный предназначен для разветвления кабельных трасс в горизонтальном направлении, для перфорированных и глухих лотков. В комплект не входит крышка. Аксессуары в исполнении HDZ – это изделия с защитным покрытием горячий цинк (по ГОСТ 9.307), подходят для соединения между собой лотков серии «Стандарт» в любой комбинации как внутри помещений, так и на открытом воздухе. | 1547.71 | 1392.94
00-00103629 | Ответвитель (PR16.1552) | Промрукав | Ответвитель Т-образный предназначен для разветвления кабельных трасс в горизонтальном направлении, для перфорированных и глухих лотков. В комплект не входит крышка. Аксессуары в исполнении HDZ – это изделия с защитным покрытием горячий цинк (по ГОСТ 9.307), подходят для соединения между собой лотков серии «Стандарт» в любой комбинации как внутри помещений, так и на открытом воздухе. | 1841.94 | 1657.75
00-00103628 | Ответвитель (PR16.1553) | Промрукав | Ответвитель Т-образный предназначен для разветвления кабельных трасс в горизонтальном направлении, для перфорированных и глухих лотков. В комплект не входит крышка. Аксессуары в исполнении HDZ – это изделия с защитным покрытием горячий цинк (по ГОСТ 9.307), подходят для соединения между собой лотков серии «Стандарт» в любой комбинации как внутри помещений, так и на открытом воздухе. | 1605.1 | 1444.59
00-00103627 | Ответвитель (PR16.1554) | Промрукав | Ответвитель Т-образный предназначен для разветвления кабельных трасс в горизонтальном направлении, для перфорированных и глухих лотков. В комплект не входит крышка. Аксессуары в исполнении HDZ – это изделия с защитным покрытием горячий цинк (по ГОСТ 9.307), подходят для соединения между собой лотков серии «Стандарт» в любой комбинации как внутри помещений, так и на открытом воздухе. | 1711.88 | 1540.69
00-00103626 | Ответвитель (PR16.1555) | Промрукав | Ответвитель Т-образный предназначен для разветвления кабельных трасс в горизонтальном направлении, для перфорированных и глухих лотков. В комплект не входит крышка. Аксессуары в исполнении HDZ – это изделия с защитным покрытием горячий цинк (по ГОСТ 9.307), подходят для соединения между собой лотков серии «Стандарт» в любой комбинации как внутри помещений, так и на открытом воздухе. | 2000.42 | 1800.38
00-00103625 | Ответвитель (PR16.1556) | Промрукав | Ответвитель Т-образный предназначен для разветвления кабельных трасс в горизонтальном направлении, для перфорированных и глухих лотков. В комплект не входит крышка. Аксессуары в исполнении HDZ – это изделия с защитным покрытием горячий цинк (по ГОСТ 9.307), подходят для соединения между собой лотков серии «Стандарт» в любой комбинации как внутри помещений, так и на открытом воздухе. | 1789.04 | 1610.14
00-00103624 | Ответвитель (PR16.1557) | Промрукав | Ответвитель Т-образный предназначен для разветвления кабельных трасс в горизонтальном направлении, для перфорированных и глухих лотков. В комплект не входит крышка. Аксессуары в исполнении HDZ – это изделия с защитным покрытием горячий цинк (по ГОСТ 9.307), подходят для соединения между собой лотков серии «Стандарт» в любой комбинации как внутри помещений, так и на открытом воздухе. | 1949.04 | 1754.14
00-00103623 | Ответвитель (PR16.1558) | Промрукав | Ответвитель Т-образный предназначен для разветвления кабельных трасс в горизонтальном направлении, для перфорированных и глухих лотков. В комплект не входит крышка. Аксессуары в исполнении HDZ – это изделия с защитным покрытием горячий цинк (по ГОСТ 9.307), подходят для соединения между собой лотков серии «Стандарт» в любой комбинации как внутри помещений, так и на открытом воздухе. | 2748.62 | 2473.76
00-00103622 | Ответвитель (PR16.1559) | Промрукав | Ответвитель Т-образный предназначен для разветвления кабельных трасс в горизонтальном направлении, для перфорированных и глухих лотков. В комплект не входит крышка. Аксессуары в исполнении HDZ – это изделия с защитным покрытием горячий цинк (по ГОСТ 9.307), подходят для соединения между собой лотков серии «Стандарт» в любой комбинации как внутри помещений, так и на открытом воздухе. | 2481.68 | 2233.51
00-00103621 | Ответвитель (PR16.1560) | Промрукав | Ответвитель Т-образный предназначен для разветвления кабельных трасс в горизонтальном направлении, для перфорированных и глухих лотков. В комплект не входит крышка. Аксессуары в исполнении HDZ – это изделия с защитным покрытием горячий цинк (по ГОСТ 9.307), подходят для соединения между собой лотков серии «Стандарт» в любой комбинации как внутри помещений, так и на открытом воздухе. | 2551.12 | 2296.01
00-00103620 | Ответвитель (PR16.1561) | Промрукав | Ответвитель Т-образный предназначен для разветвления кабельных трасс в горизонтальном направлении, для перфорированных и глухих лотков. В комплект не входит крышка. Аксессуары в исполнении HDZ – это изделия с защитным покрытием горячий цинк (по ГОСТ 9.307), подходят для соединения между собой лотков серии «Стандарт» в любой комбинации как внутри помещений, так и на открытом воздухе. | 3484.98 | 3136.48
00-00103619 | Ответвитель (PR16.1562) | Промрукав | Ответвитель Т-образный предназначен для разветвления кабельных трасс в горизонтальном направлении, для перфорированных и глухих лотков. В комплект не входит крышка. Аксессуары в исполнении HDZ – это изделия с защитным покрытием горячий цинк (по ГОСТ 9.307), подходят для соединения между собой лотков серии «Стандарт» в любой комбинации как внутри помещений, так и на открытом воздухе. | 3758.38 | 3382.54
00-00103618 | Ответвитель (PR16.1563) | Промрукав | Ответвитель Т-образный предназначен для разветвления кабельных трасс в горизонтальном направлении, для перфорированных и глухих лотков. В комплект не входит крышка. Аксессуары в исполнении HDZ – это изделия с защитным покрытием горячий цинк (по ГОСТ 9.307), подходят для соединения между собой лотков серии «Стандарт» в любой комбинации как внутри помещений, так и на открытом воздухе. | 3866.28 | 3479.65
00-00103617 | Ответвитель (PR16.1564) | Промрукав | Ответвитель Т-образный предназначен для разветвления кабельных трасс в горизонтальном направлении, для перфорированных и глухих лотков. В комплект не входит крышка. Аксессуары в исполнении HDZ – это изделия с защитным покрытием горячий цинк (по ГОСТ 9.307), подходят для соединения между собой лотков серии «Стандарт» в любой комбинации как внутри помещений, так и на открытом воздухе. | 5428.24 | 4885.42
00-00103616 | Ответвитель (PR16.1565) | Промрукав | Ответвитель Т-образный предназначен для разветвления кабельных трасс в горизонтальном направлении, для перфорированных и глухих лотков. В комплект не входит крышка. Аксессуары в исполнении HDZ – это изделия с защитным покрытием горячий цинк (по ГОСТ 9.307), подходят для соединения между собой лотков серии «Стандарт» в любой комбинации как внутри помещений, так и на открытом воздухе. | 5142.65 | 4628.39
00-00103615 | Ответвитель (PR16.1566) | Промрукав | Ответвитель Т-образный предназначен для разветвления кабельных трасс в горизонтальном направлении, для перфорированных и глухих лотков. В комплект не входит крышка. Аксессуары в исполнении HDZ – это изделия с защитным покрытием горячий цинк (по ГОСТ 9.307), подходят для соединения между собой лотков серии «Стандарт» в любой комбинации как внутри помещений, так и на открытом воздухе. | 5283.76 | 4755.38
00-00103614 | Ответвитель (PR16.1567) | Промрукав | Ответвитель Т-образный предназначен для разветвления кабельных трасс в горизонтальном направлении, для перфорированных и глухих лотков. В комплект не входит крышка. Аксессуары в исполнении HDZ – это изделия с защитным покрытием горячий цинк (по ГОСТ 9.307), подходят для соединения между собой лотков серии «Стандарт» в любой комбинации как внутри помещений, так и на открытом воздухе. | 1156.71 | 1041.04
00-00103613 | Ответвитель (PR16.1568) | Промрукав | Ответвитель Т-образный предназначен для разветвления кабельных трасс в горизонтальном направлении, для перфорированных и глухих лотков. В комплект не входит крышка. Аксессуары в исполнении HDZ – это изделия с защитным покрытием горячий цинк (по ГОСТ 9.307), подходят для соединения между собой лотков серии «Стандарт» в любой комбинации как внутри помещений, так и на открытом воздухе. | 6834.92 | 6151.43
00-00103612 | Ответвитель (PR16.1569) | Промрукав | Ответвитель Т-образный предназначен для разветвления кабельных трасс в горизонтальном направлении, для перфорированных и глухих лотков. В комплект не входит крышка. Аксессуары в исполнении HDZ – это изделия с защитным покрытием горячий цинк (по ГОСТ 9.307), подходят для соединения между собой лотков серии «Стандарт» в любой комбинации как внутри помещений, так и на открытом воздухе. | 6445.39 | 5800.85
00-00103611 | Ответвитель (PR16.1570) | Промрукав | Ответвитель Т-образный предназначен для разветвления кабельных трасс в горизонтальном направлении, для перфорированных и глухих лотков. В комплект не входит крышка. Аксессуары в исполнении HDZ – это изделия с защитным покрытием горячий цинк (по ГОСТ 9.307), подходят для соединения между собой лотков серии «Стандарт» в любой комбинации как внутри помещений, так и на открытом воздухе. | 6555.26 | 5899.73
00-00118276 | Ответвитель Т-образный (PR16.2810) | Промрукав | Ответвитель Т-образный предназначен для разветвления кабельных трасс в горизонтальном направлении, для перфорированных и глухих лотков. В комплект не входит крышка. | 5928.75 | 5335.88
00-00118275 | Ответвитель Т-образный (PR16.2808) | Промрукав | Ответвитель Т-образный предназначен для разветвления кабельных трасс в горизонтальном направлении, для перфорированных и глухих лотков. В комплект не входит крышка. | 5135.84 | 4622.26
00-00118274 | Ответвитель Т-образный (PR16.2809) | Промрукав | Ответвитель Т-образный предназначен для разветвления кабельных трасс в горизонтальном направлении, для перфорированных и глухих лотков. В комплект не входит крышка. | 5565.44 | 5008.9
00-00118273 | Ответвитель Т-образный (PR16.2813) | Промрукав | Ответвитель Т-образный предназначен для разветвления кабельных трасс в горизонтальном направлении, для перфорированных и глухих лотков. В комплект не входит крышка. | 6275.16 | 5647.64
00-00118272 | Ответвитель Т-образный (PR16.2811) | Промрукав | Ответвитель Т-образный предназначен для разветвления кабельных трасс в горизонтальном направлении, для перфорированных и глухих лотков. В комплект не входит крышка. | 5422.43 | 4880.19
00-00118271 | Ответвитель Т-образный (PR16.2812) | Промрукав | Ответвитель Т-образный предназначен для разветвления кабельных трасс в горизонтальном направлении, для перфорированных и глухих лотков. В комплект не входит крышка. | 5864.1 | 5277.69
00-00118270 | Ответвитель Т-образный (PR16.2816) | Промрукав | Ответвитель Т-образный предназначен для разветвления кабельных трасс в горизонтальном направлении, для перфорированных и глухих лотков. В комплект не входит крышка. | 6687.08 | 6018.37
00-00118269 | Ответвитель Т-образный (PR16.2814) | Промрукав | Ответвитель Т-образный предназначен для разветвления кабельных трасс в горизонтальном направлении, для перфорированных и глухих лотков. В комплект не входит крышка. | 5879.84 | 5291.86
00-00118268 | Ответвитель Т-образный (PR16.2815) | Промрукав | Ответвитель Т-образный предназначен для разветвления кабельных трасс в горизонтальном направлении, для перфорированных и глухих лотков. В комплект не входит крышка. | 6330.82 | 5697.74
00-00118267 | Ответвитель Т-образный (PR16.2819) | Промрукав | Ответвитель Т-образный предназначен для разветвления кабельных трасс в горизонтальном направлении, для перфорированных и глухих лотков. В комплект не входит крышка. | 7868.48 | 7081.63
00-00118266 | Ответвитель Т-образный (PR16.2817) | Промрукав | Ответвитель Т-образный предназначен для разветвления кабельных трасс в горизонтальном направлении, для перфорированных и глухих лотков. В комплект не входит крышка. | 7014.61 | 6313.15
00-00118265 | Ответвитель Т-образный (PR16.2818) | Промрукав | Ответвитель Т-образный предназначен для разветвления кабельных трасс в горизонтальном направлении, для перфорированных и глухих лотков. В комплект не входит крышка. | 7484.4 | 6735.96
00-00118264 | Ответвитель Т-образный (PR16.2822) | Промрукав | Ответвитель Т-образный предназначен для разветвления кабельных трасс в горизонтальном направлении, для перфорированных и глухих лотков. В комплект не входит крышка. | 9544.7 | 8590.23
00-00118263 | Ответвитель Т-образный (PR16.2820) | Промрукав | Ответвитель Т-образный предназначен для разветвления кабельных трасс в горизонтальном направлении, для перфорированных и глухих лотков. В комплект не входит крышка. | 8601.52 | 7741.37
00-00118262 | Ответвитель Т-образный (PR16.2821) | Промрукав | Ответвитель Т-образный предназначен для разветвления кабельных трасс в горизонтальном направлении, для перфорированных и глухих лотков. В комплект не входит крышка. | 9086.68 | 8178.01
00-00118261 | Ответвитель Т-образный (PR16.2825) | Промрукав | Ответвитель Т-образный Стандарт INOX (AISI 304) 500х100 Промрукав (PR16.2825) | 10160.24 | 9144.22
00-00118260 | Ответвитель Т-образный (PR16.2823) | Промрукав | Ответвитель Т-образный предназначен для разветвления кабельных трасс в горизонтальном направлении, для перфорированных и глухих лотков. В комплект не входит крышка. | 9184.81 | 8266.33
00-00118259 | Ответвитель Т-образный (PR16.2824) | Промрукав | Ответвитель Т-образный предназначен для разветвления кабельных трасс в горизонтальном направлении, для перфорированных и глухих лотков. В комплект не входит крышка. | 9702.62 | 8732.36
00-00118258 | Ответвитель Т-образный (PR16.2807) | Промрукав | Ответвитель Т-образный предназначен для разветвления кабельных трасс в горизонтальном направлении, для перфорированных и глухих лотков. В комплект не входит крышка. | 4658.84 | 4192.96
00-00118257 | Ответвитель Т-образный (PR16.2828) | Промрукав | Ответвитель Т-образный предназначен для разветвления кабельных трасс в горизонтальном направлении, для перфорированных и глухих лотков. В комплект не входит крышка. | 16734.9 | 15061.41
00-00118256 | Ответвитель Т-образный (PR16.2826) | Промрукав | Ответвитель Т-образный предназначен для разветвления кабельных трасс в горизонтальном направлении, для перфорированных и глухих лотков. В комплект не входит крышка. | 13129.33 | 11816.4
00-00118255 | Ответвитель Т-образный (PR16.2827) | Промрукав | Ответвитель Т-образный Стандарт INOX (AISI 304) 600х80 Промрукав (PR16.2827) | 13799.51 | 12419.56
00-00118254 | Ответвитель Т-образный (PR16.2840) | Промрукав | Ответвитель Т-образный предназначен для разветвления кабельных трасс в горизонтальном направлении, для перфорированных и глухих лотков. В комплект не входит крышка. | 8607.34 | 7746.61
00-00118253 | Ответвитель Т-образный (PR16.2838) | Промрукав | Ответвитель Т-образный предназначен для разветвления кабельных трасс в горизонтальном направлении, для перфорированных и глухих лотков. В комплект не входит крышка. | 7456.18 | 6710.56
00-00118252 | Ответвитель Т-образный (PR16.2839) | Промрукав | Ответвитель Т-образный предназначен для разветвления кабельных трасс в горизонтальном направлении, для перфорированных и глухих лотков. В комплект не входит крышка. | 8079.89 | 7271.9
00-00118251 | Ответвитель Т-образный (PR16.2843) | Промрукав | Ответвитель Т-образный предназначен для разветвления кабельных трасс в горизонтальном направлении, для перфорированных и глухих лотков. В комплект не входит крышка. | 9110.32 | 8199.29
00-00118250 | Ответвитель Т-образный (PR16.2841) | Промрукав | Ответвитель Т-образный предназначен для разветвления кабельных трасс в горизонтальном направлении, для перфорированных и глухих лотков. В комплект не входит крышка. | 7872.28 | 7085.05
00-00118249 | Ответвитель Т-образный (PR16.2842) | Промрукав | Ответвитель Т-образный предназначен для разветвления кабельных трасс в горизонтальном направлении, для перфорированных и глухих лотков. В комплект не входит крышка. | 8513.56 | 7662.2
00-00118248 | Ответвитель Т-образный (PR16.2846) | Промрукав | Ответвитель Т-образный предназначен для разветвления кабельных трасс в горизонтальном направлении, для перфорированных и глухих лотков. В комплект не входит крышка. | 9708.27 | 8737.44
00-00118247 | Ответвитель Т-образный (PR16.2844) | Промрукав | Ответвитель Т-образный предназначен для разветвления кабельных трасс в горизонтальном направлении, для перфорированных и глухих лотков. В комплект не входит крышка. | 8536.37 | 7682.73
00-00118246 | Ответвитель Т-образный (PR16.2845) | Промрукав | Ответвитель Т-образный предназначен для разветвления кабельных трасс в горизонтальном направлении, для перфорированных и глухих лотков. В комплект не входит крышка. | 9191.07 | 8271.96
00-00118245 | Ответвитель Т-образный (PR16.2849) | Промрукав | Ответвитель Т-образный предназначен для разветвления кабельных трасс в горизонтальном направлении, для перфорированных и глухих лотков. В комплект не входит крышка. | 11423.46 | 10281.11
00-00118244 | Ответвитель Т-образный (PR16.2847) | Промрукав | Ответвитель Т-образный предназначен для разветвления кабельных трасс в горизонтальном направлении, для перфорированных и глухих лотков. В комплект не входит крышка. | 10183.79 | 9165.41
00-00118243 | Ответвитель Т-образный (PR16.2848) | Промрукав | Ответвитель Т-образный предназначен для разветвления кабельных трасс в горизонтальном направлении, для перфорированных и глухих лотков. В комплект не входит крышка. | 10865.85 | 9779.27
00-00118242 | Ответвитель Т-образный (PR16.2852) | Промрукав | Ответвитель Т-образный предназначен для разветвления кабельных трасс в горизонтальном направлении, для перфорированных и глухих лотков. В комплект не входит крышка. | 13857 | 12471.3
00-00118241 | Ответвитель Т-образный (PR16.2850) | Промрукав | Ответвитель Т-образный предназначен для разветвления кабельных трасс в горизонтальном направлении, для перфорированных и глухих лотков. В комплект не входит крышка. | 12487.68 | 11238.91
00-00118240 | Ответвитель Т-образный (PR16.2851) | Промрукав | Ответвитель Т-образный предназначен для разветвления кабельных трасс в горизонтальном направлении, для перфорированных и глухих лотков. В комплект не входит крышка. | 13192.04 | 11872.84
00-00118239 | Ответвитель Т-образный (PR16.2855) | Промрукав | Ответвитель Т-образный предназначен для разветвления кабельных трасс в горизонтальном направлении, для перфорированных и глухих лотков. В комплект не входит крышка. | 14750.63 | 13275.57
00-00118238 | Ответвитель Т-образный (PR16.2853) | Промрукав | Ответвитель Т-образный предназначен для разветвления кабельных трасс в горизонтальном направлении, для перфорированных и глухих лотков. В комплект не входит крышка. | 14286.94 | 12858.25
00-00118237 | Ответвитель Т-образный (PR16.2854) | Промрукав | Ответвитель Т-образный предназначен для разветвления кабельных трасс в горизонтальном направлении, для перфорированных и глухих лотков. В комплект не входит крышка. | 14086.26 | 12677.63
00-00118236 | Ответвитель Т-образный (PR16.2837) | Промрукав | Ответвитель Т-образный предназначен для разветвления кабельных трасс в горизонтальном направлении, для перфорированных и глухих лотков. В комплект не входит крышка. | 6763.69 | 6087.32
00-00118235 | Ответвитель Т-образный (PR16.2858) | Промрукав | Ответвитель Т-образный предназначен для разветвления кабельных трасс в горизонтальном направлении, для перфорированных и глухих лотков. В комплект не входит крышка. | 24295.75 | 21866.18
00-00118234 | Ответвитель Т-образный (PR16.2856) | Промрукав | Ответвитель Т-образный предназначен для разветвления кабельных трасс в горизонтальном направлении, для перфорированных и глухих лотков. В комплект не входит крышка. | 20422.66 | 18380.39
00-00118233 | Ответвитель Т-образный (PR16.2857) | Промрукав | Ответвитель Т-образный предназначен для разветвления кабельных трасс в горизонтальном направлении, для перфорированных и глухих лотков. В комплект не входит крышка. | 21465.13 | 19318.62
00-00111746 | Ответвитель (PR16.2870) | Промрукав | Ответвитель Т-образный предназначен для разветвления кабельных трасс в горизонтальном направлении, для перфорированных и глухих лотков. В комплект не входит крышка. Аксессуары в исполнении AISI 409 – это изделия, изготовленные из ферритовой марки нержавеющей стали 08Х13, обладающих коррозионной стойкостью и высокими прочностями показателями, что позволяет применять изделия, в различных непищевых отраслях промышленности. | 4624.4 | 4161.96
00-00111747 | Ответвитель (PR16.2868) | Промрукав | Ответвитель Т-образный предназначен для разветвления кабельных трасс в горизонтальном направлении, для перфорированных и глухих лотков. В комплект не входит крышка. Аксессуары в исполнении AISI 409 – это изделия, изготовленные из ферритовой марки нержавеющей стали 08Х13, обладающих коррозионной стойкостью и высокими прочностями показателями, что позволяет применять изделия, в различных непищевых отраслях промышленности. | 4005.94 | 3605.35
00-00111748 | Ответвитель (PR16.2869) | Промрукав | Ответвитель Т-образный предназначен для разветвления кабельных трасс в горизонтальном направлении, для перфорированных и глухих лотков. В комплект не входит крышка. Аксессуары в исполнении AISI 409 – это изделия, изготовленные из ферритовой марки нержавеющей стали 08Х13, обладающих коррозионной стойкостью и высокими прочностями показателями, что позволяет применять изделия, в различных непищевых отраслях промышленности. | 4341.04 | 3906.94
00-00111749 | Ответвитель (PR16.2873) | Промрукав | Ответвитель Т-образный предназначен для разветвления кабельных трасс в горизонтальном направлении, для перфорированных и глухих лотков. В комплект не входит крышка. Аксессуары в исполнении AISI 409 – это изделия, изготовленные из ферритовой марки нержавеющей стали 08Х13, обладающих коррозионной стойкостью и высокими прочностями показателями, что позволяет применять изделия, в различных непищевых отраслях промышленности. | 4894.64 | 4405.18
00-00111750 | Ответвитель (PR16.2871) | Промрукав | Ответвитель Т-образный предназначен для разветвления кабельных трасс в горизонтальном направлении, для перфорированных и глухих лотков. В комплект не входит крышка. Аксессуары в исполнении AISI 409 – это изделия, изготовленные из ферритовой марки нержавеющей стали 08Х13, обладающих коррозионной стойкостью и высокими прочностями показателями, что позволяет применять изделия, в различных непищевых отраслях промышленности. | 4229.52 | 3806.57
00-00111751 | Ответвитель (PR16.2872) | Промрукав | Ответвитель Т-образный предназначен для разветвления кабельных трасс в горизонтальном направлении, для перфорированных и глухих лотков. В комплект не входит крышка. Аксессуары в исполнении AISI 409 – это изделия, изготовленные из ферритовой марки нержавеющей стали 08Х13, обладающих коррозионной стойкостью и высокими прочностями показателями, что позволяет применять изделия, в различных непищевых отраслях промышленности. | 4574.02 | 4116.62
00-00111752 | Ответвитель (PR16.2876) | Промрукав | Ответвитель Т-образный предназначен для разветвления кабельных трасс в горизонтальном направлении, для перфорированных и глухих лотков. В комплект не входит крышка. Аксессуары в исполнении AISI 409 – это изделия, изготовленные из ферритовой марки нержавеющей стали 08Х13, обладающих коррозионной стойкостью и высокими прочностями показателями, что позволяет применять изделия, в различных непищевых отраслях промышленности. | 5215.89 | 4694.3
00-00111753 | Ответвитель (PR16.2874) | Промрукав | Ответвитель Т-образный предназначен для разветвления кабельных трасс в горизонтальном направлении, для перфорированных и глухих лотков. В комплект не входит крышка. Аксессуары в исполнении AISI 409 – это изделия, изготовленные из ферритовой марки нержавеющей стали 08Х13, обладающих коррозионной стойкостью и высокими прочностями показателями, что позволяет применять изделия, в различных непищевых отраслях промышленности. | 4586.27 | 4127.64
00-00111754 | Ответвитель (PR16.2875) | Промрукав | Ответвитель Т-образный предназначен для разветвления кабельных трасс в горизонтальном направлении, для перфорированных и глухих лотков. В комплект не входит крышка. Аксессуары в исполнении AISI 409 – это изделия, изготовленные из ферритовой марки нержавеющей стали 08Х13, обладающих коррозионной стойкостью и высокими прочностями показателями, что позволяет применять изделия, в различных непищевых отраслях промышленности. | 4938.04 | 4444.24
00-00111755 | Ответвитель (PR16.2879) | Промрукав | Ответвитель Т-образный предназначен для разветвления кабельных трасс в горизонтальном направлении, для перфорированных и глухих лотков. В комплект не входит крышка. Аксессуары в исполнении AISI 409 – это изделия, изготовленные из ферритовой марки нержавеющей стали 08Х13, обладающих коррозионной стойкостью и высокими прочностями показателями, что позволяет применять изделия, в различных непищевых отраслях промышленности. | 6137.42 | 5523.68
00-00111756 | Ответвитель (PR16.2877) | Промрукав | Ответвитель Т-образный предназначен для разветвления кабельных трасс в горизонтальном направлении, для перфорированных и глухих лотков. В комплект не входит крышка. Аксессуары в исполнении AISI 409 – это изделия, изготовленные из ферритовой марки нержавеющей стали 08Х13, обладающих коррозионной стойкостью и высокими прочностями показателями, что позволяет применять изделия, в различных непищевых отраслях промышленности. | 5471.37 | 4924.23
00-00111757 | Ответвитель (PR16.2878) | Промрукав | Ответвитель Т-образный предназначен для разветвления кабельных трасс в горизонтальном направлении, для перфорированных и глухих лотков. В комплект не входит крышка. Аксессуары в исполнении AISI 409 – это изделия, изготовленные из ферритовой марки нержавеющей стали 08Х13, обладающих коррозионной стойкостью и высокими прочностями показателями, что позволяет применять изделия, в различных непищевых отраслях промышленности. | 5837.8 | 5254.02
00-00111758 | Ответвитель (PR16.2882) | Промрукав | Ответвитель Т-образный предназначен для разветвления кабельных трасс в горизонтальном направлении, для перфорированных и глухих лотков. В комплект не входит крышка. Аксессуары в исполнении AISI 409 – это изделия, изготовленные из ферритовой марки нержавеющей стали 08Х13, обладающих коррозионной стойкостью и высокими прочностями показателями, что позволяет применять изделия, в различных непищевых отраслях промышленности. | 7444.85 | 6700.37
00-00111759 | Ответвитель (PR16.2880) | Промрукав | Ответвитель Т-образный предназначен для разветвления кабельных трасс в горизонтальном направлении, для перфорированных и глухих лотков. В комплект не входит крышка. Аксессуары в исполнении AISI 409 – это изделия, изготовленные из ферритовой марки нержавеющей стали 08Х13, обладающих коррозионной стойкостью и высокими прочностями показателями, что позволяет применять изделия, в различных непищевых отраслях промышленности. | 6709.19 | 6038.27
00-00111760 | Ответвитель (PR16.2881) | Промрукав | Ответвитель Т-образный предназначен для разветвления кабельных трасс в горизонтальном направлении, для перфорированных и глухих лотков. В комплект не входит крышка. Аксессуары в исполнении AISI 409 – это изделия, изготовленные из ферритовой марки нержавеющей стали 08Х13, обладающих коррозионной стойкостью и высокими прочностями показателями, что позволяет применять изделия, в различных непищевых отраслях промышленности. | 7087.6 | 6378.84
00-00111761 | Ответвитель (PR16.2885) | Промрукав | Ответвитель Т-образный предназначен для разветвления кабельных трасс в горизонтальном направлении, для перфорированных и глухих лотков. В комплект не входит крышка. Аксессуары в исполнении AISI 409 – это изделия, изготовленные из ферритовой марки нержавеющей стали 08Х13, обладающих коррозионной стойкостью и высокими прочностями показателями, что позволяет применять изделия, в различных непищевых отраслях промышленности. | 7924.99 | 7132.49
00-00111762 | Ответвитель (PR16.2883) | Промрукав | Ответвитель Т-образный предназначен для разветвления кабельных трасс в горизонтальном направлении, для перфорированных и глухих лотков. В комплект не входит крышка. Аксессуары в исполнении AISI 409 – это изделия, изготовленные из ферритовой марки нержавеющей стали 08Х13, обладающих коррозионной стойкостью и высокими прочностями показателями, что позволяет применять изделия, в различных непищевых отраслях промышленности. | 7164.14 | 6447.73
00-00111763 | Ответвитель (PR16.2884) | Промрукав | Ответвитель Т-образный предназначен для разветвления кабельных трасс в горизонтальном направлении, для перфорированных и глухих лотков. В комплект не входит крышка. Аксессуары в исполнении AISI 409 – это изделия, изготовленные из ферритовой марки нержавеющей стали 08Х13, обладающих коррозионной стойкостью и высокими прочностями показателями, что позволяет применять изделия, в различных непищевых отраслях промышленности. | 7568.05 | 6811.25
00-00111764 | Ответвитель (PR16.2867) | Промрукав | Ответвитель Т-образный предназначен для разветвления кабельных трасс в горизонтальном направлении, для перфорированных и глухих лотков. В комплект не входит крышка. Аксессуары в исполнении AISI 409 – это изделия, изготовленные из ферритовой марки нержавеющей стали 08Х13, обладающих коррозионной стойкостью и высокими прочностями показателями, что позволяет применять изделия, в различных непищевых отраслях промышленности. | 3633.88 | 3270.49
00-00111765 | Ответвитель (PR16.2888) | Промрукав | Ответвитель Т-образный предназначен для разветвления кабельных трасс в горизонтальном направлении, для перфорированных и глухих лотков. В комплект не входит крышка. Аксессуары в исполнении AISI 409 – это изделия, изготовленные из ферритовой марки нержавеющей стали 08Х13, обладающих коррозионной стойкостью и высокими прочностями показателями, что позволяет применять изделия, в различных непищевых отраслях промышленности. | 13053.22 | 11747.9
00-00111766 | Ответвитель (PR16.2886) | Промрукав | Ответвитель Т-образный предназначен для разветвления кабельных трасс в горизонтальном направлении, для перфорированных и глухих лотков. В комплект не входит крышка. Аксессуары в исполнении AISI 409 – это изделия, изготовленные из ферритовой марки нержавеющей стали 08Х13, обладающих коррозионной стойкостью и высокими прочностями показателями, что позволяет применять изделия, в различных непищевых отраслях промышленности. | 10240.85 | 9216.77
00-00111767 | Ответвитель (PR16.2887) | Промрукав | Ответвитель Т-образный предназначен для разветвления кабельных трасс в горизонтальном направлении, для перфорированных и глухих лотков. В комплект не входит крышка. Аксессуары в исполнении AISI 409 – это изделия, изготовленные из ферритовой марки нержавеющей стали 08Х13, обладающих коррозионной стойкостью и высокими прочностями показателями, что позволяет применять изделия, в различных непищевых отраслях промышленности. | 10763.65 | 9687.29
00-00134621 | Ответвитель Х-образный (651-918) | ПожТехКабель | Ответвитель X-образный 100x100х1,2 мм для лестничного лотка | 6272.76 | 5645.48
00-00134609 | Ответвитель Х-образный (651-900) | ПожТехКабель | Ответвитель X-образный 100х50х1,2 мм для лестничного лотка | 4842.55 | 4358.3
00-00134615 | Ответвитель Х-образный (651-912) | ПожТехКабель | Ответвитель X-образный 100х80х1,2 мм для лестничного лотка | 5727.58 | 5154.82
00-00134622 | Ответвитель Х-образный (651-919) | ПожТехКабель | Ответвитель X-образный 200x100х1,2 мм для лестничного лотка | 6679.08 | 6011.17
00-00134610 | Ответвитель Х-образный (651-901) | ПожТехКабель | Ответвитель X-образный 200х50х1,2 мм для лестничного лотка | 5283.71 | 4755.34
00-00134616 | Ответвитель Х-образный (651-913) | ПожТехКабель | Ответвитель X-образный 200х80х1,2 мм для лестничного лотка | 6236.55 | 5612.89
00-00134623 | Ответвитель Х-образный (651-920) | ПожТехКабель | Ответвитель X-образный 300x100х1,2 мм для лестничного лотка | 7123 | 6410.7
00-00134611 | Ответвитель Х-образный (651-902) | ПожТехКабель | Ответвитель X-образный 300х50х1,2 мм для лестничного лотка | 5768.37 | 5191.53
00-00134617 | Ответвитель Х-образный (651-914) | ПожТехКабель | Ответвитель X-образный 300х80х1,2 мм для лестничного лотка | 6823.39 | 6141.05
00-00134624 | Ответвитель Х-образный (651-921) | ПожТехКабель | Ответвитель X-образный 400x100х1,2 мм для лестничного лотка | 7357.39 | 6621.65
00-00134612 | Ответвитель Х-образный (651-903) | ПожТехКабель | Ответвитель X-образный 400х50х1,2 мм для лестничного лотка | 6466.44 | 5819.8
00-00134618 | Ответвитель Х-образный (651-915) | ПожТехКабель | Ответвитель X-образный 400х80х1,2 мм для лестничного лотка | 7101.06 | 6390.95
00-00134625 | Ответвитель Х-образный (651-922) | ПожТехКабель | Ответвитель X-образный 500x100х1,2 мм для лестничного лотка | 7864.95 | 7078.46
00-00134613 | Ответвитель Х-образный (651-904) | ПожТехКабель | Ответвитель X-образный 500х50х1,2 мм для лестничного лотка | 7057.98 | 6352.18
00-00134619 | Ответвитель Х-образный (651-916) | ПожТехКабель | Ответвитель X-образный 500х80х1,2 мм для лестничного лотка | 7640.7 | 6876.63
00-00134626 | Ответвитель Х-образный (651-923) | ПожТехКабель | Ответвитель X-образный 600x100х1,2 мм для лестничного лотка | 8752.6 | 7877.34
00-00134614 | Ответвитель Х-образный (651-905) | ПожТехКабель | Ответвитель X-образный 600х50х1,2 мм для лестничного лотка | 7818.38 | 7036.54
00-00134620 | Ответвитель Х-образный (651-917) | ПожТехКабель | Ответвитель X-образный 600х80х1,2 мм для лестничного лотка | 8477.2 | 7629.48
00-00133786 | Ответвитель Х-образный (566-002) | ПожТехКабель | Ответвитель Х-образный горизонтальный 100x50х0,7 мм | 1146.03 | 1031.43
00-00133807 | Ответвитель Х-образный (566-200) | ПожТехКабель | Ответвитель Х-образный горизонтальный 100х100х0,7 мм | 1376.42 | 1238.78
00-00133797 | Ответвитель Х-образный (566-100) | ПожТехКабель | Ответвитель Х-образный горизонтальный 100х80х0,7 мм | 1345.02 | 1210.52
00-00133787 | Ответвитель Х-образный (566-003) | ПожТехКабель | Ответвитель Х-образный горизонтальный 150x50х0,7 мм | 1236.15 | 1112.53
00-00133808 | Ответвитель Х-образный (566-201) | ПожТехКабель | Ответвитель Х-образный горизонтальный 150х100х0,7 мм | 1490.83 | 1341.75
00-00133798 | Ответвитель Х-образный (566-101) | ПожТехКабель | Ответвитель Х-образный горизонтальный 150х80х0,7 мм | 1422.07 | 1279.87
00-00133788 | Ответвитель Х-образный (566-004) | ПожТехКабель | Ответвитель Х-образный горизонтальный 200x50х0,7 мм | 1529.82 | 1376.83
00-00133809 | Ответвитель Х-образный (566-202) | ПожТехКабель | Ответвитель Х-образный горизонтальный 200х100х0,7 мм | 1722.02 | 1549.81
00-00133799 | Ответвитель Х-образный (566-102) | ПожТехКабель | Ответвитель Х-образный горизонтальный 200х80х0,7 мм | 1682.94 | 1514.64
00-00133789 | Ответвитель Х-образный (566-010) | ПожТехКабель | Ответвитель Х-образный горизонтальный 250x50х0,7 мм | 1595.79 | 1436.21
00-00133810 | Ответвитель Х-образный (566-210) | ПожТехКабель | Ответвитель Х-образный горизонтальный 250х100х0,7 мм | 1803.01 | 1622.71
00-00133800 | Ответвитель Х-образный (566-110) | ПожТехКабель | Ответвитель Х-образный горизонтальный 250х80х0,7 мм | 1670.36 | 1503.33
00-00133790 | Ответвитель Х-образный (566-005) | ПожТехКабель | Ответвитель Х-образный горизонтальный 300x50х0,7 мм | 1829.7 | 1646.73
00-00133811 | Ответвитель Х-образный (566-203) | ПожТехКабель | Ответвитель Х-образный горизонтальный 300х100х0,7 мм | 1991.57 | 1792.41
00-00133801 | Ответвитель Х-образный (566-103) | ПожТехКабель | Ответвитель Х-образный горизонтальный 300х80х0,7 мм | 1952.95 | 1757.66
00-00133791 | Ответвитель Х-образный (566-006) | ПожТехКабель | Ответвитель Х-образный горизонтальный 400x50х0,7 мм | 2137.01 | 1923.31
00-00133812 | Ответвитель Х-образный (566-204) | ПожТехКабель | Ответвитель Х-образный горизонтальный 400х100х0,7 мм | 2345.49 | 2110.94
00-00133802 | Ответвитель Х-образный (566-104) | ПожТехКабель | Ответвитель Х-образный горизонтальный 400х80х0,7 мм | 2264.12 | 2037.71
00-00133792 | Ответвитель Х-образный (566-007) | ПожТехКабель | Ответвитель Х-образный горизонтальный 500x50х0,7 мм | 2450.2 | 2205.18
00-00133793 | Ответвитель Х-образный (566-028) | ПожТехКабель | Ответвитель Х-образный горизонтальный 500x50х1,0 мм | 4575.88 | 4118.29
00-00133813 | Ответвитель Х-образный (566-205) | ПожТехКабель | Ответвитель Х-образный горизонтальный 500х100х0,7 мм | 2647.97 | 2383.17
00-00133814 | Ответвитель Х-образный (566-226) | ПожТехКабель | Ответвитель Х-образный горизонтальный 500х100х1,0 мм | 5285.15 | 4756.64
00-00133803 | Ответвитель Х-образный (566-105) | ПожТехКабель | Ответвитель Х-образный горизонтальный 500х80х0,7 мм | 2566.85 | 2310.17
00-00133804 | Ответвитель Х-образный (566-126) | ПожТехКабель | Ответвитель Х-образный горизонтальный 500х80х1,0 мм | 4804.74 | 4324.27
00-00133794 | Ответвитель Х-образный (566-001) | ПожТехКабель | Ответвитель Х-образный горизонтальный 50x50х0,7 мм | 564.2 | 507.78
00-00133795 | Ответвитель Х-образный (566-008) | ПожТехКабель | Ответвитель Х-образный горизонтальный 600x50х0,7 мм | 2735.92 | 2462.32
00-00133796 | Ответвитель Х-образный (566-029) | ПожТехКабель | Ответвитель Х-образный горизонтальный 600x50х1,0 мм | 4926.39 | 4433.75
00-00133815 | Ответвитель Х-образный (566-206) | ПожТехКабель | Ответвитель Х-образный горизонтальный 600х100х0,7 мм | 2969.24 | 2672.32
00-00133816 | Ответвитель Х-образный (566-227) | ПожТехКабель | Ответвитель Х-образный горизонтальный 600х100х1,0 мм | 5690.01 | 5121.01
00-00133805 | Ответвитель Х-образный (566-106) | ПожТехКабель | Ответвитель Х-образный горизонтальный 600х80х0,7 мм | 2912.08 | 2620.87
00-00133806 | Ответвитель Х-образный (566-127) | ПожТехКабель | Ответвитель Х-образный горизонтальный 600х80х1,0 мм | 5172.71 | 4655.44
00-00129028 | Ответвитель Х-образный (PR16.14472) | Промрукав | Ответвитель предназначен для разветвления кабельных трасс в горизонтальном направлении, применяется с перфорированными и глухими лотками серии «Профи». Крышка в комплект не входит. Аксессуары изготовленные из стали с защитным покрытием по методу Сендзимира – это изделия с защитным цинковым покрытием, которое нанесено на листовую сталь перед изготовлением. Толщина защитного покрытия варьируется от 10 до 22 мкм. | 2760.07 | 2484.06
00-00129027 | Ответвитель Х-образный (PR16.14458) | Промрукав | Ответвитель предназначен для разветвления кабельных трасс в горизонтальном направлении, применяется с перфорированными и глухими лотками серии «Профи». Крышка в комплект не входит. Аксессуары изготовленные из стали с защитным покрытием по методу Сендзимира – это изделия с защитным цинковым покрытием, которое нанесено на листовую сталь перед изготовлением. Толщина защитного покрытия варьируется от 10 до 22 мкм. | 2254.54 | 2029.09
00-00129026 | Ответвитель Х-образный (PR16.14465) | Промрукав | Ответвитель предназначен для разветвления кабельных трасс в горизонтальном направлении, применяется с перфорированными и глухими лотками серии «Профи». Крышка в комплект не входит. Аксессуары изготовленные из стали с защитным покрытием по методу Сендзимира – это изделия с защитным цинковым покрытием, которое нанесено на листовую сталь перед изготовлением. Толщина защитного покрытия варьируется от 10 до 22 мкм. | 2549.17 | 2294.25
00-00129025 | Ответвитель Х-образный (PR16.14473) | Промрукав | Ответвитель предназначен для разветвления кабельных трасс в горизонтальном направлении, применяется с перфорированными и глухими лотками серии «Профи». Крышка в комплект не входит. Аксессуары изготовленные из стали с защитным покрытием по методу Сендзимира – это изделия с защитным цинковым покрытием, которое нанесено на листовую сталь перед изготовлением. Толщина защитного покрытия варьируется от 10 до 22 мкм. | 2904.09 | 2613.68
00-00129024 | Ответвитель Х-образный (PR16.14459) | Промрукав | Ответвитель предназначен для разветвления кабельных трасс в горизонтальном направлении, применяется с перфорированными и глухими лотками серии «Профи». Крышка в комплект не входит. Аксессуары изготовленные из стали с защитным покрытием по методу Сендзимира – это изделия с защитным цинковым покрытием, которое нанесено на листовую сталь перед изготовлением. Толщина защитного покрытия варьируется от 10 до 22 мкм. | 2274.4 | 2046.96
00-00129023 | Ответвитель Х-образный (PR16.14466) | Промрукав | Ответвитель предназначен для разветвления кабельных трасс в горизонтальном направлении, применяется с перфорированными и глухими лотками серии «Профи». Крышка в комплект не входит. Аксессуары изготовленные из стали с защитным покрытием по методу Сендзимира – это изделия с защитным цинковым покрытием, которое нанесено на листовую сталь перед изготовлением. Толщина защитного покрытия варьируется от 10 до 22 мкм. | 2697.01 | 2427.31
00-00129022 | Ответвитель Х-образный (PR16.14474) | Промрукав | Ответвитель предназначен для разветвления кабельных трасс в горизонтальном направлении, применяется с перфорированными и глухими лотками серии «Профи». Крышка в комплект не входит. Аксессуары изготовленные из стали с защитным покрытием по методу Сендзимира – это изделия с защитным цинковым покрытием, которое нанесено на листовую сталь перед изготовлением. Толщина защитного покрытия варьируется от 10 до 22 мкм. | 3038.67 | 2734.8
00-00129021 | Ответвитель Х-образный (PR16.14460) | Промрукав | Ответвитель предназначен для разветвления кабельных трасс в горизонтальном направлении, применяется с перфорированными и глухими лотками серии «Профи». Крышка в комплект не входит. Аксессуары изготовленные из стали с защитным покрытием по методу Сендзимира – это изделия с защитным цинковым покрытием, которое нанесено на листовую сталь перед изготовлением. Толщина защитного покрытия варьируется от 10 до 22 мкм. | 2350.85 | 2115.77
00-00129020 | Ответвитель Х-образный (PR16.14467) | Промрукав | Ответвитель предназначен для разветвления кабельных трасс в горизонтальном направлении, применяется с перфорированными и глухими лотками серии «Профи». Крышка в комплект не входит. Аксессуары изготовленные из стали с защитным покрытием по методу Сендзимира – это изделия с защитным цинковым покрытием, которое нанесено на листовую сталь перед изготовлением. Толщина защитного покрытия варьируется от 10 до 22 мкм. | 2706.77 | 2436.09
00-00129019 | Ответвитель Х-образный (PR16.14475) | Промрукав | Ответвитель предназначен для разветвления кабельных трасс в горизонтальном направлении, применяется с перфорированными и глухими лотками серии «Профи». Крышка в комплект не входит. Аксессуары изготовленные из стали с защитным покрытием по методу Сендзимира – это изделия с защитным цинковым покрытием, которое нанесено на листовую сталь перед изготовлением. Толщина защитного покрытия варьируется от 10 до 22 мкм. | 3382.08 | 3043.87
00-00129018 | Ответвитель Х-образный (PR16.14461) | Промрукав | Ответвитель предназначен для разветвления кабельных трасс в горизонтальном направлении, применяется с перфорированными и глухими лотками серии «Профи». Крышка в комплект не входит. Аксессуары изготовленные из стали с защитным покрытием по методу Сендзимира – это изделия с защитным цинковым покрытием, которое нанесено на листовую сталь перед изготовлением. Толщина защитного покрытия варьируется от 10 до 22 мкм. | 2765.19 | 2488.67
00-00129017 | Ответвитель Х-образный (PR16.14468) | Промрукав | Ответвитель предназначен для разветвления кабельных трасс в горизонтальном направлении, применяется с перфорированными и глухими лотками серии «Профи». Крышка в комплект не входит. Аксессуары изготовленные из стали с защитным покрытием по методу Сендзимира – это изделия с защитным цинковым покрытием, которое нанесено на листовую сталь перед изготовлением. Толщина защитного покрытия варьируется от 10 до 22 мкм. | 3100 | 2790
00-00129016 | Ответвитель Х-образный (PR16.14476) | Промрукав | Ответвитель предназначен для разветвления кабельных трасс в горизонтальном направлении, применяется с перфорированными и глухими лотками серии «Профи». Крышка в комплект не входит. Аксессуары изготовленные из стали с защитным покрытием по методу Сендзимира – это изделия с защитным цинковым покрытием, которое нанесено на листовую сталь перед изготовлением. Толщина защитного покрытия варьируется от 10 до 22 мкм. | 5019.43 | 4517.49
00-00129015 | Ответвитель Х-образный (PR16.14462) | Промрукав | Ответвитель предназначен для разветвления кабельных трасс в горизонтальном направлении, применяется с перфорированными и глухими лотками серии «Профи». Крышка в комплект не входит. Аксессуары изготовленные из стали с защитным покрытием по методу Сендзимира – это изделия с защитным цинковым покрытием, которое нанесено на листовую сталь перед изготовлением. Толщина защитного покрытия варьируется от 10 до 22 мкм. | 4580.15 | 4122.14
00-00129014 | Ответвитель Х-образный (PR16.14469) | Промрукав | Ответвитель предназначен для разветвления кабельных трасс в горизонтальном направлении, применяется с перфорированными и глухими лотками серии «Профи». Крышка в комплект не входит. Аксессуары изготовленные из стали с защитным покрытием по методу Сендзимира – это изделия с защитным цинковым покрытием, которое нанесено на листовую сталь перед изготовлением. Толщина защитного покрытия варьируется от 10 до 22 мкм. | 4678.07 | 4210.26
00-00129013 | Ответвитель Х-образный (PR16.14477) | Промрукав | Ответвитель предназначен для разветвления кабельных трасс в горизонтальном направлении, применяется с перфорированными и глухими лотками серии «Профи». Крышка в комплект не входит. Аксессуары изготовленные из стали с защитным покрытием по методу Сендзимира – это изделия с защитным цинковым покрытием, которое нанесено на листовую сталь перед изготовлением. Толщина защитного покрытия варьируется от 10 до 22 мкм. | 6548.51 | 5893.66
00-00129012 | Ответвитель Х-образный (PR16.14463) | Промрукав | Ответвитель предназначен для разветвления кабельных трасс в горизонтальном направлении, применяется с перфорированными и глухими лотками серии «Профи». Крышка в комплект не входит. Аксессуары изготовленные из стали с защитным покрытием по методу Сендзимира – это изделия с защитным цинковым покрытием, которое нанесено на листовую сталь перед изготовлением. Толщина защитного покрытия варьируется от 10 до 22 мкм. | 6111.54 | 5500.39
00-00129011 | Ответвитель Х-образный (PR16.14470) | Промрукав | Ответвитель предназначен для разветвления кабельных трасс в горизонтальном направлении, применяется с перфорированными и глухими лотками серии «Профи». Крышка в комплект не входит. Аксессуары изготовленные из стали с защитным покрытием по методу Сендзимира – это изделия с защитным цинковым покрытием, которое нанесено на листовую сталь перед изготовлением. Толщина защитного покрытия варьируется от 10 до 22 мкм. | 6299.4 | 5669.46
00-00129010 | Ответвитель Х-образный (PR16.14478) | Промрукав | Ответвитель предназначен для разветвления кабельных трасс в горизонтальном направлении, применяется с перфорированными и глухими лотками серии «Профи». Крышка в комплект не входит. Аксессуары изготовленные из стали с защитным покрытием по методу Сендзимира – это изделия с защитным цинковым покрытием, которое нанесено на листовую сталь перед изготовлением. Толщина защитного покрытия варьируется от 10 до 22 мкм. | 8651.53 | 7786.38
00-00129009 | Ответвитель Х-образный (PR16.14464) | Промрукав | Ответвитель предназначен для разветвления кабельных трасс в горизонтальном направлении, применяется с перфорированными и глухими лотками серии «Профи». Крышка в комплект не входит. Аксессуары изготовленные из стали с защитным покрытием по методу Сендзимира – это изделия с защитным цинковым покрытием, которое нанесено на листовую сталь перед изготовлением. Толщина защитного покрытия варьируется от 10 до 22 мкм. | 8065.36 | 7258.82
00-00129008 | Ответвитель Х-образный (PR16.14471) | Промрукав | Ответвитель предназначен для разветвления кабельных трасс в горизонтальном направлении, применяется с перфорированными и глухими лотками серии «Профи». Крышка в комплект не входит. Аксессуары изготовленные из стали с защитным покрытием по методу Сендзимира – это изделия с защитным цинковым покрытием, которое нанесено на листовую сталь перед изготовлением. Толщина защитного покрытия варьируется от 10 до 22 мкм. | 8246.01 | 7421.41
00-00129007 | Ответвитель Х-образный (PR16.14514) | Промрукав | Ответвитель предназначен для разветвления кабельных трасс в горизонтальном направлении, применяется с перфорированными и глухими лотками серии «Профи». Крышка в комплект не входит. Аксессуары в исполнении HDZ – это изделия с защитным цинковым покрытием, которое нанесено (по ГОСТ 9.307) после механической обработки. | 3878.27 | 3490.44
00-00129006 | Ответвитель Х-образный (PR16.14500) | Промрукав | Ответвитель предназначен для разветвления кабельных трасс в горизонтальном направлении, применяется с перфорированными и глухими лотками серии «Профи». Крышка в комплект не входит. Аксессуары в исполнении HDZ – это изделия с защитным цинковым покрытием, которое нанесено (по ГОСТ 9.307) после механической обработки. | 3597.91 | 3238.12
00-00129005 | Ответвитель Х-образный (PR16.14507) | Промрукав | Ответвитель предназначен для разветвления кабельных трасс в горизонтальном направлении, применяется с перфорированными и глухими лотками серии «Профи». Крышка в комплект не входит. Аксессуары в исполнении HDZ – это изделия с защитным цинковым покрытием, которое нанесено (по ГОСТ 9.307) после механической обработки. | 3693.59 | 3324.23
00-00129004 | Ответвитель Х-образный (PR16.14515) | Промрукав | Ответвитель предназначен для разветвления кабельных трасс в горизонтальном направлении, применяется с перфорированными и глухими лотками серии «Профи». Крышка в комплект не входит. Аксессуары в исполнении HDZ – это изделия с защитным цинковым покрытием, которое нанесено (по ГОСТ 9.307) после механической обработки. | 4143.95 | 3729.56
00-00129003 | Ответвитель Х-образный (PR16.14501) | Промрукав | Ответвитель предназначен для разветвления кабельных трасс в горизонтальном направлении, применяется с перфорированными и глухими лотками серии «Профи». Крышка в комплект не входит. Аксессуары в исполнении HDZ – это изделия с защитным цинковым покрытием, которое нанесено (по ГОСТ 9.307) после механической обработки. | 3841.54 | 3457.39
00-00129002 | Ответвитель Х-образный (PR16.14508) | Промрукав | Ответвитель предназначен для разветвления кабельных трасс в горизонтальном направлении, применяется с перфорированными и глухими лотками серии «Профи». Крышка в комплект не входит. Аксессуары в исполнении HDZ – это изделия с защитным цинковым покрытием, которое нанесено (по ГОСТ 9.307) после механической обработки. | 3946.62 | 3551.96
00-00129001 | Ответвитель Х-образный (PR16.14516) | Промрукав | Ответвитель предназначен для разветвления кабельных трасс в горизонтальном направлении, применяется с перфорированными и глухими лотками серии «Профи». Крышка в комплект не входит. Аксессуары в исполнении HDZ – это изделия с защитным цинковым покрытием, которое нанесено (по ГОСТ 9.307) после механической обработки. | 4325.76 | 3893.18
00-00129000 | Ответвитель Х-образный (PR16.14502) | Промрукав | Ответвитель предназначен для разветвления кабельных трасс в горизонтальном направлении, применяется с перфорированными и глухими лотками серии «Профи». Крышка в комплект не входит. Аксессуары в исполнении HDZ – это изделия с защитным цинковым покрытием, которое нанесено (по ГОСТ 9.307) после механической обработки. | 3962.2 | 3565.98
00-00128999 | Ответвитель Х-образный (PR16.14509) | Промрукав | Ответвитель предназначен для разветвления кабельных трасс в горизонтальном направлении, применяется с перфорированными и глухими лотками серии «Профи». Крышка в комплект не входит. Аксессуары в исполнении HDZ – это изделия с защитным цинковым покрытием, которое нанесено (по ГОСТ 9.307) после механической обработки. | 4079.62 | 3671.66
00-00128998 | Ответвитель Х-образный (PR16.14517) | Промрукав | Ответвитель предназначен для разветвления кабельных трасс в горизонтальном направлении, применяется с перфорированными и глухими лотками серии «Профи». Крышка в комплект не входит. Аксессуары в исполнении HDZ – это изделия с защитным цинковым покрытием, которое нанесено (по ГОСТ 9.307) после механической обработки. | 4746.77 | 4272.09
00-00128997 | Ответвитель Х-образный (PR16.14503) | Промрукав | Ответвитель предназначен для разветвления кабельных трасс в горизонтальном направлении, применяется с перфорированными и глухими лотками серии «Профи». Крышка в комплект не входит. Аксессуары в исполнении HDZ – это изделия с защитным цинковым покрытием, которое нанесено (по ГОСТ 9.307) после механической обработки. | 4247.83 | 3823.05
00-00128996 | Ответвитель Х-образный (PR16.14510) | Промрукав | Ответвитель предназначен для разветвления кабельных трасс в горизонтальном направлении, применяется с перфорированными и глухими лотками серии «Профи». Крышка в комплект не входит. Аксессуары в исполнении HDZ – это изделия с защитным цинковым покрытием, которое нанесено (по ГОСТ 9.307) после механической обработки. | 4374.89 | 3937.4
00-00128995 | Ответвитель Х-образный (PR16.14518) | Промрукав | Ответвитель предназначен для разветвления кабельных трасс в горизонтальном направлении, применяется с перфорированными и глухими лотками серии «Профи». Крышка в комплект не входит. Аксессуары в исполнении HDZ – это изделия с защитным цинковым покрытием, которое нанесено (по ГОСТ 9.307) после механической обработки. | 5523.1 | 4970.79
00-00128994 | Ответвитель Х-образный (PR16.14504) | Промрукав | Ответвитель предназначен для разветвления кабельных трасс в горизонтальном направлении, применяется с перфорированными и глухими лотками серии «Профи». Крышка в комплект не входит. Аксессуары в исполнении HDZ – это изделия с защитным цинковым покрытием, которое нанесено (по ГОСТ 9.307) после механической обработки. | 4743.49 | 4269.14
00-00128993 | Ответвитель Х-образный (PR16.14511) | Промрукав | Ответвитель предназначен для разветвления кабельных трасс в горизонтальном направлении, применяется с перфорированными и глухими лотками серии «Профи». Крышка в комплект не входит. Аксессуары в исполнении HDZ – это изделия с защитным цинковым покрытием, которое нанесено (по ГОСТ 9.307) после механической обработки. | 5068.83 | 4561.95
00-00128992 | Ответвитель Х-образный (PR16.14519) | Промрукав | Ответвитель предназначен для разветвления кабельных трасс в горизонтальном направлении, применяется с перфорированными и глухими лотками серии «Профи». Крышка в комплект не входит. Аксессуары в исполнении HDZ – это изделия с защитным цинковым покрытием, которое нанесено (по ГОСТ 9.307) после механической обработки. | 7395.62 | 6656.06
00-00128991 | Ответвитель Х-образный (PR16.14505) | Промрукав | Ответвитель предназначен для разветвления кабельных трасс в горизонтальном направлении, применяется с перфорированными и глухими лотками серии «Профи». Крышка в комплект не входит. Аксессуары в исполнении HDZ – это изделия с защитным цинковым покрытием, которое нанесено (по ГОСТ 9.307) после механической обработки. | 6480.6 | 5832.54
00-00128990 | Ответвитель Х-образный (PR16.14512) | Промрукав | Ответвитель предназначен для разветвления кабельных трасс в горизонтальном направлении, применяется с перфорированными и глухими лотками серии «Профи». Крышка в комплект не входит. Аксессуары в исполнении HDZ – это изделия с защитным цинковым покрытием, которое нанесено (по ГОСТ 9.307) после механической обработки. | 7008.55 | 6307.7
00-00128989 | Ответвитель Х-образный (PR16.14520) | Промрукав | Ответвитель предназначен для разветвления кабельных трасс в горизонтальном направлении, применяется с перфорированными и глухими лотками серии «Профи». Крышка в комплект не входит. Аксессуары в исполнении HDZ – это изделия с защитным цинковым покрытием, которое нанесено (по ГОСТ 9.307) после механической обработки. | 9140.57 | 8226.51
00-00128988 | Ответвитель Х-образный (PR16.14506) | Промрукав | Ответвитель предназначен для разветвления кабельных трасс в горизонтальном направлении, применяется с перфорированными и глухими лотками серии «Профи». Крышка в комплект не входит. Аксессуары в исполнении HDZ – это изделия с защитным цинковым покрытием, которое нанесено (по ГОСТ 9.307) после механической обработки. | 8625.8 | 7763.22
00-00128987 | Ответвитель Х-образный (PR16.14513) | Промрукав | Ответвитель предназначен для разветвления кабельных трасс в горизонтальном направлении, применяется с перфорированными и глухими лотками серии «Профи». Крышка в комплект не входит. Аксессуары в исполнении HDZ – это изделия с защитным цинковым покрытием, которое нанесено (по ГОСТ 9.307) после механической обработки. | 8955.36 | 8059.82
00-00128986 | Ответвитель Х-образный (PR16.14556) | Промрукав | Ответвитель предназначен для разветвления кабельных трасс в горизонтальном направлении, применяется с перфорированными и глухими лотками серии «Профи». Крышка в комплект не входит. Аксессуары в исполнении AISI 304 – это изделия, изготовленные из нержавеющей марки стали (аналог 08Х18Н10), обладающей высокой коррозионной стойкостью к агрессивным средам, износостойкостью и высокими прочностными показателями, что позволяет применять изделия в пищевой, фармацевтической, химической, металлургической и других отраслях промышленности. | 8280.21 | 7452.19
00-00128985 | Ответвитель Х-образный (PR16.14542) | Промрукав | Ответвитель предназначен для разветвления кабельных трасс в горизонтальном направлении, применяется с перфорированными и глухими лотками серии «Профи». Крышка в комплект не входит. Аксессуары в исполнении AISI 304 – это изделия, изготовленные из нержавеющей марки стали (аналог 08Х18Н10), обладающей высокой коррозионной стойкостью к агрессивным средам, износостойкостью и высокими прочностными показателями, что позволяет применять изделия в пищевой, фармацевтической, химической, металлургической и других отраслях промышленности. | 6763.63 | 6087.27
00-00128984 | Ответвитель Х-образный (PR16.14549) | Промрукав | Ответвитель предназначен для разветвления кабельных трасс в горизонтальном направлении, применяется с перфорированными и глухими лотками серии «Профи». Крышка в комплект не входит. Аксессуары в исполнении AISI 304 – это изделия, изготовленные из нержавеющей марки стали (аналог 08Х18Н10), обладающей высокой коррозионной стойкостью к агрессивным средам, износостойкостью и высокими прочностными показателями, что позволяет применять изделия в пищевой, фармацевтической, химической, металлургической и других отраслях промышленности. | 7647.51 | 6882.76
00-00128983 | Ответвитель Х-образный (PR16.14557) | Промрукав | Ответвитель предназначен для разветвления кабельных трасс в горизонтальном направлении, применяется с перфорированными и глухими лотками серии «Профи». Крышка в комплект не входит. Аксессуары в исполнении AISI 304 – это изделия, изготовленные из нержавеющей марки стали (аналог 08Х18Н10), обладающей высокой коррозионной стойкостью к агрессивным средам, износостойкостью и высокими прочностными показателями, что позволяет применять изделия в пищевой, фармацевтической, химической, металлургической и других отраслях промышленности. | 8712.26 | 7841.03
00-00128982 | Ответвитель Х-образный (PR16.14543) | Промрукав | Ответвитель предназначен для разветвления кабельных трасс в горизонтальном направлении, применяется с перфорированными и глухими лотками серии «Профи». Крышка в комплект не входит. Аксессуары в исполнении AISI 304 – это изделия, изготовленные из нержавеющей марки стали (аналог 08Х18Н10), обладающей высокой коррозионной стойкостью к агрессивным средам, износостойкостью и высокими прочностными показателями, что позволяет применять изделия в пищевой, фармацевтической, химической, металлургической и других отраслях промышленности. | 6823.2 | 6140.88
00-00128981 | Ответвитель Х-образный (PR16.14550) | Промрукав | Ответвитель предназначен для разветвления кабельных трасс в горизонтальном направлении, применяется с перфорированными и глухими лотками серии «Профи». Крышка в комплект не входит. Аксессуары в исполнении AISI 304 – это изделия, изготовленные из нержавеющей марки стали (аналог 08Х18Н10), обладающей высокой коррозионной стойкостью к агрессивным средам, износостойкостью и высокими прочностными показателями, что позволяет применять изделия в пищевой, фармацевтической, химической, металлургической и других отраслях промышленности. | 8091.03 | 7281.93
00-00128980 | Ответвитель Х-образный (PR16.14558) | Промрукав | Ответвитель предназначен для разветвления кабельных трасс в горизонтальном направлении, применяется с перфорированными и глухими лотками серии «Профи». Крышка в комплект не входит. Аксессуары в исполнении AISI 304 – это изделия, изготовленные из нержавеющей марки стали (аналог 08Х18Н10), обладающей высокой коррозионной стойкостью к агрессивным средам, износостойкостью и высокими прочностными показателями, что позволяет применять изделия в пищевой, фармацевтической, химической, металлургической и других отраслях промышленности. | 9116.02 | 8204.42
00-00128979 | Ответвитель Х-образный (PR16.14544) | Промрукав | Ответвитель предназначен для разветвления кабельных трасс в горизонтальном направлении, применяется с перфорированными и глухими лотками серии «Профи». Крышка в комплект не входит. Аксессуары в исполнении AISI 304 – это изделия, изготовленные из нержавеющей марки стали (аналог 08Х18Н10), обладающей высокой коррозионной стойкостью к агрессивным средам, износостойкостью и высокими прочностными показателями, что позволяет применять изделия в пищевой, фармацевтической, химической, металлургической и других отраслях промышленности. | 7052.56 | 6347.3
00-00128978 | Ответвитель Х-образный (PR16.14551) | Промрукав | Ответвитель предназначен для разветвления кабельных трасс в горизонтальном направлении, применяется с перфорированными и глухими лотками серии «Профи». Крышка в комплект не входит. Аксессуары в исполнении AISI 304 – это изделия, изготовленные из нержавеющей марки стали (аналог 08Х18Н10), обладающей высокой коррозионной стойкостью к агрессивным средам, износостойкостью и высокими прочностными показателями, что позволяет применять изделия в пищевой, фармацевтической, химической, металлургической и других отраслях промышленности. | 8120.3 | 7308.27
00-00128977 | Ответвитель Х-образный (PR16.14559) | Промрукав | Ответвитель предназначен для разветвления кабельных трасс в горизонтальном направлении, применяется с перфорированными и глухими лотками серии «Профи». Крышка в комплект не входит. Аксессуары в исполнении AISI 304 – это изделия, изготовленные из нержавеющей марки стали (аналог 08Х18Н10), обладающей высокой коррозионной стойкостью к агрессивным средам, износостойкостью и высокими прочностными показателями, что позволяет применять изделия в пищевой, фармацевтической, химической, металлургической и других отраслях промышленности. | 10146.23 | 9131.61
00-00128976 | Ответвитель Х-образный (PR16.14545) | Промрукав | Ответвитель предназначен для разветвления кабельных трасс в горизонтальном направлении, применяется с перфорированными и глухими лотками серии «Профи». Крышка в комплект не входит. Аксессуары в исполнении AISI 304 – это изделия, изготовленные из нержавеющей марки стали (аналог 08Х18Н10), обладающей высокой коррозионной стойкостью к агрессивным средам, износостойкостью и высокими прочностными показателями, что позволяет применять изделия в пищевой, фармацевтической, химической, металлургической и других отраслях промышленности. | 8295.56 | 7466
00-00128975 | Ответвитель Х-образный (PR16.14552) | Промрукав | Ответвитель предназначен для разветвления кабельных трасс в горизонтальном направлении, применяется с перфорированными и глухими лотками серии «Профи». Крышка в комплект не входит. Аксессуары в исполнении AISI 304 – это изделия, изготовленные из нержавеющей марки стали (аналог 08Х18Н10), обладающей высокой коррозионной стойкостью к агрессивным средам, износостойкостью и высокими прочностными показателями, что позволяет применять изделия в пищевой, фармацевтической, химической, металлургической и других отраслях промышленности. | 9300 | 8370
00-00128974 | Ответвитель Х-образный (PR16.14560) | Промрукав | Ответвитель предназначен для разветвления кабельных трасс в горизонтальном направлении, применяется с перфорированными и глухими лотками серии «Профи». Крышка в комплект не входит. Аксессуары в исполнении AISI 304 – это изделия, изготовленные из нержавеющей марки стали (аналог 08Х18Н10), обладающей высокой коррозионной стойкостью к агрессивным средам, износостойкостью и высокими прочностными показателями, что позволяет применять изделия в пищевой, фармацевтической, химической, металлургической и других отраслях промышленности. | 15058.28 | 13552.45
00-00128973 | Ответвитель Х-образный (PR16.14546) | Промрукав | Ответвитель предназначен для разветвления кабельных трасс в горизонтальном направлении, применяется с перфорированными и глухими лотками серии «Профи». Крышка в комплект не входит. Аксессуары в исполнении AISI 304 – это изделия, изготовленные из нержавеющей марки стали (аналог 08Х18Н10), обладающей высокой коррозионной стойкостью к агрессивным средам, износостойкостью и высокими прочностными показателями, что позволяет применять изделия в пищевой, фармацевтической, химической, металлургической и других отраслях промышленности. | 13740.44 | 12366.4
00-00128972 | Ответвитель Х-образный (PR16.14553) | Промрукав | Ответвитель предназначен для разветвления кабельных трасс в горизонтальном направлении, применяется с перфорированными и глухими лотками серии «Профи». Крышка в комплект не входит. Аксессуары в исполнении AISI 304 – это изделия, изготовленные из нержавеющей марки стали (аналог 08Х18Н10), обладающей высокой коррозионной стойкостью к агрессивным средам, износостойкостью и высокими прочностными показателями, что позволяет применять изделия в пищевой, фармацевтической, химической, металлургической и других отраслях промышленности. | 14034.22 | 12630.8
00-00128971 | Ответвитель Х-образный (PR16.14561) | Промрукав | Ответвитель предназначен для разветвления кабельных трасс в горизонтальном направлении, применяется с перфорированными и глухими лотками серии «Профи». Крышка в комплект не входит. Аксессуары в исполнении AISI 304 – это изделия, изготовленные из нержавеющей марки стали (аналог 08Х18Н10), обладающей высокой коррозионной стойкостью к агрессивным средам, износостойкостью и высокими прочностными показателями, что позволяет применять изделия в пищевой, фармацевтической, химической, металлургической и других отраслях промышленности. | 19645.53 | 17680.98
00-00128970 | Ответвитель Х-образный (PR16.14547) | Промрукав | Ответвитель предназначен для разветвления кабельных трасс в горизонтальном направлении, применяется с перфорированными и глухими лотками серии «Профи». Крышка в комплект не входит. Аксессуары в исполнении AISI 304 – это изделия, изготовленные из нержавеющей марки стали (аналог 08Х18Н10), обладающей высокой коррозионной стойкостью к агрессивным средам, износостойкостью и высокими прочностными показателями, что позволяет применять изделия в пищевой, фармацевтической, химической, металлургической и других отраслях промышленности. | 18334.63 | 16501.17
00-00128969 | Ответвитель Х-образный (PR16.14554) | Промрукав | Ответвитель предназначен для разветвления кабельных трасс в горизонтальном направлении, применяется с перфорированными и глухими лотками серии «Профи». Крышка в комплект не входит. Аксессуары в исполнении AISI 304 – это изделия, изготовленные из нержавеющей марки стали (аналог 08Х18Н10), обладающей высокой коррозионной стойкостью к агрессивным средам, износостойкостью и высокими прочностными показателями, что позволяет применять изделия в пищевой, фармацевтической, химической, металлургической и других отраслях промышленности. | 18898.21 | 17008.39
00-00128968 | Ответвитель Х-образный (PR16.14562) | Промрукав | Ответвитель предназначен для разветвления кабельных трасс в горизонтальном направлении, применяется с перфорированными и глухими лотками серии «Профи». Крышка в комплект не входит. Аксессуары в исполнении AISI 304 – это изделия, изготовленные из нержавеющей марки стали (аналог 08Х18Н10), обладающей высокой коррозионной стойкостью к агрессивным средам, износостойкостью и высокими прочностными показателями, что позволяет применять изделия в пищевой, фармацевтической, химической, металлургической и других отраслях промышленности. | 25954.58 | 23359.12
00-00128967 | Ответвитель Х-образный (PR16.14548) | Промрукав | Ответвитель предназначен для разветвления кабельных трасс в горизонтальном направлении, применяется с перфорированными и глухими лотками серии «Профи». Крышка в комплект не входит. Аксессуары в исполнении AISI 304 – это изделия, изготовленные из нержавеющей марки стали (аналог 08Х18Н10), обладающей высокой коррозионной стойкостью к агрессивным средам, износостойкостью и высокими прочностными показателями, что позволяет применять изделия в пищевой, фармацевтической, химической, металлургической и других отраслях промышленности. | 24196.07 | 21776.46
00-00128966 | Ответвитель Х-образный (PR16.14555) | Промрукав | Ответвитель предназначен для разветвления кабельных трасс в горизонтальном направлении, применяется с перфорированными и глухими лотками серии «Профи». Крышка в комплект не входит. Аксессуары в исполнении AISI 304 – это изделия, изготовленные из нержавеющей марки стали (аналог 08Х18Н10), обладающей высокой коррозионной стойкостью к агрессивным средам, износостойкостью и высокими прочностными показателями, что позволяет применять изделия в пищевой, фармацевтической, химической, металлургической и других отраслях промышленности. | 24738.04 | 22264.24
00-00128965 | Ответвитель Х-образный (PR16.14598) | Промрукав | Ответвитель предназначен для разветвления кабельных трасс в горизонтальном направлении, применяется с перфорированными и глухими лотками серии «Профи». Крышка в комплект не входит. Аксессуары в исполнении AISI 316 – это изделия, изготовленные из более стойкой к коррозии нержавеющей марки стали (аналог 10Х17Н13М2). Изделия из AISI 316 характеризуются высокими показателями по коррозионной стойкости к агрессивным средам, даже при высокой температуре эксплуатации, износостойкостью и высокими прочностными показателями, что позволяет применять изделия в металлургической, кораблестроительной, пищевой, фармацевтической, химической, нефтедобывающей и нефтеперерабатывающей, и других отраслях промышленности. | 12420.31 | 11178.28
00-00128964 | Ответвитель Х-образный (PR16.14584) | Промрукав | Ответвитель предназначен для разветвления кабельных трасс в горизонтальном направлении, применяется с перфорированными и глухими лотками серии «Профи». Крышка в комплект не входит. Аксессуары в исполнении AISI 316 – это изделия, изготовленные из более стойкой к коррозии нержавеющей марки стали (аналог 10Х17Н13М2). Изделия из AISI 316 характеризуются высокими показателями по коррозионной стойкости к агрессивным средам, даже при высокой температуре эксплуатации, износостойкостью и высокими прочностными показателями, что позволяет применять изделия в металлургической, кораблестроительной, пищевой, фармацевтической, химической, нефтедобывающей и нефтеперерабатывающей, и других отраслях промышленности. | 10145.45 | 9130.91
00-00128963 | Ответвитель Х-образный (PR16.14591) | Промрукав | Ответвитель предназначен для разветвления кабельных трасс в горизонтальном направлении, применяется с перфорированными и глухими лотками серии «Профи». Крышка в комплект не входит. Аксессуары в исполнении AISI 316 – это изделия, изготовленные из более стойкой к коррозии нержавеющей марки стали (аналог 10Х17Н13М2). Изделия из AISI 316 характеризуются высокими показателями по коррозионной стойкости к агрессивным средам, даже при высокой температуре эксплуатации, износостойкостью и высокими прочностными показателями, что позволяет применять изделия в металлургической, кораблестроительной, пищевой, фармацевтической, химической, нефтедобывающей и нефтеперерабатывающей, и других отраслях промышленности. | 11471.27 | 10324.14
00-00128962 | Ответвитель Х-образный (PR16.14599) | Промрукав | Ответвитель предназначен для разветвления кабельных трасс в горизонтальном направлении, применяется с перфорированными и глухими лотками серии «Профи». Крышка в комплект не входит. Аксессуары в исполнении AISI 316 – это изделия, изготовленные из более стойкой к коррозии нержавеющей марки стали (аналог 10Х17Н13М2). Изделия из AISI 316 характеризуются высокими показателями по коррозионной стойкости к агрессивным средам, даже при высокой температуре эксплуатации, износостойкостью и высокими прочностными показателями, что позволяет применять изделия в металлургической, кораблестроительной, пищевой, фармацевтической, химической, нефтедобывающей и нефтеперерабатывающей, и других отраслях промышленности. | 13068.39 | 11761.55
00-00128961 | Ответвитель Х-образный (PR16.14585) | Промрукав | Ответвитель предназначен для разветвления кабельных трасс в горизонтальном направлении, применяется с перфорированными и глухими лотками серии «Профи». Крышка в комплект не входит. Аксессуары в исполнении AISI 316 – это изделия, изготовленные из более стойкой к коррозии нержавеющей марки стали (аналог 10Х17Н13М2). Изделия из AISI 316 характеризуются высокими показателями по коррозионной стойкости к агрессивным средам, даже при высокой температуре эксплуатации, износостойкостью и высокими прочностными показателями, что позволяет применять изделия в металлургической, кораблестроительной, пищевой, фармацевтической, химической, нефтедобывающей и нефтеперерабатывающей, и других отраслях промышленности. | 10234.8 | 9211.32
00-00128960 | Ответвитель Х-образный (PR16.14592) | Промрукав | Ответвитель предназначен для разветвления кабельных трасс в горизонтальном направлении, применяется с перфорированными и глухими лотками серии «Профи». Крышка в комплект не входит. Аксессуары в исполнении AISI 316 – это изделия, изготовленные из более стойкой к коррозии нержавеющей марки стали (аналог 10Х17Н13М2). Изделия из AISI 316 характеризуются высокими показателями по коррозионной стойкости к агрессивным средам, даже при высокой температуре эксплуатации, износостойкостью и высокими прочностными показателями, что позволяет применять изделия в металлургической, кораблестроительной, пищевой, фармацевтической, химической, нефтедобывающей и нефтеперерабатывающей, и других отраслях промышленности. | 12136.55 | 10922.9
00-00128959 | Ответвитель Х-образный (PR16.14600) | Промрукав | Ответвитель предназначен для разветвления кабельных трасс в горизонтальном направлении, применяется с перфорированными и глухими лотками серии «Профи». Крышка в комплект не входит. Аксессуары в исполнении AISI 316 – это изделия, изготовленные из более стойкой к коррозии нержавеющей марки стали (аналог 10Х17Н13М2). Изделия из AISI 316 характеризуются высокими показателями по коррозионной стойкости к агрессивным средам, даже при высокой температуре эксплуатации, износостойкостью и высокими прочностными показателями, что позволяет применять изделия в металлургической, кораблестроительной, пищевой, фармацевтической, химической, нефтедобывающей и нефтеперерабатывающей, и других отраслях промышленности. | 13674.03 | 12306.63
00-00128958 | Ответвитель Х-образный (PR16.14586) | Промрукав | Ответвитель предназначен для разветвления кабельных трасс в горизонтальном направлении, применяется с перфорированными и глухими лотками серии «Профи». Крышка в комплект не входит. Аксессуары в исполнении AISI 316 – это изделия, изготовленные из более стойкой к коррозии нержавеющей марки стали (аналог 10Х17Н13М2). Изделия из AISI 316 характеризуются высокими показателями по коррозионной стойкости к агрессивным средам, даже при высокой температуре эксплуатации, износостойкостью и высокими прочностными показателями, что позволяет применять изделия в металлургической, кораблестроительной, пищевой, фармацевтической, химической, нефтедобывающей и нефтеперерабатывающей, и других отраслях промышленности. | 10578.84 | 9520.96
00-00128957 | Ответвитель Х-образный (PR16.14593) | Промрукав | Ответвитель предназначен для разветвления кабельных трасс в горизонтальном направлении, применяется с перфорированными и глухими лотками серии «Профи». Крышка в комплект не входит. Аксессуары в исполнении AISI 316 – это изделия, изготовленные из более стойкой к коррозии нержавеющей марки стали (аналог 10Х17Н13М2). Изделия из AISI 316 характеризуются высокими показателями по коррозионной стойкости к агрессивным средам, даже при высокой температуре эксплуатации, износостойкостью и высокими прочностными показателями, что позволяет применять изделия в металлургической, кораблестроительной, пищевой, фармацевтической, химической, нефтедобывающей и нефтеперерабатывающей, и других отраслях промышленности. | 12180.45 | 10962.41
00-00128956 | Ответвитель Х-образный (PR16.14601) | Промрукав | Ответвитель предназначен для разветвления кабельных трасс в горизонтальном направлении, применяется с перфорированными и глухими лотками серии «Профи». Крышка в комплект не входит. Аксессуары в исполнении AISI 316 – это изделия, изготовленные из более стойкой к коррозии нержавеющей марки стали (аналог 10Х17Н13М2). Изделия из AISI 316 характеризуются высокими показателями по коррозионной стойкости к агрессивным средам, даже при высокой температуре эксплуатации, износостойкостью и высокими прочностными показателями, что позволяет применять изделия в металлургической, кораблестроительной, пищевой, фармацевтической, химической, нефтедобывающей и нефтеперерабатывающей, и других отраслях промышленности. | 15219.34 | 13697.41
00-00128955 | Ответвитель Х-образный (PR16.14587) | Промрукав | Ответвитель предназначен для разветвления кабельных трасс в горизонтальном направлении, применяется с перфорированными и глухими лотками серии «Профи». Крышка в комплект не входит. Аксессуары в исполнении AISI 316 – это изделия, изготовленные из более стойкой к коррозии нержавеющей марки стали (аналог 10Х17Н13М2). Изделия из AISI 316 характеризуются высокими показателями по коррозионной стойкости к агрессивным средам, даже при высокой температуре эксплуатации, износостойкостью и высокими прочностными показателями, что позволяет применять изделия в металлургической, кораблестроительной, пищевой, фармацевтической, химической, нефтедобывающей и нефтеперерабатывающей, и других отраслях промышленности. | 12443.34 | 11199.01
00-00128954 | Ответвитель Х-образный (PR16.14594) | Промрукав | Ответвитель предназначен для разветвления кабельных трасс в горизонтальном направлении, применяется с перфорированными и глухими лотками серии «Профи». Крышка в комплект не входит. Аксессуары в исполнении AISI 316 – это изделия, изготовленные из более стойкой к коррозии нержавеющей марки стали (аналог 10Х17Н13М2). Изделия из AISI 316 характеризуются высокими показателями по коррозионной стойкости к агрессивным средам, даже при высокой температуре эксплуатации, износостойкостью и высокими прочностными показателями, что позволяет применять изделия в металлургической, кораблестроительной, пищевой, фармацевтической, химической, нефтедобывающей и нефтеперерабатывающей, и других отраслях промышленности. | 13949.99 | 12554.99
00-00128953 | Ответвитель Х-образный (PR16.14602) | Промрукав | Ответвитель предназначен для разветвления кабельных трасс в горизонтальном направлении, применяется с перфорированными и глухими лотками серии «Профи». Крышка в комплект не входит. Аксессуары в исполнении AISI 316 – это изделия, изготовленные из более стойкой к коррозии нержавеющей марки стали (аналог 10Х17Н13М2). Изделия из AISI 316 характеризуются высокими показателями по коррозионной стойкости к агрессивным средам, даже при высокой температуре эксплуатации, износостойкостью и высокими прочностными показателями, что позволяет применять изделия в металлургической, кораблестроительной, пищевой, фармацевтической, химической, нефтедобывающей и нефтеперерабатывающей, и других отраслях промышленности. | 22587.43 | 20328.69
00-00128952 | Ответвитель Х-образный (PR16.14588) | Промрукав | Ответвитель предназначен для разветвления кабельных трасс в горизонтальном направлении, применяется с перфорированными и глухими лотками серии «Профи». Крышка в комплект не входит. Аксессуары в исполнении AISI 316 – это изделия, изготовленные из более стойкой к коррозии нержавеющей марки стали (аналог 10Х17Н13М2). Изделия из AISI 316 характеризуются высокими показателями по коррозионной стойкости к агрессивным средам, даже при высокой температуре эксплуатации, износостойкостью и высокими прочностными показателями, что позволяет применять изделия в металлургической, кораблестроительной, пищевой, фармацевтической, химической, нефтедобывающей и нефтеперерабатывающей, и других отраслях промышленности. | 20610.67 | 18549.6
00-00128951 | Ответвитель Х-образный (PR16.14595) | Промрукав | Ответвитель предназначен для разветвления кабельных трасс в горизонтальном направлении, применяется с перфорированными и глухими лотками серии «Профи». Крышка в комплект не входит. Аксессуары в исполнении AISI 316 – это изделия, изготовленные из более стойкой к коррозии нержавеющей марки стали (аналог 10Х17Н13М2). Изделия из AISI 316 характеризуются высокими показателями по коррозионной стойкости к агрессивным средам, даже при высокой температуре эксплуатации, износостойкостью и высокими прочностными показателями, что позволяет применять изделия в металлургической, кораблестроительной, пищевой, фармацевтической, химической, нефтедобывающей и нефтеперерабатывающей, и других отраслях промышленности. | 21051.33 | 18946.2
00-00128950 | Ответвитель Х-образный (PR16.14603) | Промрукав | Ответвитель предназначен для разветвления кабельных трасс в горизонтальном направлении, применяется с перфорированными и глухими лотками серии «Профи». Крышка в комплект не входит. Аксессуары в исполнении AISI 316 – это изделия, изготовленные из более стойкой к коррозии нержавеющей марки стали (аналог 10Х17Н13М2). Изделия из AISI 316 характеризуются высокими показателями по коррозионной стойкости к агрессивным средам, даже при высокой температуре эксплуатации, износостойкостью и высокими прочностными показателями, что позволяет применять изделия в металлургической, кораблестроительной, пищевой, фармацевтической, химической, нефтедобывающей и нефтеперерабатывающей, и других отраслях промышленности. | 29468.3 | 26521.47
00-00128949 | Ответвитель Х-образный (PR16.14589) | Промрукав | Ответвитель предназначен для разветвления кабельных трасс в горизонтальном направлении, применяется с перфорированными и глухими лотками серии «Профи». Крышка в комплект не входит. Аксессуары в исполнении AISI 316 – это изделия, изготовленные из более стойкой к коррозии нержавеющей марки стали (аналог 10Х17Н13М2). Изделия из AISI 316 характеризуются высокими показателями по коррозионной стойкости к агрессивным средам, даже при высокой температуре эксплуатации, износостойкостью и высокими прочностными показателями, что позволяет применять изделия в металлургической, кораблестроительной, пищевой, фармацевтической, химической, нефтедобывающей и нефтеперерабатывающей, и других отраслях промышленности. | 27501.94 | 24751.75
00-00128948 | Ответвитель Х-образный (PR16.14596) | Промрукав | Ответвитель предназначен для разветвления кабельных трасс в горизонтальном направлении, применяется с перфорированными и глухими лотками серии «Профи». Крышка в комплект не входит. Аксессуары в исполнении AISI 316 – это изделия, изготовленные из более стойкой к коррозии нержавеющей марки стали (аналог 10Х17Н13М2). Изделия из AISI 316 характеризуются высокими показателями по коррозионной стойкости к агрессивным средам, даже при высокой температуре эксплуатации, износостойкостью и высокими прочностными показателями, что позволяет применять изделия в металлургической, кораблестроительной, пищевой, фармацевтической, химической, нефтедобывающей и нефтеперерабатывающей, и других отраслях промышленности. | 28347.32 | 25512.59
00-00128947 | Ответвитель Х-образный (PR16.14604) | Промрукав | Ответвитель предназначен для разветвления кабельных трасс в горизонтальном направлении, применяется с перфорированными и глухими лотками серии «Профи». Крышка в комплект не входит. Аксессуары в исполнении AISI 316 – это изделия, изготовленные из более стойкой к коррозии нержавеющей марки стали (аналог 10Х17Н13М2). Изделия из AISI 316 характеризуются высокими показателями по коррозионной стойкости к агрессивным средам, даже при высокой температуре эксплуатации, износостойкостью и высокими прочностными показателями, что позволяет применять изделия в металлургической, кораблестроительной, пищевой, фармацевтической, химической, нефтедобывающей и нефтеперерабатывающей, и других отраслях промышленности. | 38931.87 | 35038.68
00-00128946 | Ответвитель Х-образный (PR16.14590) | Промрукав | Ответвитель предназначен для разветвления кабельных трасс в горизонтальном направлении, применяется с перфорированными и глухими лотками серии «Профи». Крышка в комплект не входит. Аксессуары в исполнении AISI 316 – это изделия, изготовленные из более стойкой к коррозии нержавеющей марки стали (аналог 10Х17Н13М2). Изделия из AISI 316 характеризуются высокими показателями по коррозионной стойкости к агрессивным средам, даже при высокой температуре эксплуатации, износостойкостью и высокими прочностными показателями, что позволяет применять изделия в металлургической, кораблестроительной, пищевой, фармацевтической, химической, нефтедобывающей и нефтеперерабатывающей, и других отраслях промышленности. | 36778.02 | 33100.22
00-00128945 | Ответвитель Х-образный (PR16.14597) | Промрукав | Ответвитель предназначен для разветвления кабельных трасс в горизонтальном направлении, применяется с перфорированными и глухими лотками серии «Профи». Крышка в комплект не входит. Аксессуары в исполнении AISI 316 – это изделия, изготовленные из более стойкой к коррозии нержавеющей марки стали (аналог 10Х17Н13М2). Изделия из AISI 316 характеризуются высокими показателями по коррозионной стойкости к агрессивным средам, даже при высокой температуре эксплуатации, износостойкостью и высокими прочностными показателями, что позволяет применять изделия в металлургической, кораблестроительной, пищевой, фармацевтической, химической, нефтедобывающей и нефтеперерабатывающей, и других отраслях промышленности. | 37601.82 | 33841.64
00-00110223 | Ответвитель Х-образный (PR16.8493) | Промрукав | Ответвитель X-образный предназначен для разветвления кабельных трасс в горизонтальном направлении, для перфорированных и глухих лотков. В комплект не входит крышка. Аксессуары изготовленные из стали с защитным покрытием по методу Сендзимира – это изделия, на которых защитное цинковое покрытие было нанесено на листовую сталь перед изготовлением. Толщина защитного покрытия варьируется от 10 до 22мкм. Климатическое исполнение изделий УХЛ2, что предусматривают эксплуатацию в помещении и под навесом, при температуре эксплуатации от -80 до +150°С. | 1541.59 | 1387.43
00-00110224 | Ответвитель Х-образный (PR16.8489) | Промрукав | Ответвитель X-образный предназначен для разветвления кабельных трасс в горизонтальном направлении, для перфорированных и глухих лотков. В комплект не входит крышка. Аксессуары изготовленные из стали с защитным покрытием по методу Сендзимира – это изделия, на которых защитное цинковое покрытие было нанесено на листовую сталь перед изготовлением. Толщина защитного покрытия варьируется от 10 до 22мкм. Климатическое исполнение изделий УХЛ2, что предусматривают эксплуатацию в помещении и под навесом, при температуре эксплуатации от -80 до +150°С. | 1349.34 | 1214.41
00-00110225 | Ответвитель Х-образный (PR16.8491) | Промрукав | Ответвитель X-образный предназначен для разветвления кабельных трасс в горизонтальном направлении, для перфорированных и глухих лотков. В комплект не входит крышка. Аксессуары изготовленные из стали с защитным покрытием по методу Сендзимира – это изделия, на которых защитное цинковое покрытие было нанесено на листовую сталь перед изготовлением. Толщина защитного покрытия варьируется от 10 до 22мкм. Климатическое исполнение изделий УХЛ2, что предусматривают эксплуатацию в помещении и под навесом, при температуре эксплуатации от -80 до +150°С. | 1486.37 | 1337.73
00-00110226 | Ответвитель Х-образный (PR16.8499) | Промрукав | Ответвитель X-образный предназначен для разветвления кабельных трасс в горизонтальном направлении, для перфорированных и глухих лотков. В комплект не входит крышка. Аксессуары изготовленные из стали с защитным покрытием по методу Сендзимира – это изделия, на которых защитное цинковое покрытие было нанесено на листовую сталь перед изготовлением. Толщина защитного покрытия варьируется от 10 до 22мкм. Климатическое исполнение изделий УХЛ2, что предусматривают эксплуатацию в помещении и под навесом, при температуре эксплуатации от -80 до +150°С. | 1699.64 | 1529.68
00-00110227 | Ответвитель Х-образный (PR16.8495) | Промрукав | Ответвитель X-образный предназначен для разветвления кабельных трасс в горизонтальном направлении, для перфорированных и глухих лотков. В комплект не входит крышка. Аксессуары изготовленные из стали с защитным покрытием по методу Сендзимира – это изделия, на которых защитное цинковое покрытие было нанесено на листовую сталь перед изготовлением. Толщина защитного покрытия варьируется от 10 до 22мкм. Климатическое исполнение изделий УХЛ2, что предусматривают эксплуатацию в помещении и под навесом, при температуре эксплуатации от -80 до +150°С. | 1556.75 | 1401.08
00-00110228 | Ответвитель Х-образный (PR16.8497) | Промрукав | Ответвитель X-образный предназначен для разветвления кабельных трасс в горизонтальном направлении, для перфорированных и глухих лотков. В комплект не входит крышка. Аксессуары изготовленные из стали с защитным покрытием по методу Сендзимира – это изделия, на которых защитное цинковое покрытие было нанесено на листовую сталь перед изготовлением. Толщина защитного покрытия варьируется от 10 до 22мкм. Климатическое исполнение изделий УХЛ2, что предусматривают эксплуатацию в помещении и под навесом, при температуре эксплуатации от -80 до +150°С. | 1644.46 | 1480.01
00-00110229 | Ответвитель Х-образный (PR16.8505) | Промрукав | Ответвитель X-образный предназначен для разветвления кабельных трасс в горизонтальном направлении, для перфорированных и глухих лотков. В комплект не входит крышка. Аксессуары изготовленные из стали с защитным покрытием по методу Сендзимира – это изделия, на которых защитное цинковое покрытие было нанесено на листовую сталь перед изготовлением. Толщина защитного покрытия варьируется от 10 до 22мкм. Климатическое исполнение изделий УХЛ2, что предусматривают эксплуатацию в помещении и под навесом, при температуре эксплуатации от -80 до +150°С. | 1811.85 | 1630.67
00-00110230 | Ответвитель Х-образный (PR16.8501) | Промрукав | Ответвитель X-образный предназначен для разветвления кабельных трасс в горизонтальном направлении, для перфорированных и глухих лотков. В комплект не входит крышка. Аксессуары изготовленные из стали с защитным покрытием по методу Сендзимира – это изделия, на которых защитное цинковое покрытие было нанесено на листовую сталь перед изготовлением. Толщина защитного покрытия варьируется от 10 до 22мкм. Климатическое исполнение изделий УХЛ2, что предусматривают эксплуатацию в помещении и под навесом, при температуре эксплуатации от -80 до +150°С. | 1668.83 | 1501.95
00-00110231 | Ответвитель Х-образный (PR16.8503) | Промрукав | Ответвитель X-образный предназначен для разветвления кабельных трасс в горизонтальном направлении, для перфорированных и глухих лотков. В комплект не входит крышка. Аксессуары изготовленные из стали с защитным покрытием по методу Сендзимира – это изделия, на которых защитное цинковое покрытие было нанесено на листовую сталь перед изготовлением. Толщина защитного покрытия варьируется от 10 до 22мкм. Климатическое исполнение изделий УХЛ2, что предусматривают эксплуатацию в помещении и под навесом, при температуре эксплуатации от -80 до +150°С. | 1756.54 | 1580.89
00-00110232 | Ответвитель Х-образный (PR16.8511) | Промрукав | Ответвитель X-образный предназначен для разветвления кабельных трасс в горизонтальном направлении, для перфорированных и глухих лотков. В комплект не входит крышка. Аксессуары изготовленные из стали с защитным покрытием по методу Сендзимира – это изделия, на которых защитное цинковое покрытие было нанесено на листовую сталь перед изготовлением. Толщина защитного покрытия варьируется от 10 до 22мкм. Климатическое исполнение изделий УХЛ2, что предусматривают эксплуатацию в помещении и под навесом, при температуре эксплуатации от -80 до +150°С. | 2793.45 | 2514.11
00-00110233 | Ответвитель Х-образный (PR16.8507) | Промрукав | Ответвитель X-образный предназначен для разветвления кабельных трасс в горизонтальном направлении, для перфорированных и глухих лотков. В комплект не входит крышка. Аксессуары изготовленные из стали с защитным покрытием по методу Сендзимира – это изделия, на которых защитное цинковое покрытие было нанесено на листовую сталь перед изготовлением. Толщина защитного покрытия варьируется от 10 до 22мкм. Климатическое исполнение изделий УХЛ2, что предусматривают эксплуатацию в помещении и под навесом, при температуре эксплуатации от -80 до +150°С. | 2650.59 | 2385.53
00-00110234 | Ответвитель Х-образный (PR16.8509) | Промрукав | Ответвитель X-образный предназначен для разветвления кабельных трасс в горизонтальном направлении, для перфорированных и глухих лотков. В комплект не входит крышка. Аксессуары изготовленные из стали с защитным покрытием по методу Сендзимира – это изделия, на которых защитное цинковое покрытие было нанесено на листовую сталь перед изготовлением. Толщина защитного покрытия варьируется от 10 до 22мкм. Климатическое исполнение изделий УХЛ2, что предусматривают эксплуатацию в помещении и под навесом, при температуре эксплуатации от -80 до +150°С. | 2738.26 | 2464.43
00-00110235 | Ответвитель Х-образный (PR16.8517) | Промрукав | Ответвитель X-образный предназначен для разветвления кабельных трасс в горизонтальном направлении, для перфорированных и глухих лотков. В комплект не входит крышка. Аксессуары изготовленные из стали с защитным покрытием по методу Сендзимира – это изделия, на которых защитное цинковое покрытие было нанесено на листовую сталь перед изготовлением. Толщина защитного покрытия варьируется от 10 до 22мкм. Климатическое исполнение изделий УХЛ2, что предусматривают эксплуатацию в помещении и под навесом, при температуре эксплуатации от -80 до +150°С. | 3121.81 | 2809.63
00-00110236 | Ответвитель Х-образный (PR16.8513) | Промрукав | Ответвитель X-образный предназначен для разветвления кабельных трасс в горизонтальном направлении, для перфорированных и глухих лотков. В комплект не входит крышка. Аксессуары изготовленные из стали с защитным покрытием по методу Сендзимира – это изделия, на которых защитное цинковое покрытие было нанесено на листовую сталь перед изготовлением. Толщина защитного покрытия варьируется от 10 до 22мкм. Климатическое исполнение изделий УХЛ2, что предусматривают эксплуатацию в помещении и под навесом, при температуре эксплуатации от -80 до +150°С. | 2978.92 | 2681.03
00-00110237 | Ответвитель Х-образный (PR16.8515) | Промрукав | Ответвитель X-образный предназначен для разветвления кабельных трасс в горизонтальном направлении, для перфорированных и глухих лотков. В комплект не входит крышка. Аксессуары изготовленные из стали с защитным покрытием по методу Сендзимира – это изделия, на которых защитное цинковое покрытие было нанесено на листовую сталь перед изготовлением. Толщина защитного покрытия варьируется от 10 до 22мкм. Климатическое исполнение изделий УХЛ2, что предусматривают эксплуатацию в помещении и под навесом, при температуре эксплуатации от -80 до +150°С. | 3066.67 | 2760
00-00110238 | Ответвитель Х-образный (PR16.8523) | Промрукав | Ответвитель X-образный предназначен для разветвления кабельных трасс в горизонтальном направлении, для перфорированных и глухих лотков. В комплект не входит крышка. Аксессуары изготовленные из стали с защитным покрытием по методу Сендзимира – это изделия, на которых защитное цинковое покрытие было нанесено на листовую сталь перед изготовлением. Толщина защитного покрытия варьируется от 10 до 22мкм. Климатическое исполнение изделий УХЛ2, что предусматривают эксплуатацию в помещении и под навесом, при температуре эксплуатации от -80 до +150°С. | 5372.27 | 4835.04
00-00110239 | Ответвитель Х-образный (PR16.8519) | Промрукав | Ответвитель X-образный предназначен для разветвления кабельных трасс в горизонтальном направлении, для перфорированных и глухих лотков. В комплект не входит крышка. Аксессуары изготовленные из стали с защитным покрытием по методу Сендзимира – это изделия, на которых защитное цинковое покрытие было нанесено на листовую сталь перед изготовлением. Толщина защитного покрытия варьируется от 10 до 22мкм. Климатическое исполнение изделий УХЛ2, что предусматривают эксплуатацию в помещении и под навесом, при температуре эксплуатации от -80 до +150°С. | 5229.39 | 4706.45
00-00110240 | Ответвитель Х-образный (PR16.8521) | Промрукав | Ответвитель X-образный предназначен для разветвления кабельных трасс в горизонтальном направлении, для перфорированных и глухих лотков. В комплект не входит крышка. Аксессуары изготовленные из стали с защитным покрытием по методу Сендзимира – это изделия, на которых защитное цинковое покрытие было нанесено на листовую сталь перед изготовлением. Толщина защитного покрытия варьируется от 10 до 22мкм. Климатическое исполнение изделий УХЛ2, что предусматривают эксплуатацию в помещении и под навесом, при температуре эксплуатации от -80 до +150°С. | 5317.09 | 4785.38
00-00110241 | Ответвитель Х-образный (PR16.8487) | Промрукав | Ответвитель X-образный предназначен для разветвления кабельных трасс в горизонтальном направлении, для перфорированных и глухих лотков. В комплект не входит крышка. Аксессуары изготовленные из стали с защитным покрытием по методу Сендзимира – это изделия, на которых защитное цинковое покрытие было нанесено на листовую сталь перед изготовлением. Толщина защитного покрытия варьируется от 10 до 22мкм. Климатическое исполнение изделий УХЛ2, что предусматривают эксплуатацию в помещении и под навесом, при температуре эксплуатации от -80 до +150°С. | 1141.89 | 1027.7
00-00110242 | Ответвитель Х-образный (PR16.8529) | Промрукав | Ответвитель X-образный предназначен для разветвления кабельных трасс в горизонтальном направлении, для перфорированных и глухих лотков. В комплект не входит крышка. Аксессуары изготовленные из стали с защитным покрытием по методу Сендзимира – это изделия, на которых защитное цинковое покрытие было нанесено на листовую сталь перед изготовлением. Толщина защитного покрытия варьируется от 10 до 22мкм. Климатическое исполнение изделий УХЛ2, что предусматривают эксплуатацию в помещении и под навесом, при температуре эксплуатации от -80 до +150°С. | 5409.88 | 4868.89
00-00110243 | Ответвитель Х-образный (PR16.8525) | Промрукав | Ответвитель X-образный предназначен для разветвления кабельных трасс в горизонтальном направлении, для перфорированных и глухих лотков. В комплект не входит крышка. Аксессуары изготовленные из стали с защитным покрытием по методу Сендзимира – это изделия, на которых защитное цинковое покрытие было нанесено на листовую сталь перед изготовлением. Толщина защитного покрытия варьируется от 10 до 22мкм. Климатическое исполнение изделий УХЛ2, что предусматривают эксплуатацию в помещении и под навесом, при температуре эксплуатации от -80 до +150°С. | 5267 | 4740.3
00-00110244 | Ответвитель Х-образный (PR16.8527) | Промрукав | Ответвитель X-образный предназначен для разветвления кабельных трасс в горизонтальном направлении, для перфорированных и глухих лотков. В комплект не входит крышка. Аксессуары изготовленные из стали с защитным покрытием по методу Сендзимира – это изделия, на которых защитное цинковое покрытие было нанесено на листовую сталь перед изготовлением. Толщина защитного покрытия варьируется от 10 до 22мкм. Климатическое исполнение изделий УХЛ2, что предусматривают эксплуатацию в помещении и под навесом, при температуре эксплуатации от -80 до +150°С. | 5354.73 | 4819.26
00-00103610 | Ответвитель (PR16.1703) | Промрукав | Ответвитель X-образный предназначен для разветвления кабельных трасс в горизонтальном направлении, для перфорированных и глухих лотков. В комплект не входит крышка. Аксессуары в исполнении HDZ – это изделия с защитным покрытием горячий цинк (по ГОСТ 9.307), подходят для соединения между собой лотков серии «Стандарт» в любой комбинации как внутри помещений, так и на открытом воздухе. | 2129.3 | 1916.37
00-00103609 | Ответвитель (PR16.1704) | Промрукав | Ответвитель X-образный предназначен для разветвления кабельных трасс в горизонтальном направлении, для перфорированных и глухих лотков. В комплект не входит крышка. Аксессуары в исполнении HDZ – это изделия с защитным покрытием горячий цинк (по ГОСТ 9.307), подходят для соединения между собой лотков серии «Стандарт» в любой комбинации как внутри помещений, так и на открытом воздухе. | 1975.37 | 1777.83
00-00103608 | Ответвитель (PR16.1705) | Промрукав | Ответвитель X-образный предназначен для разветвления кабельных трасс в горизонтальном направлении, для перфорированных и глухих лотков. В комплект не входит крышка. Аксессуары в исполнении HDZ – это изделия с защитным покрытием горячий цинк (по ГОСТ 9.307), подходят для соединения между собой лотков серии «Стандарт» в любой комбинации как внутри помещений, так и на открытом воздухе. | 2027.89 | 1825.1
00-00103607 | Ответвитель (PR16.1706) | Промрукав | Ответвитель X-образный предназначен для разветвления кабельных трасс в горизонтальном направлении, для перфорированных и глухих лотков. В комплект не входит крышка. Аксессуары в исполнении HDZ – это изделия с защитным покрытием горячий цинк (по ГОСТ 9.307), подходят для соединения между собой лотков серии «Стандарт» в любой комбинации как внутри помещений, так и на открытом воздухе. | 2342.1 | 2107.89
00-00103606 | Ответвитель (PR16.1707) | Промрукав | Ответвитель X-образный предназначен для разветвления кабельных трасс в горизонтальном направлении, для перфорированных и глухих лотков. В комплект не входит крышка. Аксессуары в исполнении HDZ – это изделия с защитным покрытием горячий цинк (по ГОСТ 9.307), подходят для соединения между собой лотков серии «Стандарт» в любой комбинации как внутри помещений, так и на открытом воздухе. | 2171.19 | 1954.07
00-00103605 | Ответвитель (PR16.1708) | Промрукав | Ответвитель X-образный предназначен для разветвления кабельных трасс в горизонтальном направлении, для перфорированных и глухих лотков. В комплект не входит крышка. Аксессуары в исполнении HDZ – это изделия с защитным покрытием горячий цинк (по ГОСТ 9.307), подходят для соединения между собой лотков серии «Стандарт» в любой комбинации как внутри помещений, так и на открытом воздухе. | 2230.56 | 2007.5
00-00103604 | Ответвитель (PR16.1709) | Промрукав | Ответвитель X-образный предназначен для разветвления кабельных трасс в горизонтальном направлении, для перфорированных и глухих лотков. В комплект не входит крышка. Аксессуары в исполнении HDZ – это изделия с защитным покрытием горячий цинк (по ГОСТ 9.307), подходят для соединения между собой лотков серии «Стандарт» в любой комбинации как внутри помещений, так и на открытом воздухе. | 2374.99 | 2137.49
00-00103603 | Ответвитель (PR16.1710) | Промрукав | Ответвитель X-образный предназначен для разветвления кабельных трасс в горизонтальном направлении, для перфорированных и глухих лотков. В комплект не входит крышка. Аксессуары в исполнении HDZ – это изделия с защитным покрытием горячий цинк (по ГОСТ 9.307), подходят для соединения между собой лотков серии «Стандарт» в любой комбинации как внутри помещений, так и на открытом воздухе. | 2175.35 | 1957.82
00-00103602 | Ответвитель (PR16.1711) | Промрукав | Ответвитель X-образный предназначен для разветвления кабельных трасс в горизонтальном направлении, для перфорированных и глухих лотков. В комплект не входит крышка. Аксессуары в исполнении HDZ – это изделия с защитным покрытием горячий цинк (по ГОСТ 9.307), подходят для соединения между собой лотков серии «Стандарт» в любой комбинации как внутри помещений, так и на открытом воздухе. | 2239.84 | 2015.86
00-00103601 | Ответвитель (PR16.1712) | Промрукав | Ответвитель X-образный предназначен для разветвления кабельных трасс в горизонтальном направлении, для перфорированных и глухих лотков. В комплект не входит крышка. Аксессуары в исполнении HDZ – это изделия с защитным покрытием горячий цинк (по ГОСТ 9.307), подходят для соединения между собой лотков серии «Стандарт» в любой комбинации как внутри помещений, так и на открытом воздухе. | 3295.5 | 2965.95
00-00103600 | Ответвитель (PR16.1713) | Промрукав | Ответвитель X-образный предназначен для разветвления кабельных трасс в горизонтальном направлении, для перфорированных и глухих лотков. В комплект не входит крышка. Аксессуары в исполнении HDZ – это изделия с защитным покрытием горячий цинк (по ГОСТ 9.307), подходят для соединения между собой лотков серии «Стандарт» в любой комбинации как внутри помещений, так и на открытом воздухе. | 3047.4 | 2742.66
00-00103599 | Ответвитель (PR16.1714) | Промрукав | Ответвитель X-образный предназначен для разветвления кабельных трасс в горизонтальном направлении, для перфорированных и глухих лотков. В комплект не входит крышка. Аксессуары в исполнении HDZ – это изделия с защитным покрытием горячий цинк (по ГОСТ 9.307), подходят для соединения между собой лотков серии «Стандарт» в любой комбинации как внутри помещений, так и на открытом воздухе. | 3138.55 | 2824.7
00-00103598 | Ответвитель (PR16.1715) | Промрукав | Ответвитель X-образный предназначен для разветвления кабельных трасс в горизонтальном направлении, для перфорированных и глухих лотков. В комплект не входит крышка. Аксессуары в исполнении HDZ – это изделия с защитным покрытием горячий цинк (по ГОСТ 9.307), подходят для соединения между собой лотков серии «Стандарт» в любой комбинации как внутри помещений, так и на открытом воздухе. | 4379.35 | 3941.42
00-00103597 | Ответвитель (PR16.1716) | Промрукав | Ответвитель X-образный предназначен для разветвления кабельных трасс в горизонтальном направлении, для перфорированных и глухих лотков. В комплект не входит крышка. Аксессуары в исполнении HDZ – это изделия с защитным покрытием горячий цинк (по ГОСТ 9.307), подходят для соединения между собой лотков серии «Стандарт» в любой комбинации как внутри помещений, так и на открытом воздухе. | 4083.6 | 3675.24
00-00103596 | Ответвитель (PR16.1717) | Промрукав | Ответвитель X-образный предназначен для разветвления кабельных трасс в горизонтальном направлении, для перфорированных и глухих лотков. В комплект не входит крышка. Аксессуары в исполнении HDZ – это изделия с защитным покрытием горячий цинк (по ГОСТ 9.307), подходят для соединения между собой лотков серии «Стандарт» в любой комбинации как внутри помещений, так и на открытом воздухе. | 4210.54 | 3789.49
00-00103595 | Ответвитель (PR16.1718) | Промрукав | Ответвитель X-образный предназначен для разветвления кабельных трасс в горизонтальном направлении, для перфорированных и глухих лотков. В комплект не входит крышка. Аксессуары в исполнении HDZ – это изделия с защитным покрытием горячий цинк (по ГОСТ 9.307), подходят для соединения между собой лотков серии «Стандарт» в любой комбинации как внутри помещений, так и на открытом воздухе. | 6626.67 | 5964
00-00103594 | Ответвитель (PR16.1719) | Промрукав | Ответвитель X-образный предназначен для разветвления кабельных трасс в горизонтальном направлении, для перфорированных и глухих лотков. В комплект не входит крышка. Аксессуары в исполнении HDZ – это изделия с защитным покрытием горячий цинк (по ГОСТ 9.307), подходят для соединения между собой лотков серии «Стандарт» в любой комбинации как внутри помещений, так и на открытом воздухе. | 6253.45 | 5628.11
00-00103593 | Ответвитель (PR16.1720) | Промрукав | Ответвитель X-образный предназначен для разветвления кабельных трасс в горизонтальном направлении, для перфорированных и глухих лотков. В комплект не входит крышка. Аксессуары в исполнении HDZ – это изделия с защитным покрытием горячий цинк (по ГОСТ 9.307), подходят для соединения между собой лотков серии «Стандарт» в любой комбинации как внутри помещений, так и на открытом воздухе. | 6279.79 | 5651.81
00-00103592 | Ответвитель (PR16.1721) | Промрукав | Ответвитель X-образный предназначен для разветвления кабельных трасс в горизонтальном направлении, для перфорированных и глухих лотков. В комплект не входит крышка. Аксессуары в исполнении HDZ – это изделия с защитным покрытием горячий цинк (по ГОСТ 9.307), подходят для соединения между собой лотков серии «Стандарт» в любой комбинации как внутри помещений, так и на открытом воздухе. | 1646.18 | 1481.56
00-00103591 | Ответвитель (PR16.1722) | Промрукав | Ответвитель X-образный предназначен для разветвления кабельных трасс в горизонтальном направлении, для перфорированных и глухих лотков. В комплект не входит крышка. Аксессуары в исполнении HDZ – это изделия с защитным покрытием горячий цинк (по ГОСТ 9.307), подходят для соединения между собой лотков серии «Стандарт» в любой комбинации как внутри помещений, так и на открытом воздухе. | 6603.36 | 5943.02
00-00103590 | Ответвитель (PR16.1723) | Промрукав | Ответвитель X-образный предназначен для разветвления кабельных трасс в горизонтальном направлении, для перфорированных и глухих лотков. В комплект не входит крышка. Аксессуары в исполнении HDZ – это изделия с защитным покрытием горячий цинк (по ГОСТ 9.307), подходят для соединения между собой лотков серии «Стандарт» в любой комбинации как внутри помещений, так и на открытом воздухе. | 6543.01 | 5888.71
00-00103589 | Ответвитель (PR16.1724) | Промрукав | Ответвитель X-образный предназначен для разветвления кабельных трасс в горизонтальном направлении, для перфорированных и глухих лотков. В комплект не входит крышка. Аксессуары в исполнении HDZ – это изделия с защитным покрытием горячий цинк (по ГОСТ 9.307), подходят для соединения между собой лотков серии «Стандарт» в любой комбинации как внутри помещений, так и на открытом воздухе. | 6307.82 | 5677.04
00-00118232 | Ответвитель Х-образный (PR16.3174) | Промрукав | Ответвитель X-образный предназначен для разветвления кабельных трасс в горизонтальном направлении, для перфорированных и глухих лотков. В комплект не входит крышка. | 7051.66 | 6346.49
00-00118231 | Ответвитель Х-образный (PR16.3172) | Промрукав | Ответвитель X-образный предназначен для разветвления кабельных трасс в горизонтальном направлении, для перфорированных и глухих лотков. В комплект не входит крышка. | 6178.48 | 5560.63
00-00118230 | Ответвитель Х-образный (PR16.3173) | Промрукав | Ответвитель X-образный предназначен для разветвления кабельных трасс в горизонтальном направлении, для перфорированных и глухих лотков. В комплект не входит крышка. | 6581.99 | 5923.79
00-00118229 | Ответвитель Х-образный (PR16.3177) | Промрукав | Ответвитель X-образный предназначен для разветвления кабельных трасс в горизонтальном направлении, для перфорированных и глухих лотков. В комплект не входит крышка. | 7303.45 | 6573.11
00-00118228 | Ответвитель Х-образный (PR16.3175) | Промрукав | Ответвитель X-образный предназначен для разветвления кабельных трасс в горизонтальном направлении, для перфорированных и глухих лотков. В комплект не входит крышка. | 6438.15 | 5794.34
00-00118227 | Ответвитель Х-образный (PR16.3176) | Промрукав | Ответвитель X-образный предназначен для разветвления кабельных трасс в горизонтальном направлении, для перфорированных и глухих лотков. В комплект не входит крышка. | 6789.52 | 6110.57
00-00118226 | Ответвитель Х-образный (PR16.3180) | Промрукав | Ответвитель X-образный предназначен для разветвления кабельных трасс в горизонтальном направлении, для перфорированных и глухих лотков. В комплект не входит крышка. | 7558.32 | 6802.49
00-00118225 | Ответвитель Х-образный (PR16.3178) | Промрукав | Ответвитель X-образный предназначен для разветвления кабельных трасс в горизонтальном направлении, для перфорированных и глухих лотков. В комплект не входит крышка. | 6529.63 | 5876.67
00-00118224 | Ответвитель Х-образный (PR16.3179) | Промрукав | Ответвитель X-образный предназначен для разветвления кабельных трасс в горизонтальном направлении, для перфорированных и глухих лотков. В комплект не входит крышка. | 6984.42 | 6285.98
00-00118223 | Ответвитель Х-образный (PR16.3183) | Промрукав | Ответвитель X-образный предназначен для разветвления кабельных трасс в горизонтальном направлении, для перфорированных и глухих лотков. В комплект не входит крышка. | 8527.44 | 7674.7
00-00118222 | Ответвитель Х-образный (PR16.3181) | Промрукав | Ответвитель X-образный предназначен для разветвления кабельных трасс в горизонтальном направлении, для перфорированных и глухих лотков. В комплект не входит крышка. | 7488.37 | 6739.53
00-00118221 | Ответвитель Х-образный (PR16.3182) | Промрукав | Ответвитель X-образный предназначен для разветвления кабельных трасс в горизонтальном направлении, для перфорированных и глухих лотков. В комплект не входит крышка. | 7989.8 | 7190.82
00-00118220 | Ответвитель Х-образный (PR16.3186) | Промрукав | Ответвитель X-образный предназначен для разветвления кабельных трасс в горизонтальном направлении, для перфорированных и глухих лотков. В комплект не входит крышка. | 10354.78 | 9319.3
00-00118219 | Ответвитель Х-образный (PR16.3184) | Промрукав | Ответвитель X-образный предназначен для разветвления кабельных трасс в горизонтальном направлении, для перфорированных и глухих лотков. В комплект не входит крышка. | 8675.07 | 7807.56
00-00118218 | Ответвитель Х-образный (PR16.3185) | Промрукав | Ответвитель X-образный предназначен для разветвления кабельных трасс в горизонтальном направлении, для перфорированных и глухих лотков. В комплект не входит крышка. | 10190 | 9171
00-00118217 | Ответвитель Х-образный (PR16.3189) | Промрукав | Ответвитель X-образный предназначен для разветвления кабельных трасс в горизонтальном направлении, для перфорированных и глухих лотков. В комплект не входит крышка. | 13175.29 | 11857.76
00-00118216 | Ответвитель Х-образный (PR16.3187) | Промрукав | Ответвитель X-образный предназначен для разветвления кабельных трасс в горизонтальном направлении, для перфорированных и глухих лотков. В комплект не входит крышка. | 11793.66 | 10614.29
00-00118215 | Ответвитель Х-образный (PR16.3188) | Промрукав | Ответвитель X-образный предназначен для разветвления кабельных трасс в горизонтальном направлении, для перфорированных и глухих лотков. В комплект не входит крышка. | 12936.15 | 11642.54
00-00118214 | Ответвитель Х-образный (PR16.3171) | Промрукав | Ответвитель X-образный предназначен для разветвления кабельных трасс в горизонтальном направлении, для перфорированных и глухих лотков. В комплект не входит крышка. | 5849.2 | 5264.28
00-00118213 | Ответвитель Х-образный (PR16.3192) | Промрукав | Ответвитель X-образный предназначен для разветвления кабельных трасс в горизонтальном направлении, для перфорированных и глухих лотков. В комплект не входит крышка. | 15248.46 | 13723.61
00-00118212 | Ответвитель Х-образный (PR16.3190) | Промрукав | Ответвитель X-образный предназначен для разветвления кабельных трасс в горизонтальном направлении, для перфорированных и глухих лотков. В комплект не входит крышка. | 13559.67 | 12203.7
00-00118211 | Ответвитель Х-образный (PR16.3191) | Промрукав | Ответвитель X-образный предназначен для разветвления кабельных трасс в горизонтальном направлении, для перфорированных и глухих лотков. В комплект не входит крышка. | 14137.51 | 12723.76
00-00118210 | Ответвитель Х-образный (PR16.3204) | Промрукав | Ответвитель Х-образный Стандарт INOX (AISI 316) 100х100 Промрукав (PR16.3204) | 9872.35 | 8885.12
00-00118209 | Ответвитель Х-образный (PR16.3202) | Промрукав | Ответвитель Х-образный Стандарт INOX (AISI 316) 100х50 Промрукав (PR16.3202) | 8649.87 | 7784.88
00-00118208 | Ответвитель Х-образный (PR16.3203) | Промрукав | Ответвитель Х-образный Стандарт INOX (AISI 316) 100х80 Промрукав (PR16.3203) | 9214.81 | 8293.33
00-00118207 | Ответвитель Х-образный (PR16.3207) | Промрукав | Ответвитель Х-образный Стандарт INOX (AISI 316) 150х100 Промрукав (PR16.3207) | 10224.8 | 9202.32
00-00118206 | Ответвитель Х-образный (PR16.3205) | Промрукав | Ответвитель Х-образный Стандарт INOX (AISI 316) 150х50 Промрукав (PR16.3205) | 9013.44 | 8112.1
00-00118205 | Ответвитель Х-образный (PR16.3206) | Промрукав | Ответвитель Х-образный Стандарт INOX (AISI 316) 150х80 Промрукав (PR16.3206) | 9505.34 | 8554.81
00-00118204 | Ответвитель Х-образный (PR16.3210) | Промрукав | Ответвитель Х-образный Стандарт INOX (AISI 316) 200х100 Промрукав (PR16.3210) | 10581.65 | 9523.49
00-00118203 | Ответвитель Х-образный (PR16.3208) | Промрукав | Ответвитель Х-образный Стандарт INOX (AISI 316) 200х50 Промрукав (PR16.3208) | 9141.47 | 8227.32
00-00118202 | Ответвитель Х-образный (PR16.3209) | Промрукав | Ответвитель Х-образный Стандарт INOX (AISI 316) 200х80 Промрукав (PR16.3209) | 9778.2 | 8800.38
00-00118201 | Ответвитель Х-образный (PR16.3213) | Промрукав | Ответвитель Х-образный Стандарт INOX (AISI 316) 300х100 Промрукав (PR16.3213) | 11938.42 | 10744.58
00-00118200 | Ответвитель Х-образный (PR16.3211) | Промрукав | Ответвитель Х-образный Стандарт INOX (AISI 316) 300х50 Промрукав (PR16.3211) | 10483.73 | 9435.36
00-00118199 | Ответвитель Х-образный (PR16.3212) | Промрукав | Ответвитель Х-образный Стандарт INOX (AISI 316) 300х80 Промрукав (PR16.3212) | 11185.7 | 10067.13
00-00118198 | Ответвитель Х-образный (PR16.3216) | Промрукав | Ответвитель Х-образный Стандарт INOX (AISI 316) 400х100 Промрукав (PR16.3216) | 14496.7 | 13047.03
00-00118197 | Ответвитель Х-образный (PR16.3214) | Промрукав | Ответвитель Х-образный Стандарт INOX (AISI 316) 400х50 Промрукав (PR16.3214) | 12145.09 | 10930.58
00-00118196 | Ответвитель Х-образный (PR16.3215) | Промрукав | Ответвитель Х-образный Стандарт INOX (AISI 316) 400х80 Промрукав (PR16.3215) | 14266.04 | 12839.44
00-00118195 | Ответвитель Х-образный (PR16.3219) | Промрукав | Ответвитель Х-образный Стандарт INOX (AISI 316) 500х100 Промрукав (PR16.3219) | 19367.69 | 17430.92
00-00118194 | Ответвитель Х-образный (PR16.3217) | Промрукав | Ответвитель Х-образный Стандарт INOX (AISI 316) 500х50 Промрукав (PR16.3217) | 18574.99 | 16717.49
00-00118193 | Ответвитель Х-образный (PR16.3218) | Промрукав | Ответвитель Х-образный Стандарт INOX (AISI 316) 500х80 Промрукав (PR16.3218) | 19016.14 | 17114.53
00-00118192 | Ответвитель Х-образный (PR16.3201) | Промрукав | Ответвитель X-образный предназначен для разветвления кабельных трасс в горизонтальном направлении, для перфорированных и глухих лотков. В комплект не входит крышка. | 8188.92 | 7370.03
00-00118191 | Ответвитель Х-образный (PR16.3222) | Промрукав | Ответвитель Х-образный Стандарт INOX (AISI 316) 600х100 Промрукав (PR16.3222) | 21347.88 | 19213.09
00-00118190 | Ответвитель Х-образный (PR16.3220) | Промрукав | Ответвитель Х-образный Стандарт INOX (AISI 316) 600х50 Промрукав (PR16.3220) | 18983.52 | 17085.17
00-00118189 | Ответвитель Х-образный (PR16.3221) | Промрукав | Ответвитель Х-образный Стандарт INOX (AISI 316) 600х80 Промрукав (PR16.3221) | 19792.54 | 17813.29
00-00111768 | Ответвитель (PR16.3234) | Промрукав | Ответвитель X-образный предназначен для разветвления кабельных трасс в горизонтальном направлении, для перфорированных и глухих лотков. В комплект не входит крышка. Аксессуары в исполнении AISI 409 – это изделия, изготовленные из ферритовой марки нержавеющей стали 08Х13, обладающих коррозионной стойкостью и высокими прочностями показателями, что позволяет применять изделия, в различных непищевых отраслях промышленности. | 5500.29 | 4950.26
00-00111769 | Ответвитель (PR16.3232) | Промрукав | Ответвитель X-образный предназначен для разветвления кабельных трасс в горизонтальном направлении, для перфорированных и глухих лотков. В комплект не входит крышка. Аксессуары в исполнении AISI 409 – это изделия, изготовленные из ферритовой марки нержавеющей стали 08Х13, обладающих коррозионной стойкостью и высокими прочностями показателями, что позволяет применять изделия, в различных непищевых отраслях промышленности. | 4819.18 | 4337.26
00-00111770 | Ответвитель (PR16.3233) | Промрукав | Ответвитель X-образный предназначен для разветвления кабельных трасс в горизонтальном направлении, для перфорированных и глухих лотков. В комплект не входит крышка. Аксессуары в исполнении AISI 409 – это изделия, изготовленные из ферритовой марки нержавеющей стали 08Х13, обладающих коррозионной стойкостью и высокими прочностями показателями, что позволяет применять изделия, в различных непищевых отраслях промышленности. | 5133.96 | 4620.56
00-00111771 | Ответвитель (PR16.3237) | Промрукав | Ответвитель X-образный предназначен для разветвления кабельных трасс в горизонтальном направлении, для перфорированных и глухих лотков. В комплект не входит крышка. Аксессуары в исполнении AISI 409 – это изделия, изготовленные из ферритовой марки нержавеющей стали 08Х13, обладающих коррозионной стойкостью и высокими прочностями показателями, что позволяет применять изделия, в различных непищевых отраслях промышленности. | 5696.68 | 5127.01
00-00111772 | Ответвитель (PR16.3235) | Промрукав | Ответвитель X-образный предназначен для разветвления кабельных трасс в горизонтальном направлении, для перфорированных и глухих лотков. В комплект не входит крышка. Аксессуары в исполнении AISI 409 – это изделия, изготовленные из ферритовой марки нержавеющей стали 08Х13, обладающих коррозионной стойкостью и высокими прочностями показателями, что позволяет применять изделия, в различных непищевых отраслях промышленности. | 5021.79 | 4519.61
00-00111773 | Ответвитель (PR16.3236) | Промрукав | Ответвитель X-образный предназначен для разветвления кабельных трасс в горизонтальном направлении, для перфорированных и глухих лотков. В комплект не входит крышка. Аксессуары в исполнении AISI 409 – это изделия, изготовленные из ферритовой марки нержавеющей стали 08Х13, обладающих коррозионной стойкостью и высокими прочностями показателями, что позволяет применять изделия, в различных непищевых отраслях промышленности. | 5295.84 | 4766.26
00-00111774 | Ответвитель (PR16.3240) | Промрукав | Ответвитель X-образный предназначен для разветвления кабельных трасс в горизонтальном направлении, для перфорированных и глухих лотков. В комплект не входит крышка. Аксессуары в исполнении AISI 409 – это изделия, изготовленные из ферритовой марки нержавеющей стали 08Х13, обладающих коррозионной стойкостью и высокими прочностями показателями, что позволяет применять изделия, в различных непищевых отраслях промышленности. | 5895.49 | 5305.94
00-00111775 | Ответвитель (PR16.3238) | Промрукав | Ответвитель X-образный предназначен для разветвления кабельных трасс в горизонтальном направлении, для перфорированных и глухих лотков. В комплект не входит крышка. Аксессуары в исполнении AISI 409 – это изделия, изготовленные из ферритовой марки нержавеющей стали 08Х13, обладающих коррозионной стойкостью и высокими прочностями показателями, что позволяет применять изделия, в различных непищевых отраслях промышленности. | 5093.09 | 4583.78
00-00111776 | Ответвитель (PR16.3239) | Промрукав | Ответвитель X-образный предназначен для разветвления кабельных трасс в горизонтальном направлении, для перфорированных и глухих лотков. В комплект не входит крышка. Аксессуары в исполнении AISI 409 – это изделия, изготовленные из ферритовой марки нержавеющей стали 08Х13, обладающих коррозионной стойкостью и высокими прочностями показателями, что позволяет применять изделия, в различных непищевых отраслях промышленности. | 5447.84 | 4903.06
00-00111777 | Ответвитель (PR16.3243) | Промрукав | Ответвитель X-образный предназначен для разветвления кабельных трасс в горизонтальном направлении, для перфорированных и глухих лотков. В комплект не входит крышка. Аксессуары в исполнении AISI 409 – это изделия, изготовленные из ферритовой марки нержавеющей стали 08Х13, обладающих коррозионной стойкостью и высокими прочностями показателями, что позволяет применять изделия, в различных непищевых отраслях промышленности. | 6651.41 | 5986.27
00-00111778 | Ответвитель (PR16.3241) | Промрукав | Ответвитель X-образный предназначен для разветвления кабельных трасс в горизонтальном направлении, для перфорированных и глухих лотков. В комплект не входит крышка. Аксессуары в исполнении AISI 409 – это изделия, изготовленные из ферритовой марки нержавеющей стали 08Х13, обладающих коррозионной стойкостью и высокими прочностями показателями, что позволяет применять изделия, в различных непищевых отраслях промышленности. | 5840.94 | 5256.85
00-00111779 | Ответвитель (PR16.3242) | Промрукав | Ответвитель X-образный предназначен для разветвления кабельных трасс в горизонтальном направлении, для перфорированных и глухих лотков. В комплект не входит крышка. Аксессуары в исполнении AISI 409 – это изделия, изготовленные из ферритовой марки нержавеющей стали 08Х13, обладающих коррозионной стойкостью и высокими прочностями показателями, что позволяет применять изделия, в различных непищевых отраслях промышленности. | 6232.01 | 5608.81
00-00111780 | Ответвитель (PR16.3246) | Промрукав | Ответвитель X-образный предназначен для разветвления кабельных трасс в горизонтальном направлении, для перфорированных и глухих лотков. В комплект не входит крышка. Аксессуары в исполнении AISI 409 – это изделия, изготовленные из ферритовой марки нержавеющей стали 08Х13, обладающих коррозионной стойкостью и высокими прочностями показателями, что позволяет применять изделия, в различных непищевых отраслях промышленности. | 8076.75 | 7269.08
00-00111781 | Ответвитель (PR16.3244) | Промрукав | Ответвитель X-образный предназначен для разветвления кабельных трасс в горизонтальном направлении, для перфорированных и глухих лотков. В комплект не входит крышка. Аксессуары в исполнении AISI 409 – это изделия, изготовленные из ферритовой марки нержавеющей стали 08Х13, обладающих коррозионной стойкостью и высокими прочностями показателями, что позволяет применять изделия, в различных непищевых отраслях промышленности. | 6766.54 | 6089.89
00-00111782 | Ответвитель (PR16.3245) | Промрукав | Ответвитель X-образный предназначен для разветвления кабельных трасс в горизонтальном направлении, для перфорированных и глухих лотков. В комплект не входит крышка. Аксессуары в исполнении AISI 409 – это изделия, изготовленные из ферритовой марки нержавеющей стали 08Х13, обладающих коррозионной стойкостью и высокими прочностями показателями, что позволяет применять изделия, в различных непищевых отраслях промышленности. | 7948.22 | 7153.4
00-00111783 | Ответвитель (PR16.3249) | Промрукав | Ответвитель X-образный предназначен для разветвления кабельных трасс в горизонтальном направлении, для перфорированных и глухих лотков. В комплект не входит крышка. Аксессуары в исполнении AISI 409 – это изделия, изготовленные из ферритовой марки нержавеющей стали 08Х13, обладающих коррозионной стойкостью и высокими прочностями показателями, что позволяет применять изделия, в различных непищевых отраслях промышленности. | 10276.73 | 9249.06
00-00111784 | Ответвитель (PR16.3247) | Промрукав | Ответвитель X-образный предназначен для разветвления кабельных трасс в горизонтальном направлении, для перфорированных и глухих лотков. В комплект не входит крышка. Аксессуары в исполнении AISI 409 – это изделия, изготовленные из ферритовой марки нержавеющей стали 08Х13, обладающих коррозионной стойкостью и высокими прочностями показателями, что позволяет применять изделия, в различных непищевых отраслях промышленности. | 9199.04 | 8279.14
00-00111785 | Ответвитель (PR16.3248) | Промрукав | Ответвитель X-образный предназначен для разветвления кабельных трасс в горизонтальном направлении, для перфорированных и глухих лотков. В комплект не входит крышка. Аксессуары в исполнении AISI 409 – это изделия, изготовленные из ферритовой марки нержавеющей стали 08Х13, обладающих коррозионной стойкостью и высокими прочностями показателями, что позволяет применять изделия, в различных непищевых отраслях промышленности. | 10090.2 | 9081.18
00-00111786 | Ответвитель (PR16.3231) | Промрукав | Ответвитель X-образный предназначен для разветвления кабельных трасс в горизонтальном направлении, для перфорированных и глухих лотков. В комплект не входит крышка. Аксессуары в исполнении AISI 409 – это изделия, изготовленные из ферритовой марки нержавеющей стали 08Х13, обладающих коррозионной стойкостью и высокими прочностями показателями, что позволяет применять изделия, в различных непищевых отраслях промышленности. | 4562.37 | 4106.13
00-00111787 | Ответвитель (PR16.3252) | Промрукав | Ответвитель X-образный предназначен для разветвления кабельных трасс в горизонтальном направлении, для перфорированных и глухих лотков. В комплект не входит крышка. Аксессуары в исполнении AISI 409 – это изделия, изготовленные из ферритовой марки нержавеющей стали 08Х13, обладающих коррозионной стойкостью и высокими прочностями показателями, что позволяет применять изделия, в различных непищевых отраслях промышленности. | 11893.79 | 10704.41
00-00111788 | Ответвитель (PR16.3250) | Промрукав | Ответвитель X-образный предназначен для разветвления кабельных трасс в горизонтальном направлении, для перфорированных и глухих лотков. В комплект не входит крышка. Аксессуары в исполнении AISI 409 – это изделия, изготовленные из ферритовой марки нержавеющей стали 08Х13, обладающих коррозионной стойкостью и высокими прочностями показателями, что позволяет применять изделия, в различных непищевых отраслях промышленности. | 10576.54 | 9518.89
00-00111789 | Ответвитель (PR16.3251) | Промрукав | Ответвитель X-образный предназначен для разветвления кабельных трасс в горизонтальном направлении, для перфорированных и глухих лотков. В комплект не входит крышка. Аксессуары в исполнении AISI 409 – это изделия, изготовленные из ферритовой марки нержавеющей стали 08Х13, обладающих коррозионной стойкостью и высокими прочностями показателями, что позволяет применять изделия, в различных непищевых отраслях промышленности. | 11027.26 | 9924.53
00-00094539 | CLM50D-RP-050-30 | IEK | Разделительная перегородка служит для разделения лотка на две и более части в случае монтажа в одном лотке проводки разного типа (информационной и силовой) для исключения наводок. Разделительная перегородка для металлических лотков изготовлена из стали горячего цинкования методом Сендзимира (защитный слой цинка 10-20 мкм). | 423.56 | 381.2
00-00103011 | CLM50D-RP-080-20 | IEK | Разделительная перегородка служит для разделения лотка на две и более части в случае монтажа в одном лотке проводки разного типа (информационной и силовой) для исключения наводок. Разделительная перегородка для металлических лотков изготовлена из стали горячего цинкования методом Сендзимира (защитный слой цинка 10-20 мкм). | 529.27 | 476.34
00-00103243 | CLM50D-RP-080-30 | IEK | Разделительная перегородка служит для разделения лотка на две и более части в случае монтажа в одном лотке проводки разного типа (информационной и силовой) для исключения наводок. Разделительная перегородка для металлических лотков изготовлена из стали горячего цинкования методом Сендзимира (защитный слой цинка 10-20 мкм). | 529.27 | 476.34
00-00134254 | Переходник левый (583-201) | ПожТехКабель | Переходник левый 100/50х100х0,7 мм | 854.68 | 769.21
00-00134210 | Переходник левый (583-001) | ПожТехКабель | Переходник левый 100/50х50х0,7 мм | 759 | 683.1
00-00134232 | Переходник левый (583-101) | ПожТехКабель | Переходник левый 100/50х80х0,7 мм | 779.82 | 701.84
00-00134256 | Переходник левый (583-202) | ПожТехКабель | Переходник левый 150/100х100х0,7 мм | 872.06 | 784.85
00-00134212 | Переходник левый (583-002) | ПожТехКабель | Переходник левый 150/100х50х0,7 мм | 779.82 | 701.84
00-00134234 | Переходник левый (583-102) | ПожТехКабель | Переходник левый 150/100х80х0,7 мм | 793.73 | 714.36
00-00134257 | Переходник левый (583-203) | ПожТехКабель | Переходник левый 200/100х100х0,7 мм | 898.16 | 808.34
00-00134213 | Переходник левый (583-003) | ПожТехКабель | Переходник левый 200/100х50х0,7 мм | 793.73 | 714.36
00-00134235 | Переходник левый (583-103) | ПожТехКабель | Переходник левый 200/100х80х0,7 мм | 814.63 | 733.17
00-00134258 | Переходник левый (583-204) | ПожТехКабель | Переходник левый 200/150х100х0,7 мм | 932.92 | 839.63
00-00134214 | Переходник левый (583-004) | ПожТехКабель | Переходник левый 200/150х50х0,7 мм | 828.57 | 745.71
00-00134236 | Переходник левый (583-104) | ПожТехКабель | Переходник левый 200/150х80х0,7 мм | 842.45 | 758.2
00-00134259 | Переходник левый (583-205) | ПожТехКабель | Переходник левый 300/100х100х0,7 мм | 1141.73 | 1027.55
00-00134215 | Переходник левый (583-005) | ПожТехКабель | Переходник левый 300/100х50х0,7 мм | 953.82 | 858.44
00-00134237 | Переходник левый (583-105) | ПожТехКабель | Переходник левый 300/100х80х0,7 мм | 1009.5 | 908.55
00-00134260 | Переходник левый (583-206) | ПожТехКабель | Переходник левый 300/150х100х0,7 мм | 1089.53 | 980.58
00-00134216 | Переходник левый (583-006) | ПожТехКабель | Переходник левый 300/150х50х0,7 мм | 797.65 | 717.89
00-00134238 | Переходник левый (583-106) | ПожТехКабель | Переходник левый 300/150х80х0,7 мм | 967.73 | 870.95
00-00134261 | Переходник левый (583-207) | ПожТехКабель | Переходник левый 300/200х100х0,7 мм | 1002.51 | 902.26
00-00134217 | Переходник левый (583-007) | ПожТехКабель | Переходник левый 300/200х50х0,7 мм | 898.16 | 808.34
00-00134239 | Переходник левый (583-107) | ПожТехКабель | Переходник левый 300/200х80х0,7 мм | 898.16 | 808.34
00-00134262 | Переходник левый (583-208) | ПожТехКабель | Переходник левый 400/200х100х0,7 мм | 1176.51 | 1058.86
00-00134218 | Переходник левый (583-008) | ПожТехКабель | Переходник левый 400/200х50х0,7 мм | 1009.5 | 908.55
00-00134240 | Переходник левый (583-108) | ПожТехКабель | Переходник левый 400/200х80х0,7 мм | 1037.35 | 933.62
00-00134263 | Переходник левый (583-209) | ПожТехКабель | Переходник левый 400/300х100х0,7 мм | 1263.54 | 1137.18
00-00134219 | Переходник левый (583-009) | ПожТехКабель | Переходник левый 400/300х50х0,7 мм | 1079.07 | 971.16
00-00134241 | Переходник левый (583-109) | ПожТехКабель | Переходник левый 400/300х80х0,7 мм | 1106.94 | 996.25
00-00134264 | Переходник левый (583-210) | ПожТехКабель | Переходник левый 500/200х100х0,7 мм | 1172.16 | 1054.95
00-00134265 | Переходник левый (583-230) | ПожТехКабель | Переходник левый 500/200х100х1,0 мм | 2016.64 | 1814.98
00-00134220 | Переходник левый (583-010) | ПожТехКабель | Переходник левый 500/200х50х0,7 мм | 903.37 | 813.04
00-00134221 | Переходник левый (583-030) | ПожТехКабель | Переходник левый 500/200х50х1,0 мм | 1354.17 | 1218.76
00-00134242 | Переходник левый (583-110) | ПожТехКабель | Переходник левый 500/200х80х0,7 мм | 984.65 | 886.18
00-00134243 | Переходник левый (583-130) | ПожТехКабель | Переходник левый 500/200х80х1,0 мм | 1709.44 | 1538.49
00-00134266 | Переходник левый (583-211) | ПожТехКабель | Переходник левый 500/300х100х0,7 мм | 1230.61 | 1107.55
00-00134267 | Переходник левый (583-231) | ПожТехКабель | Переходник левый 500/300х100х1,0 мм | 2040.63 | 1836.57
00-00134222 | Переходник левый (583-011) | ПожТехКабель | Переходник левый 500/300х50х0,7 мм | 927.06 | 834.35
00-00134223 | Переходник левый (583-031) | ПожТехКабель | Переходник левый 500/300х50х1,0 мм | 1421.39 | 1279.25
00-00134244 | Переходник левый (583-111) | ПожТехКабель | Переходник левый 500/300х80х0,7 мм | 1010.47 | 909.43
00-00134245 | Переходник левый (583-131) | ПожТехКабель | Переходник левый 500/300х80х1,0 мм | 1728.63 | 1555.77
00-00134268 | Переходник левый (583-212) | ПожТехКабель | Переходник левый 500/400х100х0,7 мм | 1199.46 | 1079.51
00-00134269 | Переходник левый (583-232) | ПожТехКабель | Переходник левый 500/400х100х1,0 мм | 2280.59 | 2052.53
00-00134224 | Переходник левый (583-012) | ПожТехКабель | Переходник левый 500/400х50х0,7 мм | 973.29 | 875.96
00-00134225 | Переходник левый (583-032) | ПожТехКабель | Переходник левый 500/400х50х1,0 мм | 1632.57 | 1469.31
00-00134246 | Переходник левый (583-112) | ПожТехКабель | Переходник левый 500/400х80х0,7 мм | 1060.87 | 954.78
00-00134247 | Переходник левый (583-132) | ПожТехКабель | Переходник левый 500/400х80х1,0 мм | 1920.61 | 1728.55
00-00134270 | Переходник левый (583-213) | ПожТехКабель | Переходник левый 600/300х100х0,7 мм | 1255.95 | 1130.35
00-00134271 | Переходник левый (583-233) | ПожТехКабель | Переходник левый 600/300х100х1,0 мм | 2160.59 | 1944.54
00-00134226 | Переходник левый (583-013) | ПожТехКабель | Переходник левый 600/300х50х0,7 мм | 948.63 | 853.77
00-00134227 | Переходник левый (583-033) | ПожТехКабель | Переходник левый 600/300х50х1,0 мм | 1767.02 | 1590.32
00-00134248 | Переходник левый (583-113) | ПожТехКабель | Переходник левый 600/300х80х0,7 мм | 1034 | 930.6
00-00134249 | Переходник левый (583-133) | ПожТехКабель | Переходник левый 600/300х80х1,0 мм | 1824.61 | 1642.15
00-00134272 | Переходник левый (583-214) | ПожТехКабель | Переходник левый 600/400х100х0,7 мм | 1433.3 | 1289.97
00-00134273 | Переходник левый (583-234) | ПожТехКабель | Переходник левый 600/400х100х1,0 мм | 2316.63 | 2084.97
00-00134228 | Переходник левый (583-014) | ПожТехКабель | Переходник левый 600/400х50х0,7 мм | 993.34 | 894
00-00134229 | Переходник левый (583-034) | ПожТехКабель | Переходник левый 600/400х50х1,0 мм | 1805.39 | 1624.85
00-00134250 | Переходник левый (583-114) | ПожТехКабель | Переходник левый 600/400х80х0,7 мм | 1082.72 | 974.45
00-00134251 | Переходник левый (583-134) | ПожТехКабель | Переходник левый 600/400х80х1,0 мм | 1949.42 | 1754.48
00-00134274 | Переходник левый (583-215) | ПожТехКабель | Переходник левый 600/500х100х0,7 мм | 1543.65 | 1389.28
00-00134275 | Переходник левый (583-235) | ПожТехКабель | Переходник левый 600/500х100х1,0 мм | 2400.61 | 2160.55
00-00134230 | Переходник левый (583-015) | ПожТехКабель | Переходник левый 600/500х50х0,7 мм | 1133.58 | 1020.22
00-00134231 | Переходник левый (583-035) | ПожТехКабель | Переходник левый 600/500х50х1,0 мм | 1824.61 | 1642.15
00-00134252 | Переходник левый (583-115) | ПожТехКабель | Переходник левый 600/500х80х0,7 мм | 1235.6 | 1112.04
00-00134253 | Переходник левый (583-135) | ПожТехКабель | Переходник левый 600/500х80х1,0 мм | 2016.64 | 1814.98
00-00078023 | Переходник левый крыш.Стан.100х50х50(PR16.0563) | Промрукав | Аксессуары для лотков Промрукав подходят для соединения между собой лотков серии «Стандарт» в любой комбинации. Аксессуары изготавливают из оцинкованной ленты по методу Сендзимира, с толщиной цинкового покрытия от 19 до 23 мкм. Переходник правый предназначен для перехода с одной ширины лотка на другую. В комплект входит крышка. | 994.76 | 895.28
00-00074706 | Переходник левый крыш.Станд.150х100х100(PR16.0488) | Промрукав | Переходник левый с крышкой Стандарт 150х100х100 Промрукав (PR16.0488) | 1091.91 | 982.72
00-00074704 | Переходник левый крыш.Станд.150х100х50(PR16.0486) | Промрукав | Переходник левый с крышкой Стандарт 150х100х50 Промрукав (PR16.0486) | 1047.15 | 942.44
00-00074705 | Переходник левый крыш.Станд.150х100х80(PR16.0487) | Промрукав | Переходник левый с крышкой Стандарт 150х100х80 Промрукав (PR16.0487) | 1073.59 | 966.23
00-00074711 | Переходник левый крыш.Станд.200х100х100(PR16.0493) | Промрукав | Переходник левый с крышкой Стандарт 200х100х100 Промрукав (PR16.0493) | 1273.91 | 1146.52
00-00074707 | Переходник левый крыш.Станд.200х100х50(PR16.0489) | Промрукав | Переходник левый с крышкой Стандарт 200х100х50 Промрукав (PR16.0489) | 1221.64 | 1099.48
00-00074709 | Переходник левый крыш.Станд.200х100х80(PR16.0491) | Промрукав | Переходник левый с крышкой Стандарт 200х100х80 Промрукав (PR16.0491) | 1252.48 | 1127.23
00-00074712 | Переходник левый крыш.Станд.200х150х100(PR16.0494) | Промрукав | Переходник левый с крышкой Стандарт 200х150х100 Промрукав (PR16.0494) | 1268.89 | 1142
00-00074708 | Переходник левый крыш.Станд.200х150х50(PR16.0490) | Промрукав | Переходник левый с крышкой Стандарт 200х150х50 Промрукав (PR16.0490) | 1210.89 | 1089.8
00-00074710 | Переходник левый крыш.Станд.200х150х80(PR16.0492) | Промрукав | Переходник левый с крышкой Стандарт 200х150х80 Промрукав (PR16.0492) | 1237.3 | 1113.57
00-00074719 | Переходник левый крыш.Станд.300х100х100(PR16.0501) | Промрукав | Переходник левый с крышкой Стандарт 300х100х100 Промрукав (PR16.0501) | 2183.89 | 1965.5
00-00074713 | Переходник левый крыш.Станд.300х100х50(PR16.0495) | Промрукав | Переходник левый с крышкой Стандарт 300х100х50 Промрукав (PR16.0495) | 2094.24 | 1884.82
00-00074716 | Переходник левый крыш.Станд.300х100х80(PR16.0498) | Промрукав | Переходник левый с крышкой Стандарт 300х100х80 Промрукав (PR16.0498) | 2147.15 | 1932.44
00-00074720 | Переходник левый крыш.Станд.300х150х100(PR16.0502) | Промрукав | Переходник левый с крышкой Стандарт 300х150х100 Промрукав (PR16.0502) | 2511.4 | 2260.26
00-00074714 | Переходник левый крыш.Станд.300х150х50(PR16.0496) | Промрукав | Переходник левый с крышкой Стандарт 300х150х50 Промрукав (PR16.0496) | 2408.39 | 2167.55
00-00074717 | Переходник левый крыш.Станд.300х150х80(PR16.0499) | Промрукав | Переходник левый с крышкой Стандарт 300х150х80 Промрукав (PR16.0499) | 2469.19 | 2222.27
00-00074721 | Переходник левый крыш.Станд.300х200х100(PR16.0503) | Промрукав | Переходник левый с крышкой Стандарт 300х200х100 Промрукав (PR16.0503) | 2812.78 | 2531.5
00-00074715 | Переходник левый крыш.Станд.300х200х50(PR16.0497) | Промрукав | Переходник левый с крышкой Стандарт 300х200х50 Промрукав (PR16.0497) | 2697.42 | 2427.68
00-00074718 | Переходник левый крыш.Станд.300х200х80(PR16.0500) | Промрукав | Переходник левый с крышкой Стандарт 300х200х80 Промрукав (PR16.0500) | 2765.48 | 2488.93
00-00081626 | Переходник левый крыш.Стан.400х150х100(PR16.0681) | Промрукав | Переходник левый с крышкой Стандарт 400х150х100 Промрукав (PR16.0681) | 2954.13 | 2658.72
00-00081627 | Переходник левый крыш.Стан.400х150х50(PR16.0679) | Промрукав | Переходник левый с крышкой Стандарт 400х150х50 Промрукав (PR16.0679) | 2441.44 | 2197.3
00-00081628 | Переходник левый крыш.Стан.400х150х80(PR16.0680) | Промрукав | Переходник левый с крышкой Стандарт 400х150х80 Промрукав (PR16.0680) | 2685.59 | 2417.03
00-00081629 | Переходник левый крыш.Стан.400х200х100(PR16.0684) | Промрукав | Переходник левый с крышкой Стандарт 400х200х100 Промрукав (PR16.0684) | 2826.27 | 2543.64
00-00081630 | Переходник левый крыш.Стан.400х200х50(PR16.0682) | Промрукав | Переходник левый с крышкой Стандарт 400х200х50 Промрукав (PR16.0682) | 2563.51 | 2307.16
00-00081631 | Переходник левый крыш.Стан.400х200х80(PR16.0683) | Промрукав | Переходник левый с крышкой Стандарт 400х200х80 Промрукав (PR16.0683) | 2691.71 | 2422.54
00-00081632 | Переходник левый крыш.Стан.400х300х100(PR16.0687) | Промрукав | Переходник левый с крышкой Стандарт 400х300х100 Промрукав (PR16.0687) | 3108.86 | 2797.97
00-00081633 | Переходник левый крыш.Стан.400х300х50(PR16.0685) | Промрукав | Переходник левый с крышкой Стандарт 400х300х50 Промрукав (PR16.0685) | 2819.87 | 2537.88
00-00081635 | Переходник левый крыш.Стан.500х150х100(PR16.0690) | Промрукав | Переходник левый с крышкой Стандарт 500х150х100 Промрукав (PR16.0690) | 3522.45 | 3170.21
00-00081636 | Переходник левый крыш.Стан.500х150х50(PR16.0688) | Промрукав | Переходник левый с крышкой Стандарт 500х150х50 Промрукав (PR16.0688) | 3194.95 | 2875.46
00-00081637 | Переходник левый крыш.Стан.500х150х80(PR16.0689) | Промрукав | Переходник левый с крышкой Стандарт 500х150х80 Промрукав (PR16.0689) | 3354.75 | 3019.28
00-00081638 | Переходник левый крыш.Стан.500х200х100(PR16.0693) | Промрукав | Переходник левый с крышкой Стандарт 500х200х100 Промрукав (PR16.0693) | 3874.7 | 3487.23
00-00081639 | Переходник левый крыш.Стан.500х200х50(PR16.0691) | Промрукав | Переходник левый с крышкой Стандарт 500х200х50 Промрукав (PR16.0691) | 3514.48 | 3163.03
00-00081640 | Переходник левый крыш.Стан.500х200х80(PR16.0692) | Промрукав | Переходник левый с крышкой Стандарт 500х200х80 Промрукав (PR16.0692) | 3690.19 | 3321.17
00-00081641 | Переходник левый крыш.Стан.500х300х100(PR16.0696) | Промрукав | Переходник левый с крышкой Стандарт 500х300х100 Промрукав (PR16.0696) | 4068.44 | 3661.6
00-00081642 | Переходник левый крыш.Стан.500х300х50(PR16.0694) | Промрукав | Переходник левый с крышкой Стандарт 500х300х50 Промрукав (PR16.0694) | 3690.19 | 3321.17
00-00081643 | Переходник левый крыш.Стан.500х300х80(PR16.0695) | Промрукав | Переходник левый с крышкой Стандарт 500х300х80 Промрукав (PR16.0695) | 3874.73 | 3487.26
00-00081644 | Переходник левый крыш.Стан.500х400х100(PR16.0699) | Промрукав | Переходник левый с крышкой Стандарт 500х400х100 Промрукав (PR16.0699) | 4475.29 | 4027.76
00-00081645 | Переходник левый крыш.Стан.500х400х50(PR16.0697) | Промрукав | Переходник левый с крышкой Стандарт 500х400х50 Промрукав (PR16.0697) | 4059.19 | 3653.27
00-00081646 | Переходник левый крыш.Стан.500х400х80(PR16.0698) | Промрукав | Переходник левый с крышкой Стандарт 500х400х80 Промрукав (PR16.0698) | 4262.19 | 3835.97
00-00081647 | Переходник левый крыш.Стан.600х300х100(PR16.0702) | Промрукав | Переходник левый с крышкой Стандарт 600х300х100 Промрукав (PR16.0702) | 4475.29 | 4027.76
00-00081648 | Переходник левый крыш.Стан.600х300х50(PR16.0700) | Промрукав | Переходник левый с крышкой Стандарт 600х300х50 Промрукав (PR16.0700) | 4059.19 | 3653.27
00-00081649 | Переходник левый крыш.Стан.600х300х80(PR16.0701) | Промрукав | Переходник левый с крышкой Стандарт 600х300х80 Промрукав (PR16.0701) | 4262.19 | 3835.97
00-00081650 | Переходник левый крыш.Стан.600х400х100(PR16.0705) | Промрукав | Переходник левый с крышкой Стандарт 600х400х100 Промрукав (PR16.0705) | 4922.85 | 4430.57
00-00081651 | Переходник левый крыш.Стан.600х400х50(PR16.0703) | Промрукав | Переходник левый с крышкой Стандарт 600х400х50 Промрукав (PR16.0703) | 4465.15 | 4018.64
00-00081652 | Переходник левый крыш.Стан.600х400х80(PR16.0704) | Промрукав | Переходник левый с крышкой Стандарт 600х400х80 Промрукав (PR16.0704) | 4688.41 | 4219.57
00-00081653 | Переходник левый крыш.Стан.600х500х100(PR16.0708) | Промрукав | Переходник левый с крышкой Стандарт 600х500х100 Промрукав (PR16.0708) | 5415.1 | 4873.59
00-00081654 | Переходник левый крыш.Стан.600х500х50(PR16.0706) | Промрукав | Переходник левый с крышкой Стандарт 600х500х50 Промрукав (PR16.0706) | 4911.66 | 4420.49
00-00081655 | Переходник левый крыш.Стан.600х500х80(PR16.0707) | Промрукав | Переходник левый с крышкой Стандарт 600х500х80 Промрукав (PR16.0707) | 5157.24 | 4641.52
00-00116114 | Переходник левый (PR16.10152) | Промрукав | Аксессуары изготовленные из стали с защитным покрытием по методу Сендзимира – это изделия, на которых защитное цинковое покрытие было нанесено на листовую сталь перед изготовлением. Толщина защитного покрытия варьируется от 10 до 22мкм. Климатическое исполнение изделий УХЛ2, что предусматривают эксплуатацию в помещении и под навесом, при температуре эксплуатации от -80 до +150°С. Переходник предназначен для перехода с одной ширины лотка на другую, при неизменной высоте лотка. Крышка в комплект не входит. | 659.04 | 593.14
00-00116115 | Переходник левый (PR16.10159) | Промрукав | Аксессуары изготовленные из стали с защитным покрытием по методу Сендзимира – это изделия, на которых защитное цинковое покрытие было нанесено на листовую сталь перед изготовлением. Толщина защитного покрытия варьируется от 10 до 22мкм. Климатическое исполнение изделий УХЛ2, что предусматривают эксплуатацию в помещении и под навесом, при температуре эксплуатации от -80 до +150°С. Переходник предназначен для перехода с одной ширины лотка на другую, при неизменной высоте лотка. Крышка в комплект не входит. | 723.42 | 651.08
00-00116116 | Переходник левый (PR16.10160) | Промрукав | Аксессуары изготовленные из стали с защитным покрытием по методу Сендзимира – это изделия, на которых защитное цинковое покрытие было нанесено на листовую сталь перед изготовлением. Толщина защитного покрытия варьируется от 10 до 22мкм. Климатическое исполнение изделий УХЛ2, что предусматривают эксплуатацию в помещении и под навесом, при температуре эксплуатации от -80 до +150°С. Переходник предназначен для перехода с одной ширины лотка на другую, при неизменной высоте лотка. Крышка в комплект не входит. | 693.76 | 624.38
00-00116117 | Переходник левый (PR16.10161) | Промрукав | Аксессуары изготовленные из стали с защитным покрытием по методу Сендзимира – это изделия, на которых защитное цинковое покрытие было нанесено на листовую сталь перед изготовлением. Толщина защитного покрытия варьируется от 10 до 22мкм. Климатическое исполнение изделий УХЛ2, что предусматривают эксплуатацию в помещении и под навесом, при температуре эксплуатации от -80 до +150°С. Переходник предназначен для перехода с одной ширины лотка на другую, при неизменной высоте лотка. Крышка в комплект не входит. | 711.29 | 640.16
00-00116118 | Переходник левый (PR16.10214) | Промрукав | Аксессуары изготовленные из стали с защитным покрытием по методу Сендзимира – это изделия, на которых защитное цинковое покрытие было нанесено на листовую сталь перед изготовлением. Толщина защитного покрытия варьируется от 10 до 22мкм. Климатическое исполнение изделий УХЛ2, что предусматривают эксплуатацию в помещении и под навесом, при температуре эксплуатации от -80 до +150°С. Переходник предназначен для перехода с одной ширины лотка на другую, при неизменной высоте лотка. Крышка в комплект не входит. | 843.97 | 759.57
00-00116119 | Переходник левый (PR16.10215) | Промрукав | Аксессуары изготовленные из стали с защитным покрытием по методу Сендзимира – это изделия, на которых защитное цинковое покрытие было нанесено на листовую сталь перед изготовлением. Толщина защитного покрытия варьируется от 10 до 22мкм. Климатическое исполнение изделий УХЛ2, что предусматривают эксплуатацию в помещении и под навесом, при температуре эксплуатации от -80 до +150°С. Переходник предназначен для перехода с одной ширины лотка на другую, при неизменной высоте лотка. Крышка в комплект не входит. | 809.37 | 728.43
00-00116120 | Переходник левый (PR16.10216) | Промрукав | Аксессуары изготовленные из стали с защитным покрытием по методу Сендзимира – это изделия, на которых защитное цинковое покрытие было нанесено на листовую сталь перед изготовлением. Толщина защитного покрытия варьируется от 10 до 22мкм. Климатическое исполнение изделий УХЛ2, что предусматривают эксплуатацию в помещении и под навесом, при температуре эксплуатации от -80 до +150°С. Переходник предназначен для перехода с одной ширины лотка на другую, при неизменной высоте лотка. Крышка в комплект не входит. | 829.82 | 746.84
00-00116121 | Переходник левый (PR16.10217) | Промрукав | Аксессуары изготовленные из стали с защитным покрытием по методу Сендзимира – это изделия, на которых защитное цинковое покрытие было нанесено на листовую сталь перед изготовлением. Толщина защитного покрытия варьируется от 10 до 22мкм. Климатическое исполнение изделий УХЛ2, что предусматривают эксплуатацию в помещении и под навесом, при температуре эксплуатации от -80 до +150°С. Переходник предназначен для перехода с одной ширины лотка на другую, при неизменной высоте лотка. Крышка в комплект не входит. | 764.27 | 687.84
00-00116122 | Переходник левый (PR16.10226) | Промрукав | Аксессуары изготовленные из стали с защитным покрытием по методу Сендзимира – это изделия, на которых защитное цинковое покрытие было нанесено на листовую сталь перед изготовлением. Толщина защитного покрытия варьируется от 10 до 22мкм. Климатическое исполнение изделий УХЛ2, что предусматривают эксплуатацию в помещении и под навесом, при температуре эксплуатации от -80 до +150°С. Переходник предназначен для перехода с одной ширины лотка на другую, при неизменной высоте лотка. Крышка в комплект не входит. | 729.32 | 656.39
00-00116123 | Переходник левый (PR16.10227) | Промрукав | Аксессуары изготовленные из стали с защитным покрытием по методу Сендзимира – это изделия, на которых защитное цинковое покрытие было нанесено на листовую сталь перед изготовлением. Толщина защитного покрытия варьируется от 10 до 22мкм. Климатическое исполнение изделий УХЛ2, что предусматривают эксплуатацию в помещении и под навесом, при температуре эксплуатации от -80 до +150°С. Переходник предназначен для перехода с одной ширины лотка на другую, при неизменной высоте лотка. Крышка в комплект не входит. | 745.22 | 670.7
00-00116124 | Переходник левый (PR16.10228) | Промрукав | Аксессуары изготовленные из стали с защитным покрытием по методу Сендзимира – это изделия, на которых защитное цинковое покрытие было нанесено на листовую сталь перед изготовлением. Толщина защитного покрытия варьируется от 10 до 22мкм. Климатическое исполнение изделий УХЛ2, что предусматривают эксплуатацию в помещении и под навесом, при температуре эксплуатации от -80 до +150°С. Переходник предназначен для перехода с одной ширины лотка на другую, при неизменной высоте лотка. Крышка в комплект не входит. | 1315.34 | 1183.81
00-00116125 | Переходник левый (PR16.10229) | Промрукав | Аксессуары изготовленные из стали с защитным покрытием по методу Сендзимира – это изделия, на которых защитное цинковое покрытие было нанесено на листовую сталь перед изготовлением. Толщина защитного покрытия варьируется от 10 до 22мкм. Климатическое исполнение изделий УХЛ2, что предусматривают эксплуатацию в помещении и под навесом, при температуре эксплуатации от -80 до +150°С. Переходник предназначен для перехода с одной ширины лотка на другую, при неизменной высоте лотка. Крышка в комплект не входит. | 1261.38 | 1135.24
00-00116126 | Переходник левый (PR16.10230) | Промрукав | Аксессуары изготовленные из стали с защитным покрытием по методу Сендзимира – это изделия, на которых защитное цинковое покрытие было нанесено на листовую сталь перед изготовлением. Толщина защитного покрытия варьируется от 10 до 22мкм. Климатическое исполнение изделий УХЛ2, что предусматривают эксплуатацию в помещении и под навесом, при температуре эксплуатации от -80 до +150°С. Переходник предназначен для перехода с одной ширины лотка на другую, при неизменной высоте лотка. Крышка в комплект не входит. | 1293.24 | 1163.92
00-00116127 | Переходник левый (PR16.10231) | Промрукав | Аксессуары изготовленные из стали с защитным покрытием по методу Сендзимира – это изделия, на которых защитное цинковое покрытие было нанесено на листовую сталь перед изготовлением. Толщина защитного покрытия варьируется от 10 до 22мкм. Климатическое исполнение изделий УХЛ2, что предусматривают эксплуатацию в помещении и под навесом, при температуре эксплуатации от -80 до +150°С. Переходник предназначен для перехода с одной ширины лотка на другую, при неизменной высоте лотка. Крышка в комплект не входит. | 1512.6 | 1361.34
00-00116128 | Переходник левый (PR16.10232) | Промрукав | Аксессуары изготовленные из стали с защитным покрытием по методу Сендзимира – это изделия, на которых защитное цинковое покрытие было нанесено на листовую сталь перед изготовлением. Толщина защитного покрытия варьируется от 10 до 22мкм. Климатическое исполнение изделий УХЛ2, что предусматривают эксплуатацию в помещении и под навесом, при температуре эксплуатации от -80 до +150°С. Переходник предназначен для перехода с одной ширины лотка на другую, при неизменной высоте лотка. Крышка в комплект не входит. | 1450.56 | 1305.5
00-00116129 | Переходник левый (PR16.10233) | Промрукав | Аксессуары изготовленные из стали с защитным покрытием по методу Сендзимира – это изделия, на которых защитное цинковое покрытие было нанесено на листовую сталь перед изготовлением. Толщина защитного покрытия варьируется от 10 до 22мкм. Климатическое исполнение изделий УХЛ2, что предусматривают эксплуатацию в помещении и под навесом, при температуре эксплуатации от -80 до +150°С. Переходник предназначен для перехода с одной ширины лотка на другую, при неизменной высоте лотка. Крышка в комплект не входит. | 1487.18 | 1338.46
00-00116130 | Переходник левый (PR16.10791) | Промрукав | Аксессуары изготовленные из стали с защитным покрытием по методу Сендзимира – это изделия, на которых защитное цинковое покрытие было нанесено на листовую сталь перед изготовлением. Толщина защитного покрытия варьируется от 10 до 22мкм. Климатическое исполнение изделий УХЛ2, что предусматривают эксплуатацию в помещении и под навесом, при температуре эксплуатации от -80 до +150°С. Переходник предназначен для перехода с одной ширины лотка на другую, при неизменной высоте лотка. Крышка в комплект не входит. | 1694.14 | 1524.73
00-00116131 | Переходник левый (PR16.10789) | Промрукав | Аксессуары изготовленные из стали с защитным покрытием по методу Сендзимира – это изделия, на которых защитное цинковое покрытие было нанесено на листовую сталь перед изготовлением. Толщина защитного покрытия варьируется от 10 до 22мкм. Климатическое исполнение изделий УХЛ2, что предусматривают эксплуатацию в помещении и под навесом, при температуре эксплуатации от -80 до +150°С. Переходник предназначен для перехода с одной ширины лотка на другую, при неизменной высоте лотка. Крышка в комплект не входит. | 1624.65 | 1462.19
00-00116132 | Переходник левый (PR16.10790) | Промрукав | Аксессуары изготовленные из стали с защитным покрытием по методу Сендзимира – это изделия, на которых защитное цинковое покрытие было нанесено на листовую сталь перед изготовлением. Толщина защитного покрытия варьируется от 10 до 22мкм. Климатическое исполнение изделий УХЛ2, что предусматривают эксплуатацию в помещении и под навесом, при температуре эксплуатации от -80 до +150°С. Переходник предназначен для перехода с одной ширины лотка на другую, при неизменной высоте лотка. Крышка в комплект не входит. | 1665.63 | 1499.07
00-00116133 | Переходник левый (PR16.10794) | Промрукав | Аксессуары изготовленные из стали с защитным покрытием по методу Сендзимира – это изделия, на которых защитное цинковое покрытие было нанесено на листовую сталь перед изготовлением. Толщина защитного покрытия варьируется от 10 до 22мкм. Климатическое исполнение изделий УХЛ2, что предусматривают эксплуатацию в помещении и под навесом, при температуре эксплуатации от -80 до +150°С. Переходник предназначен для перехода с одной ширины лотка на другую, при неизменной высоте лотка. Крышка в комплект не входит. | 1779.28 | 1601.35
00-00116134 | Переходник левый (PR16.10792) | Промрукав | Аксессуары изготовленные из стали с защитным покрытием по методу Сендзимира – это изделия, на которых защитное цинковое покрытие было нанесено на листовую сталь перед изготовлением. Толщина защитного покрытия варьируется от 10 до 22мкм. Климатическое исполнение изделий УХЛ2, что предусматривают эксплуатацию в помещении и под навесом, при температуре эксплуатации от -80 до +150°С. Переходник предназначен для перехода с одной ширины лотка на другую, при неизменной высоте лотка. Крышка в комплект не входит. | 1470.48 | 1323.43
00-00116135 | Переходник левый (PR16.10793) | Промрукав | Аксессуары изготовленные из стали с защитным покрытием по методу Сендзимира – это изделия, на которых защитное цинковое покрытие было нанесено на листовую сталь перед изготовлением. Толщина защитного покрытия варьируется от 10 до 22мкм. Климатическое исполнение изделий УХЛ2, что предусматривают эксплуатацию в помещении и под навесом, при температуре эксплуатации от -80 до +150°С. Переходник предназначен для перехода с одной ширины лотка на другую, при неизменной высоте лотка. Крышка в комплект не входит. | 1617.53 | 1455.78
00-00116136 | Переходник левый (PR16.10797) | Промрукав | Аксессуары изготовленные из стали с защитным покрытием по методу Сендзимира – это изделия, на которых защитное цинковое покрытие было нанесено на листовую сталь перед изготовлением. Толщина защитного покрытия варьируется от 10 до 22мкм. Климатическое исполнение изделий УХЛ2, что предусматривают эксплуатацию в помещении и под навесом, при температуре эксплуатации от -80 до +150°С. Переходник предназначен для перехода с одной ширины лотка на другую, при неизменной высоте лотка. Крышка в комплект не входит. | 1702.25 | 1532.03
00-00116137 | Переходник левый (PR16.10795) | Промрукав | Аксессуары изготовленные из стали с защитным покрытием по методу Сендзимира – это изделия, на которых защитное цинковое покрытие было нанесено на листовую сталь перед изготовлением. Толщина защитного покрытия варьируется от 10 до 22мкм. Климатическое исполнение изделий УХЛ2, что предусматривают эксплуатацию в помещении и под навесом, при температуре эксплуатации от -80 до +150°С. Переходник предназначен для перехода с одной ширины лотка на другую, при неизменной высоте лотка. Крышка в комплект не входит. | 1543.99 | 1389.59
00-00116138 | Переходник левый (PR16.10796) | Промрукав | Аксессуары изготовленные из стали с защитным покрытием по методу Сендзимира – это изделия, на которых защитное цинковое покрытие было нанесено на листовую сталь перед изготовлением. Толщина защитного покрытия варьируется от 10 до 22мкм. Климатическое исполнение изделий УХЛ2, что предусматривают эксплуатацию в помещении и под навесом, при температуре эксплуатации от -80 до +150°С. Переходник предназначен для перехода с одной ширины лотка на другую, при неизменной высоте лотка. Крышка в комплект не входит. | 1621.19 | 1459.07
00-00116139 | Переходник левый (PR16.10800) | Промрукав | Аксессуары изготовленные из стали с защитным покрытием по методу Сендзимира – это изделия, на которых защитное цинковое покрытие было нанесено на листовую сталь перед изготовлением. Толщина защитного покрытия варьируется от 10 до 22мкм. Климатическое исполнение изделий УХЛ2, что предусматривают эксплуатацию в помещении и под навесом, при температуре эксплуатации от -80 до +150°С. Переходник предназначен для перехода с одной ширины лотка на другую, при неизменной высоте лотка. Крышка в комплект не входит. | 1872.45 | 1685.21
00-00116140 | Переходник левый (PR16.10798) | Промрукав | Аксессуары изготовленные из стали с защитным покрытием по методу Сендзимира – это изделия, на которых защитное цинковое покрытие было нанесено на листовую сталь перед изготовлением. Толщина защитного покрытия варьируется от 10 до 22мкм. Климатическое исполнение изделий УХЛ2, что предусматривают эксплуатацию в помещении и под навесом, при температуре эксплуатации от -80 до +150°С. Переходник предназначен для перехода с одной ширины лотка на другую, при неизменной высоте лотка. Крышка в комплект не входит. | 1698.39 | 1528.55
00-00116141 | Переходник левый (PR16.10799) | Промрукав | Аксессуары изготовленные из стали с защитным покрытием по методу Сендзимира – это изделия, на которых защитное цинковое покрытие было нанесено на листовую сталь перед изготовлением. Толщина защитного покрытия варьируется от 10 до 22мкм. Климатическое исполнение изделий УХЛ2, что предусматривают эксплуатацию в помещении и под навесом, при температуре эксплуатации от -80 до +150°С. Переходник предназначен для перехода с одной ширины лотка на другую, при неизменной высоте лотка. Крышка в комплект не входит. | 1783.28 | 1604.95
00-00116142 | Переходник левый (PR16.10803) | Промрукав | Аксессуары изготовленные из стали с защитным покрытием по методу Сендзимира – это изделия, на которых защитное цинковое покрытие было нанесено на листовую сталь перед изготовлением. Толщина защитного покрытия варьируется от 10 до 22мкм. Климатическое исполнение изделий УХЛ2, что предусматривают эксплуатацию в помещении и под навесом, при температуре эксплуатации от -80 до +150°С. Переходник предназначен для перехода с одной ширины лотка на другую, при неизменной высоте лотка. Крышка в комплект не входит. | 2025.14 | 1822.63
00-00116143 | Переходник левый (PR16.10801) | Промрукав | Аксессуары изготовленные из стали с защитным покрытием по методу Сендзимира – это изделия, на которых защитное цинковое покрытие было нанесено на листовую сталь перед изготовлением. Толщина защитного покрытия варьируется от 10 до 22мкм. Климатическое исполнение изделий УХЛ2, что предусматривают эксплуатацию в помещении и под навесом, при температуре эксплуатации от -80 до +150°С. Переходник предназначен для перехода с одной ширины лотка на другую, при неизменной высоте лотка. Крышка в комплект не входит. | 1836.83 | 1653.15
00-00116144 | Переходник левый (PR16.10802) | Промрукав | Аксессуары изготовленные из стали с защитным покрытием по методу Сендзимира – это изделия, на которых защитное цинковое покрытие было нанесено на листовую сталь перед изготовлением. Толщина защитного покрытия варьируется от 10 до 22мкм. Климатическое исполнение изделий УХЛ2, что предусматривают эксплуатацию в помещении и под навесом, при температуре эксплуатации от -80 до +150°С. Переходник предназначен для перехода с одной ширины лотка на другую, при неизменной высоте лотка. Крышка в комплект не входит. | 1928.69 | 1735.82
00-00116145 | Переходник левый (PR16.10806) | Промрукав | Аксессуары изготовленные из стали с защитным покрытием по методу Сендзимира – это изделия, на которых защитное цинковое покрытие было нанесено на листовую сталь перед изготовлением. Толщина защитного покрытия варьируется от 10 до 22мкм. Климатическое исполнение изделий УХЛ2, что предусматривают эксплуатацию в помещении и под навесом, при температуре эксплуатации от -80 до +150°С. Переходник предназначен для перехода с одной ширины лотка на другую, при неизменной высоте лотка. Крышка в комплект не входит. | 2227.63 | 2004.87
00-00116146 | Переходник левый (PR16.10804) | Промрукав | Аксессуары изготовленные из стали с защитным покрытием по методу Сендзимира – это изделия, на которых защитное цинковое покрытие было нанесено на листовую сталь перед изготовлением. Толщина защитного покрытия варьируется от 10 до 22мкм. Климатическое исполнение изделий УХЛ2, что предусматривают эксплуатацию в помещении и под навесом, при температуре эксплуатации от -80 до +150°С. Переходник предназначен для перехода с одной ширины лотка на другую, при неизменной высоте лотка. Крышка в комплект не входит. | 2020.54 | 1818.49
00-00116147 | Переходник левый (PR16.10805) | Промрукав | Аксессуары изготовленные из стали с защитным покрытием по методу Сендзимира – это изделия, на которых защитное цинковое покрытие было нанесено на листовую сталь перед изготовлением. Толщина защитного покрытия варьируется от 10 до 22мкм. Климатическое исполнение изделий УХЛ2, что предусматривают эксплуатацию в помещении и под навесом, при температуре эксплуатации от -80 до +150°С. Переходник предназначен для перехода с одной ширины лотка на другую, при неизменной высоте лотка. Крышка в комплект не входит. | 2121.56 | 1909.4
00-00116148 | Переходник левый (PR16.10809) | Промрукав | Аксессуары изготовленные из стали с защитным покрытием по методу Сендзимира – это изделия, на которых защитное цинковое покрытие было нанесено на листовую сталь перед изготовлением. Толщина защитного покрытия варьируется от 10 до 22мкм. Климатическое исполнение изделий УХЛ2, что предусматривают эксплуатацию в помещении и под навесом, при температуре эксплуатации от -80 до +150°С. Переходник предназначен для перехода с одной ширины лотка на другую, при неизменной высоте лотка. Крышка в комплект не входит. | 2450.42 | 2205.38
00-00116149 | Переходник левый (PR16.10807) | Промрукав | Аксессуары изготовленные из стали с защитным покрытием по методу Сендзимира – это изделия, на которых защитное цинковое покрытие было нанесено на листовую сталь перед изготовлением. Толщина защитного покрытия варьируется от 10 до 22мкм. Климатическое исполнение изделий УХЛ2, что предусматривают эксплуатацию в помещении и под навесом, при температуре эксплуатации от -80 до +150°С. Переходник предназначен для перехода с одной ширины лотка на другую, при неизменной высоте лотка. Крышка в комплект не входит. | 2222.6 | 2000.34
00-00116150 | Переходник левый (PR16.10808) | Промрукав | Аксессуары изготовленные из стали с защитным покрытием по методу Сендзимира – это изделия, на которых защитное цинковое покрытие было нанесено на листовую сталь перед изготовлением. Толщина защитного покрытия варьируется от 10 до 22мкм. Климатическое исполнение изделий УХЛ2, что предусматривают эксплуатацию в помещении и под навесом, при температуре эксплуатации от -80 до +150°С. Переходник предназначен для перехода с одной ширины лотка на другую, при неизменной высоте лотка. Крышка в комплект не входит. | 2333.75 | 2100.38
00-00116151 | Переходник левый (PR16.10812) | Промрукав | Аксессуары изготовленные из стали с защитным покрытием по методу Сендзимира – это изделия, на которых защитное цинковое покрытие было нанесено на листовую сталь перед изготовлением. Толщина защитного покрытия варьируется от 10 до 22мкм. Климатическое исполнение изделий УХЛ2, что предусматривают эксплуатацию в помещении и под навесом, при температуре эксплуатации от -80 до +150°С. Переходник предназначен для перехода с одной ширины лотка на другую, при неизменной высоте лотка. Крышка в комплект не входит. | 2526.98 | 2274.28
00-00116152 | Переходник левый (PR16.10810) | Промрукав | Аксессуары изготовленные из стали с защитным покрытием по методу Сендзимира – это изделия, на которых защитное цинковое покрытие было нанесено на листовую сталь перед изготовлением. Толщина защитного покрытия варьируется от 10 до 22мкм. Климатическое исполнение изделий УХЛ2, что предусматривают эксплуатацию в помещении и под навесом, при температуре эксплуатации от -80 до +150°С. Переходник предназначен для перехода с одной ширины лотка на другую, при неизменной высоте лотка. Крышка в комплект не входит. | 2292.06 | 2062.85
00-00116153 | Переходник левый (PR16.10811) | Промрукав | Аксессуары изготовленные из стали с защитным покрытием по методу Сендзимира – это изделия, на которых защитное цинковое покрытие было нанесено на листовую сталь перед изготовлением. Толщина защитного покрытия варьируется от 10 до 22мкм. Климатическое исполнение изделий УХЛ2, что предусматривают эксплуатацию в помещении и под навесом, при температуре эксплуатации от -80 до +150°С. Переходник предназначен для перехода с одной ширины лотка на другую, при неизменной высоте лотка. Крышка в комплект не входит. | 2406.65 | 2165.99
00-00116154 | Переходник левый (PR16.10815) | Промрукав | Аксессуары изготовленные из стали с защитным покрытием по методу Сендзимира – это изделия, на которых защитное цинковое покрытие было нанесено на листовую сталь перед изготовлением. Толщина защитного покрытия варьируется от 10 до 22мкм. Климатическое исполнение изделий УХЛ2, что предусматривают эксплуатацию в помещении и под навесом, при температуре эксплуатации от -80 до +150°С. Переходник предназначен для перехода с одной ширины лотка на другую, при неизменной высоте лотка. Крышка в комплект не входит. | 2526.98 | 2274.28
00-00116155 | Переходник левый (PR16.10813) | Промрукав | Аксессуары изготовленные из стали с защитным покрытием по методу Сендзимира – это изделия, на которых защитное цинковое покрытие было нанесено на листовую сталь перед изготовлением. Толщина защитного покрытия варьируется от 10 до 22мкм. Климатическое исполнение изделий УХЛ2, что предусматривают эксплуатацию в помещении и под навесом, при температуре эксплуатации от -80 до +150°С. Переходник предназначен для перехода с одной ширины лотка на другую, при неизменной высоте лотка. Крышка в комплект не входит. | 2292.06 | 2062.85
00-00116156 | Переходник левый (PR16.10814) | Промрукав | Аксессуары изготовленные из стали с защитным покрытием по методу Сендзимира – это изделия, на которых защитное цинковое покрытие было нанесено на листовую сталь перед изготовлением. Толщина защитного покрытия варьируется от 10 до 22мкм. Климатическое исполнение изделий УХЛ2, что предусматривают эксплуатацию в помещении и под навесом, при температуре эксплуатации от -80 до +150°С. Переходник предназначен для перехода с одной ширины лотка на другую, при неизменной высоте лотка. Крышка в комплект не входит. | 2406.65 | 2165.99
00-00116157 | Переходник левый (PR16.10818) | Промрукав | Аксессуары изготовленные из стали с защитным покрытием по методу Сендзимира – это изделия, на которых защитное цинковое покрытие было нанесено на листовую сталь перед изготовлением. Толщина защитного покрытия варьируется от 10 до 22мкм. Климатическое исполнение изделий УХЛ2, что предусматривают эксплуатацию в помещении и под навесом, при температуре эксплуатации от -80 до +150°С. Переходник предназначен для перехода с одной ширины лотка на другую, при неизменной высоте лотка. Крышка в комплект не входит. | 2779.71 | 2501.74
00-00116158 | Переходник левый (PR16.10816) | Промрукав | Аксессуары изготовленные из стали с защитным покрытием по методу Сендзимира – это изделия, на которых защитное цинковое покрытие было нанесено на листовую сталь перед изготовлением. Толщина защитного покрытия варьируется от 10 до 22мкм. Климатическое исполнение изделий УХЛ2, что предусматривают эксплуатацию в помещении и под навесом, при температуре эксплуатации от -80 до +150°С. Переходник предназначен для перехода с одной ширины лотка на другую, при неизменной высоте лотка. Крышка в комплект не входит. | 2521.25 | 2269.13
00-00116159 | Переходник левый (PR16.10817) | Промрукав | Аксессуары изготовленные из стали с защитным покрытием по методу Сендзимира – это изделия, на которых защитное цинковое покрытие было нанесено на листовую сталь перед изготовлением. Толщина защитного покрытия варьируется от 10 до 22мкм. Климатическое исполнение изделий УХЛ2, что предусматривают эксплуатацию в помещении и под навесом, при температуре эксплуатации от -80 до +150°С. Переходник предназначен для перехода с одной ширины лотка на другую, при неизменной высоте лотка. Крышка в комплект не входит. | 2647.31 | 2382.58
00-00116160 | Переходник левый (PR16.10821) | Промрукав | Аксессуары изготовленные из стали с защитным покрытием по методу Сендзимира – это изделия, на которых защитное цинковое покрытие было нанесено на листовую сталь перед изготовлением. Толщина защитного покрытия варьируется от 10 до 22мкм. Климатическое исполнение изделий УХЛ2, что предусматривают эксплуатацию в помещении и под навесом, при температуре эксплуатации от -80 до +150°С. Переходник предназначен для перехода с одной ширины лотка на другую, при неизменной высоте лотка. Крышка в комплект не входит. | 3057.67 | 2751.9
00-00116161 | Переходник левый (PR16.10819) | Промрукав | Аксессуары изготовленные из стали с защитным покрытием по методу Сендзимира – это изделия, на которых защитное цинковое покрытие было нанесено на листовую сталь перед изготовлением. Толщина защитного покрытия варьируется от 10 до 22мкм. Климатическое исполнение изделий УХЛ2, что предусматривают эксплуатацию в помещении и под навесом, при температуре эксплуатации от -80 до +150°С. Переходник предназначен для перехода с одной ширины лотка на другую, при неизменной высоте лотка. Крышка в комплект не входит. | 2773.4 | 2496.06
00-00116162 | Переходник левый (PR16.10820) | Промрукав | Аксессуары изготовленные из стали с защитным покрытием по методу Сендзимира – это изделия, на которых защитное цинковое покрытие было нанесено на листовую сталь перед изготовлением. Толщина защитного покрытия варьируется от 10 до 22мкм. Климатическое исполнение изделий УХЛ2, что предусматривают эксплуатацию в помещении и под навесом, при температуре эксплуатации от -80 до +150°С. Переходник предназначен для перехода с одной ширины лотка на другую, при неизменной высоте лотка. Крышка в комплект не входит. | 2912.05 | 2620.85
00-00106300 | Переходник (PR16.1344) | Промрукав | Аксессуары в исполнении HDZ – это изделия с защитным покрытием горячий цинк (по ГОСТ 9.307), подходят для соединения между собой лотков серии «Стандарт» в любой комбинации как внутри помещений, так и на открытом воздухе. Переходник левый предназначен для перехода с одной ширины лотка на другую. | 1840.95 | 1656.86
00-00106301 | Переходник (PR16.1345) | Промрукав | Аксессуары в исполнении HDZ – это изделия с защитным покрытием горячий цинк (по ГОСТ 9.307), подходят для соединения между собой лотков серии «Стандарт» в любой комбинации как внутри помещений, так и на открытом воздухе. Переходник левый предназначен для перехода с одной ширины лотка на другую. | 2779.27 | 2501.34
00-00106302 | Переходник (PR16.1346) | Промрукав | Аксессуары в исполнении HDZ – это изделия с защитным покрытием горячий цинк (по ГОСТ 9.307), подходят для соединения между собой лотков серии «Стандарт» в любой комбинации как внутри помещений, так и на открытом воздухе. Переходник левый предназначен для перехода с одной ширины лотка на другую. | 2064.46 | 1858.01
00-00106303 | Переходник (PR16.1347) | Промрукав | Аксессуары в исполнении HDZ – это изделия с защитным покрытием горячий цинк (по ГОСТ 9.307), подходят для соединения между собой лотков серии «Стандарт» в любой комбинации как внутри помещений, так и на открытом воздухе. Переходник левый предназначен для перехода с одной ширины лотка на другую. | 2526.59 | 2273.93
00-00106304 | Переходник (PR16.1348) | Промрукав | Аксессуары в исполнении HDZ – это изделия с защитным покрытием горячий цинк (по ГОСТ 9.307), подходят для соединения между собой лотков серии «Стандарт» в любой комбинации как внутри помещений, так и на открытом воздухе. Переходник левый предназначен для перехода с одной ширины лотка на другую. | 3333.51 | 3000.16
00-00106305 | Переходник (PR16.1349) | Промрукав | Аксессуары в исполнении HDZ – это изделия с защитным покрытием горячий цинк (по ГОСТ 9.307), подходят для соединения между собой лотков серии «Стандарт» в любой комбинации как внутри помещений, так и на открытом воздухе. Переходник левый предназначен для перехода с одной ширины лотка на другую. | 2432.98 | 2189.68
00-00106306 | Переходник (PR16.1350) | Промрукав | Аксессуары в исполнении HDZ – это изделия с защитным покрытием горячий цинк (по ГОСТ 9.307), подходят для соединения между собой лотков серии «Стандарт» в любой комбинации как внутри помещений, так и на открытом воздухе. Переходник левый предназначен для перехода с одной ширины лотка на другую. | 3030.47 | 2727.42
00-00106307 | Переходник (PR16.1351) | Промрукав | Аксессуары в исполнении HDZ – это изделия с защитным покрытием горячий цинк (по ГОСТ 9.307), подходят для соединения между собой лотков серии «Стандарт» в любой комбинации как внутри помещений, так и на открытом воздухе. Переходник левый предназначен для перехода с одной ширины лотка на другую. | 3347.31 | 3012.58
00-00106308 | Переходник (PR16.1352) | Промрукав | Аксессуары в исполнении HDZ – это изделия с защитным покрытием горячий цинк (по ГОСТ 9.307), подходят для соединения между собой лотков серии «Стандарт» в любой комбинации как внутри помещений, так и на открытом воздухе. Переходник левый предназначен для перехода с одной ширины лотка на другую. | 2566.32 | 2309.69
00-00106309 | Переходник (PR16.1353) | Промрукав | Аксессуары в исполнении HDZ – это изделия с защитным покрытием горячий цинк (по ГОСТ 9.307), подходят для соединения между собой лотков серии «Стандарт» в любой комбинации как внутри помещений, так и на открытом воздухе. Переходник левый предназначен для перехода с одной ширины лотка на другую. | 3043.01 | 2738.71
00-00106310 | Переходник (PR16.1354) | Промрукав | Аксессуары в исполнении HDZ – это изделия с защитным покрытием горячий цинк (по ГОСТ 9.307), подходят для соединения между собой лотков серии «Стандарт» в любой комбинации как внутри помещений, так и на открытом воздухе. Переходник левый предназначен для перехода с одной ширины лотка на другую. | 3803.31 | 3422.98
00-00106311 | Переходник (PR16.1355) | Промрукав | Аксессуары в исполнении HDZ – это изделия с защитным покрытием горячий цинк (по ГОСТ 9.307), подходят для соединения между собой лотков серии «Стандарт» в любой комбинации как внутри помещений, так и на открытом воздухе. Переходник левый предназначен для перехода с одной ширины лотка на другую. | 2860.18 | 2574.16
00-00106312 | Переходник (PR16.1356) | Промрукав | Аксессуары в исполнении HDZ – это изделия с защитным покрытием горячий цинк (по ГОСТ 9.307), подходят для соединения между собой лотков серии «Стандарт» в любой комбинации как внутри помещений, так и на открытом воздухе. Переходник левый предназначен для перехода с одной ширины лотка на другую. | 3457.58 | 3111.82
00-00106313 | Переходник (PR16.1357) | Промрукав | Аксессуары в исполнении HDZ – это изделия с защитным покрытием горячий цинк (по ГОСТ 9.307), подходят для соединения между собой лотков серии «Стандарт» в любой комбинации как внутри помещений, так и на открытом воздухе. Переходник левый предназначен для перехода с одной ширины лотка на другую. | 3820.62 | 3438.56
00-00106314 | Переходник (PR16.1358) | Промрукав | Аксессуары в исполнении HDZ – это изделия с защитным покрытием горячий цинк (по ГОСТ 9.307), подходят для соединения между собой лотков серии «Стандарт» в любой комбинации как внутри помещений, так и на открытом воздухе. Переходник левый предназначен для перехода с одной ширины лотка на другую. | 2843.7 | 2559.33
00-00106315 | Переходник (PR16.1359) | Промрукав | Аксессуары в исполнении HDZ – это изделия с защитным покрытием горячий цинк (по ГОСТ 9.307), подходят для соединения между собой лотков серии «Стандарт» в любой комбинации как внутри помещений, так и на открытом воздухе. Переходник левый предназначен для перехода с одной ширины лотка на другую. | 3473.32 | 3125.99
00-00106316 | Переходник (PR16.1360) | Промрукав | Аксессуары в исполнении HDZ – это изделия с защитным покрытием горячий цинк (по ГОСТ 9.307), подходят для соединения между собой лотков серии «Стандарт» в любой комбинации как внутри помещений, так и на открытом воздухе. Переходник левый предназначен для перехода с одной ширины лотка на другую. | 3839.5 | 3455.55
00-00106317 | Переходник (PR16.1361) | Промрукав | Аксессуары в исполнении HDZ – это изделия с защитным покрытием горячий цинк (по ГОСТ 9.307), подходят для соединения между собой лотков серии «Стандарт» в любой комбинации как внутри помещений, так и на открытом воздухе. Переходник левый предназначен для перехода с одной ширины лотка на другую. | 2772.68 | 2495.41
00-00106318 | Переходник (PR16.1362) | Промрукав | Аксессуары в исполнении HDZ – это изделия с защитным покрытием горячий цинк (по ГОСТ 9.307), подходят для соединения между собой лотков серии «Стандарт» в любой комбинации как внутри помещений, так и на открытом воздухе. Переходник левый предназначен для перехода с одной ширины лотка на другую. | 3490.44 | 3141.4
00-00106319 | Переходник (PR16.1363) | Промрукав | Аксессуары в исполнении HDZ – это изделия с защитным покрытием горячий цинк (по ГОСТ 9.307), подходят для соединения между собой лотков серии «Стандарт» в любой комбинации как внутри помещений, так и на открытом воздухе. Переходник левый предназначен для перехода с одной ширины лотка на другую. | 4966.81 | 4470.13
00-00106320 | Переходник (PR16.1364) | Промрукав | Аксессуары в исполнении HDZ – это изделия с защитным покрытием горячий цинк (по ГОСТ 9.307), подходят для соединения между собой лотков серии «Стандарт» в любой комбинации как внутри помещений, так и на открытом воздухе. Переходник левый предназначен для перехода с одной ширины лотка на другую. | 3696.74 | 3327.07
00-00106321 | Переходник (PR16.1365) | Промрукав | Аксессуары в исполнении HDZ – это изделия с защитным покрытием горячий цинк (по ГОСТ 9.307), подходят для соединения между собой лотков серии «Стандарт» в любой комбинации как внутри помещений, так и на открытом воздухе. Переходник левый предназначен для перехода с одной ширины лотка на другую. | 4515.25 | 4063.73
00-00106322 | Переходник (PR16.1366) | Промрукав | Аксессуары в исполнении HDZ – это изделия с защитным покрытием горячий цинк (по ГОСТ 9.307), подходят для соединения между собой лотков серии «Стандарт» в любой комбинации как внутри помещений, так и на открытом воздухе. Переходник левый предназначен для перехода с одной ширины лотка на другую. | 4064.46 | 3658.01
00-00106323 | Переходник (PR16.1367) | Промрукав | Аксессуары в исполнении HDZ – это изделия с защитным покрытием горячий цинк (по ГОСТ 9.307), подходят для соединения между собой лотков серии «Стандарт» в любой комбинации как внутри помещений, так и на открытом воздухе. Переходник левый предназначен для перехода с одной ширины лотка на другую. | 3582.96 | 3224.66
00-00106324 | Переходник (PR16.1368) | Промрукав | Аксессуары в исполнении HDZ – это изделия с защитным покрытием горячий цинк (по ГОСТ 9.307), подходят для соединения между собой лотков серии «Стандарт» в любой комбинации как внутри помещений, так и на открытом воздухе. Переходник левый предназначен для перехода с одной ширины лотка на другую. | 3694.95 | 3325.46
00-00106325 | Переходник (PR16.1369) | Промрукав | Аксессуары в исполнении HDZ – это изделия с защитным покрытием горячий цинк (по ГОСТ 9.307), подходят для соединения между собой лотков серии «Стандарт» в любой комбинации как внутри помещений, так и на открытом воздухе. Переходник левый предназначен для перехода с одной ширины лотка на другую. | 4742.95 | 4268.66
00-00106326 | Переходник (PR16.1370) | Промрукав | Аксессуары в исполнении HDZ – это изделия с защитным покрытием горячий цинк (по ГОСТ 9.307), подходят для соединения между собой лотков серии «Стандарт» в любой комбинации как внутри помещений, так и на открытом воздухе. Переходник левый предназначен для перехода с одной ширины лотка на другую. | 3419.66 | 3077.69
00-00106327 | Переходник (PR16.1371) | Промрукав | Аксессуары в исполнении HDZ – это изделия с защитным покрытием горячий цинк (по ГОСТ 9.307), подходят для соединения между собой лотков серии «Стандарт» в любой комбинации как внутри помещений, так и на открытом воздухе. Переходник левый предназначен для перехода с одной ширины лотка на другую. | 4311.78 | 3880.6
00-00106328 | Переходник (PR16.1372) | Промрукав | Аксессуары в исполнении HDZ – это изделия с защитным покрытием горячий цинк (по ГОСТ 9.307), подходят для соединения между собой лотков серии «Стандарт» в любой комбинации как внутри помещений, так и на открытом воздухе. Переходник левый предназначен для перехода с одной ширины лотка на другую. | 6456.85 | 5811.17
00-00106329 | Переходник (PR16.1373) | Промрукав | Аксессуары в исполнении HDZ – это изделия с защитным покрытием горячий цинк (по ГОСТ 9.307), подходят для соединения между собой лотков серии «Стандарт» в любой комбинации как внутри помещений, так и на открытом воздухе. Переходник левый предназначен для перехода с одной ширины лотка на другую. | 4805.79 | 4325.21
00-00106330 | Переходник (PR16.1374) | Промрукав | Аксессуары в исполнении HDZ – это изделия с защитным покрытием горячий цинк (по ГОСТ 9.307), подходят для соединения между собой лотков серии «Стандарт» в любой комбинации как внутри помещений, так и на открытом воздухе. Переходник левый предназначен для перехода с одной ширины лотка на другую. | 5869.83 | 5282.85
00-00106331 | Переходник (PR16.1375) | Промрукав | Аксессуары в исполнении HDZ – это изделия с защитным покрытием горячий цинк (по ГОСТ 9.307), подходят для соединения между собой лотков серии «Стандарт» в любой комбинации как внутри помещений, так и на открытом воздухе. Переходник левый предназначен для перехода с одной ширины лотка на другую. | 4989.94 | 4490.95
00-00106332 | Переходник (PR16.1376) | Промрукав | Аксессуары в исполнении HDZ – это изделия с защитным покрытием горячий цинк (по ГОСТ 9.307), подходят для соединения между собой лотков серии «Стандарт» в любой комбинации как внутри помещений, так и на открытом воздухе. Переходник левый предназначен для перехода с одной ширины лотка на другую. | 3918.9 | 3527.01
00-00106333 | Переходник (PR16.1377) | Промрукав | Аксессуары в исполнении HDZ – это изделия с защитным покрытием горячий цинк (по ГОСТ 9.307), подходят для соединения между собой лотков серии «Стандарт» в любой комбинации как внутри помещений, так и на открытом воздухе. Переходник левый предназначен для перехода с одной ширины лотка на другую. | 4536.29 | 4082.66
00-00106334 | Переходник (PR16.1378) | Промрукав | Аксессуары в исполнении HDZ – это изделия с защитным покрытием горячий цинк (по ГОСТ 9.307), подходят для соединения между собой лотков серии «Стандарт» в любой комбинации как внутри помещений, так и на открытом воздухе. Переходник левый предназначен для перехода с одной ширины лотка на другую. | 4908.16 | 4417.34
00-00106335 | Переходник (PR16.1379) | Промрукав | Аксессуары в исполнении HDZ – это изделия с защитным покрытием горячий цинк (по ГОСТ 9.307), подходят для соединения между собой лотков серии «Стандарт» в любой комбинации как внутри помещений, так и на открытом воздухе. Переходник левый предназначен для перехода с одной ширины лотка на другую. | 3827.64 | 3444.88
00-00106336 | Переходник (PR16.1380) | Промрукав | Аксессуары в исполнении HDZ – это изделия с защитным покрытием горячий цинк (по ГОСТ 9.307), подходят для соединения между собой лотков серии «Стандарт» в любой комбинации как внутри помещений, так и на открытом воздухе. Переходник левый предназначен для перехода с одной ширины лотка на другую. | 4090.09 | 3681.08
00-00106337 | Переходник (PR16.1381) | Промрукав | Аксессуары в исполнении HDZ – это изделия с защитным покрытием горячий цинк (по ГОСТ 9.307), подходят для соединения между собой лотков серии «Стандарт» в любой комбинации как внутри помещений, так и на открытом воздухе. Переходник левый предназначен для перехода с одной ширины лотка на другую. | 4811.91 | 4330.72
00-00106338 | Переходник (PR16.1382) | Промрукав | Аксессуары в исполнении HDZ – это изделия с защитным покрытием горячий цинк (по ГОСТ 9.307), подходят для соединения между собой лотков серии «Стандарт» в любой комбинации как внутри помещений, так и на открытом воздухе. Переходник левый предназначен для перехода с одной ширины лотка на другую. | 3729.26 | 3356.33
00-00106339 | Переходник (PR16.1383) | Промрукав | Аксессуары в исполнении HDZ – это изделия с защитным покрытием горячий цинк (по ГОСТ 9.307), подходят для соединения между собой лотков серии «Стандарт» в любой комбинации как внутри помещений, так и на открытом воздухе. Переходник левый предназначен для перехода с одной ширины лотка на другую. | 4374.46 | 3937.01
00-00106340 | Переходник (PR16.1384) | Промрукав | Аксессуары в исполнении HDZ – это изделия с защитным покрытием горячий цинк (по ГОСТ 9.307), подходят для соединения между собой лотков серии «Стандарт» в любой комбинации как внутри помещений, так и на открытом воздухе. Переходник левый предназначен для перехода с одной ширины лотка на другую. | 5382.98 | 4844.68
00-00106341 | Переходник (PR16.1385) | Промрукав | Аксессуары в исполнении HDZ – это изделия с защитным покрытием горячий цинк (по ГОСТ 9.307), подходят для соединения между собой лотков серии «Стандарт» в любой комбинации как внутри помещений, так и на открытом воздухе. Переходник левый предназначен для перехода с одной ширины лотка на другую. | 4802.89 | 4322.6
00-00106342 | Переходник (PR16.1386) | Промрукав | Аксессуары в исполнении HDZ – это изделия с защитным покрытием горячий цинк (по ГОСТ 9.307), подходят для соединения между собой лотков серии «Стандарт» в любой комбинации как внутри помещений, так и на открытом воздухе. Переходник левый предназначен для перехода с одной ширины лотка на другую. | 4893.6 | 4404.24
00-00106343 | Переходник (PR16.1387) | Промрукав | Аксессуары в исполнении HDZ – это изделия с защитным покрытием горячий цинк (по ГОСТ 9.307), подходят для соединения между собой лотков серии «Стандарт» в любой комбинации как внутри помещений, так и на открытом воздухе. Переходник левый предназначен для перехода с одной ширины лотка на другую. | 5028.25 | 4525.43
00-00106344 | Переходник (PR16.1388) | Промрукав | Аксессуары в исполнении HDZ – это изделия с защитным покрытием горячий цинк (по ГОСТ 9.307), подходят для соединения между собой лотков серии «Стандарт» в любой комбинации как внутри помещений, так и на открытом воздухе. Переходник левый предназначен для перехода с одной ширины лотка на другую. | 4508.29 | 4057.46
00-00106345 | Переходник (PR16.1389) | Промрукав | Аксессуары в исполнении HDZ – это изделия с защитным покрытием горячий цинк (по ГОСТ 9.307), подходят для соединения между собой лотков серии «Стандарт» в любой комбинации как внутри помещений, так и на открытом воздухе. Переходник левый предназначен для перехода с одной ширины лотка на другую. | 4571.12 | 4114.01
00-00106346 | Переходник (PR16.1390) | Промрукав | Аксессуары в исполнении HDZ – это изделия с защитным покрытием горячий цинк (по ГОСТ 9.307), подходят для соединения между собой лотков серии «Стандарт» в любой комбинации как внутри помещений, так и на открытом воздухе. Переходник левый предназначен для перехода с одной ширины лотка на другую. | 4882.82 | 4394.54
00-00106347 | Переходник (PR16.1391) | Промрукав | Аксессуары в исполнении HDZ – это изделия с защитным покрытием горячий цинк (по ГОСТ 9.307), подходят для соединения между собой лотков серии «Стандарт» в любой комбинации как внутри помещений, так и на открытом воздухе. Переходник левый предназначен для перехода с одной ширины лотка на другую. | 4622.34 | 4160.11
00-00106348 | Переходник (PR16.1392) | Промрукав | Аксессуары в исполнении HDZ – это изделия с защитным покрытием горячий цинк (по ГОСТ 9.307), подходят для соединения между собой лотков серии «Стандарт» в любой комбинации как внутри помещений, так и на открытом воздухе. Переходник левый предназначен для перехода с одной ширины лотка на другую. | 4438.93 | 3995.04
00-00118188 | Переходник левый (PR16.4246) | Промрукав | Переходник левый предназначен для перехода с одной ширины лотка на другую. Аксессуары в исполнении AISI 304 – это изделия, изготовленные из аустенитной низкоуглеродистой марки нержавеющей стали 08Х18Н10, обладающих высокой коррозионной стойкостью к агрессивным средам, износостойкостью и высокими прочностями показателями, что позволяет применять изделия, в пищевой, фармацевтической, химических, металлургических и других отраслях промышленности. | 2466.8 | 2220.12
00-00118187 | Переходник левый (PR16.4247) | Промрукав | Переходник левый предназначен для перехода с одной ширины лотка на другую. Аксессуары в исполнении AISI 304 – это изделия, изготовленные из аустенитной низкоуглеродистой марки нержавеющей стали 08Х18Н10, обладающих высокой коррозионной стойкостью к агрессивным средам, износостойкостью и высокими прочностями показателями, что позволяет применять изделия, в пищевой, фармацевтической, химических, металлургических и других отраслях промышленности. | 3224.58 | 2902.12
00-00118186 | Переходник левый (PR16.4248) | Промрукав | Переходник левый предназначен для перехода с одной ширины лотка на другую. Аксессуары в исполнении AISI 304 – это изделия, изготовленные из аустенитной низкоуглеродистой марки нержавеющей стали 08Х18Н10, обладающих высокой коррозионной стойкостью к агрессивным средам, износостойкостью и высокими прочностями показателями, что позволяет применять изделия, в пищевой, фармацевтической, химических, металлургических и других отраслях промышленности. | 2763.07 | 2486.76
00-00118185 | Переходник левый (PR16.4249) | Промрукав | Переходник левый предназначен для перехода с одной ширины лотка на другую. Аксессуары в исполнении AISI 304 – это изделия, изготовленные из аустенитной низкоуглеродистой марки нержавеющей стали 08Х18Н10, обладающих высокой коррозионной стойкостью к агрессивным средам, износостойкостью и высокими прочностями показателями, что позволяет применять изделия, в пищевой, фармацевтической, химических, металлургических и других отраслях промышленности. | 3105.35 | 2794.82
00-00118184 | Переходник левый (PR16.4250) | Промрукав | Переходник левый предназначен для перехода с одной ширины лотка на другую. Аксессуары в исполнении AISI 304 – это изделия, изготовленные из аустенитной низкоуглеродистой марки нержавеющей стали 08Х18Н10, обладающих высокой коррозионной стойкостью к агрессивным средам, износостойкостью и высокими прочностями показателями, что позволяет применять изделия, в пищевой, фармацевтической, химических, металлургических и других отраслях промышленности. | 3681.12 | 3313.01
00-00118183 | Переходник левый (PR16.4251) | Промрукав | Переходник левый предназначен для перехода с одной ширины лотка на другую. Аксессуары в исполнении AISI 304 – это изделия, изготовленные из аустенитной низкоуглеродистой марки нержавеющей стали 08Х18Н10, обладающих высокой коррозионной стойкостью к агрессивным средам, износостойкостью и высокими прочностями показателями, что позволяет применять изделия, в пищевой, фармацевтической, химических, металлургических и других отраслях промышленности. | 3137.84 | 2824.06
00-00118182 | Переходник левый (PR16.4252) | Промрукав | Переходник левый предназначен для перехода с одной ширины лотка на другую. Аксессуары в исполнении AISI 304 – это изделия, изготовленные из аустенитной низкоуглеродистой марки нержавеющей стали 08Х18Н10, обладающих высокой коррозионной стойкостью к агрессивным средам, износостойкостью и высокими прочностями показателями, что позволяет применять изделия, в пищевой, фармацевтической, химических, металлургических и других отраслях промышленности. | 3531.22 | 3178.1
00-00118181 | Переходник левый (PR16.4253) | Промрукав | Переходник левый предназначен для перехода с одной ширины лотка на другую. Аксессуары в исполнении AISI 304 – это изделия, изготовленные из аустенитной низкоуглеродистой марки нержавеющей стали 08Х18Н10, обладающих высокой коррозионной стойкостью к агрессивным средам, износостойкостью и высокими прочностями показателями, что позволяет применять изделия, в пищевой, фармацевтической, химических, металлургических и других отраслях промышленности. | 3509.35 | 3158.42
00-00118180 | Переходник левый (PR16.4254) | Промрукав | Переходник левый предназначен для перехода с одной ширины лотка на другую. Аксессуары в исполнении AISI 304 – это изделия, изготовленные из аустенитной низкоуглеродистой марки нержавеющей стали 08Х18Н10, обладающих высокой коррозионной стойкостью к агрессивным средам, износостойкостью и высокими прочностями показателями, что позволяет применять изделия, в пищевой, фармацевтической, химических, металлургических и других отраслях промышленности. | 3057.64 | 2751.88
00-00118179 | Переходник левый (PR16.4255) | Промрукав | Переходник левый предназначен для перехода с одной ширины лотка на другую. Аксессуары в исполнении AISI 304 – это изделия, изготовленные из аустенитной низкоуглеродистой марки нержавеющей стали 08Х18Н10, обладающих высокой коррозионной стойкостью к агрессивным средам, износостойкостью и высокими прочностями показателями, что позволяет применять изделия, в пищевой, фармацевтической, химических, металлургических и других отраслях промышленности. | 3391.79 | 3052.61
00-00118178 | Переходник левый (PR16.4256) | Промрукав | Переходник левый предназначен для перехода с одной ширины лотка на другую. Аксессуары в исполнении AISI 304 – это изделия, изготовленные из аустенитной низкоуглеродистой марки нержавеющей стали 08Х18Н10, обладающих высокой коррозионной стойкостью к агрессивным средам, износостойкостью и высокими прочностями показателями, что позволяет применять изделия, в пищевой, фармацевтической, химических, металлургических и других отраслях промышленности. | 5228.15 | 4705.34
00-00118177 | Переходник левый (PR16.4257) | Промрукав | Переходник левый предназначен для перехода с одной ширины лотка на другую. Аксессуары в исполнении AISI 304 – это изделия, изготовленные из аустенитной низкоуглеродистой марки нержавеющей стали 08Х18Н10, обладающих высокой коррозионной стойкостью к агрессивным средам, износостойкостью и высокими прочностями показателями, что позволяет применять изделия, в пищевой, фармацевтической, химических, металлургических и других отраслях промышленности. | 4366.05 | 3929.45
00-00118176 | Переходник левый (PR16.4258) | Промрукав | Переходник левый предназначен для перехода с одной ширины лотка на другую. Аксессуары в исполнении AISI 304 – это изделия, изготовленные из аустенитной низкоуглеродистой марки нержавеющей стали 08Х18Н10, обладающих высокой коррозионной стойкостью к агрессивным средам, износостойкостью и высокими прочностями показателями, что позволяет применять изделия, в пищевой, фармацевтической, химических, металлургических и других отраслях промышленности. | 4854.85 | 4369.37
00-00118175 | Переходник левый (PR16.4259) | Промрукав | Переходник левый предназначен для перехода с одной ширины лотка на другую. Аксессуары в исполнении AISI 304 – это изделия, изготовленные из аустенитной низкоуглеродистой марки нержавеющей стали 08Х18Н10, обладающих высокой коррозионной стойкостью к агрессивным средам, износостойкостью и высокими прочностями показателями, что позволяет применять изделия, в пищевой, фармацевтической, химических, металлургических и других отраслях промышленности. | 4723.8 | 4251.42
00-00118174 | Переходник левый (PR16.4260) | Промрукав | Переходник левый предназначен для перехода с одной ширины лотка на другую. Аксессуары в исполнении AISI 304 – это изделия, изготовленные из аустенитной низкоуглеродистой марки нержавеющей стали 08Х18Н10, обладающих высокой коррозионной стойкостью к агрессивным средам, износостойкостью и высокими прочностями показателями, что позволяет применять изделия, в пищевой, фармацевтической, химических, металлургических и других отраслях промышленности. | 3943.45 | 3549.11
00-00118173 | Переходник левый (PR16.4261) | Промрукав | Переходник левый предназначен для перехода с одной ширины лотка на другую. Аксессуары в исполнении AISI 304 – это изделия, изготовленные из аустенитной низкоуглеродистой марки нержавеющей стали 08Х18Н10, обладающих высокой коррозионной стойкостью к агрессивным средам, износостойкостью и высокими прочностями показателями, что позволяет применять изделия, в пищевой, фармацевтической, химических, металлургических и других отраслях промышленности. | 4374.74 | 3937.27
00-00118172 | Переходник левый (PR16.4262) | Промрукав | Переходник левый предназначен для перехода с одной ширины лотка на другую. Аксессуары в исполнении AISI 304 – это изделия, изготовленные из аустенитной низкоуглеродистой марки нержавеющей стали 08Х18Н10, обладающих высокой коррозионной стойкостью к агрессивным средам, износостойкостью и высокими прочностями показателями, что позволяет применять изделия, в пищевой, фармацевтической, химических, металлургических и других отраслях промышленности. | 4330.3 | 3897.27
00-00118171 | Переходник левый (PR16.4263) | Промрукав | Переходник левый предназначен для перехода с одной ширины лотка на другую. Аксессуары в исполнении AISI 304 – это изделия, изготовленные из аустенитной низкоуглеродистой марки нержавеющей стали 08Х18Н10, обладающих высокой коррозионной стойкостью к агрессивным средам, износостойкостью и высокими прочностями показателями, что позволяет применять изделия, в пищевой, фармацевтической, химических, металлургических и других отраслях промышленности. | 3630 | 3267
00-00118170 | Переходник левый (PR16.4264) | Промрукав | Переходник левый предназначен для перехода с одной ширины лотка на другую. Аксессуары в исполнении AISI 304 – это изделия, изготовленные из аустенитной низкоуглеродистой марки нержавеющей стали 08Х18Н10, обладающих высокой коррозионной стойкостью к агрессивным средам, износостойкостью и высокими прочностями показателями, что позволяет применять изделия, в пищевой, фармацевтической, химических, металлургических и других отраслях промышленности. | 4011.88 | 3610.69
00-00118169 | Переходник левый (PR16.4265) | Промрукав | Переходник левый предназначен для перехода с одной ширины лотка на другую. Аксессуары в исполнении AISI 304 – это изделия, изготовленные из аустенитной низкоуглеродистой марки нержавеющей стали 08Х18Н10, обладающих высокой коррозионной стойкостью к агрессивным средам, износостойкостью и высокими прочностями показателями, что позволяет применять изделия, в пищевой, фармацевтической, химических, металлургических и других отраслях промышленности. | 6459.65 | 5813.69
00-00118168 | Переходник левый (PR16.4266) | Промрукав | Переходник левый предназначен для перехода с одной ширины лотка на другую. Аксессуары в исполнении AISI 304 – это изделия, изготовленные из аустенитной низкоуглеродистой марки нержавеющей стали 08Х18Н10, обладающих высокой коррозионной стойкостью к агрессивным средам, износостойкостью и высокими прочностями показателями, что позволяет применять изделия, в пищевой, фармацевтической, химических, металлургических и других отраслях промышленности. | 5674.47 | 5107.02
00-00118167 | Переходник левый (PR16.4267) | Промрукав | Переходник левый предназначен для перехода с одной ширины лотка на другую. Аксессуары в исполнении AISI 304 – это изделия, изготовленные из аустенитной низкоуглеродистой марки нержавеющей стали 08Х18Н10, обладающих высокой коррозионной стойкостью к агрессивным средам, износостойкостью и высокими прочностями показателями, что позволяет применять изделия, в пищевой, фармацевтической, химических, металлургических и других отраслях промышленности. | 6212.67 | 5591.4
00-00118166 | Переходник левый (PR16.4268) | Промрукав | Переходник левый предназначен для перехода с одной ширины лотка на другую. Аксессуары в исполнении AISI 304 – это изделия, изготовленные из аустенитной низкоуглеродистой марки нержавеющей стали 08Х18Н10, обладающих высокой коррозионной стойкостью к агрессивным средам, износостойкостью и высокими прочностями показателями, что позволяет применять изделия, в пищевой, фармацевтической, химических, металлургических и других отраслях промышленности. | 5945.2 | 5350.68
00-00118165 | Переходник левый (PR16.4269) | Промрукав | Переходник левый предназначен для перехода с одной ширины лотка на другую. Аксессуары в исполнении AISI 304 – это изделия, изготовленные из аустенитной низкоуглеродистой марки нержавеющей стали 08Х18Н10, обладающих высокой коррозионной стойкостью к агрессивным средам, износостойкостью и высокими прочностями показателями, что позволяет применять изделия, в пищевой, фармацевтической, химических, металлургических и других отраслях промышленности. | 5240.13 | 4716.12
00-00118164 | Переходник левый (PR16.4270) | Промрукав | Переходник левый предназначен для перехода с одной ширины лотка на другую. Аксессуары в исполнении AISI 304 – это изделия, изготовленные из аустенитной низкоуглеродистой марки нержавеющей стали 08Х18Н10, обладающих высокой коррозионной стойкостью к агрессивным средам, износостойкостью и высокими прочностями показателями, что позволяет применять изделия, в пищевой, фармацевтической, химических, металлургических и других отраслях промышленности. | 5730.56 | 5157.5
00-00118163 | Переходник левый (PR16.4271) | Промрукав | Переходник левый предназначен для перехода с одной ширины лотка на другую. Аксессуары в исполнении AISI 304 – это изделия, изготовленные из аустенитной низкоуглеродистой марки нержавеющей стали 08Х18Н10, обладающих высокой коррозионной стойкостью к агрессивным средам, износостойкостью и высокими прочностями показателями, что позволяет применять изделия, в пищевой, фармацевтической, химических, металлургических и других отраслях промышленности. | 5119.36 | 4607.42
00-00118162 | Переходник левый (PR16.4272) | Промрукав | Переходник левый предназначен для перехода с одной ширины лотка на другую. Аксессуары в исполнении AISI 304 – это изделия, изготовленные из аустенитной низкоуглеродистой марки нержавеющей стали 08Х18Н10, обладающих высокой коррозионной стойкостью к агрессивным средам, износостойкостью и высокими прочностями показателями, что позволяет применять изделия, в пищевой, фармацевтической, химических, металлургических и других отраслях промышленности. | 4279.2 | 3851.28
00-00118161 | Переходник левый (PR16.4273) | Промрукав | Переходник левый предназначен для перехода с одной ширины лотка на другую. Аксессуары в исполнении AISI 304 – это изделия, изготовленные из аустенитной низкоуглеродистой марки нержавеющей стали 08Х18Н10, обладающих высокой коррозионной стойкостью к агрессивным средам, износостойкостью и высокими прочностями показателями, что позволяет применять изделия, в пищевой, фармацевтической, химических, металлургических и других отраслях промышленности. | 4670.85 | 4203.77
00-00118160 | Переходник левый (PR16.4274) | Промрукав | Переходник левый предназначен для перехода с одной ширины лотка на другую. Аксессуары в исполнении AISI 304 – это изделия, изготовленные из аустенитной низкоуглеродистой марки нержавеющей стали 08Х18Н10, обладающих высокой коррозионной стойкостью к агрессивным средам, износостойкостью и высокими прочностями показателями, что позволяет применять изделия, в пищевой, фармацевтической, химических, металлургических и других отраслях промышленности. | 8447.49 | 7602.74
00-00118159 | Переходник левый (PR16.4275) | Промрукав | Переходник левый предназначен для перехода с одной ширины лотка на другую. Аксессуары в исполнении AISI 304 – это изделия, изготовленные из аустенитной низкоуглеродистой марки нержавеющей стали 08Х18Н10, обладающих высокой коррозионной стойкостью к агрессивным средам, износостойкостью и высокими прочностями показателями, что позволяет применять изделия, в пищевой, фармацевтической, химических, металлургических и других отраслях промышленности. | 7500.51 | 6750.46
00-00118158 | Переходник левый (PR16.4276) | Промрукав | Переходник левый предназначен для перехода с одной ширины лотка на другую. Аксессуары в исполнении AISI 304 – это изделия, изготовленные из аустенитной низкоуглеродистой марки нержавеющей стали 08Х18Н10, обладающих высокой коррозионной стойкостью к агрессивным средам, износостойкостью и высокими прочностями показателями, что позволяет применять изделия, в пищевой, фармацевтической, химических, металлургических и других отраслях промышленности. | 8135.79 | 7322.21
00-00118157 | Переходник левый (PR16.4277) | Промрукав | Переходник левый предназначен для перехода с одной ширины лотка на другую. Аксессуары в исполнении AISI 304 – это изделия, изготовленные из аустенитной низкоуглеродистой марки нержавеющей стали 08Х18Н10, обладающих высокой коррозионной стойкостью к агрессивным средам, износостойкостью и высокими прочностями показателями, что позволяет применять изделия, в пищевой, фармацевтической, химических, металлургических и других отраслях промышленности. | 7852.98 | 7067.68
00-00118156 | Переходник левый (PR16.4278) | Промрукав | Переходник левый предназначен для перехода с одной ширины лотка на другую. Аксессуары в исполнении AISI 304 – это изделия, изготовленные из аустенитной низкоуглеродистой марки нержавеющей стали 08Х18Н10, обладающих высокой коррозионной стойкостью к агрессивным средам, износостойкостью и высокими прочностями показателями, что позволяет применять изделия, в пищевой, фармацевтической, химических, металлургических и других отраслях промышленности. | 6986.06 | 6287.45
00-00118155 | Переходник левый (PR16.4279) | Промрукав | Переходник левый предназначен для перехода с одной ширины лотка на другую. Аксессуары в исполнении AISI 304 – это изделия, изготовленные из аустенитной низкоуглеродистой марки нержавеющей стали 08Х18Н10, обладающих высокой коррозионной стойкостью к агрессивным средам, износостойкостью и высокими прочностями показателями, что позволяет применять изделия, в пищевой, фармацевтической, химических, металлургических и других отраслях промышленности. | 7573.6 | 6816.24
00-00118154 | Переходник левый (PR16.4280) | Промрукав | Переходник левый предназначен для перехода с одной ширины лотка на другую. Аксессуары в исполнении AISI 304 – это изделия, изготовленные из аустенитной низкоуглеродистой марки нержавеющей стали 08Х18Н10, обладающих высокой коррозионной стойкостью к агрессивным средам, износостойкостью и высокими прочностями показателями, что позволяет применять изделия, в пищевой, фармацевтической, химических, металлургических и других отраслях промышленности. | 6986.06 | 6287.45
00-00118153 | Переходник левый (PR16.4281) | Промрукав | Переходник левый предназначен для перехода с одной ширины лотка на другую. Аксессуары в исполнении AISI 304 – это изделия, изготовленные из аустенитной низкоуглеродистой марки нержавеющей стали 08Х18Н10, обладающих высокой коррозионной стойкостью к агрессивным средам, износостойкостью и высокими прочностями показателями, что позволяет применять изделия, в пищевой, фармацевтической, химических, металлургических и других отраслях промышленности. | 6123.93 | 5511.54
00-00118152 | Переходник левый (PR16.4282) | Промрукав | Переходник левый предназначен для перехода с одной ширины лотка на другую. Аксессуары в исполнении AISI 304 – это изделия, изготовленные из аустенитной низкоуглеродистой марки нержавеющей стали 08Х18Н10, обладающих высокой коррозионной стойкостью к агрессивным средам, износостойкостью и высокими прочностями показателями, что позволяет применять изделия, в пищевой, фармацевтической, химических, металлургических и других отраслях промышленности. | 6604.6 | 5944.14
00-00118151 | Переходник левый (PR16.4283) | Промрукав | Переходник левый предназначен для перехода с одной ширины лотка на другую. Аксессуары в исполнении AISI 304 – это изделия, изготовленные из аустенитной низкоуглеродистой марки нержавеющей стали 08Х18Н10, обладающих высокой коррозионной стойкостью к агрессивным средам, износостойкостью и высокими прочностями показателями, что позволяет применять изделия, в пищевой, фармацевтической, химических, металлургических и других отраслях промышленности. | 5469.93 | 4922.94
00-00118150 | Переходник левый (PR16.4284) | Промрукав | Переходник левый предназначен для перехода с одной ширины лотка на другую. Аксессуары в исполнении AISI 304 – это изделия, изготовленные из аустенитной низкоуглеродистой марки нержавеющей стали 08Х18Н10, обладающих высокой коррозионной стойкостью к агрессивным средам, износостойкостью и высокими прочностями показателями, что позволяет применять изделия, в пищевой, фармацевтической, химических, металлургических и других отраслях промышленности. | 4771.35 | 4294.22
00-00118149 | Переходник левый (PR16.4285) | Промрукав | Переходник левый предназначен для перехода с одной ширины лотка на другую. Аксессуары в исполнении AISI 304 – это изделия, изготовленные из аустенитной низкоуглеродистой марки нержавеющей стали 08Х18Н10, обладающих высокой коррозионной стойкостью к агрессивным средам, износостойкостью и высокими прочностями показателями, что позволяет применять изделия, в пищевой, фармацевтической, химических, металлургических и других отраслях промышленности. | 4996.25 | 4496.63
00-00118148 | Переходник левый (PR16.4286) | Промрукав | Переходник левый предназначен для перехода с одной ширины лотка на другую. Аксессуары в исполнении AISI 304 – это изделия, изготовленные из аустенитной низкоуглеродистой марки нержавеющей стали 08Х18Н10, обладающих высокой коррозионной стойкостью к агрессивным средам, износостойкостью и высокими прочностями показателями, что позволяет применять изделия, в пищевой, фармацевтической, химических, металлургических и других отраслях промышленности. | 8991.54 | 8092.39
00-00118147 | Переходник левый (PR16.4287) | Промрукав | Переходник левый предназначен для перехода с одной ширины лотка на другую. Аксессуары в исполнении AISI 304 – это изделия, изготовленные из аустенитной низкоуглеродистой марки нержавеющей стали 08Х18Н10, обладающих высокой коррозионной стойкостью к агрессивным средам, износостойкостью и высокими прочностями показателями, что позволяет применять изделия, в пищевой, фармацевтической, химических, металлургических и других отраслях промышленности. | 7864.93 | 7078.44
00-00118146 | Переходник левый (PR16.4288) | Промрукав | Переходник левый предназначен для перехода с одной ширины лотка на другую. Аксессуары в исполнении AISI 304 – это изделия, изготовленные из аустенитной низкоуглеродистой марки нержавеющей стали 08Х18Н10, обладающих высокой коррозионной стойкостью к агрессивным средам, износостойкостью и высокими прочностями показателями, что позволяет применять изделия, в пищевой, фармацевтической, химических, металлургических и других отраслях промышленности. | 8607.77 | 7746.99
00-00118145 | Переходник левый (PR16.4289) | Промрукав | Переходник левый предназначен для перехода с одной ширины лотка на другую. Аксессуары в исполнении AISI 304 – это изделия, изготовленные из аустенитной низкоуглеродистой марки нержавеющей стали 08Х18Н10, обладающих высокой коррозионной стойкостью к агрессивным средам, износостойкостью и высокими прочностями показателями, что позволяет применять изделия, в пищевой, фармацевтической, химических, металлургических и других отраслях промышленности. | 7703.11 | 6932.8
00-00118144 | Переходник левый (PR16.4290) | Промрукав | Переходник левый предназначен для перехода с одной ширины лотка на другую. Аксессуары в исполнении AISI 304 – это изделия, изготовленные из аустенитной низкоуглеродистой марки нержавеющей стали 08Х18Н10, обладающих высокой коррозионной стойкостью к агрессивным средам, износостойкостью и высокими прочностями показателями, что позволяет применять изделия, в пищевой, фармацевтической, химических, металлургических и других отраслях промышленности. | 6674.18 | 6006.76
00-00118143 | Переходник левый (PR16.4291) | Промрукав | Переходник левый предназначен для перехода с одной ширины лотка на другую. Аксессуары в исполнении AISI 304 – это изделия, изготовленные из аустенитной низкоуглеродистой марки нержавеющей стали 08Х18Н10, обладающих высокой коррозионной стойкостью к агрессивным средам, износостойкостью и высокими прочностями показателями, что позволяет применять изделия, в пищевой, фармацевтической, химических, металлургических и других отраслях промышленности. | 7154.84 | 6439.36
00-00118142 | Переходник левый (PR16.4292) | Промрукав | Переходник левый предназначен для перехода с одной ширины лотка на другую. Аксессуары в исполнении AISI 304 – это изделия, изготовленные из аустенитной низкоуглеродистой марки нержавеющей стали 08Х18Н10, обладающих высокой коррозионной стойкостью к агрессивным средам, износостойкостью и высокими прочностями показателями, что позволяет применять изделия, в пищевой, фармацевтической, химических, металлургических и других отраслях промышленности. | 6119.1 | 5507.19
00-00118141 | Переходник левый (PR16.4293) | Промрукав | Переходник левый предназначен для перехода с одной ширины лотка на другую. Аксессуары в исполнении AISI 304 – это изделия, изготовленные из аустенитной низкоуглеродистой марки нержавеющей стали 08Х18Н10, обладающих высокой коррозионной стойкостью к агрессивным средам, износостойкостью и высокими прочностями показателями, что позволяет применять изделия, в пищевой, фармацевтической, химических, металлургических и других отраслях промышленности. | 5095.03 | 4585.53
00-00118140 | Переходник левый (PR16.4294) | Промрукав | Переходник левый предназначен для перехода с одной ширины лотка на другую. Аксессуары в исполнении AISI 304 – это изделия, изготовленные из аустенитной низкоуглеродистой марки нержавеющей стали 08Х18Н10, обладающих высокой коррозионной стойкостью к агрессивным средам, износостойкостью и высокими прочностями показателями, что позволяет применять изделия, в пищевой, фармацевтической, химических, металлургических и других отраслях промышленности. | 5645.39 | 5080.85
00-00118139 | Переходник левый (PR16.5526) | Промрукав | Переходник левый предназначен для перехода с одной ширины лотка на другую. Аксессуары в исполнении AISI 316 – это изделия, изготовленные из аустенитной конструкционной марки нержавеющей стали 10Х17Н13М2 или А4, которая представляет собой улучшенную марку AISI 304 за счёт добавления в состав молибдена (который защищает от разрушения в морской воде) и более высокого содержания цветных металлов, в том числе и никеля. Изделия из AISI 316 характеризуются высокими показателями по коррозионной стойкостью к агрессивным средам, даже при высокой температуре эксплуатации, износостойкостью и высокими прочностями показателями, что позволяет применять изделия в: металлургической, кораблестроительной, пищевой, фармацевтической, химической, нефтедобывающей и нефтеперерабатывающей, и других отраслях промышленности. | 3453.51 | 3108.16
00-00118138 | Переходник левый (PR16.5527) | Промрукав | Переходник левый предназначен для перехода с одной ширины лотка на другую. Аксессуары в исполнении AISI 316 – это изделия, изготовленные из аустенитной конструкционной марки нержавеющей стали 10Х17Н13М2 или А4, которая представляет собой улучшенную марку AISI 304 за счёт добавления в состав молибдена (который защищает от разрушения в морской воде) и более высокого содержания цветных металлов, в том числе и никеля. Изделия из AISI 316 характеризуются высокими показателями по коррозионной стойкостью к агрессивным средам, даже при высокой температуре эксплуатации, износостойкостью и высокими прочностями показателями, что позволяет применять изделия в: металлургической, кораблестроительной, пищевой, фармацевтической, химической, нефтедобывающей и нефтеперерабатывающей, и других отраслях промышленности. | 4514.42 | 4062.98
00-00118137 | Переходник левый (PR16.5528) | Промрукав | Переходник левый предназначен для перехода с одной ширины лотка на другую. Аксессуары в исполнении AISI 316 – это изделия, изготовленные из аустенитной конструкционной марки нержавеющей стали 10Х17Н13М2 или А4, которая представляет собой улучшенную марку AISI 304 за счёт добавления в состав молибдена (который защищает от разрушения в морской воде) и более высокого содержания цветных металлов, в том числе и никеля. Изделия из AISI 316 характеризуются высокими показателями по коррозионной стойкостью к агрессивным средам, даже при высокой температуре эксплуатации, износостойкостью и высокими прочностями показателями, что позволяет применять изделия в: металлургической, кораблестроительной, пищевой, фармацевтической, химической, нефтедобывающей и нефтеперерабатывающей, и других отраслях промышленности. | 3868.33 | 3481.5
00-00118136 | Переходник левый (PR16.5529) | Промрукав | Переходник левый предназначен для перехода с одной ширины лотка на другую. Аксессуары в исполнении AISI 316 – это изделия, изготовленные из аустенитной конструкционной марки нержавеющей стали 10Х17Н13М2 или А4, которая представляет собой улучшенную марку AISI 304 за счёт добавления в состав молибдена (который защищает от разрушения в морской воде) и более высокого содержания цветных металлов, в том числе и никеля. Изделия из AISI 316 характеризуются высокими показателями по коррозионной стойкостью к агрессивным средам, даже при высокой температуре эксплуатации, износостойкостью и высокими прочностями показателями, что позволяет применять изделия в: металлургической, кораблестроительной, пищевой, фармацевтической, химической, нефтедобывающей и нефтеперерабатывающей, и других отраслях промышленности. | 4347.51 | 3912.76
00-00118135 | Переходник левый (PR16.5530) | Промрукав | Переходник левый предназначен для перехода с одной ширины лотка на другую. Аксессуары в исполнении AISI 316 – это изделия, изготовленные из аустенитной конструкционной марки нержавеющей стали 10Х17Н13М2 или А4, которая представляет собой улучшенную марку AISI 304 за счёт добавления в состав молибдена (который защищает от разрушения в морской воде) и более высокого содержания цветных металлов, в том числе и никеля. Изделия из AISI 316 характеризуются высокими показателями по коррозионной стойкостью к агрессивным средам, даже при высокой температуре эксплуатации, износостойкостью и высокими прочностями показателями, что позволяет применять изделия в: металлургической, кораблестроительной, пищевой, фармацевтической, химической, нефтедобывающей и нефтеперерабатывающей, и других отраслях промышленности. | 5153.58 | 4638.22
00-00118134 | Переходник левый (PR16.5531) | Промрукав | Переходник левый предназначен для перехода с одной ширины лотка на другую. Аксессуары в исполнении AISI 316 – это изделия, изготовленные из аустенитной конструкционной марки нержавеющей стали 10Х17Н13М2 или А4, которая представляет собой улучшенную марку AISI 304 за счёт добавления в состав молибдена (который защищает от разрушения в морской воде) и более высокого содержания цветных металлов, в том числе и никеля. Изделия из AISI 316 характеризуются высокими показателями по коррозионной стойкостью к агрессивным средам, даже при высокой температуре эксплуатации, износостойкостью и высокими прочностями показателями, что позволяет применять изделия в: металлургической, кораблестроительной, пищевой, фармацевтической, химической, нефтедобывающей и нефтеперерабатывающей, и других отраслях промышленности. | 4393 | 3953.7
00-00118133 | Переходник левый (PR16.5532) | Промрукав | Переходник левый предназначен для перехода с одной ширины лотка на другую. Аксессуары в исполнении AISI 316 – это изделия, изготовленные из аустенитной конструкционной марки нержавеющей стали 10Х17Н13М2 или А4, которая представляет собой улучшенную марку AISI 304 за счёт добавления в состав молибдена (который защищает от разрушения в морской воде) и более высокого содержания цветных металлов, в том числе и никеля. Изделия из AISI 316 характеризуются высокими показателями по коррозионной стойкостью к агрессивным средам, даже при высокой температуре эксплуатации, износостойкостью и высокими прочностями показателями, что позволяет применять изделия в: металлургической, кораблестроительной, пищевой, фармацевтической, химической, нефтедобывающей и нефтеперерабатывающей, и других отраслях промышленности. | 4943.68 | 4449.31
00-00118132 | Переходник левый (PR16.5533) | Промрукав | Переходник левый предназначен для перехода с одной ширины лотка на другую. Аксессуары в исполнении AISI 316 – это изделия, изготовленные из аустенитной конструкционной марки нержавеющей стали 10Х17Н13М2 или А4, которая представляет собой улучшенную марку AISI 304 за счёт добавления в состав молибдена (который защищает от разрушения в морской воде) и более высокого содержания цветных металлов, в том числе и никеля. Изделия из AISI 316 характеризуются высокими показателями по коррозионной стойкостью к агрессивным средам, даже при высокой температуре эксплуатации, износостойкостью и высокими прочностями показателями, что позволяет применять изделия в: металлургической, кораблестроительной, пищевой, фармацевтической, химической, нефтедобывающей и нефтеперерабатывающей, и других отраслях промышленности. | 4913.09 | 4421.78
00-00118131 | Переходник левый (PR16.5534) | Промрукав | Переходник левый предназначен для перехода с одной ширины лотка на другую. Аксессуары в исполнении AISI 316 – это изделия, изготовленные из аустенитной конструкционной марки нержавеющей стали 10Х17Н13М2 или А4, которая представляет собой улучшенную марку AISI 304 за счёт добавления в состав молибдена (который защищает от разрушения в морской воде) и более высокого содержания цветных металлов, в том числе и никеля. Изделия из AISI 316 характеризуются высокими показателями по коррозионной стойкостью к агрессивным средам, даже при высокой температуре эксплуатации, износостойкостью и высокими прочностями показателями, что позволяет применять изделия в: металлургической, кораблестроительной, пищевой, фармацевтической, химической, нефтедобывающей и нефтеперерабатывающей, и других отраслях промышленности. | 4280.71 | 3852.64
00-00118130 | Переходник левый (PR16.5535) | Промрукав | Переходник левый предназначен для перехода с одной ширины лотка на другую. Аксессуары в исполнении AISI 316 – это изделия, изготовленные из аустенитной конструкционной марки нержавеющей стали 10Х17Н13М2 или А4, которая представляет собой улучшенную марку AISI 304 за счёт добавления в состав молибдена (который защищает от разрушения в морской воде) и более высокого содержания цветных металлов, в том числе и никеля. Изделия из AISI 316 характеризуются высокими показателями по коррозионной стойкостью к агрессивным средам, даже при высокой температуре эксплуатации, износостойкостью и высокими прочностями показателями, что позволяет применять изделия в: металлургической, кораблестроительной, пищевой, фармацевтической, химической, нефтедобывающей и нефтеперерабатывающей, и других отраслях промышленности. | 4748.53 | 4273.68
00-00118129 | Переходник левый (PR16.5536) | Промрукав | Переходник левый предназначен для перехода с одной ширины лотка на другую. Аксессуары в исполнении AISI 316 – это изделия, изготовленные из аустенитной конструкционной марки нержавеющей стали 10Х17Н13М2 или А4, которая представляет собой улучшенную марку AISI 304 за счёт добавления в состав молибдена (который защищает от разрушения в морской воде) и более высокого содержания цветных металлов, в том числе и никеля. Изделия из AISI 316 характеризуются высокими показателями по коррозионной стойкостью к агрессивным средам, даже при высокой температуре эксплуатации, износостойкостью и высокими прочностями показателями, что позволяет применять изделия в: металлургической, кораблестроительной, пищевой, фармацевтической, химической, нефтедобывающей и нефтеперерабатывающей, и других отраслях промышленности. | 7319.4 | 6587.46
00-00118128 | Переходник левый (PR16.5537) | Промрукав | Переходник левый предназначен для перехода с одной ширины лотка на другую. Аксессуары в исполнении AISI 316 – это изделия, изготовленные из аустенитной конструкционной марки нержавеющей стали 10Х17Н13М2 или А4, которая представляет собой улучшенную марку AISI 304 за счёт добавления в состав молибдена (который защищает от разрушения в морской воде) и более высокого содержания цветных металлов, в том числе и никеля. Изделия из AISI 316 характеризуются высокими показателями по коррозионной стойкостью к агрессивным средам, даже при высокой температуре эксплуатации, износостойкостью и высокими прочностями показателями, что позволяет применять изделия в: металлургической, кораблестроительной, пищевой, фармацевтической, химической, нефтедобывающей и нефтеперерабатывающей, и других отраслях промышленности. | 6112.48 | 5501.23
00-00118127 | Переходник левый (PR16.5538) | Промрукав | Переходник левый предназначен для перехода с одной ширины лотка на другую. Аксессуары в исполнении AISI 316 – это изделия, изготовленные из аустенитной конструкционной марки нержавеющей стали 10Х17Н13М2 или А4, которая представляет собой улучшенную марку AISI 304 за счёт добавления в состав молибдена (который защищает от разрушения в морской воде) и более высокого содержания цветных металлов, в том числе и никеля. Изделия из AISI 316 характеризуются высокими показателями по коррозионной стойкостью к агрессивным средам, даже при высокой температуре эксплуатации, износостойкостью и высокими прочностями показателями, что позволяет применять изделия в: металлургической, кораблестроительной, пищевой, фармацевтической, химической, нефтедобывающей и нефтеперерабатывающей, и других отраслях промышленности. | 6796.76 | 6117.08
00-00118126 | Переходник левый (PR16.5539) | Промрукав | Переходник левый предназначен для перехода с одной ширины лотка на другую. Аксессуары в исполнении AISI 316 – это изделия, изготовленные из аустенитной конструкционной марки нержавеющей стали 10Х17Н13М2 или А4, которая представляет собой улучшенную марку AISI 304 за счёт добавления в состав молибдена (который защищает от разрушения в морской воде) и более высокого содержания цветных металлов, в том числе и никеля. Изделия из AISI 316 характеризуются высокими показателями по коррозионной стойкостью к агрессивным средам, даже при высокой температуре эксплуатации, износостойкостью и высокими прочностями показателями, что позволяет применять изделия в: металлургической, кораблестроительной, пищевой, фармацевтической, химической, нефтедобывающей и нефтеперерабатывающей, и других отраслях промышленности. | 6613.35 | 5952.02
00-00118125 | Переходник левый (PR16.5540) | Промрукав | Переходник левый предназначен для перехода с одной ширины лотка на другую. Аксессуары в исполнении AISI 316 – это изделия, изготовленные из аустенитной конструкционной марки нержавеющей стали 10Х17Н13М2 или А4, которая представляет собой улучшенную марку AISI 304 за счёт добавления в состав молибдена (который защищает от разрушения в морской воде) и более высокого содержания цветных металлов, в том числе и никеля. Изделия из AISI 316 характеризуются высокими показателями по коррозионной стойкостью к агрессивным средам, даже при высокой температуре эксплуатации, износостойкостью и высокими прочностями показателями, что позволяет применять изделия в: металлургической, кораблестроительной, пищевой, фармацевтической, химической, нефтедобывающей и нефтеперерабатывающей, и других отраслях промышленности. | 5520.84 | 4968.76
00-00118124 | Переходник левый (PR16.5541) | Промрукав | Переходник левый предназначен для перехода с одной ширины лотка на другую. Аксессуары в исполнении AISI 316 – это изделия, изготовленные из аустенитной конструкционной марки нержавеющей стали 10Х17Н13М2 или А4, которая представляет собой улучшенную марку AISI 304 за счёт добавления в состав молибдена (который защищает от разрушения в морской воде) и более высокого содержания цветных металлов, в том числе и никеля. Изделия из AISI 316 характеризуются высокими показателями по коррозионной стойкостью к агрессивным средам, даже при высокой температуре эксплуатации, износостойкостью и высокими прочностями показателями, что позволяет применять изделия в: металлургической, кораблестроительной, пищевой, фармацевтической, химической, нефтедобывающей и нефтеперерабатывающей, и других отраслях промышленности. | 6124.61 | 5512.15
00-00118123 | Переходник левый (PR16.5542) | Промрукав | Переходник левый предназначен для перехода с одной ширины лотка на другую. Аксессуары в исполнении AISI 316 – это изделия, изготовленные из аустенитной конструкционной марки нержавеющей стали 10Х17Н13М2 или А4, которая представляет собой улучшенную марку AISI 304 за счёт добавления в состав молибдена (который защищает от разрушения в морской воде) и более высокого содержания цветных металлов, в том числе и никеля. Изделия из AISI 316 характеризуются высокими показателями по коррозионной стойкостью к агрессивным средам, даже при высокой температуре эксплуатации, износостойкостью и высокими прочностями показателями, что позволяет применять изделия в: металлургической, кораблестроительной, пищевой, фармацевтической, химической, нефтедобывающей и нефтеперерабатывающей, и других отраслях промышленности. | 6062.39 | 5456.15
00-00118122 | Переходник левый (PR16.5543) | Промрукав | Переходник левый предназначен для перехода с одной ширины лотка на другую. Аксессуары в исполнении AISI 316 – это изделия, изготовленные из аустенитной конструкционной марки нержавеющей стали 10Х17Н13М2 или А4, которая представляет собой улучшенную марку AISI 304 за счёт добавления в состав молибдена (который защищает от разрушения в морской воде) и более высокого содержания цветных металлов, в том числе и никеля. Изделия из AISI 316 характеризуются высокими показателями по коррозионной стойкостью к агрессивным средам, даже при высокой температуре эксплуатации, износостойкостью и высокими прочностями показателями, что позволяет применять изделия в: металлургической, кораблестроительной, пищевой, фармацевтической, химической, нефтедобывающей и нефтеперерабатывающей, и других отраслях промышленности. | 5082.03 | 4573.83
00-00118121 | Переходник левый (PR16.5544) | Промрукав | Переходник левый предназначен для перехода с одной ширины лотка на другую. Аксессуары в исполнении AISI 316 – это изделия, изготовленные из аустенитной конструкционной марки нержавеющей стали 10Х17Н13М2 или А4, которая представляет собой улучшенную марку AISI 304 за счёт добавления в состав молибдена (который защищает от разрушения в морской воде) и более высокого содержания цветных металлов, в том числе и никеля. Изделия из AISI 316 характеризуются высокими показателями по коррозионной стойкостью к агрессивным средам, даже при высокой температуре эксплуатации, износостойкостью и высокими прочностями показателями, что позволяет применять изделия в: металлургической, кораблестроительной, пищевой, фармацевтической, химической, нефтедобывающей и нефтеперерабатывающей, и других отраслях промышленности. | 5616.63 | 5054.97
00-00118120 | Переходник левый (PR16.5545) | Промрукав | Переходник левый предназначен для перехода с одной ширины лотка на другую. Аксессуары в исполнении AISI 316 – это изделия, изготовленные из аустенитной конструкционной марки нержавеющей стали 10Х17Н13М2 или А4, которая представляет собой улучшенную марку AISI 304 за счёт добавления в состав молибдена (который защищает от разрушения в морской воде) и более высокого содержания цветных металлов, в том числе и никеля. Изделия из AISI 316 характеризуются высокими показателями по коррозионной стойкостью к агрессивным средам, даже при высокой температуре эксплуатации, износостойкостью и высокими прочностями показателями, что позволяет применять изделия в: металлургической, кораблестроительной, пищевой, фармацевтической, химической, нефтедобывающей и нефтеперерабатывающей, и других отраслях промышленности. | 9043.53 | 8139.18
00-00118119 | Переходник левый (PR16.5546) | Промрукав | Переходник левый предназначен для перехода с одной ширины лотка на другую. Аксессуары в исполнении AISI 316 – это изделия, изготовленные из аустенитной конструкционной марки нержавеющей стали 10Х17Н13М2 или А4, которая представляет собой улучшенную марку AISI 304 за счёт добавления в состав молибдена (который защищает от разрушения в морской воде) и более высокого содержания цветных металлов, в том числе и никеля. Изделия из AISI 316 характеризуются высокими показателями по коррозионной стойкостью к агрессивным средам, даже при высокой температуре эксплуатации, износостойкостью и высокими прочностями показателями, что позволяет применять изделия в: металлургической, кораблестроительной, пищевой, фармацевтической, химической, нефтедобывающей и нефтеперерабатывающей, и других отраслях промышленности. | 7944.31 | 7149.88
00-00118118 | Переходник левый (PR16.5547) | Промрукав | Переходник левый предназначен для перехода с одной ширины лотка на другую. Аксессуары в исполнении AISI 316 – это изделия, изготовленные из аустенитной конструкционной марки нержавеющей стали 10Х17Н13М2 или А4, которая представляет собой улучшенную марку AISI 304 за счёт добавления в состав молибдена (который защищает от разрушения в морской воде) и более высокого содержания цветных металлов, в том числе и никеля. Изделия из AISI 316 характеризуются высокими показателями по коррозионной стойкостью к агрессивным средам, даже при высокой температуре эксплуатации, износостойкостью и высокими прочностями показателями, что позволяет применять изделия в: металлургической, кораблестроительной, пищевой, фармацевтической, химической, нефтедобывающей и нефтеперерабатывающей, и других отраслях промышленности. | 8697.7 | 7827.93
00-00118117 | Переходник левый (PR16.5548) | Промрукав | Переходник левый предназначен для перехода с одной ширины лотка на другую. Аксессуары в исполнении AISI 316 – это изделия, изготовленные из аустенитной конструкционной марки нержавеющей стали 10Х17Н13М2 или А4, которая представляет собой улучшенную марку AISI 304 за счёт добавления в состав молибдена (который защищает от разрушения в морской воде) и более высокого содержания цветных металлов, в том числе и никеля. Изделия из AISI 316 характеризуются высокими показателями по коррозионной стойкостью к агрессивным средам, даже при высокой температуре эксплуатации, износостойкостью и высокими прочностями показателями, что позволяет применять изделия в: металлургической, кораблестроительной, пищевой, фармацевтической, химической, нефтедобывающей и нефтеперерабатывающей, и других отраслях промышленности. | 8323.27 | 7490.94
00-00118116 | Переходник левый (PR16.5549) | Промрукав | Переходник левый предназначен для перехода с одной ширины лотка на другую. Аксессуары в исполнении AISI 316 – это изделия, изготовленные из аустенитной конструкционной марки нержавеющей стали 10Х17Н13М2 или А4, которая представляет собой улучшенную марку AISI 304 за счёт добавления в состав молибдена (который защищает от разрушения в морской воде) и более высокого содержания цветных металлов, в том числе и никеля. Изделия из AISI 316 характеризуются высокими показателями по коррозионной стойкостью к агрессивным средам, даже при высокой температуре эксплуатации, износостойкостью и высокими прочностями показателями, что позволяет применять изделия в: металлургической, кораблестроительной, пищевой, фармацевтической, химической, нефтедобывающей и нефтеперерабатывающей, и других отраслях промышленности. | 7336.13 | 6602.52
00-00118115 | Переходник левый (PR16.5550) | Промрукав | Переходник левый предназначен для перехода с одной ширины лотка на другую. Аксессуары в исполнении AISI 316 – это изделия, изготовленные из аустенитной конструкционной марки нержавеющей стали 10Х17Н13М2 или А4, которая представляет собой улучшенную марку AISI 304 за счёт добавления в состав молибдена (который защищает от разрушения в морской воде) и более высокого содержания цветных металлов, в том числе и никеля. Изделия из AISI 316 характеризуются высокими показателями по коррозионной стойкостью к агрессивным средам, даже при высокой температуре эксплуатации, износостойкостью и высокими прочностями показателями, что позволяет применять изделия в: металлургической, кораблестроительной, пищевой, фармацевтической, химической, нефтедобывающей и нефтеперерабатывающей, и других отраслях промышленности. | 8022.78 | 7220.5
00-00118114 | Переходник левый (PR16.5551) | Промрукав | Переходник левый предназначен для перехода с одной ширины лотка на другую. Аксессуары в исполнении AISI 316 – это изделия, изготовленные из аустенитной конструкционной марки нержавеющей стали 10Х17Н13М2 или А4, которая представляет собой улучшенную марку AISI 304 за счёт добавления в состав молибдена (который защищает от разрушения в морской воде) и более высокого содержания цветных металлов, в том числе и никеля. Изделия из AISI 316 характеризуются высокими показателями по коррозионной стойкостью к агрессивным средам, даже при высокой температуре эксплуатации, износостойкостью и высокими прочностями показателями, что позволяет применять изделия в: металлургической, кораблестроительной, пищевой, фармацевтической, химической, нефтедобывающей и нефтеперерабатывающей, и других отраслях промышленности. | 7167.1 | 6450.39
00-00118113 | Переходник левый (PR16.5552) | Промрукав | Переходник левый предназначен для перехода с одной ширины лотка на другую. Аксессуары в исполнении AISI 316 – это изделия, изготовленные из аустенитной конструкционной марки нержавеющей стали 10Х17Н13М2 или А4, которая представляет собой улучшенную марку AISI 304 за счёт добавления в состав молибдена (который защищает от разрушения в морской воде) и более высокого содержания цветных металлов, в том числе и никеля. Изделия из AISI 316 характеризуются высокими показателями по коррозионной стойкостью к агрессивным средам, даже при высокой температуре эксплуатации, износостойкостью и высокими прочностями показателями, что позволяет применять изделия в: металлургической, кораблестроительной, пищевой, фармацевтической, химической, нефтедобывающей и нефтеперерабатывающей, и других отраслях промышленности. | 5990.85 | 5391.77
00-00118112 | Переходник левый (PR16.5553) | Промрукав | Переходник левый предназначен для перехода с одной ширины лотка на другую. Аксессуары в исполнении AISI 316 – это изделия, изготовленные из аустенитной конструкционной марки нержавеющей стали 10Х17Н13М2 или А4, которая представляет собой улучшенную марку AISI 304 за счёт добавления в состав молибдена (который защищает от разрушения в морской воде) и более высокого содержания цветных металлов, в том числе и никеля. Изделия из AISI 316 характеризуются высокими показателями по коррозионной стойкостью к агрессивным средам, даже при высокой температуре эксплуатации, износостойкостью и высокими прочностями показателями, что позволяет применять изделия в: металлургической, кораблестроительной, пищевой, фармацевтической, химической, нефтедобывающей и нефтеперерабатывающей, и других отраслях промышленности. | 6539.21 | 5885.29
00-00118111 | Переходник левый (PR16.5554) | Промрукав | Переходник левый предназначен для перехода с одной ширины лотка на другую. Аксессуары в исполнении AISI 316 – это изделия, изготовленные из аустенитной конструкционной марки нержавеющей стали 10Х17Н13М2 или А4, которая представляет собой улучшенную марку AISI 304 за счёт добавления в состав молибдена (который защищает от разрушения в морской воде) и более высокого содержания цветных металлов, в том числе и никеля. Изделия из AISI 316 характеризуются высокими показателями по коррозионной стойкостью к агрессивным средам, даже при высокой температуре эксплуатации, износостойкостью и высокими прочностями показателями, что позволяет применять изделия в: металлургической, кораблестроительной, пищевой, фармацевтической, химической, нефтедобывающей и нефтеперерабатывающей, и других отраслях промышленности. | 11826.52 | 10643.87
00-00118110 | Переходник левый (PR16.5555) | Промрукав | Переходник левый предназначен для перехода с одной ширины лотка на другую. Аксессуары в исполнении AISI 316 – это изделия, изготовленные из аустенитной конструкционной марки нержавеющей стали 10Х17Н13М2 или А4, которая представляет собой улучшенную марку AISI 304 за счёт добавления в состав молибдена (который защищает от разрушения в морской воде) и более высокого содержания цветных металлов, в том числе и никеля. Изделия из AISI 316 характеризуются высокими показателями по коррозионной стойкостью к агрессивным средам, даже при высокой температуре эксплуатации, износостойкостью и высокими прочностями показателями, что позволяет применять изделия в: металлургической, кораблестроительной, пищевой, фармацевтической, химической, нефтедобывающей и нефтеперерабатывающей, и других отраслях промышленности. | 10500.71 | 9450.64
00-00118109 | Переходник левый (PR16.5556) | Промрукав | Переходник левый предназначен для перехода с одной ширины лотка на другую. Аксессуары в исполнении AISI 316 – это изделия, изготовленные из аустенитной конструкционной марки нержавеющей стали 10Х17Н13М2 или А4, которая представляет собой улучшенную марку AISI 304 за счёт добавления в состав молибдена (который защищает от разрушения в морской воде) и более высокого содержания цветных металлов, в том числе и никеля. Изделия из AISI 316 характеризуются высокими показателями по коррозионной стойкостью к агрессивным средам, даже при высокой температуре эксплуатации, износостойкостью и высокими прочностями показателями, что позволяет применять изделия в: металлургической, кораблестроительной, пищевой, фармацевтической, химической, нефтедобывающей и нефтеперерабатывающей, и других отраслях промышленности. | 11390.09 | 10251.08
00-00118108 | Переходник левый (PR16.5557) | Промрукав | Переходник левый предназначен для перехода с одной ширины лотка на другую. Аксессуары в исполнении AISI 316 – это изделия, изготовленные из аустенитной конструкционной марки нержавеющей стали 10Х17Н13М2 или А4, которая представляет собой улучшенную марку AISI 304 за счёт добавления в состав молибдена (который защищает от разрушения в морской воде) и более высокого содержания цветных металлов, в том числе и никеля. Изделия из AISI 316 характеризуются высокими показателями по коррозионной стойкостью к агрессивным средам, даже при высокой температуре эксплуатации, износостойкостью и высокими прочностями показателями, что позволяет применять изделия в: металлургической, кораблестроительной, пищевой, фармацевтической, химической, нефтедобывающей и нефтеперерабатывающей, и других отраслях промышленности. | 10994.18 | 9894.76
00-00118107 | Переходник левый (PR16.5558) | Промрукав | Переходник левый предназначен для перехода с одной ширины лотка на другую. Аксессуары в исполнении AISI 316 – это изделия, изготовленные из аустенитной конструкционной марки нержавеющей стали 10Х17Н13М2 или А4, которая представляет собой улучшенную марку AISI 304 за счёт добавления в состав молибдена (который защищает от разрушения в морской воде) и более высокого содержания цветных металлов, в том числе и никеля. Изделия из AISI 316 характеризуются высокими показателями по коррозионной стойкостью к агрессивным средам, даже при высокой температуре эксплуатации, износостойкостью и высокими прочностями показателями, что позволяет применять изделия в: металлургической, кораблестроительной, пищевой, фармацевтической, химической, нефтедобывающей и нефтеперерабатывающей, и других отраслях промышленности. | 9780.45 | 8802.41
00-00118106 | Переходник левый (PR16.5559) | Промрукав | Переходник левый предназначен для перехода с одной ширины лотка на другую. Аксессуары в исполнении AISI 316 – это изделия, изготовленные из аустенитной конструкционной марки нержавеющей стали 10Х17Н13М2 или А4, которая представляет собой улучшенную марку AISI 304 за счёт добавления в состав молибдена (который защищает от разрушения в морской воде) и более высокого содержания цветных металлов, в том числе и никеля. Изделия из AISI 316 характеризуются высокими показателями по коррозионной стойкостью к агрессивным средам, даже при высокой температуре эксплуатации, износостойкостью и высокими прочностями показателями, что позволяет применять изделия в: металлургической, кораблестроительной, пищевой, фармацевтической, химической, нефтедобывающей и нефтеперерабатывающей, и других отраслях промышленности. | 10603.05 | 9542.75
00-00118105 | Переходник левый (PR16.5560) | Промрукав | Переходник левый предназначен для перехода с одной ширины лотка на другую. Аксессуары в исполнении AISI 316 – это изделия, изготовленные из аустенитной конструкционной марки нержавеющей стали 10Х17Н13М2 или А4, которая представляет собой улучшенную марку AISI 304 за счёт добавления в состав молибдена (который защищает от разрушения в морской воде) и более высокого содержания цветных металлов, в том числе и никеля. Изделия из AISI 316 характеризуются высокими показателями по коррозионной стойкостью к агрессивным средам, даже при высокой температуре эксплуатации, износостойкостью и высокими прочностями показателями, что позволяет применять изделия в: металлургической, кораблестроительной, пищевой, фармацевтической, химической, нефтедобывающей и нефтеперерабатывающей, и других отраслях промышленности. | 9780.45 | 8802.41
00-00118104 | Переходник левый (PR16.5561) | Промрукав | Переходник левый предназначен для перехода с одной ширины лотка на другую. Аксессуары в исполнении AISI 316 – это изделия, изготовленные из аустенитной конструкционной марки нержавеющей стали 10Х17Н13М2 или А4, которая представляет собой улучшенную марку AISI 304 за счёт добавления в состав молибдена (который защищает от разрушения в морской воде) и более высокого содержания цветных металлов, в том числе и никеля. Изделия из AISI 316 характеризуются высокими показателями по коррозионной стойкостью к агрессивным средам, даже при высокой температуре эксплуатации, износостойкостью и высокими прочностями показателями, что позволяет применять изделия в: металлургической, кораблестроительной, пищевой, фармацевтической, химической, нефтедобывающей и нефтеперерабатывающей, и других отраслях промышленности. | 8573.52 | 7716.17
00-00118103 | Переходник левый (PR16.5562) | Промрукав | Переходник левый предназначен для перехода с одной ширины лотка на другую. Аксессуары в исполнении AISI 316 – это изделия, изготовленные из аустенитной конструкционной марки нержавеющей стали 10Х17Н13М2 или А4, которая представляет собой улучшенную марку AISI 304 за счёт добавления в состав молибдена (который защищает от разрушения в морской воде) и более высокого содержания цветных металлов, в том числе и никеля. Изделия из AISI 316 характеризуются высокими показателями по коррозионной стойкостью к агрессивным средам, даже при высокой температуре эксплуатации, износостойкостью и высокими прочностями показателями, что позволяет применять изделия в: металлургической, кораблестроительной, пищевой, фармацевтической, химической, нефтедобывающей и нефтеперерабатывающей, и других отраслях промышленности. | 9246.44 | 8321.8
00-00118102 | Переходник левый (PR16.5563) | Промрукав | Переходник левый предназначен для перехода с одной ширины лотка на другую. Аксессуары в исполнении AISI 316 – это изделия, изготовленные из аустенитной конструкционной марки нержавеющей стали 10Х17Н13М2 или А4, которая представляет собой улучшенную марку AISI 304 за счёт добавления в состав молибдена (который защищает от разрушения в морской воде) и более высокого содержания цветных металлов, в том числе и никеля. Изделия из AISI 316 характеризуются высокими показателями по коррозионной стойкостью к агрессивным средам, даже при высокой температуре эксплуатации, износостойкостью и высокими прочностями показателями, что позволяет применять изделия в: металлургической, кораблестроительной, пищевой, фармацевтической, химической, нефтедобывающей и нефтеперерабатывающей, и других отраслях промышленности. | 7657.9 | 6892.11
00-00118101 | Переходник левый (PR16.5564) | Промрукав | Переходник левый предназначен для перехода с одной ширины лотка на другую. Аксессуары в исполнении AISI 316 – это изделия, изготовленные из аустенитной конструкционной марки нержавеющей стали 10Х17Н13М2 или А4, которая представляет собой улучшенную марку AISI 304 за счёт добавления в состав молибдена (который защищает от разрушения в морской воде) и более высокого содержания цветных металлов, в том числе и никеля. Изделия из AISI 316 характеризуются высокими показателями по коррозионной стойкостью к агрессивным средам, даже при высокой температуре эксплуатации, износостойкостью и высокими прочностями показателями, что позволяет применять изделия в: металлургической, кораблестроительной, пищевой, фармацевтической, химической, нефтедобывающей и нефтеперерабатывающей, и других отраслях промышленности. | 6679.9 | 6011.91
00-00118100 | Переходник левый (PR16.5565) | Промрукав | Переходник левый предназначен для перехода с одной ширины лотка на другую. Аксессуары в исполнении AISI 316 – это изделия, изготовленные из аустенитной конструкционной марки нержавеющей стали 10Х17Н13М2 или А4, которая представляет собой улучшенную марку AISI 304 за счёт добавления в состав молибдена (который защищает от разрушения в морской воде) и более высокого содержания цветных металлов, в том числе и никеля. Изделия из AISI 316 характеризуются высокими показателями по коррозионной стойкостью к агрессивным средам, даже при высокой температуре эксплуатации, износостойкостью и высокими прочностями показателями, что позволяет применять изделия в: металлургической, кораблестроительной, пищевой, фармацевтической, химической, нефтедобывающей и нефтеперерабатывающей, и других отраслях промышленности. | 6994.71 | 6295.24
00-00118099 | Переходник левый (PR16.5566) | Промрукав | Переходник левый предназначен для перехода с одной ширины лотка на другую. Аксессуары в исполнении AISI 316 – это изделия, изготовленные из аустенитной конструкционной марки нержавеющей стали 10Х17Н13М2 или А4, которая представляет собой улучшенную марку AISI 304 за счёт добавления в состав молибдена (который защищает от разрушения в морской воде) и более высокого содержания цветных металлов, в том числе и никеля. Изделия из AISI 316 характеризуются высокими показателями по коррозионной стойкостью к агрессивным средам, даже при высокой температуре эксплуатации, износостойкостью и высокими прочностями показателями, что позволяет применять изделия в: металлургической, кораблестроительной, пищевой, фармацевтической, химической, нефтедобывающей и нефтеперерабатывающей, и других отраслях промышленности. | 12588.11 | 11329.3
00-00118098 | Переходник левый (PR16.5567) | Промрукав | Переходник левый предназначен для перехода с одной ширины лотка на другую. Аксессуары в исполнении AISI 316 – это изделия, изготовленные из аустенитной конструкционной марки нержавеющей стали 10Х17Н13М2 или А4, которая представляет собой улучшенную марку AISI 304 за счёт добавления в состав молибдена (который защищает от разрушения в морской воде) и более высокого содержания цветных металлов, в том числе и никеля. Изделия из AISI 316 характеризуются высокими показателями по коррозионной стойкостью к агрессивным средам, даже при высокой температуре эксплуатации, износостойкостью и высокими прочностями показателями, что позволяет применять изделия в: металлургической, кораблестроительной, пищевой, фармацевтической, химической, нефтедобывающей и нефтеперерабатывающей, и других отраслях промышленности. | 11010.91 | 9909.82
00-00118097 | Переходник левый (PR16.5568) | Промрукав | Переходник левый предназначен для перехода с одной ширины лотка на другую. Аксессуары в исполнении AISI 316 – это изделия, изготовленные из аустенитной конструкционной марки нержавеющей стали 10Х17Н13М2 или А4, которая представляет собой улучшенную марку AISI 304 за счёт добавления в состав молибдена (который защищает от разрушения в морской воде) и более высокого содержания цветных металлов, в том числе и никеля. Изделия из AISI 316 характеризуются высокими показателями по коррозионной стойкостью к агрессивным средам, даже при высокой температуре эксплуатации, износостойкостью и высокими прочностями показателями, что позволяет применять изделия в: металлургической, кораблестроительной, пищевой, фармацевтической, химической, нефтедобывающей и нефтеперерабатывающей, и других отраслях промышленности. | 12050.9 | 10845.81
00-00118096 | Переходник левый (PR16.5569) | Промрукав | Переходник левый предназначен для перехода с одной ширины лотка на другую. Аксессуары в исполнении AISI 316 – это изделия, изготовленные из аустенитной конструкционной марки нержавеющей стали 10Х17Н13М2 или А4, которая представляет собой улучшенную марку AISI 304 за счёт добавления в состав молибдена (который защищает от разрушения в морской воде) и более высокого содержания цветных металлов, в том числе и никеля. Изделия из AISI 316 характеризуются высокими показателями по коррозионной стойкостью к агрессивным средам, даже при высокой температуре эксплуатации, износостойкостью и высокими прочностями показателями, что позволяет применять изделия в: металлургической, кораблестроительной, пищевой, фармацевтической, химической, нефтедобывающей и нефтеперерабатывающей, и других отраслях промышленности. | 10784.31 | 9705.88
00-00118095 | Переходник левый (PR16.5570) | Промрукав | Переходник левый предназначен для перехода с одной ширины лотка на другую. Аксессуары в исполнении AISI 316 – это изделия, изготовленные из аустенитной конструкционной марки нержавеющей стали 10Х17Н13М2 или А4, которая представляет собой улучшенную марку AISI 304 за счёт добавления в состав молибдена (который защищает от разрушения в морской воде) и более высокого содержания цветных металлов, в том числе и никеля. Изделия из AISI 316 характеризуются высокими показателями по коррозионной стойкостью к агрессивным средам, даже при высокой температуре эксплуатации, износостойкостью и высокими прочностями показателями, что позволяет применять изделия в: металлургической, кораблестроительной, пищевой, фармацевтической, химической, нефтедобывающей и нефтеперерабатывающей, и других отраслях промышленности. | 9343.83 | 8409.45
00-00118094 | Переходник левый (PR16.5571) | Промрукав | Переходник левый предназначен для перехода с одной ширины лотка на другую. Аксессуары в исполнении AISI 316 – это изделия, изготовленные из аустенитной конструкционной марки нержавеющей стали 10Х17Н13М2 или А4, которая представляет собой улучшенную марку AISI 304 за счёт добавления в состав молибдена (который защищает от разрушения в морской воде) и более высокого содержания цветных металлов, в том числе и никеля. Изделия из AISI 316 характеризуются высокими показателями по коррозионной стойкостью к агрессивным средам, даже при высокой температуре эксплуатации, износостойкостью и высокими прочностями показателями, что позволяет применять изделия в: металлургической, кораблестроительной, пищевой, фармацевтической, химической, нефтедобывающей и нефтеперерабатывающей, и других отраслях промышленности. | 10016.78 | 9015.1
00-00118093 | Переходник левый (PR16.5572) | Промрукав | Переходник левый предназначен для перехода с одной ширины лотка на другую. Аксессуары в исполнении AISI 316 – это изделия, изготовленные из аустенитной конструкционной марки нержавеющей стали 10Х17Н13М2 или А4, которая представляет собой улучшенную марку AISI 304 за счёт добавления в состав молибдена (который защищает от разрушения в морской воде) и более высокого содержания цветных металлов, в том числе и никеля. Изделия из AISI 316 характеризуются высокими показателями по коррозионной стойкостью к агрессивным средам, даже при высокой температуре эксплуатации, износостойкостью и высокими прочностями показателями, что позволяет применять изделия в: металлургической, кораблестроительной, пищевой, фармацевтической, химической, нефтедобывающей и нефтеперерабатывающей, и других отраслях промышленности. | 8566.74 | 7710.07
00-00118092 | Переходник левый (PR16.5573) | Промрукав | Переходник левый предназначен для перехода с одной ширины лотка на другую. Аксессуары в исполнении AISI 316 – это изделия, изготовленные из аустенитной конструкционной марки нержавеющей стали 10Х17Н13М2 или А4, которая представляет собой улучшенную марку AISI 304 за счёт добавления в состав молибдена (который защищает от разрушения в морской воде) и более высокого содержания цветных металлов, в том числе и никеля. Изделия из AISI 316 характеризуются высокими показателями по коррозионной стойкостью к агрессивным средам, даже при высокой температуре эксплуатации, износостойкостью и высокими прочностями показателями, что позволяет применять изделия в: металлургической, кораблестроительной, пищевой, фармацевтической, химической, нефтедобывающей и нефтеперерабатывающей, и других отраслях промышленности. | 7133.03 | 6419.73
00-00118091 | Переходник левый (PR16.5574) | Промрукав | Переходник левый предназначен для перехода с одной ширины лотка на другую. Аксессуары в исполнении AISI 316 – это изделия, изготовленные из аустенитной конструкционной марки нержавеющей стали 10Х17Н13М2 или А4, которая представляет собой улучшенную марку AISI 304 за счёт добавления в состав молибдена (который защищает от разрушения в морской воде) и более высокого содержания цветных металлов, в том числе и никеля. Изделия из AISI 316 характеризуются высокими показателями по коррозионной стойкостью к агрессивным средам, даже при высокой температуре эксплуатации, износостойкостью и высокими прочностями показателями, что позволяет применять изделия в: металлургической, кораблестроительной, пищевой, фармацевтической, химической, нефтедобывающей и нефтеперерабатывающей, и других отраслях промышленности. | 7903.59 | 7113.23
00-00111790 | Переходник левый (PR16.5592) | Промрукав | Переходник левый предназначен для перехода с одной ширины лотка на другую. Аксессуары в исполнении AISI 409 – это изделия, изготовленные из ферритовой марки нержавеющей стали 08Х13, обладающих коррозионной стойкостью и высокими прочностями показателями, что позволяет применять изделия, в различных непищевых отраслях промышленности. | 1973.45 | 1776.11
00-00111791 | Переходник левый (PR16.5593) | Промрукав | Переходник левый предназначен для перехода с одной ширины лотка на другую. Аксессуары в исполнении AISI 409 – это изделия, изготовленные из ферритовой марки нержавеющей стали 08Х13, обладающих коррозионной стойкостью и высокими прочностями показателями, что позволяет применять изделия, в различных непищевых отраслях промышленности. | 2579.65 | 2321.69
00-00111792 | Переходник левый (PR16.5594) | Промрукав | Переходник левый предназначен для перехода с одной ширины лотка на другую. Аксессуары в исполнении AISI 409 – это изделия, изготовленные из ферритовой марки нержавеющей стали 08Х13, обладающих коррозионной стойкостью и высокими прочностями показателями, что позволяет применять изделия, в различных непищевых отраслях промышленности. | 2210.45 | 1989.41
00-00111793 | Переходник левый (PR16.5595) | Промрукав | Переходник левый предназначен для перехода с одной ширины лотка на другую. Аксессуары в исполнении AISI 409 – это изделия, изготовленные из ферритовой марки нержавеющей стали 08Х13, обладающих коррозионной стойкостью и высокими прочностями показателями, что позволяет применять изделия, в различных непищевых отраслях промышленности. | 2484.27 | 2235.84
00-00111794 | Переходник левый (PR16.5596) | Промрукав | Переходник левый предназначен для перехода с одной ширины лотка на другую. Аксессуары в исполнении AISI 409 – это изделия, изготовленные из ферритовой марки нержавеющей стали 08Х13, обладающих коррозионной стойкостью и высокими прочностями показателями, что позволяет применять изделия, в различных непищевых отраслях промышленности. | 2944.91 | 2650.42
00-00111795 | Переходник левый (PR16.5597) | Промрукав | Переходник левый предназначен для перехода с одной ширины лотка на другую. Аксессуары в исполнении AISI 409 – это изделия, изготовленные из ферритовой марки нержавеющей стали 08Х13, обладающих коррозионной стойкостью и высокими прочностями показателями, что позволяет применять изделия, в различных непищевых отраслях промышленности. | 2510.26 | 2259.23
00-00111796 | Переходник левый (PR16.5598) | Промрукав | Переходник левый предназначен для перехода с одной ширины лотка на другую. Аксессуары в исполнении AISI 409 – это изделия, изготовленные из ферритовой марки нержавеющей стали 08Х13, обладающих коррозионной стойкостью и высокими прочностями показателями, что позволяет применять изделия, в различных непищевых отраслях промышленности. | 2824.98 | 2542.48
00-00111797 | Переходник левый (PR16.5599) | Промрукав | Переходник левый предназначен для перехода с одной ширины лотка на другую. Аксессуары в исполнении AISI 409 – это изделия, изготовленные из ферритовой марки нержавеющей стали 08Х13, обладающих коррозионной стойкостью и высокими прочностями показателями, что позволяет применять изделия, в различных непищевых отраслях промышленности. | 2807.48 | 2526.73
00-00111798 | Переходник левый (PR16.5600) | Промрукав | Переходник левый предназначен для перехода с одной ширины лотка на другую. Аксессуары в исполнении AISI 409 – это изделия, изготовленные из ферритовой марки нержавеющей стали 08Х13, обладающих коррозионной стойкостью и высокими прочностями показателями, что позволяет применять изделия, в различных непищевых отраслях промышленности. | 2446.11 | 2201.5
00-00111799 | Переходник левый (PR16.5601) | Промрукав | Переходник левый предназначен для перехода с одной ширины лотка на другую. Аксессуары в исполнении AISI 409 – это изделия, изготовленные из ферритовой марки нержавеющей стали 08Х13, обладающих коррозионной стойкостью и высокими прочностями показателями, что позволяет применять изделия, в различных непищевых отраслях промышленности. | 2713.45 | 2442.11
00-00111800 | Переходник левый (PR16.5602) | Промрукав | Переходник левый предназначен для перехода с одной ширины лотка на другую. Аксессуары в исполнении AISI 409 – это изделия, изготовленные из ферритовой марки нержавеющей стали 08Х13, обладающих коррозионной стойкостью и высокими прочностями показателями, что позволяет применять изделия, в различных непищевых отраслях промышленности. | 4182.52 | 3764.27
00-00111801 | Переходник левый (PR16.5603) | Промрукав | Переходник левый предназначен для перехода с одной ширины лотка на другую. Аксессуары в исполнении AISI 409 – это изделия, изготовленные из ферритовой марки нержавеющей стали 08Х13, обладающих коррозионной стойкостью и высокими прочностями показателями, что позволяет применять изделия, в различных непищевых отраслях промышленности. | 3492.84 | 3143.56
00-00111802 | Переходник левый (PR16.5604) | Промрукав | Переходник левый предназначен для перехода с одной ширины лотка на другую. Аксессуары в исполнении AISI 409 – это изделия, изготовленные из ферритовой марки нержавеющей стали 08Х13, обладающих коррозионной стойкостью и высокими прочностями показателями, что позволяет применять изделия, в различных непищевых отраслях промышленности. | 3883.88 | 3495.49
00-00111803 | Переходник левый (PR16.5605) | Промрукав | Переходник левый предназначен для перехода с одной ширины лотка на другую. Аксессуары в исполнении AISI 409 – это изделия, изготовленные из ферритовой марки нержавеющей стали 08Х13, обладающих коррозионной стойкостью и высокими прочностями показателями, что позволяет применять изделия, в различных непищевых отраслях промышленности. | 3779.04 | 3401.14
00-00111804 | Переходник левый (PR16.5606) | Промрукав | Переходник левый предназначен для перехода с одной ширины лотка на другую. Аксессуары в исполнении AISI 409 – это изделия, изготовленные из ферритовой марки нержавеющей стали 08Х13, обладающих коррозионной стойкостью и высокими прочностями показателями, что позволяет применять изделия, в различных непищевых отраслях промышленности. | 3154.78 | 2839.3
00-00111805 | Переходник левый (PR16.5607) | Промрукав | Переходник левый предназначен для перехода с одной ширины лотка на другую. Аксессуары в исполнении AISI 409 – это изделия, изготовленные из ферритовой марки нержавеющей стали 08Х13, обладающих коррозионной стойкостью и высокими прочностями показателями, что позволяет применять изделия, в различных непищевых отраслях промышленности. | 3499.77 | 3149.79
00-00111806 | Переходник левый (PR16.5608) | Промрукав | Переходник левый предназначен для перехода с одной ширины лотка на другую. Аксессуары в исполнении AISI 409 – это изделия, изготовленные из ферритовой марки нержавеющей стали 08Х13, обладающих коррозионной стойкостью и высокими прочностями показателями, что позволяет применять изделия, в различных непищевых отраслях промышленности. | 3464.23 | 3117.81
00-00111807 | Переходник левый (PR16.5609) | Промрукав | Переходник левый предназначен для перехода с одной ширины лотка на другую. Аксессуары в исполнении AISI 409 – это изделия, изготовленные из ферритовой марки нержавеющей стали 08Х13, обладающих коррозионной стойкостью и высокими прочностями показателями, что позволяет применять изделия, в различных непищевых отраслях промышленности. | 2904.01 | 2613.61
00-00111808 | Переходник левый (PR16.5610) | Промрукав | Переходник левый предназначен для перехода с одной ширины лотка на другую. Аксессуары в исполнении AISI 409 – это изделия, изготовленные из ферритовой марки нержавеющей стали 08Х13, обладающих коррозионной стойкостью и высокими прочностями показателями, что позволяет применять изделия, в различных непищевых отраслях промышленности. | 3209.48 | 2888.53
00-00111809 | Переходник левый (PR16.5611) | Промрукав | Переходник левый предназначен для перехода с одной ширины лотка на другую. Аксессуары в исполнении AISI 409 – это изделия, изготовленные из ферритовой марки нержавеющей стали 08Х13, обладающих коррозионной стойкостью и высокими прочностями показателями, что позволяет применять изделия, в различных непищевых отраслях промышленности. | 5167.75 | 4650.98
00-00111810 | Переходник левый (PR16.5612) | Промрукав | Переходник левый предназначен для перехода с одной ширины лотка на другую. Аксессуары в исполнении AISI 409 – это изделия, изготовленные из ферритовой марки нержавеющей стали 08Х13, обладающих коррозионной стойкостью и высокими прочностями показателями, что позволяет применять изделия, в различных непищевых отраслях промышленности. | 4539.61 | 4085.65
00-00111811 | Переходник левый (PR16.5613) | Промрукав | Переходник левый предназначен для перехода с одной ширины лотка на другую. Аксессуары в исполнении AISI 409 – это изделия, изготовленные из ферритовой марки нержавеющей стали 08Х13, обладающих коррозионной стойкостью и высокими прочностями показателями, что позволяет применять изделия, в различных непищевых отраслях промышленности. | 4970.13 | 4473.12
00-00111812 | Переходник левый (PR16.5614) | Промрукав | Переходник левый предназначен для перехода с одной ширины лотка на другую. Аксессуары в исполнении AISI 409 – это изделия, изготовленные из ферритовой марки нержавеющей стали 08Х13, обладающих коррозионной стойкостью и высокими прочностями показателями, что позволяет применять изделия, в различных непищевых отраслях промышленности. | 4756.14 | 4280.53
00-00111813 | Переходник левый (PR16.5615) | Промрукав | Переходник левый предназначен для перехода с одной ширины лотка на другую. Аксессуары в исполнении AISI 409 – это изделия, изготовленные из ферритовой марки нержавеющей стали 08Х13, обладающих коррозионной стойкостью и высокими прочностями показателями, что позволяет применять изделия, в различных непищевых отраслях промышленности. | 4192.06 | 3772.85
00-00111814 | Переходник левый (PR16.5616) | Промрукав | Переходник левый предназначен для перехода с одной ширины лотка на другую. Аксессуары в исполнении AISI 409 – это изделия, изготовленные из ферритовой марки нержавеющей стали 08Х13, обладающих коррозионной стойкостью и высокими прочностями показателями, что позволяет применять изделия, в различных непищевых отраслях промышленности. | 4584.46 | 4126.01
00-00111815 | Переходник левый (PR16.5617) | Промрукав | Переходник левый предназначен для перехода с одной ширины лотка на другую. Аксессуары в исполнении AISI 409 – это изделия, изготовленные из ферритовой марки нержавеющей стали 08Х13, обладающих коррозионной стойкостью и высокими прочностями показателями, что позволяет применять изделия, в различных непищевых отраслях промышленности. | 4095.48 | 3685.93
00-00111816 | Переходник левый (PR16.5618) | Промрукав | Переходник левый предназначен для перехода с одной ширины лотка на другую. Аксессуары в исполнении AISI 409 – это изделия, изготовленные из ферритовой марки нержавеющей стали 08Х13, обладающих коррозионной стойкостью и высокими прочностями показателями, что позволяет применять изделия, в различных непищевых отраслях промышленности. | 3423.36 | 3081.02
00-00111817 | Переходник левый (PR16.5619) | Промрукав | Переходник левый предназначен для перехода с одной ширины лотка на другую. Аксессуары в исполнении AISI 409 – это изделия, изготовленные из ферритовой марки нержавеющей стали 08Х13, обладающих коррозионной стойкостью и высокими прочностями показателями, что позволяет применять изделия, в различных непищевых отраслях промышленности. | 3736.69 | 3363.02
00-00111818 | Переходник левый (PR16.5620) | Промрукав | Переходник левый предназначен для перехода с одной ширины лотка на другую. Аксессуары в исполнении AISI 409 – это изделия, изготовленные из ферритовой марки нержавеющей стали 08Х13, обладающих коррозионной стойкостью и высокими прочностями показателями, что позволяет применять изделия, в различных непищевых отраслях промышленности. | 6758.01 | 6082.21
00-00111819 | Переходник левый (PR16.5621) | Промрукав | Переходник левый предназначен для перехода с одной ширины лотка на другую. Аксессуары в исполнении AISI 409 – это изделия, изготовленные из ферритовой марки нержавеющей стали 08Х13, обладающих коррозионной стойкостью и высокими прочностями показателями, что позволяет применять изделия, в различных непищевых отраслях промышленности. | 6000.39 | 5400.35
00-00111820 | Переходник левый (PR16.5622) | Промрукав | Переходник левый предназначен для перехода с одной ширины лотка на другую. Аксессуары в исполнении AISI 409 – это изделия, изготовленные из ферритовой марки нержавеющей стали 08Х13, обладающих коррозионной стойкостью и высокими прочностями показателями, что позволяет применять изделия, в различных непищевых отраслях промышленности. | 6508.63 | 5857.77
00-00111821 | Переходник левый (PR16.5623) | Промрукав | Переходник левый предназначен для перехода с одной ширины лотка на другую. Аксессуары в исполнении AISI 409 – это изделия, изготовленные из ферритовой марки нержавеющей стали 08Х13, обладающих коррозионной стойкостью и высокими прочностями показателями, что позволяет применять изделия, в различных непищевых отраслях промышленности. | 6282.4 | 5654.16
00-00111822 | Переходник левый (PR16.5624) | Промрукав | Переходник левый предназначен для перехода с одной ширины лотка на другую. Аксессуары в исполнении AISI 409 – это изделия, изготовленные из ферритовой марки нержавеющей стали 08Х13, обладающих коррозионной стойкостью и высокими прочностями показателями, что позволяет применять изделия, в различных непищевых отраслях промышленности. | 5588.84 | 5029.96
00-00111823 | Переходник левый (PR16.5625) | Промрукав | Переходник левый предназначен для перехода с одной ширины лотка на другую. Аксессуары в исполнении AISI 409 – это изделия, изготовленные из ферритовой марки нержавеющей стали 08Х13, обладающих коррозионной стойкостью и высокими прочностями показателями, что позволяет применять изделия, в различных непищевых отраслях промышленности. | 6058.91 | 5453.02
00-00111824 | Переходник левый (PR16.5626) | Промрукав | Переходник левый предназначен для перехода с одной ширины лотка на другую. Аксессуары в исполнении AISI 409 – это изделия, изготовленные из ферритовой марки нержавеющей стали 08Х13, обладающих коррозионной стойкостью и высокими прочностями показателями, что позволяет применять изделия, в различных непищевых отраслях промышленности. | 5588.84 | 5029.96
00-00111825 | Переходник левый (PR16.5627) | Промрукав | Переходник левый предназначен для перехода с одной ширины лотка на другую. Аксессуары в исполнении AISI 409 – это изделия, изготовленные из ферритовой марки нержавеющей стали 08Х13, обладающих коррозионной стойкостью и высокими прочностями показателями, что позволяет применять изделия, в различных непищевых отраслях промышленности. | 4899.14 | 4409.23
00-00111826 | Переходник левый (PR16.5628) | Промрукав | Переходник левый предназначен для перехода с одной ширины лотка на другую. Аксессуары в исполнении AISI 409 – это изделия, изготовленные из ферритовой марки нержавеющей стали 08Х13, обладающих коррозионной стойкостью и высокими прочностями показателями, что позволяет применять изделия, в различных непищевых отраслях промышленности. | 5283.68 | 4755.31
00-00111827 | Переходник левый (PR16.5629) | Промрукав | Переходник левый предназначен для перехода с одной ширины лотка на другую. Аксессуары в исполнении AISI 409 – это изделия, изготовленные из ферритовой марки нержавеющей стали 08Х13, обладающих коррозионной стойкостью и высокими прочностями показателями, что позволяет применять изделия, в различных непищевых отраслях промышленности. | 4375.91 | 3938.32
00-00111828 | Переходник левый (PR16.5630) | Промрукав | Переходник левый предназначен для перехода с одной ширины лотка на другую. Аксессуары в исполнении AISI 409 – это изделия, изготовленные из ферритовой марки нержавеющей стали 08Х13, обладающих коррозионной стойкостью и высокими прочностями показателями, что позволяет применять изделия, в различных непищевых отраслях промышленности. | 3817.07 | 3435.36
00-00111829 | Переходник левый (PR16.5631) | Промрукав | Переходник левый предназначен для перехода с одной ширины лотка на другую. Аксессуары в исполнении AISI 409 – это изделия, изготовленные из ферритовой марки нержавеющей стали 08Х13, обладающих коррозионной стойкостью и высокими прочностями показателями, что позволяет применять изделия, в различных непищевых отраслях промышленности. | 3996.98 | 3597.28
00-00111830 | Переходник левый (PR16.5632) | Промрукав | Переходник левый предназначен для перехода с одной ширины лотка на другую. Аксессуары в исполнении AISI 409 – это изделия, изготовленные из ферритовой марки нержавеющей стали 08Х13, обладающих коррозионной стойкостью и высокими прочностями показателями, что позволяет применять изделия, в различных непищевых отраслях промышленности. | 7193.22 | 6473.9
00-00111831 | Переходник левый (PR16.5633) | Промрукав | Переходник левый предназначен для перехода с одной ширины лотка на другую. Аксессуары в исполнении AISI 409 – это изделия, изготовленные из ферритовой марки нержавеющей стали 08Х13, обладающих коррозионной стойкостью и высокими прочностями показателями, что позволяет применять изделия, в различных непищевых отраслях промышленности. | 6291.95 | 5662.76
00-00111832 | Переходник левый (PR16.5634) | Промрукав | Переходник левый предназначен для перехода с одной ширины лотка на другую. Аксессуары в исполнении AISI 409 – это изделия, изготовленные из ферритовой марки нержавеющей стали 08Х13, обладающих коррозионной стойкостью и высокими прочностями показателями, что позволяет применять изделия, в различных непищевых отраслях промышленности. | 6886.23 | 6197.61
00-00111833 | Переходник левый (PR16.5635) | Промрукав | Переходник левый предназначен для перехода с одной ширины лотка на другую. Аксессуары в исполнении AISI 409 – это изделия, изготовленные из ферритовой марки нержавеющей стали 08Х13, обладающих коррозионной стойкостью и высокими прочностями показателями, что позволяет применять изделия, в различных непищевых отраслях промышленности. | 6162.46 | 5546.21
00-00111834 | Переходник левый (PR16.5636) | Промрукав | Переходник левый предназначен для перехода с одной ширины лотка на другую. Аксессуары в исполнении AISI 409 – это изделия, изготовленные из ферритовой марки нержавеющей стали 08Х13, обладающих коррозионной стойкостью и высокими прочностями показателями, что позволяет применять изделия, в различных непищевых отраслях промышленности. | 5339.33 | 4805.4
00-00111835 | Переходник левый (PR16.5637) | Промрукав | Переходник левый предназначен для перехода с одной ширины лотка на другую. Аксессуары в исполнении AISI 409 – это изделия, изготовленные из ферритовой марки нержавеющей стали 08Х13, обладающих коррозионной стойкостью и высокими прочностями показателями, что позволяет применять изделия, в различных непищевых отраслях промышленности. | 5723.87 | 5151.48
00-00111836 | Переходник левый (PR16.5638) | Промрукав | Переходник левый предназначен для перехода с одной ширины лотка на другую. Аксессуары в исполнении AISI 409 – это изделия, изготовленные из ферритовой марки нержавеющей стали 08Х13, обладающих коррозионной стойкостью и высокими прочностями показателями, что позволяет применять изделия, в различных непищевых отраслях промышленности. | 4895.26 | 4405.73
00-00111837 | Переходник левый (PR16.5639) | Промрукав | Переходник левый предназначен для перехода с одной ширины лотка на другую. Аксессуары в исполнении AISI 409 – это изделия, изготовленные из ферритовой марки нержавеющей стали 08Х13, обладающих коррозионной стойкостью и высокими прочностями показателями, что позволяет применять изделия, в различных непищевых отраслях промышленности. | 4076.01 | 3668.41
00-00111838 | Переходник левый (PR16.5640) | Промрукав | Переходник левый предназначен для перехода с одной ширины лотка на другую. Аксессуары в исполнении AISI 409 – это изделия, изготовленные из ферритовой марки нержавеющей стали 08Х13, обладающих коррозионной стойкостью и высокими прочностями показателями, что позволяет применять изделия, в различных непищевых отраслях промышленности. | 4516.3 | 4064.67
00-00083852 | Переходник по высоте Станд.100х100х50(PR16.0851) | Промрукав | Переходник по высоте применяется при монтаже линии лотков с разной высотой борта. | 314.78 | 283.3
00-00083853 | Переходник по высоте Станд.100х100х80(PR16.0849) | Промрукав | Переходник по высоте применяется при монтаже линии лотков с разной высотой борта. | 349.72 | 314.75
00-00083854 | Переходник по высоте Станд.100х80х50(PR16.0850) | Промрукав | Переходник по высоте применяется при монтаже линии лотков с разной высотой борта. | 283.3 | 254.97
00-00083855 | Переходник по высоте Станд.150х100х50(PR16.0854) | Промрукав | Переходник по высоте применяется при монтаже линии лотков с разной высотой борта. | 339.01 | 305.11
00-00083856 | Переходник по высоте Станд.150х100х80(PR16.0852) | Промрукав | Переходник по высоте применяется при монтаже линии лотков с разной высотой борта. | 376.66 | 338.99
00-00083857 | Переходник по высоте Станд.150х80х50(PR16.0853) | Промрукав | Переходник по высоте применяется при монтаже линии лотков с разной высотой борта. | 305.06 | 274.55
00-00083858 | Переходник по высоте Станд.200х100х50(PR16.0857) | Промрукав | Переходник по высоте применяется при монтаже линии лотков с разной высотой борта. | 363.18 | 326.86
00-00083859 | Переходник по высоте Станд.200х100х80(PR16.0855) | Промрукав | Переходник по высоте применяется при монтаже линии лотков с разной высотой борта. | 403.56 | 363.2
00-00083860 | Переходник по высоте Станд.200х80х50(PR16.0856) | Промрукав | Переходник по высоте применяется при монтаже линии лотков с разной высотой борта. | 326.87 | 294.18
00-00083861 | Переходник по высоте Станд.300х100х50(PR16.0860) | Промрукав | Переходник по высоте применяется при монтаже линии лотков с разной высотой борта. | 411.65 | 370.49
00-00083862 | Переходник по высоте Станд.300х100х80(PR16.0858) | Промрукав | Переходник по высоте применяется при монтаже линии лотков с разной высотой борта. | 457.41 | 411.67
00-00083863 | Переходник по высоте Станд.300х80х50(PR16.0859) | Промрукав | Переходник по высоте применяется при монтаже линии лотков с разной высотой борта. | 370.49 | 333.44
00-00083864 | Переходник по высоте Станд.400х100х50(PR16.0863) | Промрукав | Переходник по высоте применяется при монтаже линии лотков с разной высотой борта. | 460.04 | 414.04
00-00083865 | Переходник по высоте Станд.400х100х80(PR16.0861) | Промрукав | Переходник по высоте применяется при монтаже линии лотков с разной высотой борта. | 511.18 | 460.06
00-00083866 | Переходник по высоте Станд.400х80х50(PR16.0862) | Промрукав | Переходник по высоте применяется при монтаже линии лотков с разной высотой борта. | 414.07 | 372.66
00-00083867 | Переходник по высоте Станд.500х100х50(PR16.0866) | Промрукав | Переходник по высоте применяется при монтаже линии лотков с разной высотой борта. | 532.69 | 479.42
00-00083868 | Переходник по высоте Станд.500х100х80(PR16.0864) | Промрукав | Переходник по высоте применяется при монтаже линии лотков с разной высотой борта. | 591.89 | 532.7
00-00083869 | Переходник по высоте Станд.500х80х50(PR16.0865) | Промрукав | Переходник по высоте применяется при монтаже линии лотков с разной высотой борта. | 479.45 | 431.51
00-00083870 | Переходник по высоте Станд.600х100х50(PR16.0869) | Промрукав | Переходник по высоте применяется при монтаже линии лотков с разной высотой борта. | 586 | 527.4
00-00083871 | Переходник по высоте Станд.600х100х80(PR16.0867) | Промрукав | Переходник по высоте применяется при монтаже линии лотков с разной высотой борта. | 651.13 | 586.02
00-00083872 | Переходник по высоте Станд.600х80х50(PR16.0868) | Промрукав | Переходник по высоте применяется при монтаже линии лотков с разной высотой борта. | 527.34 | 474.61
00-00103588 | Переходник (PR16.1393) | Промрукав | Переходник по высоте применяется при монтаже линии лотков с разной высотой боковой стенки. Аксессуары в исполнении HDZ – это изделия с защитным покрытием горячий цинк (по ГОСТ 9.307), подходят для соединения между собой лотков серии «Стандарт» в любой комбинации как внутри помещений, так и на открытом воздухе. | 365.68 | 329.11
00-00103587 | Переходник (PR16.1394) | Промрукав | Переходник по высоте применяется при монтаже линии лотков с разной высотой боковой стенки. Аксессуары в исполнении HDZ – это изделия с защитным покрытием горячий цинк (по ГОСТ 9.307), подходят для соединения между собой лотков серии «Стандарт» в любой комбинации как внутри помещений, так и на открытом воздухе. | 383.75 | 345.38
00-00103586 | Переходник (PR16.1395) | Промрукав | Переходник по высоте применяется при монтаже линии лотков с разной высотой боковой стенки. Аксессуары в исполнении HDZ – это изделия с защитным покрытием горячий цинк (по ГОСТ 9.307), подходят для соединения между собой лотков серии «Стандарт» в любой комбинации как внутри помещений, так и на открытом воздухе. | 329.13 | 296.22
00-00103585 | Переходник (PR16.1396) | Промрукав | Переходник по высоте применяется при монтаже линии лотков с разной высотой боковой стенки. Аксессуары в исполнении HDZ – это изделия с защитным покрытием горячий цинк (по ГОСТ 9.307), подходят для соединения между собой лотков серии «Стандарт» в любой комбинации как внутри помещений, так и на открытом воздухе. | 415.72 | 374.15
00-00103584 | Переходник (PR16.1397) | Промрукав | Переходник по высоте применяется при монтаже линии лотков с разной высотой боковой стенки. Аксессуары в исполнении HDZ – это изделия с защитным покрытием горячий цинк (по ГОСТ 9.307), подходят для соединения между собой лотков серии «Стандарт» в любой комбинации как внутри помещений, так и на открытом воздухе. | 461.91 | 415.72
00-00103583 | Переходник (PR16.1398) | Промрукав | Переходник по высоте применяется при монтаже линии лотков с разной высотой боковой стенки. Аксессуары в исполнении HDZ – это изделия с защитным покрытием горячий цинк (по ГОСТ 9.307), подходят для соединения между собой лотков серии «Стандарт» в любой комбинации как внутри помещений, так и на открытом воздухе. | 374.14 | 336.73
00-00103582 | Переходник (PR16.1399) | Промрукав | Переходник по высоте применяется при монтаже линии лотков с разной высотой боковой стенки. Аксессуары в исполнении HDZ – это изделия с защитным покрытием горячий цинк (по ГОСТ 9.307), подходят для соединения между собой лотков серии «Стандарт» в любой комбинации как внутри помещений, так и на открытом воздухе. | 445.4 | 400.86
00-00103581 | Переходник (PR16.1400) | Промрукав | Переходник по высоте применяется при монтаже линии лотков с разной высотой боковой стенки. Аксессуары в исполнении HDZ – это изделия с защитным покрытием горячий цинк (по ГОСТ 9.307), подходят для соединения между собой лотков серии «Стандарт» в любой комбинации как внутри помещений, так и на открытом воздухе. | 494.91 | 445.42
00-00103580 | Переходник (PR16.1401) | Промрукав | Переходник по высоте применяется при монтаже линии лотков с разной высотой боковой стенки. Аксессуары в исполнении HDZ – это изделия с защитным покрытием горячий цинк (по ГОСТ 9.307), подходят для соединения между собой лотков серии «Стандарт» в любой комбинации как внутри помещений, так и на открытом воздухе. | 400.87 | 360.78
00-00103579 | Переходник (PR16.1402) | Промрукав | Переходник по высоте применяется при монтаже линии лотков с разной высотой боковой стенки. Аксессуары в исполнении HDZ – это изделия с защитным покрытием горячий цинк (по ГОСТ 9.307), подходят для соединения между собой лотков серии «Стандарт» в любой комбинации как внутри помещений, так и на открытом воздухе. | 504.83 | 454.35
00-00103578 | Переходник (PR16.1403) | Промрукав | Переходник по высоте применяется при монтаже линии лотков с разной высотой боковой стенки. Аксессуары в исполнении HDZ – это изделия с защитным покрытием горячий цинк (по ГОСТ 9.307), подходят для соединения между собой лотков серии «Стандарт» в любой комбинации как внутри помещений, так и на открытом воздухе. | 560.89 | 504.8
00-00103577 | Переходник (PR16.1404) | Промрукав | Переходник по высоте применяется при монтаже линии лотков с разной высотой боковой стенки. Аксессуары в исполнении HDZ – это изделия с защитным покрытием горячий цинк (по ГОСТ 9.307), подходят для соединения между собой лотков серии «Стандарт» в любой комбинации как внутри помещений, так и на открытом воздухе. | 454.34 | 408.91
00-00103576 | Переходник (PR16.1405) | Промрукав | Переходник по высоте применяется при монтаже линии лотков с разной высотой боковой стенки. Аксессуары в исполнении HDZ – это изделия с защитным покрытием горячий цинк (по ГОСТ 9.307), подходят для соединения между собой лотков серии «Стандарт» в любой комбинации как внутри помещений, так и на открытом воздухе. | 564.18 | 507.76
00-00103575 | Переходник (PR16.1406) | Промрукав | Переходник по высоте применяется при монтаже линии лотков с разной высотой боковой стенки. Аксессуары в исполнении HDZ – это изделия с защитным покрытием горячий цинк (по ГОСТ 9.307), подходят для соединения между собой лотков серии «Стандарт» в любой комбинации как внутри помещений, так и на открытом воздухе. | 626.91 | 564.22
00-00103574 | Переходник (PR16.1407) | Промрукав | Переходник по высоте применяется при монтаже линии лотков с разной высотой боковой стенки. Аксессуары в исполнении HDZ – это изделия с защитным покрытием горячий цинк (по ГОСТ 9.307), подходят для соединения между собой лотков серии «Стандарт» в любой комбинации как внутри помещений, так и на открытом воздухе. | 507.78 | 457
00-00103573 | Переходник (PR16.1408) | Промрукав | Переходник по высоте применяется при монтаже линии лотков с разной высотой боковой стенки. Аксессуары в исполнении HDZ – это изделия с защитным покрытием горячий цинк (по ГОСТ 9.307), подходят для соединения между собой лотков серии «Стандарт» в любой комбинации как внутри помещений, так и на открытом воздухе. | 717.13 | 645.42
00-00103572 | Переходник (PR16.1409) | Промрукав | Переходник по высоте применяется при монтаже линии лотков с разной высотой боковой стенки. Аксессуары в исполнении HDZ – это изделия с защитным покрытием горячий цинк (по ГОСТ 9.307), подходят для соединения между собой лотков серии «Стандарт» в любой комбинации как внутри помещений, так и на открытом воздухе. | 692.9 | 623.61
00-00103571 | Переходник (PR16.1410) | Промрукав | Переходник по высоте применяется при монтаже линии лотков с разной высотой боковой стенки. Аксессуары в исполнении HDZ – это изделия с защитным покрытием горячий цинк (по ГОСТ 9.307), подходят для соединения между собой лотков серии «Стандарт» в любой комбинации как внутри помещений, так и на открытом воздухе. | 617.37 | 555.63
00-00103570 | Переходник (PR16.1411) | Промрукав | Переходник по высоте применяется при монтаже линии лотков с разной высотой боковой стенки. Аксессуары в исполнении HDZ – это изделия с защитным покрытием горячий цинк (по ГОСТ 9.307), подходят для соединения между собой лотков серии «Стандарт» в любой комбинации как внутри помещений, так и на открытом воздухе. | 845.1 | 760.59
00-00103569 | Переходник (PR16.1412) | Промрукав | Переходник по высоте применяется при монтаже линии лотков с разной высотой боковой стенки. Аксессуары в исполнении HDZ – это изделия с защитным покрытием горячий цинк (по ГОСТ 9.307), подходят для соединения между собой лотков серии «Стандарт» в любой комбинации как внутри помещений, так и на открытом воздухе. | 762.14 | 685.93
00-00103568 | Переходник (PR16.1413) | Промрукав | Переходник по высоте применяется при монтаже линии лотков с разной высотой боковой стенки. Аксессуары в исполнении HDZ – это изделия с защитным покрытием горячий цинк (по ГОСТ 9.307), подходят для соединения между собой лотков серии «Стандарт» в любой комбинации как внутри помещений, так и на открытом воздухе. | 726.03 | 653.43
00-00118090 | Переходник по высоте (PR16.5658) | Промрукав | Переходник по высоте применяется при монтаже линии лотков с разной высотой боковой стенки. Аксессуары в исполнении AISI 304 – это изделия, изготовленные из аустенитной низкоуглеродистой марки нержавеющей стали 08Х18Н10, обладающих высокой коррозионной стойкостью к агрессивным средам, износостойкостью и высокими прочностями показателями, что позволяет применять изделия, в пищевой, фармацевтической, химических, металлургических и других отраслях промышленности. | 398.98 | 359.08
00-00118089 | Переходник по высоте (PR16.5659) | Промрукав | Переходник по высоте применяется при монтаже линии лотков с разной высотой боковой стенки. Аксессуары в исполнении AISI 304 – это изделия, изготовленные из аустенитной низкоуглеродистой марки нержавеющей стали 08Х18Н10, обладающих высокой коррозионной стойкостью к агрессивным средам, износостойкостью и высокими прочностями показателями, что позволяет применять изделия, в пищевой, фармацевтической, химических, металлургических и других отраслях промышленности. | 341.51 | 307.36
00-00118088 | Переходник по высоте (PR16.5660) | Промрукав | Переходник по высоте применяется при монтаже линии лотков с разной высотой боковой стенки. Аксессуары в исполнении AISI 304 – это изделия, изготовленные из аустенитной низкоуглеродистой марки нержавеющей стали 08Х18Н10, обладающих высокой коррозионной стойкостью к агрессивным средам, износостойкостью и высокими прочностями показателями, что позволяет применять изделия, в пищевой, фармацевтической, химических, металлургических и других отраслях промышленности. | 360.67 | 324.6
00-00118087 | Переходник по высоте (PR16.5661) | Промрукав | Переходник по высоте применяется при монтаже линии лотков с разной высотой боковой стенки. Аксессуары в исполнении AISI 304 – это изделия, изготовленные из аустенитной низкоуглеродистой марки нержавеющей стали 08Х18Н10, обладающих высокой коррозионной стойкостью к агрессивным средам, износостойкостью и высокими прочностями показателями, что позволяет применять изделия, в пищевой, фармацевтической, химических, металлургических и других отраслях промышленности. | 481.37 | 433.23
00-00118086 | Переходник по высоте (PR16.5662) | Промрукав | Переходник по высоте применяется при монтаже линии лотков с разной высотой боковой стенки. Аксессуары в исполнении AISI 304 – это изделия, изготовленные из аустенитной низкоуглеродистой марки нержавеющей стали 08Х18Н10, обладающих высокой коррозионной стойкостью к агрессивным средам, износостойкостью и высокими прочностями показателями, что позволяет применять изделия, в пищевой, фармацевтической, химических, металлургических и других отраслях промышленности. | 400.89 | 360.8
00-00118085 | Переходник по высоте (PR16.5663) | Промрукав | Переходник по высоте применяется при монтаже линии лотков с разной высотой боковой стенки. Аксессуары в исполнении AISI 304 – это изделия, изготовленные из аустенитной низкоуглеродистой марки нержавеющей стали 08Х18Н10, обладающих высокой коррозионной стойкостью к агрессивным средам, износостойкостью и высокими прочностями показателями, что позволяет применять изделия, в пищевой, фармацевтической, химических, металлургических и других отраслях промышленности. | 427.72 | 384.95
00-00118084 | Переходник по высоте (PR16.5664) | Промрукав | Переходник по высоте применяется при монтаже линии лотков с разной высотой боковой стенки. Аксессуары в исполнении AISI 304 – это изделия, изготовленные из аустенитной низкоуглеродистой марки нержавеющей стали 08Х18Н10, обладающих высокой коррозионной стойкостью к агрессивным средам, износостойкостью и высокими прочностями показателями, что позволяет применять изделия, в пищевой, фармацевтической, химических, металлургических и других отраслях промышленности. | 565.73 | 509.16
00-00118083 | Переходник по высоте (PR16.5665) | Промрукав | Переходник по высоте применяется при монтаже линии лотков с разной высотой боковой стенки. Аксессуары в исполнении AISI 304 – это изделия, изготовленные из аустенитной низкоуглеродистой марки нержавеющей стали 08Х18Н10, обладающих высокой коррозионной стойкостью к агрессивным средам, износостойкостью и высокими прочностями показателями, что позволяет применять изделия, в пищевой, фармацевтической, химических, металлургических и других отраслях промышленности. | 460.31 | 414.28
00-00118082 | Переходник по высоте (PR16.5666) | Промрукав | Переходник по высоте применяется при монтаже линии лотков с разной высотой боковой стенки. Аксессуары в исполнении AISI 304 – это изделия, изготовленные из аустенитной низкоуглеродистой марки нержавеющей стали 08Х18Н10, обладающих высокой коррозионной стойкостью к агрессивным средам, износостойкостью и высокими прочностями показателями, что позволяет применять изделия, в пищевой, фармацевтической, химических, металлургических и других отраслях промышленности. | 494.8 | 445.32
00-00118081 | Переходник по высоте (PR16.5667) | Промрукав | Переходник по высоте применяется при монтаже линии лотков с разной высотой боковой стенки. Аксессуары в исполнении AISI 304 – это изделия, изготовленные из аустенитной низкоуглеродистой марки нержавеющей стали 08Х18Н10, обладающих высокой коррозионной стойкостью к агрессивным средам, износостойкостью и высокими прочностями показателями, что позволяет применять изделия, в пищевой, фармацевтической, химических, металлургических и других отраслях промышленности. | 730.51 | 657.46
00-00118080 | Переходник по высоте (PR16.5668) | Промрукав | Переходник по высоте применяется при монтаже линии лотков с разной высотой боковой стенки. Аксессуары в исполнении AISI 304 – это изделия, изготовленные из аустенитной низкоуглеродистой марки нержавеющей стали 08Х18Н10, обладающих высокой коррозионной стойкостью к агрессивным средам, износостойкостью и высокими прочностями показателями, что позволяет применять изделия, в пищевой, фармацевтической, химических, металлургических и других отраслях промышленности. | 581.04 | 522.94
00-00118079 | Переходник по высоте (PR16.5669) | Промрукав | Переходник по высоте применяется при монтаже линии лотков с разной высотой боковой стенки. Аксессуары в исполнении AISI 304 – это изделия, изготовленные из аустенитной низкоуглеродистой марки нержавеющей стали 08Х18Н10, обладающих высокой коррозионной стойкостью к агрессивным средам, износостойкостью и высокими прочностями показателями, что позволяет применять изделия, в пищевой, фармацевтической, химических, металлургических и других отраслях промышленности. | 630.85 | 567.77
00-00118078 | Переходник по высоте (PR16.5670) | Промрукав | Переходник по высоте применяется при монтаже линии лотков с разной высотой боковой стенки. Аксессуары в исполнении AISI 304 – это изделия, изготовленные из аустенитной низкоуглеродистой марки нержавеющей стали 08Х18Н10, обладающих высокой коррозионной стойкостью к агрессивным средам, износостойкостью и высокими прочностями показателями, что позволяет применять изделия, в пищевой, фармацевтической, химических, металлургических и других отраслях промышленности. | 895.33 | 805.8
00-00118077 | Переходник по высоте (PR16.5671) | Промрукав | Переходник по высоте применяется при монтаже линии лотков с разной высотой боковой стенки. Аксессуары в исполнении AISI 304 – это изделия, изготовленные из аустенитной низкоуглеродистой марки нержавеющей стали 08Х18Н10, обладающих высокой коррозионной стойкостью к агрессивным средам, износостойкостью и высокими прочностями показателями, что позволяет применять изделия, в пищевой, фармацевтической, химических, металлургических и других отраслях промышленности. | 701.78 | 631.6
00-00118076 | Переходник по высоте (PR16.5672) | Промрукав | Переходник по высоте применяется при монтаже линии лотков с разной высотой боковой стенки. Аксессуары в исполнении AISI 304 – это изделия, изготовленные из аустенитной низкоуглеродистой марки нержавеющей стали 08Х18Н10, обладающих высокой коррозионной стойкостью к агрессивным средам, износостойкостью и высокими прочностями показателями, что позволяет применять изделия, в пищевой, фармацевтической, химических, металлургических и других отраслях промышленности. | 766.95 | 690.26
00-00118075 | Переходник по высоте (PR16.5673) | Промрукав | Переходник по высоте применяется при монтаже линии лотков с разной высотой боковой стенки. Аксессуары в исполнении AISI 304 – это изделия, изготовленные из аустенитной низкоуглеродистой марки нержавеющей стали 08Х18Н10, обладающих высокой коррозионной стойкостью к агрессивным средам, износостойкостью и высокими прочностями показателями, что позволяет применять изделия, в пищевой, фармацевтической, химических, металлургических и других отраслях промышленности. | 1062.08 | 955.87
00-00118074 | Переходник по высоте (PR16.5674) | Промрукав | Переходник по высоте применяется при монтаже линии лотков с разной высотой боковой стенки. Аксессуары в исполнении AISI 304 – это изделия, изготовленные из аустенитной низкоуглеродистой марки нержавеющей стали 08Х18Н10, обладающих высокой коррозионной стойкостью к агрессивным средам, износостойкостью и высокими прочностями показателями, что позволяет применять изделия, в пищевой, фармацевтической, химических, металлургических и других отраслях промышленности. | 822.51 | 740.26
00-00118073 | Переходник по высоте (PR16.5675) | Промрукав | Переходник по высоте применяется при монтаже линии лотков с разной высотой боковой стенки. Аксессуары в исполнении AISI 304 – это изделия, изготовленные из аустенитной низкоуглеродистой марки нержавеющей стали 08Х18Н10, обладающих высокой коррозионной стойкостью к агрессивным средам, износостойкостью и высокими прочностями показателями, что позволяет применять изделия, в пищевой, фармацевтической, химических, металлургических и других отраслях промышленности. | 901.08 | 810.97
00-00118072 | Переходник по высоте (PR16.5676) | Промрукав | Переходник по высоте применяется при монтаже линии лотков с разной высотой боковой стенки. Аксессуары в исполнении AISI 304 – это изделия, изготовленные из аустенитной низкоуглеродистой марки нержавеющей стали 08Х18Н10, обладающих высокой коррозионной стойкостью к агрессивным средам, износостойкостью и высокими прочностями показателями, что позволяет применять изделия, в пищевой, фармацевтической, химических, металлургических и других отраслях промышленности. | 1308.66 | 1177.79
00-00118071 | Переходник по высоте (PR16.5677) | Промрукав | Переходник по высоте применяется при монтаже линии лотков с разной высотой боковой стенки. Аксессуары в исполнении AISI 304 – это изделия, изготовленные из аустенитной низкоуглеродистой марки нержавеющей стали 08Х18Н10, обладающих высокой коррозионной стойкостью к агрессивным средам, износостойкостью и высокими прочностями показателями, что позволяет применять изделия, в пищевой, фармацевтической, химических, металлургических и других отраслях промышленности. | 1006.14 | 905.53
00-00118070 | Переходник по высоте (PR16.5678) | Промрукав | Переходник по высоте применяется при монтаже линии лотков с разной высотой боковой стенки. Аксессуары в исполнении AISI 304 – это изделия, изготовленные из аустенитной низкоуглеродистой марки нержавеющей стали 08Х18Н10, обладающих высокой коррозионной стойкостью к агрессивным средам, износостойкостью и высокими прочностями показателями, что позволяет применять изделия, в пищевой, фармацевтической, химических, металлургических и других отраслях промышленности. | 1106.31 | 995.68
00-00118069 | Переходник по высоте (PR16.5679) | Промрукав | Переходник по высоте применяется при монтаже линии лотков с разной высотой боковой стенки. Аксессуары в исполнении AISI 316 – это изделия, изготовленные из аустенитной конструкционной марки нержавеющей стали 10Х17Н13М2 или А4, которая представляет собой улучшенную марку AISI 304 за счёт добавления в состав молибдена (который защищает от разрушения в морской воде) и более высокого содержания цветных металлов, в том числе и никеля. Изделия из AISI 316 характеризуются высокими показателями по коррозионной стойкостью к агрессивным средам, даже при высокой температуре эксплуатации, износостойкостью и высокими прочностями показателями, что позволяет применять изделия в: металлургической, кораблестроительной, пищевой, фармацевтической, химической, нефтедобывающей и нефтеперерабатывающей, и других отраслях промышленности. | 518.7 | 466.83
00-00118068 | Переходник по высоте (PR16.5680) | Промрукав | Переходник по высоте применяется при монтаже линии лотков с разной высотой боковой стенки. Аксессуары в исполнении AISI 316 – это изделия, изготовленные из аустенитной конструкционной марки нержавеющей стали 10Х17Н13М2 или А4, которая представляет собой улучшенную марку AISI 304 за счёт добавления в состав молибдена (который защищает от разрушения в морской воде) и более высокого содержания цветных металлов, в том числе и никеля. Изделия из AISI 316 характеризуются высокими показателями по коррозионной стойкостью к агрессивным средам, даже при высокой температуре эксплуатации, износостойкостью и высокими прочностями показателями, что позволяет применять изделия в: металлургической, кораблестроительной, пищевой, фармацевтической, химической, нефтедобывающей и нефтеперерабатывающей, и других отраслях промышленности. | 443.92 | 399.53
00-00118067 | Переходник по высоте (PR16.5681) | Промрукав | Переходник по высоте применяется при монтаже линии лотков с разной высотой боковой стенки. Аксессуары в исполнении AISI 316 – это изделия, изготовленные из аустенитной конструкционной марки нержавеющей стали 10Х17Н13М2 или А4, которая представляет собой улучшенную марку AISI 304 за счёт добавления в состав молибдена (который защищает от разрушения в морской воде) и более высокого содержания цветных металлов, в том числе и никеля. Изделия из AISI 316 характеризуются высокими показателями по коррозионной стойкостью к агрессивным средам, даже при высокой температуре эксплуатации, износостойкостью и высокими прочностями показателями, что позволяет применять изделия в: металлургической, кораблестроительной, пищевой, фармацевтической, химической, нефтедобывающей и нефтеперерабатывающей, и других отраслях промышленности. | 468.84 | 421.96
00-00118066 | Переходник по высоте (PR16.5682) | Промрукав | Переходник по высоте применяется при монтаже линии лотков с разной высотой боковой стенки. Аксессуары в исполнении AISI 316 – это изделия, изготовленные из аустенитной конструкционной марки нержавеющей стали 10Х17Н13М2 или А4, которая представляет собой улучшенную марку AISI 304 за счёт добавления в состав молибдена (который защищает от разрушения в морской воде) и более высокого содержания цветных металлов, в том числе и никеля. Изделия из AISI 316 характеризуются высокими показателями по коррозионной стойкостью к агрессивным средам, даже при высокой температуре эксплуатации, износостойкостью и высокими прочностями показателями, что позволяет применять изделия в: металлургической, кораблестроительной, пищевой, фармацевтической, химической, нефтедобывающей и нефтеперерабатывающей, и других отраслях промышленности. | 625.79 | 563.21
00-00118065 | Переходник по высоте (PR16.5683) | Промрукав | Переходник по высоте применяется при монтаже линии лотков с разной высотой боковой стенки. Аксессуары в исполнении AISI 316 – это изделия, изготовленные из аустенитной конструкционной марки нержавеющей стали 10Х17Н13М2 или А4, которая представляет собой улучшенную марку AISI 304 за счёт добавления в состав молибдена (который защищает от разрушения в морской воде) и более высокого содержания цветных металлов, в том числе и никеля. Изделия из AISI 316 характеризуются высокими показателями по коррозионной стойкостью к агрессивным средам, даже при высокой температуре эксплуатации, износостойкостью и высокими прочностями показателями, что позволяет применять изделия в: металлургической, кораблестроительной, пищевой, фармацевтической, химической, нефтедобывающей и нефтеперерабатывающей, и других отраслях промышленности. | 521.17 | 469.05
00-00118064 | Переходник по высоте (PR16.5684) | Промрукав | Переходник по высоте применяется при монтаже линии лотков с разной высотой боковой стенки. Аксессуары в исполнении AISI 316 – это изделия, изготовленные из аустенитной конструкционной марки нержавеющей стали 10Х17Н13М2 или А4, которая представляет собой улучшенную марку AISI 304 за счёт добавления в состав молибдена (который защищает от разрушения в морской воде) и более высокого содержания цветных металлов, в том числе и никеля. Изделия из AISI 316 характеризуются высокими показателями по коррозионной стойкостью к агрессивным средам, даже при высокой температуре эксплуатации, износостойкостью и высокими прочностями показателями, что позволяет применять изделия в: металлургической, кораблестроительной, пищевой, фармацевтической, химической, нефтедобывающей и нефтеперерабатывающей, и других отраслях промышленности. | 556.06 | 500.45
00-00118063 | Переходник по высоте (PR16.5685) | Промрукав | Переходник по высоте применяется при монтаже линии лотков с разной высотой боковой стенки. Аксессуары в исполнении AISI 316 – это изделия, изготовленные из аустенитной конструкционной марки нержавеющей стали 10Х17Н13М2 или А4, которая представляет собой улучшенную марку AISI 304 за счёт добавления в состав молибдена (который защищает от разрушения в морской воде) и более высокого содержания цветных металлов, в том числе и никеля. Изделия из AISI 316 характеризуются высокими показателями по коррозионной стойкостью к агрессивным средам, даже при высокой температуре эксплуатации, износостойкостью и высокими прочностями показателями, что позволяет применять изделия в: металлургической, кораблестроительной, пищевой, фармацевтической, химической, нефтедобывающей и нефтеперерабатывающей, и других отраслях промышленности. | 735.44 | 661.9
00-00118062 | Переходник по высоте (PR16.5686) | Промрукав | Переходник по высоте применяется при монтаже линии лотков с разной высотой боковой стенки. Аксессуары в исполнении AISI 316 – это изделия, изготовленные из аустенитной конструкционной марки нержавеющей стали 10Х17Н13М2 или А4, которая представляет собой улучшенную марку AISI 304 за счёт добавления в состав молибдена (который защищает от разрушения в морской воде) и более высокого содержания цветных металлов, в том числе и никеля. Изделия из AISI 316 характеризуются высокими показателями по коррозионной стойкостью к агрессивным средам, даже при высокой температуре эксплуатации, износостойкостью и высокими прочностями показателями, что позволяет применять изделия в: металлургической, кораблестроительной, пищевой, фармацевтической, химической, нефтедобывающей и нефтеперерабатывающей, и других отраслях промышленности. | 598.38 | 538.54
00-00118061 | Переходник по высоте (PR16.5687) | Промрукав | Переходник по высоте применяется при монтаже линии лотков с разной высотой боковой стенки. Аксессуары в исполнении AISI 316 – это изделия, изготовленные из аустенитной конструкционной марки нержавеющей стали 10Х17Н13М2 или А4, которая представляет собой улучшенную марку AISI 304 за счёт добавления в состав молибдена (который защищает от разрушения в морской воде) и более высокого содержания цветных металлов, в том числе и никеля. Изделия из AISI 316 характеризуются высокими показателями по коррозионной стойкостью к агрессивным средам, даже при высокой температуре эксплуатации, износостойкостью и высокими прочностями показателями, что позволяет применять изделия в: металлургической, кораблестроительной, пищевой, фармацевтической, химической, нефтедобывающей и нефтеперерабатывающей, и других отраслях промышленности. | 643.26 | 578.93
00-00118060 | Переходник по высоте (PR16.5688) | Промрукав | Переходник по высоте применяется при монтаже линии лотков с разной высотой боковой стенки. Аксессуары в исполнении AISI 316 – это изделия, изготовленные из аустенитной конструкционной марки нержавеющей стали 10Х17Н13М2 или А4, которая представляет собой улучшенную марку AISI 304 за счёт добавления в состав молибдена (который защищает от разрушения в морской воде) и более высокого содержания цветных металлов, в том числе и никеля. Изделия из AISI 316 характеризуются высокими показателями по коррозионной стойкостью к агрессивным средам, даже при высокой температуре эксплуатации, износостойкостью и высокими прочностями показателями, что позволяет применять изделия в: металлургической, кораблестроительной, пищевой, фармацевтической, химической, нефтедобывающей и нефтеперерабатывающей, и других отраслях промышленности. | 949.69 | 854.72
00-00118059 | Переходник по высоте (PR16.5689) | Промрукав | Переходник по высоте применяется при монтаже линии лотков с разной высотой боковой стенки. Аксессуары в исполнении AISI 316 – это изделия, изготовленные из аустенитной конструкционной марки нержавеющей стали 10Х17Н13М2 или А4, которая представляет собой улучшенную марку AISI 304 за счёт добавления в состав молибдена (который защищает от разрушения в морской воде) и более высокого содержания цветных металлов, в том числе и никеля. Изделия из AISI 316 характеризуются высокими показателями по коррозионной стойкостью к агрессивным средам, даже при высокой температуре эксплуатации, износостойкостью и высокими прочностями показателями, что позволяет применять изделия в: металлургической, кораблестроительной, пищевой, фармацевтической, химической, нефтедобывающей и нефтеперерабатывающей, и других отраслях промышленности. | 755.37 | 679.83
00-00118058 | Переходник по высоте (PR16.5690) | Промрукав | Переходник по высоте применяется при монтаже линии лотков с разной высотой боковой стенки. Аксессуары в исполнении AISI 316 – это изделия, изготовленные из аустенитной конструкционной марки нержавеющей стали 10Х17Н13М2 или А4, которая представляет собой улучшенную марку AISI 304 за счёт добавления в состав молибдена (который защищает от разрушения в морской воде) и более высокого содержания цветных металлов, в том числе и никеля. Изделия из AISI 316 характеризуются высокими показателями по коррозионной стойкостью к агрессивным средам, даже при высокой температуре эксплуатации, износостойкостью и высокими прочностями показателями, что позволяет применять изделия в: металлургической, кораблестроительной, пищевой, фармацевтической, химической, нефтедобывающей и нефтеперерабатывающей, и других отраслях промышленности. | 820.11 | 738.1
00-00118057 | Переходник по высоте (PR16.5691) | Промрукав | Переходник по высоте применяется при монтаже линии лотков с разной высотой боковой стенки. Аксессуары в исполнении AISI 316 – это изделия, изготовленные из аустенитной конструкционной марки нержавеющей стали 10Х17Н13М2 или А4, которая представляет собой улучшенную марку AISI 304 за счёт добавления в состав молибдена (который защищает от разрушения в морской воде) и более высокого содержания цветных металлов, в том числе и никеля. Изделия из AISI 316 характеризуются высокими показателями по коррозионной стойкостью к агрессивным средам, даже при высокой температуре эксплуатации, износостойкостью и высокими прочностями показателями, что позволяет применять изделия в: металлургической, кораблестроительной, пищевой, фармацевтической, химической, нефтедобывающей и нефтеперерабатывающей, и других отраслях промышленности. | 1163.93 | 1047.54
00-00118056 | Переходник по высоте (PR16.5692) | Промрукав | Переходник по высоте применяется при монтаже линии лотков с разной высотой боковой стенки. Аксессуары в исполнении AISI 316 – это изделия, изготовленные из аустенитной конструкционной марки нержавеющей стали 10Х17Н13М2 или А4, которая представляет собой улучшенную марку AISI 304 за счёт добавления в состав молибдена (который защищает от разрушения в морской воде) и более высокого содержания цветных металлов, в том числе и никеля. Изделия из AISI 316 характеризуются высокими показателями по коррозионной стойкостью к агрессивным средам, даже при высокой температуре эксплуатации, износостойкостью и высокими прочностями показателями, что позволяет применять изделия в: металлургической, кораблестроительной, пищевой, фармацевтической, химической, нефтедобывающей и нефтеперерабатывающей, и других отраслях промышленности. | 912.3 | 821.07
00-00118055 | Переходник по высоте (PR16.5693) | Промрукав | Переходник по высоте применяется при монтаже линии лотков с разной высотой боковой стенки. Аксессуары в исполнении AISI 316 – это изделия, изготовленные из аустенитной конструкционной марки нержавеющей стали 10Х17Н13М2 или А4, которая представляет собой улучшенную марку AISI 304 за счёт добавления в состав молибдена (который защищает от разрушения в морской воде) и более высокого содержания цветных металлов, в том числе и никеля. Изделия из AISI 316 характеризуются высокими показателями по коррозионной стойкостью к агрессивным средам, даже при высокой температуре эксплуатации, износостойкостью и высокими прочностями показателями, что позволяет применять изделия в: металлургической, кораблестроительной, пищевой, фармацевтической, химической, нефтедобывающей и нефтеперерабатывающей, и других отраслях промышленности. | 997.03 | 897.33
00-00118054 | Переходник по высоте (PR16.5694) | Промрукав | Переходник по высоте применяется при монтаже линии лотков с разной высотой боковой стенки. Аксессуары в исполнении AISI 316 – это изделия, изготовленные из аустенитной конструкционной марки нержавеющей стали 10Х17Н13М2 или А4, которая представляет собой улучшенную марку AISI 304 за счёт добавления в состав молибдена (который защищает от разрушения в морской воде) и более высокого содержания цветных металлов, в том числе и никеля. Изделия из AISI 316 характеризуются высокими показателями по коррозионной стойкостью к агрессивным средам, даже при высокой температуре эксплуатации, износостойкостью и высокими прочностями показателями, что позволяет применять изделия в: металлургической, кораблестроительной, пищевой, фармацевтической, химической, нефтедобывающей и нефтеперерабатывающей, и других отраслях промышленности. | 1380.7 | 1242.63
00-00118053 | Переходник по высоте (PR16.5695) | Промрукав | Переходник по высоте применяется при монтаже линии лотков с разной высотой боковой стенки. Аксессуары в исполнении AISI 316 – это изделия, изготовленные из аустенитной конструкционной марки нержавеющей стали 10Х17Н13М2 или А4, которая представляет собой улучшенную марку AISI 304 за счёт добавления в состав молибдена (который защищает от разрушения в морской воде) и более высокого содержания цветных металлов, в том числе и никеля. Изделия из AISI 316 характеризуются высокими показателями по коррозионной стойкостью к агрессивным средам, даже при высокой температуре эксплуатации, износостойкостью и высокими прочностями показателями, что позволяет применять изделия в: металлургической, кораблестроительной, пищевой, фармацевтической, химической, нефтедобывающей и нефтеперерабатывающей, и других отраслях промышленности. | 1069.25 | 962.33
00-00118052 | Переходник по высоте (PR16.5696) | Промрукав | Переходник по высоте применяется при монтаже линии лотков с разной высотой боковой стенки. Аксессуары в исполнении AISI 316 – это изделия, изготовленные из аустенитной конструкционной марки нержавеющей стали 10Х17Н13М2 или А4, которая представляет собой улучшенную марку AISI 304 за счёт добавления в состав молибдена (который защищает от разрушения в морской воде) и более высокого содержания цветных металлов, в том числе и никеля. Изделия из AISI 316 характеризуются высокими показателями по коррозионной стойкостью к агрессивным средам, даже при высокой температуре эксплуатации, износостойкостью и высокими прочностями показателями, что позволяет применять изделия в: металлургической, кораблестроительной, пищевой, фармацевтической, химической, нефтедобывающей и нефтеперерабатывающей, и других отраслях промышленности. | 1171.42 | 1054.28
00-00118051 | Переходник по высоте (PR16.5697) | Промрукав | Переходник по высоте применяется при монтаже линии лотков с разной высотой боковой стенки. Аксессуары в исполнении AISI 316 – это изделия, изготовленные из аустенитной конструкционной марки нержавеющей стали 10Х17Н13М2 или А4, которая представляет собой улучшенную марку AISI 304 за счёт добавления в состав молибдена (который защищает от разрушения в морской воде) и более высокого содержания цветных металлов, в том числе и никеля. Изделия из AISI 316 характеризуются высокими показателями по коррозионной стойкостью к агрессивным средам, даже при высокой температуре эксплуатации, износостойкостью и высокими прочностями показателями, что позволяет применять изделия в: металлургической, кораблестроительной, пищевой, фармацевтической, химической, нефтедобывающей и нефтеперерабатывающей, и других отраслях промышленности. | 1701.27 | 1531.14
00-00118050 | Переходник по высоте (PR16.5698) | Промрукав | Переходник по высоте применяется при монтаже линии лотков с разной высотой боковой стенки. Аксессуары в исполнении AISI 316 – это изделия, изготовленные из аустенитной конструкционной марки нержавеющей стали 10Х17Н13М2 или А4, которая представляет собой улучшенную марку AISI 304 за счёт добавления в состав молибдена (который защищает от разрушения в морской воде) и более высокого содержания цветных металлов, в том числе и никеля. Изделия из AISI 316 характеризуются высокими показателями по коррозионной стойкостью к агрессивным средам, даже при высокой температуре эксплуатации, износостойкостью и высокими прочностями показателями, что позволяет применять изделия в: металлургической, кораблестроительной, пищевой, фармацевтической, химической, нефтедобывающей и нефтеперерабатывающей, и других отраслях промышленности. | 1307.95 | 1177.16
00-00118049 | Переходник по высоте (PR16.5699) | Промрукав | Переходник по высоте применяется при монтаже линии лотков с разной высотой боковой стенки. Аксессуары в исполнении AISI 316 – это изделия, изготовленные из аустенитной конструкционной марки нержавеющей стали 10Х17Н13М2 или А4, которая представляет собой улучшенную марку AISI 304 за счёт добавления в состав молибдена (который защищает от разрушения в морской воде) и более высокого содержания цветных металлов, в том числе и никеля. Изделия из AISI 316 характеризуются высокими показателями по коррозионной стойкостью к агрессивным средам, даже при высокой температуре эксплуатации, износостойкостью и высокими прочностями показателями, что позволяет применять изделия в: металлургической, кораблестроительной, пищевой, фармацевтической, химической, нефтедобывающей и нефтеперерабатывающей, и других отраслях промышленности. | 1438.21 | 1294.39
00-00111839 | Переходник (PR16.5700) | Промрукав | Переходник по высоте применяется при монтаже линии лотков с разной высотой боковой стенки. Аксессуары в исполнении AISI 409 – это изделия, изготовленные из ферритовой марки нержавеющей стали 08Х13, обладающих коррозионной стойкостью и высокими прочностями показателями, что позволяет применять изделия, в различных непищевых отраслях промышленности. | 339.14 | 305.23
00-00111840 | Переходник (PR16.5701) | Промрукав | Переходник по высоте применяется при монтаже линии лотков с разной высотой боковой стенки. Аксессуары в исполнении AISI 409 – это изделия, изготовленные из ферритовой марки нержавеющей стали 08Х13, обладающих коррозионной стойкостью и высокими прочностями показателями, что позволяет применять изделия, в различных непищевых отраслях промышленности. | 290.29 | 261.26
00-00111841 | Переходник (PR16.5702) | Промрукав | Переходник по высоте применяется при монтаже линии лотков с разной высотой боковой стенки. Аксессуары в исполнении AISI 409 – это изделия, изготовленные из ферритовой марки нержавеющей стали 08Х13, обладающих коррозионной стойкостью и высокими прочностями показателями, что позволяет применять изделия, в различных непищевых отраслях промышленности. | 306.55 | 275.9
00-00111842 | Переходник (PR16.5703) | Промрукав | Переходник по высоте применяется при монтаже линии лотков с разной высотой боковой стенки. Аксессуары в исполнении AISI 409 – это изделия, изготовленные из ферритовой марки нержавеющей стали 08Х13, обладающих коррозионной стойкостью и высокими прочностями показателями, что позволяет применять изделия, в различных непищевых отраслях промышленности. | 409.18 | 368.26
00-00111843 | Переходник (PR16.5704) | Промрукав | Переходник по высоте применяется при монтаже линии лотков с разной высотой боковой стенки. Аксессуары в исполнении AISI 409 – это изделия, изготовленные из ферритовой марки нержавеющей стали 08Х13, обладающих коррозионной стойкостью и высокими прочностями показателями, что позволяет применять изделия, в различных непищевых отраслях промышленности. | 340.77 | 306.69
00-00111844 | Переходник (PR16.5705) | Промрукав | Переходник по высоте применяется при монтаже линии лотков с разной высотой боковой стенки. Аксессуары в исполнении AISI 409 – это изделия, изготовленные из ферритовой марки нержавеющей стали 08Х13, обладающих коррозионной стойкостью и высокими прочностями показателями, что позволяет применять изделия, в различных непищевых отраслях промышленности. | 363.56 | 327.2
00-00111845 | Переходник (PR16.5706) | Промрукав | Переходник по высоте применяется при монтаже линии лотков с разной высотой боковой стенки. Аксессуары в исполнении AISI 409 – это изделия, изготовленные из ферритовой марки нержавеющей стали 08Х13, обладающих коррозионной стойкостью и высокими прочностями показателями, что позволяет применять изделия, в различных непищевых отраслях промышленности. | 480.85 | 432.77
00-00111846 | Переходник (PR16.5707) | Промрукав | Переходник по высоте применяется при монтаже линии лотков с разной высотой боковой стенки. Аксессуары в исполнении AISI 409 – это изделия, изготовленные из ферритовой марки нержавеющей стали 08Х13, обладающих коррозионной стойкостью и высокими прочностями показателями, что позволяет применять изделия, в различных непищевых отраслях промышленности. | 391.25 | 352.13
00-00111847 | Переходник (PR16.5708) | Промрукав | Переходник по высоте применяется при монтаже линии лотков с разной высотой боковой стенки. Аксессуары в исполнении AISI 409 – это изделия, изготовленные из ферритовой марки нержавеющей стали 08Х13, обладающих коррозионной стойкостью и высокими прочностями показателями, что позволяет применять изделия, в различных непищевых отраслях промышленности. | 420.57 | 378.51
00-00111848 | Переходник (PR16.5709) | Промрукав | Переходник по высоте применяется при монтаже линии лотков с разной высотой боковой стенки. Аксессуары в исполнении AISI 409 – это изделия, изготовленные из ферритовой марки нержавеющей стали 08Х13, обладающих коррозионной стойкостью и высокими прочностями показателями, что позволяет применять изделия, в различных непищевых отраслях промышленности. | 620.96 | 558.86
00-00111849 | Переходник (PR16.5710) | Промрукав | Переходник по высоте применяется при монтаже линии лотков с разной высотой боковой стенки. Аксессуары в исполнении AISI 409 – это изделия, изготовленные из ферритовой марки нержавеющей стали 08Х13, обладающих коррозионной стойкостью и высокими прочностями показателями, что позволяет применять изделия, в различных непищевых отраслях промышленности. | 493.88 | 444.49
00-00111850 | Переходник (PR16.5711) | Промрукав | Переходник по высоте применяется при монтаже линии лотков с разной высотой боковой стенки. Аксессуары в исполнении AISI 409 – это изделия, изготовленные из ферритовой марки нержавеющей стали 08Х13, обладающих коррозионной стойкостью и высокими прочностями показателями, что позволяет применять изделия, в различных непищевых отраслях промышленности. | 536.23 | 482.61
00-00111851 | Переходник (PR16.5712) | Промрукав | Переходник по высоте применяется при монтаже линии лотков с разной высотой боковой стенки. Аксессуары в исполнении AISI 409 – это изделия, изготовленные из ферритовой марки нержавеющей стали 08Х13, обладающих коррозионной стойкостью и высокими прочностями показателями, что позволяет применять изделия, в различных непищевых отраслях промышленности. | 761.04 | 684.94
00-00111852 | Переходник (PR16.5713) | Промрукав | Переходник по высоте применяется при монтаже линии лотков с разной высотой боковой стенки. Аксессуары в исполнении AISI 409 – это изделия, изготовленные из ферритовой марки нержавеющей стали 08Х13, обладающих коррозионной стойкостью и высокими прочностями показателями, что позволяет применять изделия, в различных непищевых отраслях промышленности. | 596.5 | 536.85
00-00111853 | Переходник (PR16.5714) | Промрукав | Переходник по высоте применяется при монтаже линии лотков с разной высотой боковой стенки. Аксессуары в исполнении AISI 409 – это изделия, изготовленные из ферритовой марки нержавеющей стали 08Х13, обладающих коррозионной стойкостью и высокими прочностями показателями, что позволяет применять изделия, в различных непищевых отраслях промышленности. | 651.91 | 586.72
00-00111854 | Переходник (PR16.5715) | Промрукав | Переходник по высоте применяется при монтаже линии лотков с разной высотой боковой стенки. Аксессуары в исполнении AISI 409 – это изделия, изготовленные из ферритовой марки нержавеющей стали 08Х13, обладающих коррозионной стойкостью и высокими прочностями показателями, что позволяет применять изделия, в различных непищевых отраслях промышленности. | 902.75 | 812.48
00-00111855 | Переходник (PR16.5716) | Промрукав | Переходник по высоте применяется при монтаже линии лотков с разной высотой боковой стенки. Аксессуары в исполнении AISI 409 – это изделия, изготовленные из ферритовой марки нержавеющей стали 08Х13, обладающих коррозионной стойкостью и высокими прочностями показателями, что позволяет применять изделия, в различных непищевых отраслях промышленности. | 699.13 | 629.22
00-00111856 | Переходник (PR16.5717) | Промрукав | Переходник по высоте применяется при монтаже линии лотков с разной высотой боковой стенки. Аксессуары в исполнении AISI 409 – это изделия, изготовленные из ферритовой марки нержавеющей стали 08Х13, обладающих коррозионной стойкостью и высокими прочностями показателями, что позволяет применять изделия, в различных непищевых отраслях промышленности. | 765.9 | 689.31
00-00111857 | Переходник (PR16.5718) | Промрукав | Переходник по высоте применяется при монтаже линии лотков с разной высотой боковой стенки. Аксессуары в исполнении AISI 409 – это изделия, изготовленные из ферритовой марки нержавеющей стали 08Х13, обладающих коррозионной стойкостью и высокими прочностями показателями, что позволяет применять изделия, в различных непищевых отраслях промышленности. | 1112.37 | 1001.13
00-00111858 | Переходник (PR16.5719) | Промрукав | Переходник по высоте применяется при монтаже линии лотков с разной высотой боковой стенки. Аксессуары в исполнении AISI 409 – это изделия, изготовленные из ферритовой марки нержавеющей стали 08Х13, обладающих коррозионной стойкостью и высокими прочностями показателями, что позволяет применять изделия, в различных непищевых отраслях промышленности. | 855.19 | 769.67
00-00111859 | Переходник (PR16.5720) | Промрукав | Переходник по высоте применяется при монтаже линии лотков с разной высотой боковой стенки. Аксессуары в исполнении AISI 409 – это изделия, изготовленные из ферритовой марки нержавеющей стали 08Х13, обладающих коррозионной стойкостью и высокими прочностями показателями, что позволяет применять изделия, в различных непищевых отраслях промышленности. | 940.35 | 846.32
00-00134255 | Переходник правый (585-201) | ПожТехКабель | Переходник правый 100/50х100х0,7 мм | 854.68 | 769.21
00-00134211 | Переходник правый (585-001) | ПожТехКабель | Переходник правый 100/50х50х0,7 мм | 759 | 683.1
00-00134233 | Переходник правый (585-101) | ПожТехКабель | Переходник правый 100/50х80х0,7 мм | 779.82 | 701.84
00-00134170 | Переходник правый (585-202) | ПожТехКабель | Переходник правый 150/100х100х0,7 мм | 872.06 | 784.85
00-00134130 | Переходник правый (585-002) | ПожТехКабель | Переходник правый 150/100х50х0,7 мм | 779.82 | 701.84
00-00134150 | Переходник правый (585-102) | ПожТехКабель | Переходник правый 150/100х80х0,7 мм | 793.73 | 714.36
00-00134171 | Переходник правый (585-203) | ПожТехКабель | Переходник правый 200/100х100х0,7 мм | 898.16 | 808.34
00-00134131 | Переходник правый (585-003) | ПожТехКабель | Переходник правый 200/100х50х0,7 мм | 793.73 | 714.36
00-00134151 | Переходник правый (585-103) | ПожТехКабель | Переходник правый 200/100х80х0,7 мм | 814.63 | 733.17
00-00134172 | Переходник правый (585-204) | ПожТехКабель | Переходник правый 200/150х100х0,7 мм | 932.92 | 839.63
00-00134132 | Переходник правый (585-004) | ПожТехКабель | Переходник правый 200/150х50х0,7 мм | 828.57 | 745.71
00-00134152 | Переходник правый (585-104) | ПожТехКабель | Переходник правый 200/150х80х0,7 мм | 842.45 | 758.2
00-00134173 | Переходник правый (585-205) | ПожТехКабель | Переходник правый 300/100х100х0,7 мм | 1141.73 | 1027.55
00-00134133 | Переходник правый (585-005) | ПожТехКабель | Переходник правый 300/100х50х0,7 мм | 953.82 | 858.44
00-00134153 | Переходник правый (585-105) | ПожТехКабель | Переходник правый 300/100х80х0,7 мм | 1009.5 | 908.55
00-00134174 | Переходник правый (585-206) | ПожТехКабель | Переходник правый 300/150х100х0,7 мм | 1089.53 | 980.58
00-00134134 | Переходник правый (585-006) | ПожТехКабель | Переходник правый 300/150х50х0,7 мм | 946.83 | 852.14
00-00134154 | Переходник правый (585-106) | ПожТехКабель | Переходник правый 300/150х80х0,7 мм | 967.73 | 870.95
00-00134175 | Переходник правый (585-207) | ПожТехКабель | Переходник правый 300/200х100х0,7 мм | 1002.51 | 902.26
00-00134135 | Переходник правый (585-007) | ПожТехКабель | Переходник правый 300/200х50х0,7 мм | 898.16 | 808.34
00-00134155 | Переходник правый (585-107) | ПожТехКабель | Переходник правый 300/200х80х0,7 мм | 898.16 | 808.34
00-00134176 | Переходник правый (585-208) | ПожТехКабель | Переходник правый 400/200х100х0,7 мм | 1176.51 | 1058.86
00-00134136 | Переходник правый (585-008) | ПожТехКабель | Переходник правый 400/200х50х0,7 мм | 1009.5 | 908.55
00-00134156 | Переходник правый (585-108) | ПожТехКабель | Переходник правый 400/200х80х0,7 мм | 1037.35 | 933.62
00-00134177 | Переходник правый (585-209) | ПожТехКабель | Переходник правый 400/300х100х0,7 мм | 1263.54 | 1137.18
00-00134137 | Переходник правый (585-009) | ПожТехКабель | Переходник правый 400/300х50х0,7 мм | 1079.07 | 971.16
00-00134157 | Переходник правый (585-109) | ПожТехКабель | Переходник правый 400/300х80х0,7 мм | 1106.94 | 996.25
00-00134178 | Переходник правый (585-210) | ПожТехКабель | Переходник правый 500/200х100х0,7 мм | 1594.07 | 1434.66
00-00134138 | Переходник правый (585-010) | ПожТехКабель | Переходник правый 500/200х50х0,7 мм | 1113.86 | 1002.47
00-00134139 | Переходник правый (585-030) | ПожТехКабель | Переходник правый 500/200х50х1,0 мм | 1354.17 | 1218.76
00-00134158 | Переходник правый (585-110) | ПожТехКабель | Переходник правый 500/200х80х0,7 мм | 1371.38 | 1234.24
00-00134159 | Переходник правый (585-130) | ПожТехКабель | Переходник правый 500/200х80х1,0 мм | 1709.44 | 1538.49
00-00134179 | Переходник правый (585-211) | ПожТехКабель | Переходник правый 500/300х100х0,7 мм | 1611.48 | 1450.33
00-00134180 | Переходник правый (585-231) | ПожТехКабель | Переходник правый 500/300х100х1,0 мм | 2040.63 | 1836.57
00-00134140 | Переходник правый (585-011) | ПожТехКабель | Переходник правый 500/300х50х0,7 мм | 1162.58 | 1046.32
00-00134141 | Переходник правый (585-031) | ПожТехКабель | Переходник правый 500/300х50х1,0 мм | 1421.39 | 1279.25
00-00134160 | Переходник правый (585-111) | ПожТехКабель | Переходник правый 500/300х80х0,7 мм | 1385.26 | 1246.74
00-00134161 | Переходник правый (585-131) | ПожТехКабель | Переходник правый 500/300х80х1,0 мм | 1728.63 | 1555.77
00-00134181 | Переходник правый (585-212) | ПожТехКабель | Переходник правый 500/400х100х0,7 мм | 1785.42 | 1606.88
00-00134182 | Переходник правый (585-232) | ПожТехКабель | Переходник правый 500/400х100х1,0 мм | 2280.59 | 2052.53
00-00134142 | Переходник правый (585-012) | ПожТехКабель | Переходник правый 500/400х50х0,7 мм | 1315.73 | 1184.16
00-00134143 | Переходник правый (585-032) | ПожТехКабель | Переходник правый 500/400х50х1,0 мм | 1632.57 | 1469.31
00-00134162 | Переходник правый (585-112) | ПожТехКабель | Переходник правый 500/400х80х0,7 мм | 1524.5 | 1372.05
00-00134163 | Переходник правый (585-132) | ПожТехКабель | Переходник правый 500/400х80х1,0 мм | 1920.61 | 1728.55
00-00134183 | Переходник правый (585-213) | ПожТехКабель | Переходник правый 600/300х100х0,7 мм | 1698.44 | 1528.6
00-00134184 | Переходник правый (585-233) | ПожТехКабель | Переходник правый 600/300х100х1,0 мм | 2160.59 | 1944.54
00-00134144 | Переходник правый (585-013) | ПожТехКабель | Переходник правый 600/300х50х0,7 мм | 1413.13 | 1271.82
00-00134145 | Переходник правый (585-033) | ПожТехКабель | Переходник правый 600/300х50х1,0 мм | 1767.02 | 1590.32
00-00134164 | Переходник правый (585-113) | ПожТехКабель | Переходник правый 600/300х80х0,7 мм | 1454.89 | 1309.4
00-00134165 | Переходник правый (585-133) | ПожТехКабель | Переходник правый 600/300х80х1,0 мм | 1824.61 | 1642.15
00-00134185 | Переходник правый (585-214) | ПожТехКабель | Переходник правый 600/400х100х0,7 мм | 1811.53 | 1630.38
00-00134186 | Переходник правый (585-234) | ПожТехКабель | Переходник правый 600/400х100х1,0 мм | 2316.63 | 2084.97
00-00134146 | Переходник правый (585-014) | ПожТехКабель | Переходник правый 600/400х50х0,7 мм | 1440.97 | 1296.88
00-00134147 | Переходник правый (585-034) | ПожТехКабель | Переходник правый 600/400х50х1,0 мм | 1805.39 | 1624.85
00-00134166 | Переходник правый (585-114) | ПожТехКабель | Переходник правый 600/400х80х0,7 мм | 1545.35 | 1390.82
00-00134167 | Переходник правый (585-134) | ПожТехКабель | Переходник правый 600/400х80х1,0 мм | 1949.42 | 1754.48
00-00134187 | Переходник правый (585-215) | ПожТехКабель | Переходник правый 600/500х100х0,7 мм | 1872.41 | 1685.17
00-00134188 | Переходник правый (585-235) | ПожТехКабель | Переходник правый 600/500х100х1,0 мм | 2400.61 | 2160.55
00-00134148 | Переходник правый (585-015) | ПожТехКабель | Переходник правый 600/500х50х0,7 мм | 1454.89 | 1309.4
00-00134149 | Переходник правый (585-035) | ПожТехКабель | Переходник правый 600/500х50х1,0 мм | 1824.61 | 1642.15
00-00134168 | Переходник правый (585-115) | ПожТехКабель | Переходник правый 600/500х80х0,7 мм | 1594.07 | 1434.66
00-00134169 | Переходник правый (585-135) | ПожТехКабель | Переходник правый 600/500х80х1,0 мм | 2016.64 | 1814.98
00-00078024 | Переходник правый крыш.Стан.100х50х50(PR16.0564) | Промрукав | Аксессуары для лотков Промрукав подходят для соединения между собой лотков серии «Стандарт» в любой комбинации. Аксессуары изготавливают из оцинкованной ленты по методу Сендзимира, с толщиной цинкового покрытия от 19 до 23 мкм. Переходник правый предназначен для перехода с одной ширины лотка на другую. В комплект входит крышка. | 994.76 | 895.28
00-00074724 | Переходник правый крыш.Станд.150х100х100(PR16.0506 | Промрукав | Переходник правый с крышкой Стандарт 150х100х100 Промрукав (PR16.0506) | 1091.91 | 982.72
00-00074722 | Переходник правый крыш.Станд.150х100х50(PR16.0504) | Промрукав | Переходник правый с крышкой Стандарт 150х100х50 Промрукав (PR16.0504) | 1047.15 | 942.44
00-00074723 | Переходник правый крыш.Станд.150х100х80(PR16.0505) | Промрукав | Переходник правый с крышкой Стандарт 150х100х80 Промрукав (PR16.0505) | 1073.59 | 966.23
00-00074729 | Переходник правый крыш.Станд.200х100х100(PR16.0511 | Промрукав | Переходник правый с крышкой Стандарт 200х100х100 Промрукав (PR16.0511) | 1273.91 | 1146.52
00-00074725 | Переходник правый крыш.Станд.200х100х50(PR16.0507) | Промрукав | Переходник правый с крышкой Стандарт 200х100х50 Промрукав (PR16.0507) | 1221.64 | 1099.48
00-00074727 | Переходник правый крыш.Станд.200х100х80(PR16.0509) | Промрукав | Переходник правый с крышкой Стандарт 200х100х80 Промрукав (PR16.0509) | 1252.48 | 1127.23
00-00074730 | Переходник правый крыш.Станд.200х150х100(PR16.0512 | Промрукав | Переходник правый с крышкой Стандарт 200х150х100 Промрукав (PR16.0512) | 1268.89 | 1142
00-00074726 | Переходник правый крыш.Станд.200х150х50(PR16.0508) | Промрукав | Переходник правый с крышкой Стандарт 200х150х50 Промрукав (PR16.0508) | 1210.89 | 1089.8
00-00074728 | Переходник правый крыш.Станд.200х150х80(PR16.0510) | Промрукав | Переходник правый с крышкой Стандарт 200х150х80 Промрукав (PR16.0510) | 1237.3 | 1113.57
00-00074737 | Переходник правый крыш.Станд.300х100х100(PR16.0519 | Промрукав | Переходник правый с крышкой Стандарт 300х100х100 Промрукав (PR16.0519) | 2183.89 | 1965.5
00-00074731 | Переходник правый крыш.Станд.300х100х50(PR16.0513) | Промрукав | Переходник правый с крышкой Стандарт 300х100х50 Промрукав (PR16.0513) | 2094.24 | 1884.82
00-00074734 | Переходник правый крыш.Станд.300х100х80(PR16.0516) | Промрукав | Переходник правый с крышкой Стандарт 300х100х80 Промрукав (PR16.0516) | 2147.15 | 1932.44
00-00074738 | Переходник правый крыш.Станд.300х150х100(PR16.0520 | Промрукав | Переходник правый с крышкой Стандарт 300х150х100 Промрукав (PR16.0520) | 2511.4 | 2260.26
00-00074732 | Переходник правый крыш.Станд.300х150х50(PR16.0514) | Промрукав | Переходник правый с крышкой Стандарт 300х150х50 Промрукав (PR16.0514) | 2408.39 | 2167.55
00-00074735 | Переходник правый крыш.Станд.300х150х80(PR16.0517) | Промрукав | Переходник правый с крышкой Стандарт 300х150х80 Промрукав (PR16.0517) | 2469.19 | 2222.27
00-00074739 | Переходник правый крыш.Станд.300х200х100(PR16.0521 | Промрукав | Переходник правый с крышкой Стандарт 300х200х100 Промрукав (PR16.0521) | 2812.78 | 2531.5
00-00074733 | Переходник правый крыш.Станд.300х200х50(PR16.0515) | Промрукав | Переходник правый с крышкой Стандарт 300х200х50 Промрукав (PR16.0515) | 2697.42 | 2427.68
00-00074736 | Переходник правый крыш.Станд.300х200х80(PR16.0518) | Промрукав | Переходник правый с крышкой Стандарт 300х200х80 Промрукав (PR16.0518) | 2765.48 | 2488.93
00-00081656 | Переходник правый крыш.Стан.400х150х100(PR16.0711) | Промрукав | Переходник правый с крышкой Стандарт 400х150х100 Промрукав (PR16.0711) | 2954.13 | 2658.72
00-00081657 | Переходник правый крыш.Стан.400х150х50(PR16.0709) | Промрукав | Переходник правый с крышкой Стандарт 400х150х50 Промрукав (PR16.0709) | 2441.44 | 2197.3
00-00081658 | Переходник правый крыш.Стан.400х150х80(PR16.0710) | Промрукав | Переходник правый с крышкой Стандарт 400х150х80 Промрукав (PR16.0710) | 2685.59 | 2417.03
00-00081659 | Переходник правый крыш.Стан.400х200х100(PR16.0714) | Промрукав | Переходник правый с крышкой Стандарт 400х200х100 Промрукав (PR16.0714) | 2826.27 | 2543.64
00-00081660 | Переходник правый крыш.Стан.400х200х50(PR16.0712) | Промрукав | Переходник правый с крышкой Стандарт 400х200х50 Промрукав (PR16.0712) | 2563.51 | 2307.16
00-00081661 | Переходник правый крыш.Стан.400х200х80(PR16.0713) | Промрукав | Переходник правый с крышкой Стандарт 400х200х80 Промрукав (PR16.0713) | 2691.71 | 2422.54
00-00081662 | Переходник правый крыш.Стан.400х300х100(PR16.0717) | Промрукав | Переходник правый с крышкой Стандарт 400х300х100 Промрукав (PR16.0717) | 3108.86 | 2797.97
00-00081663 | Переходник правый крыш.Стан.400х300х50(PR16.0715) | Промрукав | Переходник правый с крышкой Стандарт 400х300х50 Промрукав (PR16.0715) | 2819.87 | 2537.88
00-00081664 | Переходник правый крыш.Стан.400х300х80(PR16.0716) | Промрукав | Переходник правый с крышкой Стандарт 400х300х80 Промрукав (PR16.0716) | 2960.8 | 2664.72
00-00081665 | Переходник правый крыш.Стан.500х150х100(PR16.0720) | Промрукав | Переходник правый с крышкой Стандарт 500х150х100 Промрукав (PR16.0720) | 3522.45 | 3170.21
00-00081666 | Переходник правый крыш.Стан.500х150х50(PR16.0718) | Промрукав | Переходник правый с крышкой Стандарт 500х150х50 Промрукав (PR16.0718) | 3194.95 | 2875.46
00-00081667 | Переходник правый крыш.Стан.500х150х80(PR16.0719) | Промрукав | Переходник правый с крышкой Стандарт 500х150х80 Промрукав (PR16.0719) | 3354.75 | 3019.28
00-00081668 | Переходник правый крыш.Стан.500х200х100(PR16.0723) | Промрукав | Переходник правый с крышкой Стандарт 500х200х100 Промрукав (PR16.0723) | 3874.7 | 3487.23
00-00081669 | Переходник правый крыш.Стан.500х200х50(PR16.0721) | Промрукав | Переходник правый с крышкой Стандарт 500х200х50 Промрукав (PR16.0721) | 3514.48 | 3163.03
00-00081670 | Переходник правый крыш.Стан.500х200х80(PR16.0722) | Промрукав | Переходник правый с крышкой Стандарт 500х200х80 Промрукав (PR16.0722) | 3690.19 | 3321.17
00-00081671 | Переходник правый крыш.Стан.500х300х100(PR16.0726) | Промрукав | Переходник правый с крышкой Стандарт 500х300х100 Промрукав (PR16.0726) | 4068.44 | 3661.6
00-00081672 | Переходник правый крыш.Стан.500х300х50(PR16.0724) | Промрукав | Переходник правый с крышкой Стандарт 500х300х50 Промрукав (PR16.0724) | 3690.19 | 3321.17
00-00081673 | Переходник правый крыш.Стан.500х300х80(PR16.0725) | Промрукав | Переходник правый с крышкой Стандарт 500х300х80 Промрукав (PR16.0725) | 3874.73 | 3487.26
00-00081674 | Переходник правый крыш.Стан.500х400х100(PR16.0729) | Промрукав | Переходник правый с крышкой Стандарт 500х400х100 Промрукав (PR16.0729) | 4475.29 | 4027.76
00-00081675 | Переходник правый крыш.Стан.500х400х50(PR16.0727) | Промрукав | Переходник правый с крышкой Стандарт 500х400х50 Промрукав (PR16.0727) | 4059.19 | 3653.27
00-00081676 | Переходник правый крыш.Стан.500х400х80(PR16.0728) | Промрукав | Переходник правый с крышкой Стандарт 500х400х80 Промрукав (PR16.0728) | 4262.19 | 3835.97
00-00081677 | Переходник правый крыш.Стан.600х300х100(PR16.0732) | Промрукав | Переходник правый с крышкой Стандарт 600х300х100 Промрукав (PR16.0732) | 4475.29 | 4027.76
00-00081678 | Переходник правый крыш.Стан.600х300х50(PR16.0730) | Промрукав | Переходник правый с крышкой Стандарт 600х300х50 Промрукав (PR16.0730) | 4059.19 | 3653.27
00-00081679 | Переходник правый крыш.Стан.600х300х80(PR16.0731) | Промрукав | Переходник правый с крышкой Стандарт 600х300х80 Промрукав (PR16.0731) | 4262.19 | 3835.97
00-00081680 | Переходник правый крыш.Стан.600х400х100(PR16.0735) | Промрукав | Переходник правый с крышкой Стандарт 600х400х100 Промрукав (PR16.0735) | 4922.85 | 4430.57
00-00081681 | Переходник правый крыш.Стан.600х400х50(PR16.0733) | Промрукав | Переходник правый с крышкой Стандарт 600х400х50 Промрукав (PR16.0733) | 4465.15 | 4018.64
00-00081682 | Переходник правый крыш.Стан.600х400х80(PR16.0734) | Промрукав | Переходник правый с крышкой Стандарт 600х400х80 Промрукав (PR16.0734) | 4688.41 | 4219.57
00-00081683 | Переходник правый крыш.Стан.600х500х100(PR16.0738) | Промрукав | Переходник правый с крышкой Стандарт 600х500х100 Промрукав (PR16.0738) | 5415.1 | 4873.59
00-00081684 | Переходник правый крыш.Стан.600х500х50(PR16.0736) | Промрукав | Переходник правый с крышкой Стандарт 600х500х50 Промрукав (PR16.0736) | 4911.66 | 4420.49
00-00081685 | Переходник правый крыш.Стан.600х500х80(PR16.0737) | Промрукав | Переходник правый с крышкой Стандарт 600х500х80 Промрукав (PR16.0737) | 5157.24 | 4641.52
00-00116163 | Переходник правый (PR16.10838) | Промрукав | Аксессуары изготовленные из стали с защитным покрытием по методу Сендзимира – это изделия, на которых защитное цинковое покрытие было нанесено на листовую сталь перед изготовлением. Толщина защитного покрытия варьируется от 10 до 22мкм. Климатическое исполнение изделий УХЛ2, что предусматривают эксплуатацию в помещении и под навесом, при температуре эксплуатации от -80 до +150°С. Переходник правый предназначен для перехода с одной ширины лотка на другую, при неизменной высоте лотка. Крышка в комплект не входит. | 659.04 | 593.14
00-00116164 | Переходник правый (PR16.10841) | Промрукав | Аксессуары изготовленные из стали с защитным покрытием по методу Сендзимира – это изделия, на которых защитное цинковое покрытие было нанесено на листовую сталь перед изготовлением. Толщина защитного покрытия варьируется от 10 до 22мкм. Климатическое исполнение изделий УХЛ2, что предусматривают эксплуатацию в помещении и под навесом, при температуре эксплуатации от -80 до +150°С. Переходник правый предназначен для перехода с одной ширины лотка на другую, при неизменной высоте лотка. Крышка в комплект не входит. | 723.42 | 651.08
00-00116165 | Переходник правый (PR16.10839) | Промрукав | Аксессуары изготовленные из стали с защитным покрытием по методу Сендзимира – это изделия, на которых защитное цинковое покрытие было нанесено на листовую сталь перед изготовлением. Толщина защитного покрытия варьируется от 10 до 22мкм. Климатическое исполнение изделий УХЛ2, что предусматривают эксплуатацию в помещении и под навесом, при температуре эксплуатации от -80 до +150°С. Переходник правый предназначен для перехода с одной ширины лотка на другую, при неизменной высоте лотка. Крышка в комплект не входит. | 693.76 | 624.38
00-00116166 | Переходник правый (PR16.10840) | Промрукав | Аксессуары изготовленные из стали с защитным покрытием по методу Сендзимира – это изделия, на которых защитное цинковое покрытие было нанесено на листовую сталь перед изготовлением. Толщина защитного покрытия варьируется от 10 до 22мкм. Климатическое исполнение изделий УХЛ2, что предусматривают эксплуатацию в помещении и под навесом, при температуре эксплуатации от -80 до +150°С. Переходник правый предназначен для перехода с одной ширины лотка на другую, при неизменной высоте лотка. Крышка в комплект не входит. | 711.29 | 640.16
00-00116167 | Переходник правый (PR16.10844) | Промрукав | Аксессуары изготовленные из стали с защитным покрытием по методу Сендзимира – это изделия, на которых защитное цинковое покрытие было нанесено на листовую сталь перед изготовлением. Толщина защитного покрытия варьируется от 10 до 22мкм. Климатическое исполнение изделий УХЛ2, что предусматривают эксплуатацию в помещении и под навесом, при температуре эксплуатации от -80 до +150°С. Переходник правый предназначен для перехода с одной ширины лотка на другую, при неизменной высоте лотка. Крышка в комплект не входит. | 843.97 | 759.57
00-00116168 | Переходник правый (PR16.10842) | Промрукав | Аксессуары изготовленные из стали с защитным покрытием по методу Сендзимира – это изделия, на которых защитное цинковое покрытие было нанесено на листовую сталь перед изготовлением. Толщина защитного покрытия варьируется от 10 до 22мкм. Климатическое исполнение изделий УХЛ2, что предусматривают эксплуатацию в помещении и под навесом, при температуре эксплуатации от -80 до +150°С. Переходник правый предназначен для перехода с одной ширины лотка на другую, при неизменной высоте лотка. Крышка в комплект не входит. | 809.37 | 728.43
00-00116169 | Переходник правый (PR16.10843) | Промрукав | Аксессуары изготовленные из стали с защитным покрытием по методу Сендзимира – это изделия, на которых защитное цинковое покрытие было нанесено на листовую сталь перед изготовлением. Толщина защитного покрытия варьируется от 10 до 22мкм. Климатическое исполнение изделий УХЛ2, что предусматривают эксплуатацию в помещении и под навесом, при температуре эксплуатации от -80 до +150°С. Переходник правый предназначен для перехода с одной ширины лотка на другую, при неизменной высоте лотка. Крышка в комплект не входит. | 829.82 | 746.84
00-00116170 | Переходник (PR16.10847) | Промрукав | Аксессуары изготовленные из стали с защитным покрытием по методу Сендзимира – это изделия, на которых защитное цинковое покрытие было нанесено на листовую сталь перед изготовлением. Толщина защитного покрытия варьируется от 10 до 22мкм. Климатическое исполнение изделий УХЛ2, что предусматривают эксплуатацию в помещении и под навесом, при температуре эксплуатации от -80 до +150°С. Переходник правый предназначен для перехода с одной ширины лотка на другую, при неизменной высоте лотка. Крышка в комплект не входит. | 764.27 | 687.84
00-00116171 | Переходник (PR16.10845) | Промрукав | Аксессуары изготовленные из стали с защитным покрытием по методу Сендзимира – это изделия, на которых защитное цинковое покрытие было нанесено на листовую сталь перед изготовлением. Толщина защитного покрытия варьируется от 10 до 22мкм. Климатическое исполнение изделий УХЛ2, что предусматривают эксплуатацию в помещении и под навесом, при температуре эксплуатации от -80 до +150°С. Переходник правый предназначен для перехода с одной ширины лотка на другую, при неизменной высоте лотка. Крышка в комплект не входит. | 729.32 | 656.39
00-00116172 | Переходник (PR16.10846) | Промрукав | Аксессуары изготовленные из стали с защитным покрытием по методу Сендзимира – это изделия, на которых защитное цинковое покрытие было нанесено на листовую сталь перед изготовлением. Толщина защитного покрытия варьируется от 10 до 22мкм. Климатическое исполнение изделий УХЛ2, что предусматривают эксплуатацию в помещении и под навесом, при температуре эксплуатации от -80 до +150°С. Переходник правый предназначен для перехода с одной ширины лотка на другую, при неизменной высоте лотка. Крышка в комплект не входит. | 745.22 | 670.7
00-00116173 | Переходник (PR16.10850) | Промрукав | Аксессуары изготовленные из стали с защитным покрытием по методу Сендзимира – это изделия, на которых защитное цинковое покрытие было нанесено на листовую сталь перед изготовлением. Толщина защитного покрытия варьируется от 10 до 22мкм. Климатическое исполнение изделий УХЛ2, что предусматривают эксплуатацию в помещении и под навесом, при температуре эксплуатации от -80 до +150°С. Переходник правый предназначен для перехода с одной ширины лотка на другую, при неизменной высоте лотка. Крышка в комплект не входит. | 1315.34 | 1183.81
00-00116174 | Переходник (PR16.10848) | Промрукав | Аксессуары изготовленные из стали с защитным покрытием по методу Сендзимира – это изделия, на которых защитное цинковое покрытие было нанесено на листовую сталь перед изготовлением. Толщина защитного покрытия варьируется от 10 до 22мкм. Климатическое исполнение изделий УХЛ2, что предусматривают эксплуатацию в помещении и под навесом, при температуре эксплуатации от -80 до +150°С. Переходник правый предназначен для перехода с одной ширины лотка на другую, при неизменной высоте лотка. Крышка в комплект не входит. | 1261.38 | 1135.24
00-00116175 | Переходник (PR16.10849) | Промрукав | Аксессуары изготовленные из стали с защитным покрытием по методу Сендзимира – это изделия, на которых защитное цинковое покрытие было нанесено на листовую сталь перед изготовлением. Толщина защитного покрытия варьируется от 10 до 22мкм. Климатическое исполнение изделий УХЛ2, что предусматривают эксплуатацию в помещении и под навесом, при температуре эксплуатации от -80 до +150°С. Переходник правый предназначен для перехода с одной ширины лотка на другую, при неизменной высоте лотка. Крышка в комплект не входит. | 1293.24 | 1163.92
00-00116176 | Переходник (PR16.10853) | Промрукав | Аксессуары изготовленные из стали с защитным покрытием по методу Сендзимира – это изделия, на которых защитное цинковое покрытие было нанесено на листовую сталь перед изготовлением. Толщина защитного покрытия варьируется от 10 до 22мкм. Климатическое исполнение изделий УХЛ2, что предусматривают эксплуатацию в помещении и под навесом, при температуре эксплуатации от -80 до +150°С. Переходник правый предназначен для перехода с одной ширины лотка на другую, при неизменной высоте лотка. Крышка в комплект не входит. | 1512.6 | 1361.34
00-00116177 | Переходник (PR16.10851) | Промрукав | Аксессуары изготовленные из стали с защитным покрытием по методу Сендзимира – это изделия, на которых защитное цинковое покрытие было нанесено на листовую сталь перед изготовлением. Толщина защитного покрытия варьируется от 10 до 22мкм. Климатическое исполнение изделий УХЛ2, что предусматривают эксплуатацию в помещении и под навесом, при температуре эксплуатации от -80 до +150°С. Переходник правый предназначен для перехода с одной ширины лотка на другую, при неизменной высоте лотка. Крышка в комплект не входит. | 1450.56 | 1305.5
00-00116178 | Переходник (PR16.10852) | Промрукав | Аксессуары изготовленные из стали с защитным покрытием по методу Сендзимира – это изделия, на которых защитное цинковое покрытие было нанесено на листовую сталь перед изготовлением. Толщина защитного покрытия варьируется от 10 до 22мкм. Климатическое исполнение изделий УХЛ2, что предусматривают эксплуатацию в помещении и под навесом, при температуре эксплуатации от -80 до +150°С. Переходник правый предназначен для перехода с одной ширины лотка на другую, при неизменной высоте лотка. Крышка в комплект не входит. | 1487.18 | 1338.46
00-00116179 | Переходник (PR16.10856) | Промрукав | Аксессуары изготовленные из стали с защитным покрытием по методу Сендзимира – это изделия, на которых защитное цинковое покрытие было нанесено на листовую сталь перед изготовлением. Толщина защитного покрытия варьируется от 10 до 22мкм. Климатическое исполнение изделий УХЛ2, что предусматривают эксплуатацию в помещении и под навесом, при температуре эксплуатации от -80 до +150°С. Переходник правый предназначен для перехода с одной ширины лотка на другую, при неизменной высоте лотка. Крышка в комплект не входит. | 1694.14 | 1524.73
00-00116180 | Переходник (PR16.10854) | Промрукав | Аксессуары изготовленные из стали с защитным покрытием по методу Сендзимира – это изделия, на которых защитное цинковое покрытие было нанесено на листовую сталь перед изготовлением. Толщина защитного покрытия варьируется от 10 до 22мкм. Климатическое исполнение изделий УХЛ2, что предусматривают эксплуатацию в помещении и под навесом, при температуре эксплуатации от -80 до +150°С. Переходник правый предназначен для перехода с одной ширины лотка на другую, при неизменной высоте лотка. Крышка в комплект не входит. | 1624.65 | 1462.19
00-00116181 | Переходник (PR16.10855) | Промрукав | Аксессуары изготовленные из стали с защитным покрытием по методу Сендзимира – это изделия, на которых защитное цинковое покрытие было нанесено на листовую сталь перед изготовлением. Толщина защитного покрытия варьируется от 10 до 22мкм. Климатическое исполнение изделий УХЛ2, что предусматривают эксплуатацию в помещении и под навесом, при температуре эксплуатации от -80 до +150°С. Переходник правый предназначен для перехода с одной ширины лотка на другую, при неизменной высоте лотка. Крышка в комплект не входит. | 1665.63 | 1499.07
00-00116182 | Переходник (PR16.10859) | Промрукав | Аксессуары изготовленные из стали с защитным покрытием по методу Сендзимира – это изделия, на которых защитное цинковое покрытие было нанесено на листовую сталь перед изготовлением. Толщина защитного покрытия варьируется от 10 до 22мкм. Климатическое исполнение изделий УХЛ2, что предусматривают эксплуатацию в помещении и под навесом, при температуре эксплуатации от -80 до +150°С. Переходник правый предназначен для перехода с одной ширины лотка на другую, при неизменной высоте лотка. Крышка в комплект не входит. | 1779.28 | 1601.35
00-00116183 | Переходник (PR16.10857) | Промрукав | Аксессуары изготовленные из стали с защитным покрытием по методу Сендзимира – это изделия, на которых защитное цинковое покрытие было нанесено на листовую сталь перед изготовлением. Толщина защитного покрытия варьируется от 10 до 22мкм. Климатическое исполнение изделий УХЛ2, что предусматривают эксплуатацию в помещении и под навесом, при температуре эксплуатации от -80 до +150°С. Переходник правый предназначен для перехода с одной ширины лотка на другую, при неизменной высоте лотка. Крышка в комплект не входит. | 1470.48 | 1323.43
00-00116184 | Переходник (PR16.10858) | Промрукав | Аксессуары изготовленные из стали с защитным покрытием по методу Сендзимира – это изделия, на которых защитное цинковое покрытие было нанесено на листовую сталь перед изготовлением. Толщина защитного покрытия варьируется от 10 до 22мкм. Климатическое исполнение изделий УХЛ2, что предусматривают эксплуатацию в помещении и под навесом, при температуре эксплуатации от -80 до +150°С. Переходник правый предназначен для перехода с одной ширины лотка на другую, при неизменной высоте лотка. Крышка в комплект не входит. | 1617.53 | 1455.78
00-00116185 | Переходник (PR16.10862) | Промрукав | Аксессуары изготовленные из стали с защитным покрытием по методу Сендзимира – это изделия, на которых защитное цинковое покрытие было нанесено на листовую сталь перед изготовлением. Толщина защитного покрытия варьируется от 10 до 22мкм. Климатическое исполнение изделий УХЛ2, что предусматривают эксплуатацию в помещении и под навесом, при температуре эксплуатации от -80 до +150°С. Переходник правый предназначен для перехода с одной ширины лотка на другую, при неизменной высоте лотка. Крышка в комплект не входит. | 1702.25 | 1532.03
00-00116186 | Переходник (PR16.10860) | Промрукав | Аксессуары изготовленные из стали с защитным покрытием по методу Сендзимира – это изделия, на которых защитное цинковое покрытие было нанесено на листовую сталь перед изготовлением. Толщина защитного покрытия варьируется от 10 до 22мкм. Климатическое исполнение изделий УХЛ2, что предусматривают эксплуатацию в помещении и под навесом, при температуре эксплуатации от -80 до +150°С. Переходник правый предназначен для перехода с одной ширины лотка на другую, при неизменной высоте лотка. Крышка в комплект не входит. | 1543.99 | 1389.59
00-00116187 | Переходник (PR16.10861) | Промрукав | Аксессуары изготовленные из стали с защитным покрытием по методу Сендзимира – это изделия, на которых защитное цинковое покрытие было нанесено на листовую сталь перед изготовлением. Толщина защитного покрытия варьируется от 10 до 22мкм. Климатическое исполнение изделий УХЛ2, что предусматривают эксплуатацию в помещении и под навесом, при температуре эксплуатации от -80 до +150°С. Переходник правый предназначен для перехода с одной ширины лотка на другую, при неизменной высоте лотка. Крышка в комплект не входит. | 1621.19 | 1459.07
00-00116188 | Переходник (PR16.10865) | Промрукав | Аксессуары изготовленные из стали с защитным покрытием по методу Сендзимира – это изделия, на которых защитное цинковое покрытие было нанесено на листовую сталь перед изготовлением. Толщина защитного покрытия варьируется от 10 до 22мкм. Климатическое исполнение изделий УХЛ2, что предусматривают эксплуатацию в помещении и под навесом, при температуре эксплуатации от -80 до +150°С. Переходник правый предназначен для перехода с одной ширины лотка на другую, при неизменной высоте лотка. Крышка в комплект не входит. | 1872.45 | 1685.21
00-00116189 | Переходник (PR16.10863) | Промрукав | Аксессуары изготовленные из стали с защитным покрытием по методу Сендзимира – это изделия, на которых защитное цинковое покрытие было нанесено на листовую сталь перед изготовлением. Толщина защитного покрытия варьируется от 10 до 22мкм. Климатическое исполнение изделий УХЛ2, что предусматривают эксплуатацию в помещении и под навесом, при температуре эксплуатации от -80 до +150°С. Переходник правый предназначен для перехода с одной ширины лотка на другую, при неизменной высоте лотка. Крышка в комплект не входит. | 1698.39 | 1528.55
00-00116190 | Переходник (PR16.10864) | Промрукав | Аксессуары изготовленные из стали с защитным покрытием по методу Сендзимира – это изделия, на которых защитное цинковое покрытие было нанесено на листовую сталь перед изготовлением. Толщина защитного покрытия варьируется от 10 до 22мкм. Климатическое исполнение изделий УХЛ2, что предусматривают эксплуатацию в помещении и под навесом, при температуре эксплуатации от -80 до +150°С. Переходник правый предназначен для перехода с одной ширины лотка на другую, при неизменной высоте лотка. Крышка в комплект не входит. | 1783.28 | 1604.95
00-00116191 | Переходник (PR16.10868) | Промрукав | Аксессуары изготовленные из стали с защитным покрытием по методу Сендзимира – это изделия, на которых защитное цинковое покрытие было нанесено на листовую сталь перед изготовлением. Толщина защитного покрытия варьируется от 10 до 22мкм. Климатическое исполнение изделий УХЛ2, что предусматривают эксплуатацию в помещении и под навесом, при температуре эксплуатации от -80 до +150°С. Переходник правый предназначен для перехода с одной ширины лотка на другую, при неизменной высоте лотка. Крышка в комплект не входит. | 2025.14 | 1822.63
00-00116192 | Переходник (PR16.10866) | Промрукав | Аксессуары изготовленные из стали с защитным покрытием по методу Сендзимира – это изделия, на которых защитное цинковое покрытие было нанесено на листовую сталь перед изготовлением. Толщина защитного покрытия варьируется от 10 до 22мкм. Климатическое исполнение изделий УХЛ2, что предусматривают эксплуатацию в помещении и под навесом, при температуре эксплуатации от -80 до +150°С. Переходник правый предназначен для перехода с одной ширины лотка на другую, при неизменной высоте лотка. Крышка в комплект не входит. | 1836.83 | 1653.15
00-00116193 | Переходник (PR16.10867) | Промрукав | Аксессуары изготовленные из стали с защитным покрытием по методу Сендзимира – это изделия, на которых защитное цинковое покрытие было нанесено на листовую сталь перед изготовлением. Толщина защитного покрытия варьируется от 10 до 22мкм. Климатическое исполнение изделий УХЛ2, что предусматривают эксплуатацию в помещении и под навесом, при температуре эксплуатации от -80 до +150°С. Переходник правый предназначен для перехода с одной ширины лотка на другую, при неизменной высоте лотка. Крышка в комплект не входит. | 1928.69 | 1735.82
00-00116194 | Переходник (PR16.10871) | Промрукав | Аксессуары изготовленные из стали с защитным покрытием по методу Сендзимира – это изделия, на которых защитное цинковое покрытие было нанесено на листовую сталь перед изготовлением. Толщина защитного покрытия варьируется от 10 до 22мкм. Климатическое исполнение изделий УХЛ2, что предусматривают эксплуатацию в помещении и под навесом, при температуре эксплуатации от -80 до +150°С. Переходник правый предназначен для перехода с одной ширины лотка на другую, при неизменной высоте лотка. Крышка в комплект не входит. | 2227.63 | 2004.87
00-00116195 | Переходник (PR16.10869) | Промрукав | Аксессуары изготовленные из стали с защитным покрытием по методу Сендзимира – это изделия, на которых защитное цинковое покрытие было нанесено на листовую сталь перед изготовлением. Толщина защитного покрытия варьируется от 10 до 22мкм. Климатическое исполнение изделий УХЛ2, что предусматривают эксплуатацию в помещении и под навесом, при температуре эксплуатации от -80 до +150°С. Переходник правый предназначен для перехода с одной ширины лотка на другую, при неизменной высоте лотка. Крышка в комплект не входит. | 2020.54 | 1818.49
00-00116196 | Переходник (PR16.10870) | Промрукав | Аксессуары изготовленные из стали с защитным покрытием по методу Сендзимира – это изделия, на которых защитное цинковое покрытие было нанесено на листовую сталь перед изготовлением. Толщина защитного покрытия варьируется от 10 до 22мкм. Климатическое исполнение изделий УХЛ2, что предусматривают эксплуатацию в помещении и под навесом, при температуре эксплуатации от -80 до +150°С. Переходник правый предназначен для перехода с одной ширины лотка на другую, при неизменной высоте лотка. Крышка в комплект не входит. | 2121.56 | 1909.4
00-00116197 | Переходник (PR16.10874) | Промрукав | Аксессуары изготовленные из стали с защитным покрытием по методу Сендзимира – это изделия, на которых защитное цинковое покрытие было нанесено на листовую сталь перед изготовлением. Толщина защитного покрытия варьируется от 10 до 22мкм. Климатическое исполнение изделий УХЛ2, что предусматривают эксплуатацию в помещении и под навесом, при температуре эксплуатации от -80 до +150°С. Переходник правый предназначен для перехода с одной ширины лотка на другую, при неизменной высоте лотка. Крышка в комплект не входит. | 2450.42 | 2205.38
00-00116198 | Переходник (PR16.10872) | Промрукав | Аксессуары изготовленные из стали с защитным покрытием по методу Сендзимира – это изделия, на которых защитное цинковое покрытие было нанесено на листовую сталь перед изготовлением. Толщина защитного покрытия варьируется от 10 до 22мкм. Климатическое исполнение изделий УХЛ2, что предусматривают эксплуатацию в помещении и под навесом, при температуре эксплуатации от -80 до +150°С. Переходник правый предназначен для перехода с одной ширины лотка на другую, при неизменной высоте лотка. Крышка в комплект не входит. | 2222.6 | 2000.34
00-00116199 | Переходник (PR16.10873) | Промрукав | Аксессуары изготовленные из стали с защитным покрытием по методу Сендзимира – это изделия, на которых защитное цинковое покрытие было нанесено на листовую сталь перед изготовлением. Толщина защитного покрытия варьируется от 10 до 22мкм. Климатическое исполнение изделий УХЛ2, что предусматривают эксплуатацию в помещении и под навесом, при температуре эксплуатации от -80 до +150°С. Переходник правый предназначен для перехода с одной ширины лотка на другую, при неизменной высоте лотка. Крышка в комплект не входит. | 2333.75 | 2100.38
00-00116200 | Переходник (PR16.10877) | Промрукав | Аксессуары изготовленные из стали с защитным покрытием по методу Сендзимира – это изделия, на которых защитное цинковое покрытие было нанесено на листовую сталь перед изготовлением. Толщина защитного покрытия варьируется от 10 до 22мкм. Климатическое исполнение изделий УХЛ2, что предусматривают эксплуатацию в помещении и под навесом, при температуре эксплуатации от -80 до +150°С. Переходник правый предназначен для перехода с одной ширины лотка на другую, при неизменной высоте лотка. Крышка в комплект не входит. | 2526.98 | 2274.28
00-00116201 | Переходник (PR16.10875) | Промрукав | Аксессуары изготовленные из стали с защитным покрытием по методу Сендзимира – это изделия, на которых защитное цинковое покрытие было нанесено на листовую сталь перед изготовлением. Толщина защитного покрытия варьируется от 10 до 22мкм. Климатическое исполнение изделий УХЛ2, что предусматривают эксплуатацию в помещении и под навесом, при температуре эксплуатации от -80 до +150°С. Переходник правый предназначен для перехода с одной ширины лотка на другую, при неизменной высоте лотка. Крышка в комплект не входит. | 2292.06 | 2062.85
00-00116202 | Переходник (PR16.10876) | Промрукав | Аксессуары изготовленные из стали с защитным покрытием по методу Сендзимира – это изделия, на которых защитное цинковое покрытие было нанесено на листовую сталь перед изготовлением. Толщина защитного покрытия варьируется от 10 до 22мкм. Климатическое исполнение изделий УХЛ2, что предусматривают эксплуатацию в помещении и под навесом, при температуре эксплуатации от -80 до +150°С. Переходник правый предназначен для перехода с одной ширины лотка на другую, при неизменной высоте лотка. Крышка в комплект не входит. | 2406.65 | 2165.99
00-00116204 | Переходник (PR16.10880) | Промрукав | Аксессуары изготовленные из стали с защитным покрытием по методу Сендзимира – это изделия, на которых защитное цинковое покрытие было нанесено на листовую сталь перед изготовлением. Толщина защитного покрытия варьируется от 10 до 22мкм. Климатическое исполнение изделий УХЛ2, что предусматривают эксплуатацию в помещении и под навесом, при температуре эксплуатации от -80 до +150°С. Переходник правый предназначен для перехода с одной ширины лотка на другую, при неизменной высоте лотка. Крышка в комплект не входит. | 2526.98 | 2274.28
00-00116203 | Переходник (PR16.10878) | Промрукав | Аксессуары изготовленные из стали с защитным покрытием по методу Сендзимира – это изделия, на которых защитное цинковое покрытие было нанесено на листовую сталь перед изготовлением. Толщина защитного покрытия варьируется от 10 до 22мкм. Климатическое исполнение изделий УХЛ2, что предусматривают эксплуатацию в помещении и под навесом, при температуре эксплуатации от -80 до +150°С. Переходник правый предназначен для перехода с одной ширины лотка на другую, при неизменной высоте лотка. Крышка в комплект не входит. | 2292.06 | 2062.85
00-00116205 | Переходник (PR16.10879) | Промрукав | Аксессуары изготовленные из стали с защитным покрытием по методу Сендзимира – это изделия, на которых защитное цинковое покрытие было нанесено на листовую сталь перед изготовлением. Толщина защитного покрытия варьируется от 10 до 22мкм. Климатическое исполнение изделий УХЛ2, что предусматривают эксплуатацию в помещении и под навесом, при температуре эксплуатации от -80 до +150°С. Переходник правый предназначен для перехода с одной ширины лотка на другую, при неизменной высоте лотка. Крышка в комплект не входит. | 2406.65 | 2165.99
00-00116206 | Переходник (PR16.10883) | Промрукав | Аксессуары изготовленные из стали с защитным покрытием по методу Сендзимира – это изделия, на которых защитное цинковое покрытие было нанесено на листовую сталь перед изготовлением. Толщина защитного покрытия варьируется от 10 до 22мкм. Климатическое исполнение изделий УХЛ2, что предусматривают эксплуатацию в помещении и под навесом, при температуре эксплуатации от -80 до +150°С. Переходник правый предназначен для перехода с одной ширины лотка на другую, при неизменной высоте лотка. Крышка в комплект не входит. | 2779.71 | 2501.74
00-00116207 | Переходник (PR16.10881) | Промрукав | Аксессуары изготовленные из стали с защитным покрытием по методу Сендзимира – это изделия, на которых защитное цинковое покрытие было нанесено на листовую сталь перед изготовлением. Толщина защитного покрытия варьируется от 10 до 22мкм. Климатическое исполнение изделий УХЛ2, что предусматривают эксплуатацию в помещении и под навесом, при температуре эксплуатации от -80 до +150°С. Переходник правый предназначен для перехода с одной ширины лотка на другую, при неизменной высоте лотка. Крышка в комплект не входит. | 2521.25 | 2269.13
00-00116208 | Переходник (PR16.10882) | Промрукав | Аксессуары изготовленные из стали с защитным покрытием по методу Сендзимира – это изделия, на которых защитное цинковое покрытие было нанесено на листовую сталь перед изготовлением. Толщина защитного покрытия варьируется от 10 до 22мкм. Климатическое исполнение изделий УХЛ2, что предусматривают эксплуатацию в помещении и под навесом, при температуре эксплуатации от -80 до +150°С. Переходник правый предназначен для перехода с одной ширины лотка на другую, при неизменной высоте лотка. Крышка в комплект не входит. | 2647.31 | 2382.58
00-00116209 | Переходник (PR16.10886) | Промрукав | Аксессуары изготовленные из стали с защитным покрытием по методу Сендзимира – это изделия, на которых защитное цинковое покрытие было нанесено на листовую сталь перед изготовлением. Толщина защитного покрытия варьируется от 10 до 22мкм. Климатическое исполнение изделий УХЛ2, что предусматривают эксплуатацию в помещении и под навесом, при температуре эксплуатации от -80 до +150°С. Переходник правый предназначен для перехода с одной ширины лотка на другую, при неизменной высоте лотка. Крышка в комплект не входит. | 3057.67 | 2751.9
00-00116210 | Переходник (PR16.10884) | Промрукав | Аксессуары изготовленные из стали с защитным покрытием по методу Сендзимира – это изделия, на которых защитное цинковое покрытие было нанесено на листовую сталь перед изготовлением. Толщина защитного покрытия варьируется от 10 до 22мкм. Климатическое исполнение изделий УХЛ2, что предусматривают эксплуатацию в помещении и под навесом, при температуре эксплуатации от -80 до +150°С. Переходник правый предназначен для перехода с одной ширины лотка на другую, при неизменной высоте лотка. Крышка в комплект не входит. | 2773.4 | 2496.06
00-00116211 | Переходник (PR16.10885) | Промрукав | Аксессуары изготовленные из стали с защитным покрытием по методу Сендзимира – это изделия, на которых защитное цинковое покрытие было нанесено на листовую сталь перед изготовлением. Толщина защитного покрытия варьируется от 10 до 22мкм. Климатическое исполнение изделий УХЛ2, что предусматривают эксплуатацию в помещении и под навесом, при температуре эксплуатации от -80 до +150°С. Переходник правый предназначен для перехода с одной ширины лотка на другую, при неизменной высоте лотка. Крышка в комплект не входит. | 2912.05 | 2620.85
00-00106349 | Переходник (PR16.1414) | Промрукав | Аксессуары в исполнении HDZ – это изделия с защитным покрытием горячий цинк (по ГОСТ 9.307), подходят для соединения между собой лотков серии «Стандарт» в любой комбинации как внутри помещений, так и на открытом воздухе. Переходник правый предназначен для перехода с одной ширины лотка на другую. | 1840.95 | 1656.86
00-00106350 | Переходник (PR16.1415) | Промрукав | Аксессуары в исполнении HDZ – это изделия с защитным покрытием горячий цинк (по ГОСТ 9.307), подходят для соединения между собой лотков серии «Стандарт» в любой комбинации как внутри помещений, так и на открытом воздухе. Переходник правый предназначен для перехода с одной ширины лотка на другую. | 2779.27 | 2501.34
00-00106351 | Переходник (PR16.1416) | Промрукав | Аксессуары в исполнении HDZ – это изделия с защитным покрытием горячий цинк (по ГОСТ 9.307), подходят для соединения между собой лотков серии «Стандарт» в любой комбинации как внутри помещений, так и на открытом воздухе. Переходник правый предназначен для перехода с одной ширины лотка на другую. | 2064.46 | 1858.01
00-00106352 | Переходник (PR16.1417) | Промрукав | Аксессуары в исполнении HDZ – это изделия с защитным покрытием горячий цинк (по ГОСТ 9.307), подходят для соединения между собой лотков серии «Стандарт» в любой комбинации как внутри помещений, так и на открытом воздухе. Переходник правый предназначен для перехода с одной ширины лотка на другую. | 2526.59 | 2273.93
00-00106353 | Переходник (PR16.1418) | Промрукав | Аксессуары в исполнении HDZ – это изделия с защитным покрытием горячий цинк (по ГОСТ 9.307), подходят для соединения между собой лотков серии «Стандарт» в любой комбинации как внутри помещений, так и на открытом воздухе. Переходник правый предназначен для перехода с одной ширины лотка на другую. | 3333.51 | 3000.16
00-00106354 | Переходник (PR16.1419) | Промрукав | Аксессуары в исполнении HDZ – это изделия с защитным покрытием горячий цинк (по ГОСТ 9.307), подходят для соединения между собой лотков серии «Стандарт» в любой комбинации как внутри помещений, так и на открытом воздухе. Переходник правый предназначен для перехода с одной ширины лотка на другую. | 2432.98 | 2189.68
00-00106355 | Переходник (PR16.1420) | Промрукав | Аксессуары в исполнении HDZ – это изделия с защитным покрытием горячий цинк (по ГОСТ 9.307), подходят для соединения между собой лотков серии «Стандарт» в любой комбинации как внутри помещений, так и на открытом воздухе. Переходник правый предназначен для перехода с одной ширины лотка на другую. | 3030.47 | 2727.42
00-00106356 | Переходник (PR16.1421) | Промрукав | Аксессуары в исполнении HDZ – это изделия с защитным покрытием горячий цинк (по ГОСТ 9.307), подходят для соединения между собой лотков серии «Стандарт» в любой комбинации как внутри помещений, так и на открытом воздухе. Переходник правый предназначен для перехода с одной ширины лотка на другую. | 3347.31 | 3012.58
00-00106357 | Переходник (PR16.1422) | Промрукав | Аксессуары в исполнении HDZ – это изделия с защитным покрытием горячий цинк (по ГОСТ 9.307), подходят для соединения между собой лотков серии «Стандарт» в любой комбинации как внутри помещений, так и на открытом воздухе. Переходник правый предназначен для перехода с одной ширины лотка на другую. | 2566.32 | 2309.69
00-00106358 | Переходник (PR16.1423) | Промрукав | Аксессуары в исполнении HDZ – это изделия с защитным покрытием горячий цинк (по ГОСТ 9.307), подходят для соединения между собой лотков серии «Стандарт» в любой комбинации как внутри помещений, так и на открытом воздухе. Переходник правый предназначен для перехода с одной ширины лотка на другую. | 3043.01 | 2738.71
00-00106359 | Переходник (PR16.1424) | Промрукав | Аксессуары в исполнении HDZ – это изделия с защитным покрытием горячий цинк (по ГОСТ 9.307), подходят для соединения между собой лотков серии «Стандарт» в любой комбинации как внутри помещений, так и на открытом воздухе. Переходник правый предназначен для перехода с одной ширины лотка на другую. | 3803.31 | 3422.98
00-00106360 | Переходник (PR16.1425) | Промрукав | Аксессуары в исполнении HDZ – это изделия с защитным покрытием горячий цинк (по ГОСТ 9.307), подходят для соединения между собой лотков серии «Стандарт» в любой комбинации как внутри помещений, так и на открытом воздухе. Переходник правый предназначен для перехода с одной ширины лотка на другую. | 2860.18 | 2574.16
00-00106361 | Переходник (PR16.1426) | Промрукав | Аксессуары в исполнении HDZ – это изделия с защитным покрытием горячий цинк (по ГОСТ 9.307), подходят для соединения между собой лотков серии «Стандарт» в любой комбинации как внутри помещений, так и на открытом воздухе. Переходник правый предназначен для перехода с одной ширины лотка на другую. | 3457.58 | 3111.82
00-00106362 | Переходник (PR16.1427) | Промрукав | Аксессуары в исполнении HDZ – это изделия с защитным покрытием горячий цинк (по ГОСТ 9.307), подходят для соединения между собой лотков серии «Стандарт» в любой комбинации как внутри помещений, так и на открытом воздухе. Переходник правый предназначен для перехода с одной ширины лотка на другую. | 3820.62 | 3438.56
00-00106363 | Переходник (PR16.1428) | Промрукав | Аксессуары в исполнении HDZ – это изделия с защитным покрытием горячий цинк (по ГОСТ 9.307), подходят для соединения между собой лотков серии «Стандарт» в любой комбинации как внутри помещений, так и на открытом воздухе. Переходник правый предназначен для перехода с одной ширины лотка на другую. | 2843.7 | 2559.33
00-00106364 | Переходник (PR16.1429) | Промрукав | Аксессуары в исполнении HDZ – это изделия с защитным покрытием горячий цинк (по ГОСТ 9.307), подходят для соединения между собой лотков серии «Стандарт» в любой комбинации как внутри помещений, так и на открытом воздухе. Переходник правый предназначен для перехода с одной ширины лотка на другую. | 3473.32 | 3125.99
00-00106365 | Переходник (PR16.1430) | Промрукав | Аксессуары в исполнении HDZ – это изделия с защитным покрытием горячий цинк (по ГОСТ 9.307), подходят для соединения между собой лотков серии «Стандарт» в любой комбинации как внутри помещений, так и на открытом воздухе. Переходник правый предназначен для перехода с одной ширины лотка на другую. | 3839.5 | 3455.55
00-00106366 | Переходник (PR16.1431) | Промрукав | Аксессуары в исполнении HDZ – это изделия с защитным покрытием горячий цинк (по ГОСТ 9.307), подходят для соединения между собой лотков серии «Стандарт» в любой комбинации как внутри помещений, так и на открытом воздухе. Переходник правый предназначен для перехода с одной ширины лотка на другую. | 2772.68 | 2495.41
00-00106367 | Переходник (PR16.1432) | Промрукав | Аксессуары в исполнении HDZ – это изделия с защитным покрытием горячий цинк (по ГОСТ 9.307), подходят для соединения между собой лотков серии «Стандарт» в любой комбинации как внутри помещений, так и на открытом воздухе. Переходник правый предназначен для перехода с одной ширины лотка на другую. | 3490.44 | 3141.4
00-00106368 | Переходник (PR16.1433) | Промрукав | Аксессуары в исполнении HDZ – это изделия с защитным покрытием горячий цинк (по ГОСТ 9.307), подходят для соединения между собой лотков серии «Стандарт» в любой комбинации как внутри помещений, так и на открытом воздухе. Переходник правый предназначен для перехода с одной ширины лотка на другую. | 4966.81 | 4470.13
00-00106369 | Переходник (PR16.1434) | Промрукав | Аксессуары в исполнении HDZ – это изделия с защитным покрытием горячий цинк (по ГОСТ 9.307), подходят для соединения между собой лотков серии «Стандарт» в любой комбинации как внутри помещений, так и на открытом воздухе. Переходник правый предназначен для перехода с одной ширины лотка на другую. | 3696.74 | 3327.07
00-00106370 | Переходник (PR16.1435) | Промрукав | Аксессуары в исполнении HDZ – это изделия с защитным покрытием горячий цинк (по ГОСТ 9.307), подходят для соединения между собой лотков серии «Стандарт» в любой комбинации как внутри помещений, так и на открытом воздухе. Переходник правый предназначен для перехода с одной ширины лотка на другую. | 4515.25 | 4063.73
00-00106371 | Переходник (PR16.1436) | Промрукав | Аксессуары в исполнении HDZ – это изделия с защитным покрытием горячий цинк (по ГОСТ 9.307), подходят для соединения между собой лотков серии «Стандарт» в любой комбинации как внутри помещений, так и на открытом воздухе. Переходник правый предназначен для перехода с одной ширины лотка на другую. | 4064.46 | 3658.01
00-00106372 | Переходник (PR16.1437) | Промрукав | Аксессуары в исполнении HDZ – это изделия с защитным покрытием горячий цинк (по ГОСТ 9.307), подходят для соединения между собой лотков серии «Стандарт» в любой комбинации как внутри помещений, так и на открытом воздухе. Переходник правый предназначен для перехода с одной ширины лотка на другую. | 3582.96 | 3224.66
00-00106373 | Переходник (PR16.1438) | Промрукав | Аксессуары в исполнении HDZ – это изделия с защитным покрытием горячий цинк (по ГОСТ 9.307), подходят для соединения между собой лотков серии «Стандарт» в любой комбинации как внутри помещений, так и на открытом воздухе. Переходник правый предназначен для перехода с одной ширины лотка на другую. | 3694.95 | 3325.46
00-00106374 | Переходник (PR16.1439) | Промрукав | Аксессуары в исполнении HDZ – это изделия с защитным покрытием горячий цинк (по ГОСТ 9.307), подходят для соединения между собой лотков серии «Стандарт» в любой комбинации как внутри помещений, так и на открытом воздухе. Переходник правый предназначен для перехода с одной ширины лотка на другую. | 4742.95 | 4268.66
00-00106375 | Переходник (PR16.1440) | Промрукав | Аксессуары в исполнении HDZ – это изделия с защитным покрытием горячий цинк (по ГОСТ 9.307), подходят для соединения между собой лотков серии «Стандарт» в любой комбинации как внутри помещений, так и на открытом воздухе. Переходник правый предназначен для перехода с одной ширины лотка на другую. | 3419.66 | 3077.69
00-00106376 | Переходник (PR16.1441) | Промрукав | Аксессуары в исполнении HDZ – это изделия с защитным покрытием горячий цинк (по ГОСТ 9.307), подходят для соединения между собой лотков серии «Стандарт» в любой комбинации как внутри помещений, так и на открытом воздухе. Переходник правый предназначен для перехода с одной ширины лотка на другую. | 4311.78 | 3880.6
00-00106377 | Переходник (PR16.1442) | Промрукав | Аксессуары в исполнении HDZ – это изделия с защитным покрытием горячий цинк (по ГОСТ 9.307), подходят для соединения между собой лотков серии «Стандарт» в любой комбинации как внутри помещений, так и на открытом воздухе. Переходник правый предназначен для перехода с одной ширины лотка на другую. | 6456.85 | 5811.17
00-00106378 | Переходник (PR16.1443) | Промрукав | Аксессуары в исполнении HDZ – это изделия с защитным покрытием горячий цинк (по ГОСТ 9.307), подходят для соединения между собой лотков серии «Стандарт» в любой комбинации как внутри помещений, так и на открытом воздухе. Переходник правый предназначен для перехода с одной ширины лотка на другую. | 4805.79 | 4325.21
00-00106379 | Переходник (PR16.1444) | Промрукав | Аксессуары в исполнении HDZ – это изделия с защитным покрытием горячий цинк (по ГОСТ 9.307), подходят для соединения между собой лотков серии «Стандарт» в любой комбинации как внутри помещений, так и на открытом воздухе. Переходник правый предназначен для перехода с одной ширины лотка на другую. | 5869.83 | 5282.85
00-00106380 | Переходник (PR16.1445) | Промрукав | Аксессуары в исполнении HDZ – это изделия с защитным покрытием горячий цинк (по ГОСТ 9.307), подходят для соединения между собой лотков серии «Стандарт» в любой комбинации как внутри помещений, так и на открытом воздухе. Переходник правый предназначен для перехода с одной ширины лотка на другую. | 4989.94 | 4490.95
00-00106381 | Переходник (PR16.1446) | Промрукав | Аксессуары в исполнении HDZ – это изделия с защитным покрытием горячий цинк (по ГОСТ 9.307), подходят для соединения между собой лотков серии «Стандарт» в любой комбинации как внутри помещений, так и на открытом воздухе. Переходник правый предназначен для перехода с одной ширины лотка на другую. | 3918.9 | 3527.01
00-00106382 | Переходник (PR16.1447) | Промрукав | Аксессуары в исполнении HDZ – это изделия с защитным покрытием горячий цинк (по ГОСТ 9.307), подходят для соединения между собой лотков серии «Стандарт» в любой комбинации как внутри помещений, так и на открытом воздухе. Переходник правый предназначен для перехода с одной ширины лотка на другую. | 4536.29 | 4082.66
00-00106383 | Переходник (PR16.1448) | Промрукав | Аксессуары в исполнении HDZ – это изделия с защитным покрытием горячий цинк (по ГОСТ 9.307), подходят для соединения между собой лотков серии «Стандарт» в любой комбинации как внутри помещений, так и на открытом воздухе. Переходник правый предназначен для перехода с одной ширины лотка на другую. | 4908.16 | 4417.34
00-00106384 | Переходник (PR16.1449) | Промрукав | Аксессуары в исполнении HDZ – это изделия с защитным покрытием горячий цинк (по ГОСТ 9.307), подходят для соединения между собой лотков серии «Стандарт» в любой комбинации как внутри помещений, так и на открытом воздухе. Переходник правый предназначен для перехода с одной ширины лотка на другую. | 3827.64 | 3444.88
00-00106385 | Переходник (PR16.1450) | Промрукав | Аксессуары в исполнении HDZ – это изделия с защитным покрытием горячий цинк (по ГОСТ 9.307), подходят для соединения между собой лотков серии «Стандарт» в любой комбинации как внутри помещений, так и на открытом воздухе. Переходник правый предназначен для перехода с одной ширины лотка на другую. | 4090.09 | 3681.08
00-00106386 | Переходник (PR16.1451) | Промрукав | Аксессуары в исполнении HDZ – это изделия с защитным покрытием горячий цинк (по ГОСТ 9.307), подходят для соединения между собой лотков серии «Стандарт» в любой комбинации как внутри помещений, так и на открытом воздухе. Переходник правый предназначен для перехода с одной ширины лотка на другую. | 4811.91 | 4330.72
00-00106387 | Переходник (PR16.1452) | Промрукав | Аксессуары в исполнении HDZ – это изделия с защитным покрытием горячий цинк (по ГОСТ 9.307), подходят для соединения между собой лотков серии «Стандарт» в любой комбинации как внутри помещений, так и на открытом воздухе. Переходник правый предназначен для перехода с одной ширины лотка на другую. | 3729.26 | 3356.33
00-00106388 | Переходник (PR16.1453) | Промрукав | Аксессуары в исполнении HDZ – это изделия с защитным покрытием горячий цинк (по ГОСТ 9.307), подходят для соединения между собой лотков серии «Стандарт» в любой комбинации как внутри помещений, так и на открытом воздухе. Переходник правый предназначен для перехода с одной ширины лотка на другую. | 4374.46 | 3937.01
00-00106389 | Переходник (PR16.1454) | Промрукав | Аксессуары в исполнении HDZ – это изделия с защитным покрытием горячий цинк (по ГОСТ 9.307), подходят для соединения между собой лотков серии «Стандарт» в любой комбинации как внутри помещений, так и на открытом воздухе. Переходник правый предназначен для перехода с одной ширины лотка на другую. | 5382.98 | 4844.68
00-00106390 | Переходник (PR16.1455) | Промрукав | Аксессуары в исполнении HDZ – это изделия с защитным покрытием горячий цинк (по ГОСТ 9.307), подходят для соединения между собой лотков серии «Стандарт» в любой комбинации как внутри помещений, так и на открытом воздухе. Переходник правый предназначен для перехода с одной ширины лотка на другую. | 4802.89 | 4322.6
00-00106391 | Переходник (PR16.1456) | Промрукав | Аксессуары в исполнении HDZ – это изделия с защитным покрытием горячий цинк (по ГОСТ 9.307), подходят для соединения между собой лотков серии «Стандарт» в любой комбинации как внутри помещений, так и на открытом воздухе. Переходник правый предназначен для перехода с одной ширины лотка на другую. | 4893.6 | 4404.24
00-00106392 | Переходник (PR16.1457) | Промрукав | Аксессуары в исполнении HDZ – это изделия с защитным покрытием горячий цинк (по ГОСТ 9.307), подходят для соединения между собой лотков серии «Стандарт» в любой комбинации как внутри помещений, так и на открытом воздухе. Переходник правый предназначен для перехода с одной ширины лотка на другую. | 5028.25 | 4525.43
00-00106393 | Переходник (PR16.1458) | Промрукав | Аксессуары в исполнении HDZ – это изделия с защитным покрытием горячий цинк (по ГОСТ 9.307), подходят для соединения между собой лотков серии «Стандарт» в любой комбинации как внутри помещений, так и на открытом воздухе. Переходник правый предназначен для перехода с одной ширины лотка на другую. | 4508.29 | 4057.46
00-00106394 | Переходник (PR16.1459) | Промрукав | Аксессуары в исполнении HDZ – это изделия с защитным покрытием горячий цинк (по ГОСТ 9.307), подходят для соединения между собой лотков серии «Стандарт» в любой комбинации как внутри помещений, так и на открытом воздухе. Переходник правый предназначен для перехода с одной ширины лотка на другую. | 4571.12 | 4114.01
00-00106395 | Переходник (PR16.1460) | Промрукав | Аксессуары в исполнении HDZ – это изделия с защитным покрытием горячий цинк (по ГОСТ 9.307), подходят для соединения между собой лотков серии «Стандарт» в любой комбинации как внутри помещений, так и на открытом воздухе. Переходник правый предназначен для перехода с одной ширины лотка на другую. | 4882.82 | 4394.54
00-00106396 | Переходник (PR16.1461) | Промрукав | Аксессуары в исполнении HDZ – это изделия с защитным покрытием горячий цинк (по ГОСТ 9.307), подходят для соединения между собой лотков серии «Стандарт» в любой комбинации как внутри помещений, так и на открытом воздухе. Переходник правый предназначен для перехода с одной ширины лотка на другую. | 4622.34 | 4160.11
00-00106397 | Переходник (PR16.1462) | Промрукав | Аксессуары в исполнении HDZ – это изделия с защитным покрытием горячий цинк (по ГОСТ 9.307), подходят для соединения между собой лотков серии «Стандарт» в любой комбинации как внутри помещений, так и на открытом воздухе. Переходник правый предназначен для перехода с одной ширины лотка на другую. | 4438.93 | 3995.04
00-00118047 | Переходник правый (PR16.5721) | Промрукав | Переходник правый предназначен для перехода с одной ширины лотка на другую. Аксессуары в исполнении AISI 304 – это изделия, изготовленные из аустенитной низкоуглеродистой марки нержавеющей стали 08Х18Н10, обладающих высокой коррозионной стойкостью к агрессивным средам, износостойкостью и высокими прочностями показателями, что позволяет применять изделия, в пищевой, фармацевтической, химических, металлургических и других отраслях промышленности. | 2466.8 | 2220.12
00-00118046 | Переходник правый (PR16.5722) | Промрукав | Переходник правый предназначен для перехода с одной ширины лотка на другую. Аксессуары в исполнении AISI 304 – это изделия, изготовленные из аустенитной низкоуглеродистой марки нержавеющей стали 08Х18Н10, обладающих высокой коррозионной стойкостью к агрессивным средам, износостойкостью и высокими прочностями показателями, что позволяет применять изделия, в пищевой, фармацевтической, химических, металлургических и других отраслях промышленности. | 3224.58 | 2902.12
00-00118045 | Переходник правый (PR16.5723) | Промрукав | Переходник правый предназначен для перехода с одной ширины лотка на другую. Аксессуары в исполнении AISI 304 – это изделия, изготовленные из аустенитной низкоуглеродистой марки нержавеющей стали 08Х18Н10, обладающих высокой коррозионной стойкостью к агрессивным средам, износостойкостью и высокими прочностями показателями, что позволяет применять изделия, в пищевой, фармацевтической, химических, металлургических и других отраслях промышленности. | 2763.07 | 2486.76
00-00118044 | Переходник правый (PR16.5724) | Промрукав | Переходник правый предназначен для перехода с одной ширины лотка на другую. Аксессуары в исполнении AISI 304 – это изделия, изготовленные из аустенитной низкоуглеродистой марки нержавеющей стали 08Х18Н10, обладающих высокой коррозионной стойкостью к агрессивным средам, износостойкостью и высокими прочностями показателями, что позволяет применять изделия, в пищевой, фармацевтической, химических, металлургических и других отраслях промышленности. | 3105.35 | 2794.82
00-00118043 | Переходник правый (PR16.5725) | Промрукав | Переходник правый предназначен для перехода с одной ширины лотка на другую. Аксессуары в исполнении AISI 304 – это изделия, изготовленные из аустенитной низкоуглеродистой марки нержавеющей стали 08Х18Н10, обладающих высокой коррозионной стойкостью к агрессивным средам, износостойкостью и высокими прочностями показателями, что позволяет применять изделия, в пищевой, фармацевтической, химических, металлургических и других отраслях промышленности. | 3681.12 | 3313.01
00-00118042 | Переходник правый (PR16.5726) | Промрукав | Переходник правый предназначен для перехода с одной ширины лотка на другую. Аксессуары в исполнении AISI 304 – это изделия, изготовленные из аустенитной низкоуглеродистой марки нержавеющей стали 08Х18Н10, обладающих высокой коррозионной стойкостью к агрессивным средам, износостойкостью и высокими прочностями показателями, что позволяет применять изделия, в пищевой, фармацевтической, химических, металлургических и других отраслях промышленности. | 3137.84 | 2824.06
00-00118041 | Переходник правый (PR16.5727) | Промрукав | Переходник правый предназначен для перехода с одной ширины лотка на другую. Аксессуары в исполнении AISI 304 – это изделия, изготовленные из аустенитной низкоуглеродистой марки нержавеющей стали 08Х18Н10, обладающих высокой коррозионной стойкостью к агрессивным средам, износостойкостью и высокими прочностями показателями, что позволяет применять изделия, в пищевой, фармацевтической, химических, металлургических и других отраслях промышленности. | 3531.22 | 3178.1
00-00118040 | Переходник правый (PR16.5728) | Промрукав | Переходник правый предназначен для перехода с одной ширины лотка на другую. Аксессуары в исполнении AISI 304 – это изделия, изготовленные из аустенитной низкоуглеродистой марки нержавеющей стали 08Х18Н10, обладающих высокой коррозионной стойкостью к агрессивным средам, износостойкостью и высокими прочностями показателями, что позволяет применять изделия, в пищевой, фармацевтической, химических, металлургических и других отраслях промышленности. | 3509.35 | 3158.42
00-00118039 | Переходник правый (PR16.5729) | Промрукав | Переходник правый предназначен для перехода с одной ширины лотка на другую. Аксессуары в исполнении AISI 304 – это изделия, изготовленные из аустенитной низкоуглеродистой марки нержавеющей стали 08Х18Н10, обладающих высокой коррозионной стойкостью к агрессивным средам, износостойкостью и высокими прочностями показателями, что позволяет применять изделия, в пищевой, фармацевтической, химических, металлургических и других отраслях промышленности. | 3057.64 | 2751.88
00-00118038 | Переходник правый (PR16.5730) | Промрукав | Переходник правый предназначен для перехода с одной ширины лотка на другую. Аксессуары в исполнении AISI 304 – это изделия, изготовленные из аустенитной низкоуглеродистой марки нержавеющей стали 08Х18Н10, обладающих высокой коррозионной стойкостью к агрессивным средам, износостойкостью и высокими прочностями показателями, что позволяет применять изделия, в пищевой, фармацевтической, химических, металлургических и других отраслях промышленности. | 3391.79 | 3052.61
00-00118037 | Переходник правый (PR16.5731) | Промрукав | Переходник правый предназначен для перехода с одной ширины лотка на другую. Аксессуары в исполнении AISI 304 – это изделия, изготовленные из аустенитной низкоуглеродистой марки нержавеющей стали 08Х18Н10, обладающих высокой коррозионной стойкостью к агрессивным средам, износостойкостью и высокими прочностями показателями, что позволяет применять изделия, в пищевой, фармацевтической, химических, металлургических и других отраслях промышленности. | 5228.15 | 4705.34
00-00118036 | Переходник правый (PR16.5732) | Промрукав | Переходник правый предназначен для перехода с одной ширины лотка на другую. Аксессуары в исполнении AISI 304 – это изделия, изготовленные из аустенитной низкоуглеродистой марки нержавеющей стали 08Х18Н10, обладающих высокой коррозионной стойкостью к агрессивным средам, износостойкостью и высокими прочностями показателями, что позволяет применять изделия, в пищевой, фармацевтической, химических, металлургических и других отраслях промышленности. | 4366.05 | 3929.45
00-00118035 | Переходник правый (PR16.5733) | Промрукав | Переходник правый предназначен для перехода с одной ширины лотка на другую. Аксессуары в исполнении AISI 304 – это изделия, изготовленные из аустенитной низкоуглеродистой марки нержавеющей стали 08Х18Н10, обладающих высокой коррозионной стойкостью к агрессивным средам, износостойкостью и высокими прочностями показателями, что позволяет применять изделия, в пищевой, фармацевтической, химических, металлургических и других отраслях промышленности. | 4854.85 | 4369.37
00-00118034 | Переходник правый (PR16.5734) | Промрукав | Переходник правый предназначен для перехода с одной ширины лотка на другую. Аксессуары в исполнении AISI 304 – это изделия, изготовленные из аустенитной низкоуглеродистой марки нержавеющей стали 08Х18Н10, обладающих высокой коррозионной стойкостью к агрессивным средам, износостойкостью и высокими прочностями показателями, что позволяет применять изделия, в пищевой, фармацевтической, химических, металлургических и других отраслях промышленности. | 4723.8 | 4251.42
00-00118033 | Переходник правый (PR16.5735) | Промрукав | Переходник правый предназначен для перехода с одной ширины лотка на другую. Аксессуары в исполнении AISI 304 – это изделия, изготовленные из аустенитной низкоуглеродистой марки нержавеющей стали 08Х18Н10, обладающих высокой коррозионной стойкостью к агрессивным средам, износостойкостью и высокими прочностями показателями, что позволяет применять изделия, в пищевой, фармацевтической, химических, металлургических и других отраслях промышленности. | 3943.45 | 3549.11
00-00118032 | Переходник правый (PR16.5736) | Промрукав | Переходник правый предназначен для перехода с одной ширины лотка на другую. Аксессуары в исполнении AISI 304 – это изделия, изготовленные из аустенитной низкоуглеродистой марки нержавеющей стали 08Х18Н10, обладающих высокой коррозионной стойкостью к агрессивным средам, износостойкостью и высокими прочностями показателями, что позволяет применять изделия, в пищевой, фармацевтической, химических, металлургических и других отраслях промышленности. | 4374.74 | 3937.27
00-00118031 | Переходник правый (PR16.5737) | Промрукав | Переходник правый предназначен для перехода с одной ширины лотка на другую. Аксессуары в исполнении AISI 304 – это изделия, изготовленные из аустенитной низкоуглеродистой марки нержавеющей стали 08Х18Н10, обладающих высокой коррозионной стойкостью к агрессивным средам, износостойкостью и высокими прочностями показателями, что позволяет применять изделия, в пищевой, фармацевтической, химических, металлургических и других отраслях промышленности. | 4330.3 | 3897.27
00-00118030 | Переходник правый (PR16.5738) | Промрукав | Переходник правый предназначен для перехода с одной ширины лотка на другую. Аксессуары в исполнении AISI 304 – это изделия, изготовленные из аустенитной низкоуглеродистой марки нержавеющей стали 08Х18Н10, обладающих высокой коррозионной стойкостью к агрессивным средам, износостойкостью и высокими прочностями показателями, что позволяет применять изделия, в пищевой, фармацевтической, химических, металлургических и других отраслях промышленности. | 3630 | 3267
00-00118029 | Переходник правый (PR16.5739) | Промрукав | Переходник правый предназначен для перехода с одной ширины лотка на другую. Аксессуары в исполнении AISI 304 – это изделия, изготовленные из аустенитной низкоуглеродистой марки нержавеющей стали 08Х18Н10, обладающих высокой коррозионной стойкостью к агрессивным средам, износостойкостью и высокими прочностями показателями, что позволяет применять изделия, в пищевой, фармацевтической, химических, металлургических и других отраслях промышленности. | 4011.88 | 3610.69
00-00118028 | Переходник правый (PR16.5740) | Промрукав | Переходник правый предназначен для перехода с одной ширины лотка на другую. Аксессуары в исполнении AISI 304 – это изделия, изготовленные из аустенитной низкоуглеродистой марки нержавеющей стали 08Х18Н10, обладающих высокой коррозионной стойкостью к агрессивным средам, износостойкостью и высокими прочностями показателями, что позволяет применять изделия, в пищевой, фармацевтической, химических, металлургических и других отраслях промышленности. | 6459.65 | 5813.69
00-00118027 | Переходник правый (PR16.5741) | Промрукав | Переходник правый предназначен для перехода с одной ширины лотка на другую. Аксессуары в исполнении AISI 304 – это изделия, изготовленные из аустенитной низкоуглеродистой марки нержавеющей стали 08Х18Н10, обладающих высокой коррозионной стойкостью к агрессивным средам, износостойкостью и высокими прочностями показателями, что позволяет применять изделия, в пищевой, фармацевтической, химических, металлургических и других отраслях промышленности. | 5674.47 | 5107.02
00-00118026 | Переходник правый (PR16.5742) | Промрукав | Переходник правый предназначен для перехода с одной ширины лотка на другую. Аксессуары в исполнении AISI 304 – это изделия, изготовленные из аустенитной низкоуглеродистой марки нержавеющей стали 08Х18Н10, обладающих высокой коррозионной стойкостью к агрессивным средам, износостойкостью и высокими прочностями показателями, что позволяет применять изделия, в пищевой, фармацевтической, химических, металлургических и других отраслях промышленности. | 6212.67 | 5591.4
00-00118025 | Переходник правый (PR16.5743) | Промрукав | Переходник правый предназначен для перехода с одной ширины лотка на другую. Аксессуары в исполнении AISI 304 – это изделия, изготовленные из аустенитной низкоуглеродистой марки нержавеющей стали 08Х18Н10, обладающих высокой коррозионной стойкостью к агрессивным средам, износостойкостью и высокими прочностями показателями, что позволяет применять изделия, в пищевой, фармацевтической, химических, металлургических и других отраслях промышленности. | 5945.2 | 5350.68
00-00118024 | Переходник правый (PR16.5744) | Промрукав | Переходник правый предназначен для перехода с одной ширины лотка на другую. Аксессуары в исполнении AISI 304 – это изделия, изготовленные из аустенитной низкоуглеродистой марки нержавеющей стали 08Х18Н10, обладающих высокой коррозионной стойкостью к агрессивным средам, износостойкостью и высокими прочностями показателями, что позволяет применять изделия, в пищевой, фармацевтической, химических, металлургических и других отраслях промышленности. | 5240.13 | 4716.12
00-00118023 | Переходник правый (PR16.5745) | Промрукав | Переходник правый предназначен для перехода с одной ширины лотка на другую. Аксессуары в исполнении AISI 304 – это изделия, изготовленные из аустенитной низкоуглеродистой марки нержавеющей стали 08Х18Н10, обладающих высокой коррозионной стойкостью к агрессивным средам, износостойкостью и высокими прочностями показателями, что позволяет применять изделия, в пищевой, фармацевтической, химических, металлургических и других отраслях промышленности. | 5730.56 | 5157.5
00-00118022 | Переходник правый (PR16.5746) | Промрукав | Переходник правый предназначен для перехода с одной ширины лотка на другую. Аксессуары в исполнении AISI 304 – это изделия, изготовленные из аустенитной низкоуглеродистой марки нержавеющей стали 08Х18Н10, обладающих высокой коррозионной стойкостью к агрессивным средам, износостойкостью и высокими прочностями показателями, что позволяет применять изделия, в пищевой, фармацевтической, химических, металлургических и других отраслях промышленности. | 5119.36 | 4607.42
00-00118021 | Переходник правый (PR16.5747) | Промрукав | Переходник правый предназначен для перехода с одной ширины лотка на другую. Аксессуары в исполнении AISI 304 – это изделия, изготовленные из аустенитной низкоуглеродистой марки нержавеющей стали 08Х18Н10, обладающих высокой коррозионной стойкостью к агрессивным средам, износостойкостью и высокими прочностями показателями, что позволяет применять изделия, в пищевой, фармацевтической, химических, металлургических и других отраслях промышленности. | 4279.2 | 3851.28
00-00118020 | Переходник правый (PR16.5748) | Промрукав | Переходник правый предназначен для перехода с одной ширины лотка на другую. Аксессуары в исполнении AISI 304 – это изделия, изготовленные из аустенитной низкоуглеродистой марки нержавеющей стали 08Х18Н10, обладающих высокой коррозионной стойкостью к агрессивным средам, износостойкостью и высокими прочностями показателями, что позволяет применять изделия, в пищевой, фармацевтической, химических, металлургических и других отраслях промышленности. | 4670.85 | 4203.77
00-00118019 | Переходник правый (PR16.5749) | Промрукав | Переходник правый предназначен для перехода с одной ширины лотка на другую. Аксессуары в исполнении AISI 304 – это изделия, изготовленные из аустенитной низкоуглеродистой марки нержавеющей стали 08Х18Н10, обладающих высокой коррозионной стойкостью к агрессивным средам, износостойкостью и высокими прочностями показателями, что позволяет применять изделия, в пищевой, фармацевтической, химических, металлургических и других отраслях промышленности. | 8447.49 | 7602.74
00-00118018 | Переходник правый (PR16.5750) | Промрукав | Переходник правый предназначен для перехода с одной ширины лотка на другую. Аксессуары в исполнении AISI 304 – это изделия, изготовленные из аустенитной низкоуглеродистой марки нержавеющей стали 08Х18Н10, обладающих высокой коррозионной стойкостью к агрессивным средам, износостойкостью и высокими прочностями показателями, что позволяет применять изделия, в пищевой, фармацевтической, химических, металлургических и других отраслях промышленности. | 7500.51 | 6750.46
00-00118017 | Переходник правый (PR16.5751) | Промрукав | Переходник правый предназначен для перехода с одной ширины лотка на другую. Аксессуары в исполнении AISI 304 – это изделия, изготовленные из аустенитной низкоуглеродистой марки нержавеющей стали 08Х18Н10, обладающих высокой коррозионной стойкостью к агрессивным средам, износостойкостью и высокими прочностями показателями, что позволяет применять изделия, в пищевой, фармацевтической, химических, металлургических и других отраслях промышленности. | 8135.79 | 7322.21
00-00118016 | Переходник правый (PR16.5752) | Промрукав | Переходник правый предназначен для перехода с одной ширины лотка на другую. Аксессуары в исполнении AISI 304 – это изделия, изготовленные из аустенитной низкоуглеродистой марки нержавеющей стали 08Х18Н10, обладающих высокой коррозионной стойкостью к агрессивным средам, износостойкостью и высокими прочностями показателями, что позволяет применять изделия, в пищевой, фармацевтической, химических, металлургических и других отраслях промышленности. | 7852.98 | 7067.68
00-00118015 | Переходник правый (PR16.5753) | Промрукав | Переходник правый предназначен для перехода с одной ширины лотка на другую. Аксессуары в исполнении AISI 304 – это изделия, изготовленные из аустенитной низкоуглеродистой марки нержавеющей стали 08Х18Н10, обладающих высокой коррозионной стойкостью к агрессивным средам, износостойкостью и высокими прочностями показателями, что позволяет применять изделия, в пищевой, фармацевтической, химических, металлургических и других отраслях промышленности. | 6986.06 | 6287.45
00-00118014 | Переходник правый (PR16.5754) | Промрукав | Переходник правый предназначен для перехода с одной ширины лотка на другую. Аксессуары в исполнении AISI 304 – это изделия, изготовленные из аустенитной низкоуглеродистой марки нержавеющей стали 08Х18Н10, обладающих высокой коррозионной стойкостью к агрессивным средам, износостойкостью и высокими прочностями показателями, что позволяет применять изделия, в пищевой, фармацевтической, химических, металлургических и других отраслях промышленности. | 7573.6 | 6816.24
00-00118013 | Переходник правый (PR16.5755) | Промрукав | Переходник правый предназначен для перехода с одной ширины лотка на другую. Аксессуары в исполнении AISI 304 – это изделия, изготовленные из аустенитной низкоуглеродистой марки нержавеющей стали 08Х18Н10, обладающих высокой коррозионной стойкостью к агрессивным средам, износостойкостью и высокими прочностями показателями, что позволяет применять изделия, в пищевой, фармацевтической, химических, металлургических и других отраслях промышленности. | 6986.06 | 6287.45
00-00118012 | Переходник правый (PR16.5756) | Промрукав | Переходник правый предназначен для перехода с одной ширины лотка на другую. Аксессуары в исполнении AISI 304 – это изделия, изготовленные из аустенитной низкоуглеродистой марки нержавеющей стали 08Х18Н10, обладающих высокой коррозионной стойкостью к агрессивным средам, износостойкостью и высокими прочностями показателями, что позволяет применять изделия, в пищевой, фармацевтической, химических, металлургических и других отраслях промышленности. | 6123.93 | 5511.54
00-00118011 | Переходник правый (PR16.5757) | Промрукав | Переходник правый предназначен для перехода с одной ширины лотка на другую. Аксессуары в исполнении AISI 304 – это изделия, изготовленные из аустенитной низкоуглеродистой марки нержавеющей стали 08Х18Н10, обладающих высокой коррозионной стойкостью к агрессивным средам, износостойкостью и высокими прочностями показателями, что позволяет применять изделия, в пищевой, фармацевтической, химических, металлургических и других отраслях промышленности. | 6604.6 | 5944.14
00-00118010 | Переходник правый (PR16.5758) | Промрукав | Переходник правый предназначен для перехода с одной ширины лотка на другую. Аксессуары в исполнении AISI 304 – это изделия, изготовленные из аустенитной низкоуглеродистой марки нержавеющей стали 08Х18Н10, обладающих высокой коррозионной стойкостью к агрессивным средам, износостойкостью и высокими прочностями показателями, что позволяет применять изделия, в пищевой, фармацевтической, химических, металлургических и других отраслях промышленности. | 5469.93 | 4922.94
00-00118009 | Переходник правый (PR16.5759) | Промрукав | Переходник правый предназначен для перехода с одной ширины лотка на другую. Аксессуары в исполнении AISI 304 – это изделия, изготовленные из аустенитной низкоуглеродистой марки нержавеющей стали 08Х18Н10, обладающих высокой коррозионной стойкостью к агрессивным средам, износостойкостью и высокими прочностями показателями, что позволяет применять изделия, в пищевой, фармацевтической, химических, металлургических и других отраслях промышленности. | 4771.35 | 4294.22
00-00118008 | Переходник правый (PR16.5760) | Промрукав | Переходник правый предназначен для перехода с одной ширины лотка на другую. Аксессуары в исполнении AISI 304 – это изделия, изготовленные из аустенитной низкоуглеродистой марки нержавеющей стали 08Х18Н10, обладающих высокой коррозионной стойкостью к агрессивным средам, износостойкостью и высокими прочностями показателями, что позволяет применять изделия, в пищевой, фармацевтической, химических, металлургических и других отраслях промышленности. | 4996.25 | 4496.63
00-00118007 | Переходник правый (PR16.5761) | Промрукав | Переходник правый предназначен для перехода с одной ширины лотка на другую. Аксессуары в исполнении AISI 304 – это изделия, изготовленные из аустенитной низкоуглеродистой марки нержавеющей стали 08Х18Н10, обладающих высокой коррозионной стойкостью к агрессивным средам, износостойкостью и высокими прочностями показателями, что позволяет применять изделия, в пищевой, фармацевтической, химических, металлургических и других отраслях промышленности. | 8991.54 | 8092.39
00-00118006 | Переходник правый (PR16.5762) | Промрукав | Переходник правый предназначен для перехода с одной ширины лотка на другую. Аксессуары в исполнении AISI 304 – это изделия, изготовленные из аустенитной низкоуглеродистой марки нержавеющей стали 08Х18Н10, обладающих высокой коррозионной стойкостью к агрессивным средам, износостойкостью и высокими прочностями показателями, что позволяет применять изделия, в пищевой, фармацевтической, химических, металлургических и других отраслях промышленности. | 7864.93 | 7078.44
00-00118005 | Переходник правый (PR16.5763) | Промрукав | Переходник правый предназначен для перехода с одной ширины лотка на другую. Аксессуары в исполнении AISI 304 – это изделия, изготовленные из аустенитной низкоуглеродистой марки нержавеющей стали 08Х18Н10, обладающих высокой коррозионной стойкостью к агрессивным средам, износостойкостью и высокими прочностями показателями, что позволяет применять изделия, в пищевой, фармацевтической, химических, металлургических и других отраслях промышленности. | 8607.77 | 7746.99
00-00118004 | Переходник правый (PR16.5764) | Промрукав | Переходник правый предназначен для перехода с одной ширины лотка на другую. Аксессуары в исполнении AISI 304 – это изделия, изготовленные из аустенитной низкоуглеродистой марки нержавеющей стали 08Х18Н10, обладающих высокой коррозионной стойкостью к агрессивным средам, износостойкостью и высокими прочностями показателями, что позволяет применять изделия, в пищевой, фармацевтической, химических, металлургических и других отраслях промышленности. | 7703.11 | 6932.8
00-00118003 | Переходник правый (PR16.5765) | Промрукав | Переходник правый предназначен для перехода с одной ширины лотка на другую. Аксессуары в исполнении AISI 304 – это изделия, изготовленные из аустенитной низкоуглеродистой марки нержавеющей стали 08Х18Н10, обладающих высокой коррозионной стойкостью к агрессивным средам, износостойкостью и высокими прочностями показателями, что позволяет применять изделия, в пищевой, фармацевтической, химических, металлургических и других отраслях промышленности. | 6674.18 | 6006.76
00-00118002 | Переходник правый (PR16.5766) | Промрукав | Переходник правый предназначен для перехода с одной ширины лотка на другую. Аксессуары в исполнении AISI 304 – это изделия, изготовленные из аустенитной низкоуглеродистой марки нержавеющей стали 08Х18Н10, обладающих высокой коррозионной стойкостью к агрессивным средам, износостойкостью и высокими прочностями показателями, что позволяет применять изделия, в пищевой, фармацевтической, химических, металлургических и других отраслях промышленности. | 7154.84 | 6439.36
00-00118001 | Переходник правый (PR16.5767) | Промрукав | Переходник правый предназначен для перехода с одной ширины лотка на другую. Аксессуары в исполнении AISI 304 – это изделия, изготовленные из аустенитной низкоуглеродистой марки нержавеющей стали 08Х18Н10, обладающих высокой коррозионной стойкостью к агрессивным средам, износостойкостью и высокими прочностями показателями, что позволяет применять изделия, в пищевой, фармацевтической, химических, металлургических и других отраслях промышленности. | 6119.1 | 5507.19
00-00118000 | Переходник правый (PR16.5768) | Промрукав | Переходник правый предназначен для перехода с одной ширины лотка на другую. Аксессуары в исполнении AISI 304 – это изделия, изготовленные из аустенитной низкоуглеродистой марки нержавеющей стали 08Х18Н10, обладающих высокой коррозионной стойкостью к агрессивным средам, износостойкостью и высокими прочностями показателями, что позволяет применять изделия, в пищевой, фармацевтической, химических, металлургических и других отраслях промышленности. | 5095.03 | 4585.53
00-00117999 | Переходник правый (PR16.5769) | Промрукав | Переходник правый предназначен для перехода с одной ширины лотка на другую. Аксессуары в исполнении AISI 304 – это изделия, изготовленные из аустенитной низкоуглеродистой марки нержавеющей стали 08Х18Н10, обладающих высокой коррозионной стойкостью к агрессивным средам, износостойкостью и высокими прочностями показателями, что позволяет применять изделия, в пищевой, фармацевтической, химических, металлургических и других отраслях промышленности. | 5645.39 | 5080.85
00-00117998 | Переходник правый (PR16.5787) | Промрукав | Переходник правый предназначен для перехода с одной ширины лотка на другую. Аксессуары в исполнении AISI 316 – это изделия, изготовленные из аустенитной конструкционной марки нержавеющей стали 10Х17Н13М2 или А4, которая представляет собой улучшенную марку AISI 304 за счёт добавления в состав молибдена (который защищает от разрушения в морской воде) и более высокого содержания цветных металлов, в том числе и никеля. Изделия из AISI 316 характеризуются высокими показателями по коррозионной стойкостью к агрессивным средам, даже при высокой температуре эксплуатации, износостойкостью и высокими прочностями показателями, что позволяет применять изделия в: металлургической, кораблестроительной, пищевой, фармацевтической, химической, нефтедобывающей и нефтеперерабатывающей, и других отраслях промышленности. | 3453.51 | 3108.16
00-00117997 | Переходник правый (PR16.5788) | Промрукав | Переходник правый предназначен для перехода с одной ширины лотка на другую. Аксессуары в исполнении AISI 316 – это изделия, изготовленные из аустенитной конструкционной марки нержавеющей стали 10Х17Н13М2 или А4, которая представляет собой улучшенную марку AISI 304 за счёт добавления в состав молибдена (который защищает от разрушения в морской воде) и более высокого содержания цветных металлов, в том числе и никеля. Изделия из AISI 316 характеризуются высокими показателями по коррозионной стойкостью к агрессивным средам, даже при высокой температуре эксплуатации, износостойкостью и высокими прочностями показателями, что позволяет применять изделия в: металлургической, кораблестроительной, пищевой, фармацевтической, химической, нефтедобывающей и нефтеперерабатывающей, и других отраслях промышленности. | 4514.42 | 4062.98
00-00117996 | Переходник правый (PR16.5789) | Промрукав | Переходник правый предназначен для перехода с одной ширины лотка на другую. Аксессуары в исполнении AISI 316 – это изделия, изготовленные из аустенитной конструкционной марки нержавеющей стали 10Х17Н13М2 или А4, которая представляет собой улучшенную марку AISI 304 за счёт добавления в состав молибдена (который защищает от разрушения в морской воде) и более высокого содержания цветных металлов, в том числе и никеля. Изделия из AISI 316 характеризуются высокими показателями по коррозионной стойкостью к агрессивным средам, даже при высокой температуре эксплуатации, износостойкостью и высокими прочностями показателями, что позволяет применять изделия в: металлургической, кораблестроительной, пищевой, фармацевтической, химической, нефтедобывающей и нефтеперерабатывающей, и других отраслях промышленности. | 3868.33 | 3481.5
00-00117995 | Переходник правый (PR16.5790) | Промрукав | Переходник правый предназначен для перехода с одной ширины лотка на другую. Аксессуары в исполнении AISI 316 – это изделия, изготовленные из аустенитной конструкционной марки нержавеющей стали 10Х17Н13М2 или А4, которая представляет собой улучшенную марку AISI 304 за счёт добавления в состав молибдена (который защищает от разрушения в морской воде) и более высокого содержания цветных металлов, в том числе и никеля. Изделия из AISI 316 характеризуются высокими показателями по коррозионной стойкостью к агрессивным средам, даже при высокой температуре эксплуатации, износостойкостью и высокими прочностями показателями, что позволяет применять изделия в: металлургической, кораблестроительной, пищевой, фармацевтической, химической, нефтедобывающей и нефтеперерабатывающей, и других отраслях промышленности. | 4347.51 | 3912.76
00-00117994 | Переходник правый (PR16.5791) | Промрукав | Переходник правый предназначен для перехода с одной ширины лотка на другую. Аксессуары в исполнении AISI 316 – это изделия, изготовленные из аустенитной конструкционной марки нержавеющей стали 10Х17Н13М2 или А4, которая представляет собой улучшенную марку AISI 304 за счёт добавления в состав молибдена (который защищает от разрушения в морской воде) и более высокого содержания цветных металлов, в том числе и никеля. Изделия из AISI 316 характеризуются высокими показателями по коррозионной стойкостью к агрессивным средам, даже при высокой температуре эксплуатации, износостойкостью и высокими прочностями показателями, что позволяет применять изделия в: металлургической, кораблестроительной, пищевой, фармацевтической, химической, нефтедобывающей и нефтеперерабатывающей, и других отраслях промышленности. | 5153.58 | 4638.22
00-00117993 | Переходник правый (PR16.5792) | Промрукав | Переходник правый предназначен для перехода с одной ширины лотка на другую. Аксессуары в исполнении AISI 316 – это изделия, изготовленные из аустенитной конструкционной марки нержавеющей стали 10Х17Н13М2 или А4, которая представляет собой улучшенную марку AISI 304 за счёт добавления в состав молибдена (который защищает от разрушения в морской воде) и более высокого содержания цветных металлов, в том числе и никеля. Изделия из AISI 316 характеризуются высокими показателями по коррозионной стойкостью к агрессивным средам, даже при высокой температуре эксплуатации, износостойкостью и высокими прочностями показателями, что позволяет применять изделия в: металлургической, кораблестроительной, пищевой, фармацевтической, химической, нефтедобывающей и нефтеперерабатывающей, и других отраслях промышленности. | 4393 | 3953.7
00-00117992 | Переходник правый (PR16.5793) | Промрукав | Переходник правый предназначен для перехода с одной ширины лотка на другую. Аксессуары в исполнении AISI 316 – это изделия, изготовленные из аустенитной конструкционной марки нержавеющей стали 10Х17Н13М2 или А4, которая представляет собой улучшенную марку AISI 304 за счёт добавления в состав молибдена (который защищает от разрушения в морской воде) и более высокого содержания цветных металлов, в том числе и никеля. Изделия из AISI 316 характеризуются высокими показателями по коррозионной стойкостью к агрессивным средам, даже при высокой температуре эксплуатации, износостойкостью и высокими прочностями показателями, что позволяет применять изделия в: металлургической, кораблестроительной, пищевой, фармацевтической, химической, нефтедобывающей и нефтеперерабатывающей, и других отраслях промышленности. | 4943.68 | 4449.31
00-00117991 | Переходник правый (PR16.5794) | Промрукав | Переходник правый предназначен для перехода с одной ширины лотка на другую. Аксессуары в исполнении AISI 316 – это изделия, изготовленные из аустенитной конструкционной марки нержавеющей стали 10Х17Н13М2 или А4, которая представляет собой улучшенную марку AISI 304 за счёт добавления в состав молибдена (который защищает от разрушения в морской воде) и более высокого содержания цветных металлов, в том числе и никеля. Изделия из AISI 316 характеризуются высокими показателями по коррозионной стойкостью к агрессивным средам, даже при высокой температуре эксплуатации, износостойкостью и высокими прочностями показателями, что позволяет применять изделия в: металлургической, кораблестроительной, пищевой, фармацевтической, химической, нефтедобывающей и нефтеперерабатывающей, и других отраслях промышленности. | 4913.09 | 4421.78
00-00117990 | Переходник правый (PR16.5795) | Промрукав | Переходник правый предназначен для перехода с одной ширины лотка на другую. Аксессуары в исполнении AISI 316 – это изделия, изготовленные из аустенитной конструкционной марки нержавеющей стали 10Х17Н13М2 или А4, которая представляет собой улучшенную марку AISI 304 за счёт добавления в состав молибдена (который защищает от разрушения в морской воде) и более высокого содержания цветных металлов, в том числе и никеля. Изделия из AISI 316 характеризуются высокими показателями по коррозионной стойкостью к агрессивным средам, даже при высокой температуре эксплуатации, износостойкостью и высокими прочностями показателями, что позволяет применять изделия в: металлургической, кораблестроительной, пищевой, фармацевтической, химической, нефтедобывающей и нефтеперерабатывающей, и других отраслях промышленности. | 4280.71 | 3852.64
00-00117989 | Переходник правый (PR16.5796) | Промрукав | Переходник правый предназначен для перехода с одной ширины лотка на другую. Аксессуары в исполнении AISI 316 – это изделия, изготовленные из аустенитной конструкционной марки нержавеющей стали 10Х17Н13М2 или А4, которая представляет собой улучшенную марку AISI 304 за счёт добавления в состав молибдена (который защищает от разрушения в морской воде) и более высокого содержания цветных металлов, в том числе и никеля. Изделия из AISI 316 характеризуются высокими показателями по коррозионной стойкостью к агрессивным средам, даже при высокой температуре эксплуатации, износостойкостью и высокими прочностями показателями, что позволяет применять изделия в: металлургической, кораблестроительной, пищевой, фармацевтической, химической, нефтедобывающей и нефтеперерабатывающей, и других отраслях промышленности. | 4748.53 | 4273.68
00-00117988 | Переходник правый (PR16.5797) | Промрукав | Переходник правый предназначен для перехода с одной ширины лотка на другую. Аксессуары в исполнении AISI 316 – это изделия, изготовленные из аустенитной конструкционной марки нержавеющей стали 10Х17Н13М2 или А4, которая представляет собой улучшенную марку AISI 304 за счёт добавления в состав молибдена (который защищает от разрушения в морской воде) и более высокого содержания цветных металлов, в том числе и никеля. Изделия из AISI 316 характеризуются высокими показателями по коррозионной стойкостью к агрессивным средам, даже при высокой температуре эксплуатации, износостойкостью и высокими прочностями показателями, что позволяет применять изделия в: металлургической, кораблестроительной, пищевой, фармацевтической, химической, нефтедобывающей и нефтеперерабатывающей, и других отраслях промышленности. | 7319.4 | 6587.46
00-00117987 | Переходник правый (PR16.5798) | Промрукав | Переходник правый предназначен для перехода с одной ширины лотка на другую. Аксессуары в исполнении AISI 316 – это изделия, изготовленные из аустенитной конструкционной марки нержавеющей стали 10Х17Н13М2 или А4, которая представляет собой улучшенную марку AISI 304 за счёт добавления в состав молибдена (который защищает от разрушения в морской воде) и более высокого содержания цветных металлов, в том числе и никеля. Изделия из AISI 316 характеризуются высокими показателями по коррозионной стойкостью к агрессивным средам, даже при высокой температуре эксплуатации, износостойкостью и высокими прочностями показателями, что позволяет применять изделия в: металлургической, кораблестроительной, пищевой, фармацевтической, химической, нефтедобывающей и нефтеперерабатывающей, и других отраслях промышленности. | 6112.48 | 5501.23
00-00117986 | Переходник правый (PR16.5799) | Промрукав | Переходник правый предназначен для перехода с одной ширины лотка на другую. Аксессуары в исполнении AISI 316 – это изделия, изготовленные из аустенитной конструкционной марки нержавеющей стали 10Х17Н13М2 или А4, которая представляет собой улучшенную марку AISI 304 за счёт добавления в состав молибдена (который защищает от разрушения в морской воде) и более высокого содержания цветных металлов, в том числе и никеля. Изделия из AISI 316 характеризуются высокими показателями по коррозионной стойкостью к агрессивным средам, даже при высокой температуре эксплуатации, износостойкостью и высокими прочностями показателями, что позволяет применять изделия в: металлургической, кораблестроительной, пищевой, фармацевтической, химической, нефтедобывающей и нефтеперерабатывающей, и других отраслях промышленности. | 6796.76 | 6117.08
00-00117985 | Переходник правый (PR16.5800) | Промрукав | Переходник правый предназначен для перехода с одной ширины лотка на другую. Аксессуары в исполнении AISI 316 – это изделия, изготовленные из аустенитной конструкционной марки нержавеющей стали 10Х17Н13М2 или А4, которая представляет собой улучшенную марку AISI 304 за счёт добавления в состав молибдена (который защищает от разрушения в морской воде) и более высокого содержания цветных металлов, в том числе и никеля. Изделия из AISI 316 характеризуются высокими показателями по коррозионной стойкостью к агрессивным средам, даже при высокой температуре эксплуатации, износостойкостью и высокими прочностями показателями, что позволяет применять изделия в: металлургической, кораблестроительной, пищевой, фармацевтической, химической, нефтедобывающей и нефтеперерабатывающей, и других отраслях промышленности. | 6613.35 | 5952.02
00-00117984 | Переходник правый (PR16.5801) | Промрукав | Переходник правый предназначен для перехода с одной ширины лотка на другую. Аксессуары в исполнении AISI 316 – это изделия, изготовленные из аустенитной конструкционной марки нержавеющей стали 10Х17Н13М2 или А4, которая представляет собой улучшенную марку AISI 304 за счёт добавления в состав молибдена (который защищает от разрушения в морской воде) и более высокого содержания цветных металлов, в том числе и никеля. Изделия из AISI 316 характеризуются высокими показателями по коррозионной стойкостью к агрессивным средам, даже при высокой температуре эксплуатации, износостойкостью и высокими прочностями показателями, что позволяет применять изделия в: металлургической, кораблестроительной, пищевой, фармацевтической, химической, нефтедобывающей и нефтеперерабатывающей, и других отраслях промышленности. | 5520.84 | 4968.76
00-00117983 | Переходник правый (PR16.5802) | Промрукав | Переходник правый предназначен для перехода с одной ширины лотка на другую. Аксессуары в исполнении AISI 316 – это изделия, изготовленные из аустенитной конструкционной марки нержавеющей стали 10Х17Н13М2 или А4, которая представляет собой улучшенную марку AISI 304 за счёт добавления в состав молибдена (который защищает от разрушения в морской воде) и более высокого содержания цветных металлов, в том числе и никеля. Изделия из AISI 316 характеризуются высокими показателями по коррозионной стойкостью к агрессивным средам, даже при высокой температуре эксплуатации, износостойкостью и высокими прочностями показателями, что позволяет применять изделия в: металлургической, кораблестроительной, пищевой, фармацевтической, химической, нефтедобывающей и нефтеперерабатывающей, и других отраслях промышленности. | 6124.61 | 5512.15
00-00117982 | Переходник правый (PR16.5803) | Промрукав | Переходник правый предназначен для перехода с одной ширины лотка на другую. Аксессуары в исполнении AISI 316 – это изделия, изготовленные из аустенитной конструкционной марки нержавеющей стали 10Х17Н13М2 или А4, которая представляет собой улучшенную марку AISI 304 за счёт добавления в состав молибдена (который защищает от разрушения в морской воде) и более высокого содержания цветных металлов, в том числе и никеля. Изделия из AISI 316 характеризуются высокими показателями по коррозионной стойкостью к агрессивным средам, даже при высокой температуре эксплуатации, износостойкостью и высокими прочностями показателями, что позволяет применять изделия в: металлургической, кораблестроительной, пищевой, фармацевтической, химической, нефтедобывающей и нефтеперерабатывающей, и других отраслях промышленности. | 6062.39 | 5456.15
00-00117981 | Переходник правый (PR16.5804) | Промрукав | Переходник правый предназначен для перехода с одной ширины лотка на другую. Аксессуары в исполнении AISI 316 – это изделия, изготовленные из аустенитной конструкционной марки нержавеющей стали 10Х17Н13М2 или А4, которая представляет собой улучшенную марку AISI 304 за счёт добавления в состав молибдена (который защищает от разрушения в морской воде) и более высокого содержания цветных металлов, в том числе и никеля. Изделия из AISI 316 характеризуются высокими показателями по коррозионной стойкостью к агрессивным средам, даже при высокой температуре эксплуатации, износостойкостью и высокими прочностями показателями, что позволяет применять изделия в: металлургической, кораблестроительной, пищевой, фармацевтической, химической, нефтедобывающей и нефтеперерабатывающей, и других отраслях промышленности. | 5082.03 | 4573.83
00-00117980 | Переходник правый (PR16.5805) | Промрукав | Переходник правый предназначен для перехода с одной ширины лотка на другую. Аксессуары в исполнении AISI 316 – это изделия, изготовленные из аустенитной конструкционной марки нержавеющей стали 10Х17Н13М2 или А4, которая представляет собой улучшенную марку AISI 304 за счёт добавления в состав молибдена (который защищает от разрушения в морской воде) и более высокого содержания цветных металлов, в том числе и никеля. Изделия из AISI 316 характеризуются высокими показателями по коррозионной стойкостью к агрессивным средам, даже при высокой температуре эксплуатации, износостойкостью и высокими прочностями показателями, что позволяет применять изделия в: металлургической, кораблестроительной, пищевой, фармацевтической, химической, нефтедобывающей и нефтеперерабатывающей, и других отраслях промышленности. | 5616.63 | 5054.97
00-00117979 | Переходник правый (PR16.5806) | Промрукав | Переходник правый предназначен для перехода с одной ширины лотка на другую. Аксессуары в исполнении AISI 316 – это изделия, изготовленные из аустенитной конструкционной марки нержавеющей стали 10Х17Н13М2 или А4, которая представляет собой улучшенную марку AISI 304 за счёт добавления в состав молибдена (который защищает от разрушения в морской воде) и более высокого содержания цветных металлов, в том числе и никеля. Изделия из AISI 316 характеризуются высокими показателями по коррозионной стойкостью к агрессивным средам, даже при высокой температуре эксплуатации, износостойкостью и высокими прочностями показателями, что позволяет применять изделия в: металлургической, кораблестроительной, пищевой, фармацевтической, химической, нефтедобывающей и нефтеперерабатывающей, и других отраслях промышленности. | 9043.53 | 8139.18
00-00117978 | Переходник правый (PR16.5807) | Промрукав | Переходник правый предназначен для перехода с одной ширины лотка на другую. Аксессуары в исполнении AISI 316 – это изделия, изготовленные из аустенитной конструкционной марки нержавеющей стали 10Х17Н13М2 или А4, которая представляет собой улучшенную марку AISI 304 за счёт добавления в состав молибдена (который защищает от разрушения в морской воде) и более высокого содержания цветных металлов, в том числе и никеля. Изделия из AISI 316 характеризуются высокими показателями по коррозионной стойкостью к агрессивным средам, даже при высокой температуре эксплуатации, износостойкостью и высокими прочностями показателями, что позволяет применять изделия в: металлургической, кораблестроительной, пищевой, фармацевтической, химической, нефтедобывающей и нефтеперерабатывающей, и других отраслях промышленности. | 7944.31 | 7149.88
00-00117977 | Переходник правый (PR16.5808) | Промрукав | Переходник правый предназначен для перехода с одной ширины лотка на другую. Аксессуары в исполнении AISI 316 – это изделия, изготовленные из аустенитной конструкционной марки нержавеющей стали 10Х17Н13М2 или А4, которая представляет собой улучшенную марку AISI 304 за счёт добавления в состав молибдена (который защищает от разрушения в морской воде) и более высокого содержания цветных металлов, в том числе и никеля. Изделия из AISI 316 характеризуются высокими показателями по коррозионной стойкостью к агрессивным средам, даже при высокой температуре эксплуатации, износостойкостью и высокими прочностями показателями, что позволяет применять изделия в: металлургической, кораблестроительной, пищевой, фармацевтической, химической, нефтедобывающей и нефтеперерабатывающей, и других отраслях промышленности. | 8697.7 | 7827.93
00-00117976 | Переходник правый (PR16.5809) | Промрукав | Переходник правый предназначен для перехода с одной ширины лотка на другую. Аксессуары в исполнении AISI 316 – это изделия, изготовленные из аустенитной конструкционной марки нержавеющей стали 10Х17Н13М2 или А4, которая представляет собой улучшенную марку AISI 304 за счёт добавления в состав молибдена (который защищает от разрушения в морской воде) и более высокого содержания цветных металлов, в том числе и никеля. Изделия из AISI 316 характеризуются высокими показателями по коррозионной стойкостью к агрессивным средам, даже при высокой температуре эксплуатации, износостойкостью и высокими прочностями показателями, что позволяет применять изделия в: металлургической, кораблестроительной, пищевой, фармацевтической, химической, нефтедобывающей и нефтеперерабатывающей, и других отраслях промышленности. | 8323.27 | 7490.94
00-00117975 | Переходник правый (PR16.5810) | Промрукав | Переходник правый предназначен для перехода с одной ширины лотка на другую. Аксессуары в исполнении AISI 316 – это изделия, изготовленные из аустенитной конструкционной марки нержавеющей стали 10Х17Н13М2 или А4, которая представляет собой улучшенную марку AISI 304 за счёт добавления в состав молибдена (который защищает от разрушения в морской воде) и более высокого содержания цветных металлов, в том числе и никеля. Изделия из AISI 316 характеризуются высокими показателями по коррозионной стойкостью к агрессивным средам, даже при высокой температуре эксплуатации, износостойкостью и высокими прочностями показателями, что позволяет применять изделия в: металлургической, кораблестроительной, пищевой, фармацевтической, химической, нефтедобывающей и нефтеперерабатывающей, и других отраслях промышленности. | 7336.13 | 6602.52
00-00117974 | Переходник правый (PR16.5811) | Промрукав | Переходник правый предназначен для перехода с одной ширины лотка на другую. Аксессуары в исполнении AISI 316 – это изделия, изготовленные из аустенитной конструкционной марки нержавеющей стали 10Х17Н13М2 или А4, которая представляет собой улучшенную марку AISI 304 за счёт добавления в состав молибдена (который защищает от разрушения в морской воде) и более высокого содержания цветных металлов, в том числе и никеля. Изделия из AISI 316 характеризуются высокими показателями по коррозионной стойкостью к агрессивным средам, даже при высокой температуре эксплуатации, износостойкостью и высокими прочностями показателями, что позволяет применять изделия в: металлургической, кораблестроительной, пищевой, фармацевтической, химической, нефтедобывающей и нефтеперерабатывающей, и других отраслях промышленности. | 8022.78 | 7220.5
00-00117973 | Переходник правый (PR16.5812) | Промрукав | Переходник правый предназначен для перехода с одной ширины лотка на другую. Аксессуары в исполнении AISI 316 – это изделия, изготовленные из аустенитной конструкционной марки нержавеющей стали 10Х17Н13М2 или А4, которая представляет собой улучшенную марку AISI 304 за счёт добавления в состав молибдена (который защищает от разрушения в морской воде) и более высокого содержания цветных металлов, в том числе и никеля. Изделия из AISI 316 характеризуются высокими показателями по коррозионной стойкостью к агрессивным средам, даже при высокой температуре эксплуатации, износостойкостью и высокими прочностями показателями, что позволяет применять изделия в: металлургической, кораблестроительной, пищевой, фармацевтической, химической, нефтедобывающей и нефтеперерабатывающей, и других отраслях промышленности. | 7167.1 | 6450.39
00-00117972 | Переходник правый (PR16.5813) | Промрукав | Переходник правый предназначен для перехода с одной ширины лотка на другую. Аксессуары в исполнении AISI 316 – это изделия, изготовленные из аустенитной конструкционной марки нержавеющей стали 10Х17Н13М2 или А4, которая представляет собой улучшенную марку AISI 304 за счёт добавления в состав молибдена (который защищает от разрушения в морской воде) и более высокого содержания цветных металлов, в том числе и никеля. Изделия из AISI 316 характеризуются высокими показателями по коррозионной стойкостью к агрессивным средам, даже при высокой температуре эксплуатации, износостойкостью и высокими прочностями показателями, что позволяет применять изделия в: металлургической, кораблестроительной, пищевой, фармацевтической, химической, нефтедобывающей и нефтеперерабатывающей, и других отраслях промышленности. | 5990.85 | 5391.77
00-00117971 | Переходник правый (PR16.5814) | Промрукав | Переходник правый предназначен для перехода с одной ширины лотка на другую. Аксессуары в исполнении AISI 316 – это изделия, изготовленные из аустенитной конструкционной марки нержавеющей стали 10Х17Н13М2 или А4, которая представляет собой улучшенную марку AISI 304 за счёт добавления в состав молибдена (который защищает от разрушения в морской воде) и более высокого содержания цветных металлов, в том числе и никеля. Изделия из AISI 316 характеризуются высокими показателями по коррозионной стойкостью к агрессивным средам, даже при высокой температуре эксплуатации, износостойкостью и высокими прочностями показателями, что позволяет применять изделия в: металлургической, кораблестроительной, пищевой, фармацевтической, химической, нефтедобывающей и нефтеперерабатывающей, и других отраслях промышленности. | 6539.21 | 5885.29
00-00117970 | Переходник правый (PR16.5815) | Промрукав | Переходник правый предназначен для перехода с одной ширины лотка на другую. Аксессуары в исполнении AISI 316 – это изделия, изготовленные из аустенитной конструкционной марки нержавеющей стали 10Х17Н13М2 или А4, которая представляет собой улучшенную марку AISI 304 за счёт добавления в состав молибдена (который защищает от разрушения в морской воде) и более высокого содержания цветных металлов, в том числе и никеля. Изделия из AISI 316 характеризуются высокими показателями по коррозионной стойкостью к агрессивным средам, даже при высокой температуре эксплуатации, износостойкостью и высокими прочностями показателями, что позволяет применять изделия в: металлургической, кораблестроительной, пищевой, фармацевтической, химической, нефтедобывающей и нефтеперерабатывающей, и других отраслях промышленности. | 11826.52 | 10643.87
00-00117969 | Переходник правый (PR16.5816) | Промрукав | Переходник правый предназначен для перехода с одной ширины лотка на другую. Аксессуары в исполнении AISI 316 – это изделия, изготовленные из аустенитной конструкционной марки нержавеющей стали 10Х17Н13М2 или А4, которая представляет собой улучшенную марку AISI 304 за счёт добавления в состав молибдена (который защищает от разрушения в морской воде) и более высокого содержания цветных металлов, в том числе и никеля. Изделия из AISI 316 характеризуются высокими показателями по коррозионной стойкостью к агрессивным средам, даже при высокой температуре эксплуатации, износостойкостью и высокими прочностями показателями, что позволяет применять изделия в: металлургической, кораблестроительной, пищевой, фармацевтической, химической, нефтедобывающей и нефтеперерабатывающей, и других отраслях промышленности. | 10500.71 | 9450.64
00-00117968 | Переходник правый (PR16.5817) | Промрукав | Переходник правый предназначен для перехода с одной ширины лотка на другую. Аксессуары в исполнении AISI 316 – это изделия, изготовленные из аустенитной конструкционной марки нержавеющей стали 10Х17Н13М2 или А4, которая представляет собой улучшенную марку AISI 304 за счёт добавления в состав молибдена (который защищает от разрушения в морской воде) и более высокого содержания цветных металлов, в том числе и никеля. Изделия из AISI 316 характеризуются высокими показателями по коррозионной стойкостью к агрессивным средам, даже при высокой температуре эксплуатации, износостойкостью и высокими прочностями показателями, что позволяет применять изделия в: металлургической, кораблестроительной, пищевой, фармацевтической, химической, нефтедобывающей и нефтеперерабатывающей, и других отраслях промышленности. | 11390.09 | 10251.08
00-00117967 | Переходник правый (PR16.5818) | Промрукав | Переходник правый предназначен для перехода с одной ширины лотка на другую. Аксессуары в исполнении AISI 316 – это изделия, изготовленные из аустенитной конструкционной марки нержавеющей стали 10Х17Н13М2 или А4, которая представляет собой улучшенную марку AISI 304 за счёт добавления в состав молибдена (который защищает от разрушения в морской воде) и более высокого содержания цветных металлов, в том числе и никеля. Изделия из AISI 316 характеризуются высокими показателями по коррозионной стойкостью к агрессивным средам, даже при высокой температуре эксплуатации, износостойкостью и высокими прочностями показателями, что позволяет применять изделия в: металлургической, кораблестроительной, пищевой, фармацевтической, химической, нефтедобывающей и нефтеперерабатывающей, и других отраслях промышленности. | 10994.18 | 9894.76
00-00117966 | Переходник правый (PR16.5819) | Промрукав | Переходник правый предназначен для перехода с одной ширины лотка на другую. Аксессуары в исполнении AISI 316 – это изделия, изготовленные из аустенитной конструкционной марки нержавеющей стали 10Х17Н13М2 или А4, которая представляет собой улучшенную марку AISI 304 за счёт добавления в состав молибдена (который защищает от разрушения в морской воде) и более высокого содержания цветных металлов, в том числе и никеля. Изделия из AISI 316 характеризуются высокими показателями по коррозионной стойкостью к агрессивным средам, даже при высокой температуре эксплуатации, износостойкостью и высокими прочностями показателями, что позволяет применять изделия в: металлургической, кораблестроительной, пищевой, фармацевтической, химической, нефтедобывающей и нефтеперерабатывающей, и других отраслях промышленности. | 9780.45 | 8802.41
00-00117965 | Переходник правый (PR16.5820) | Промрукав | Переходник правый предназначен для перехода с одной ширины лотка на другую. Аксессуары в исполнении AISI 316 – это изделия, изготовленные из аустенитной конструкционной марки нержавеющей стали 10Х17Н13М2 или А4, которая представляет собой улучшенную марку AISI 304 за счёт добавления в состав молибдена (который защищает от разрушения в морской воде) и более высокого содержания цветных металлов, в том числе и никеля. Изделия из AISI 316 характеризуются высокими показателями по коррозионной стойкостью к агрессивным средам, даже при высокой температуре эксплуатации, износостойкостью и высокими прочностями показателями, что позволяет применять изделия в: металлургической, кораблестроительной, пищевой, фармацевтической, химической, нефтедобывающей и нефтеперерабатывающей, и других отраслях промышленности. | 10603.05 | 9542.75
00-00117964 | Переходник правый (PR16.5821) | Промрукав | Переходник правый предназначен для перехода с одной ширины лотка на другую. Аксессуары в исполнении AISI 316 – это изделия, изготовленные из аустенитной конструкционной марки нержавеющей стали 10Х17Н13М2 или А4, которая представляет собой улучшенную марку AISI 304 за счёт добавления в состав молибдена (который защищает от разрушения в морской воде) и более высокого содержания цветных металлов, в том числе и никеля. Изделия из AISI 316 характеризуются высокими показателями по коррозионной стойкостью к агрессивным средам, даже при высокой температуре эксплуатации, износостойкостью и высокими прочностями показателями, что позволяет применять изделия в: металлургической, кораблестроительной, пищевой, фармацевтической, химической, нефтедобывающей и нефтеперерабатывающей, и других отраслях промышленности. | 9780.45 | 8802.41
00-00117963 | Переходник правый (PR16.5822) | Промрукав | Переходник правый предназначен для перехода с одной ширины лотка на другую. Аксессуары в исполнении AISI 316 – это изделия, изготовленные из аустенитной конструкционной марки нержавеющей стали 10Х17Н13М2 или А4, которая представляет собой улучшенную марку AISI 304 за счёт добавления в состав молибдена (который защищает от разрушения в морской воде) и более высокого содержания цветных металлов, в том числе и никеля. Изделия из AISI 316 характеризуются высокими показателями по коррозионной стойкостью к агрессивным средам, даже при высокой температуре эксплуатации, износостойкостью и высокими прочностями показателями, что позволяет применять изделия в: металлургической, кораблестроительной, пищевой, фармацевтической, химической, нефтедобывающей и нефтеперерабатывающей, и других отраслях промышленности. | 8573.52 | 7716.17
00-00117962 | Переходник правый (PR16.5823) | Промрукав | Переходник правый предназначен для перехода с одной ширины лотка на другую. Аксессуары в исполнении AISI 316 – это изделия, изготовленные из аустенитной конструкционной марки нержавеющей стали 10Х17Н13М2 или А4, которая представляет собой улучшенную марку AISI 304 за счёт добавления в состав молибдена (который защищает от разрушения в морской воде) и более высокого содержания цветных металлов, в том числе и никеля. Изделия из AISI 316 характеризуются высокими показателями по коррозионной стойкостью к агрессивным средам, даже при высокой температуре эксплуатации, износостойкостью и высокими прочностями показателями, что позволяет применять изделия в: металлургической, кораблестроительной, пищевой, фармацевтической, химической, нефтедобывающей и нефтеперерабатывающей, и других отраслях промышленности. | 9246.44 | 8321.8
00-00117961 | Переходник правый (PR16.5824) | Промрукав | Переходник правый предназначен для перехода с одной ширины лотка на другую. Аксессуары в исполнении AISI 316 – это изделия, изготовленные из аустенитной конструкционной марки нержавеющей стали 10Х17Н13М2 или А4, которая представляет собой улучшенную марку AISI 304 за счёт добавления в состав молибдена (который защищает от разрушения в морской воде) и более высокого содержания цветных металлов, в том числе и никеля. Изделия из AISI 316 характеризуются высокими показателями по коррозионной стойкостью к агрессивным средам, даже при высокой температуре эксплуатации, износостойкостью и высокими прочностями показателями, что позволяет применять изделия в: металлургической, кораблестроительной, пищевой, фармацевтической, химической, нефтедобывающей и нефтеперерабатывающей, и других отраслях промышленности. | 7657.9 | 6892.11
00-00117960 | Переходник правый (PR16.5825) | Промрукав | Переходник правый предназначен для перехода с одной ширины лотка на другую. Аксессуары в исполнении AISI 316 – это изделия, изготовленные из аустенитной конструкционной марки нержавеющей стали 10Х17Н13М2 или А4, которая представляет собой улучшенную марку AISI 304 за счёт добавления в состав молибдена (который защищает от разрушения в морской воде) и более высокого содержания цветных металлов, в том числе и никеля. Изделия из AISI 316 характеризуются высокими показателями по коррозионной стойкостью к агрессивным средам, даже при высокой температуре эксплуатации, износостойкостью и высокими прочностями показателями, что позволяет применять изделия в: металлургической, кораблестроительной, пищевой, фармацевтической, химической, нефтедобывающей и нефтеперерабатывающей, и других отраслях промышленности. | 6679.9 | 6011.91
00-00117959 | Переходник правый (PR16.5826) | Промрукав | Переходник правый предназначен для перехода с одной ширины лотка на другую. Аксессуары в исполнении AISI 316 – это изделия, изготовленные из аустенитной конструкционной марки нержавеющей стали 10Х17Н13М2 или А4, которая представляет собой улучшенную марку AISI 304 за счёт добавления в состав молибдена (который защищает от разрушения в морской воде) и более высокого содержания цветных металлов, в том числе и никеля. Изделия из AISI 316 характеризуются высокими показателями по коррозионной стойкостью к агрессивным средам, даже при высокой температуре эксплуатации, износостойкостью и высокими прочностями показателями, что позволяет применять изделия в: металлургической, кораблестроительной, пищевой, фармацевтической, химической, нефтедобывающей и нефтеперерабатывающей, и других отраслях промышленности. | 6994.71 | 6295.24
00-00117958 | Переходник правый (PR16.5827) | Промрукав | Переходник правый предназначен для перехода с одной ширины лотка на другую. Аксессуары в исполнении AISI 316 – это изделия, изготовленные из аустенитной конструкционной марки нержавеющей стали 10Х17Н13М2 или А4, которая представляет собой улучшенную марку AISI 304 за счёт добавления в состав молибдена (который защищает от разрушения в морской воде) и более высокого содержания цветных металлов, в том числе и никеля. Изделия из AISI 316 характеризуются высокими показателями по коррозионной стойкостью к агрессивным средам, даже при высокой температуре эксплуатации, износостойкостью и высокими прочностями показателями, что позволяет применять изделия в: металлургической, кораблестроительной, пищевой, фармацевтической, химической, нефтедобывающей и нефтеперерабатывающей, и других отраслях промышленности. | 12588.11 | 11329.3
00-00117957 | Переходник правый (PR16.5828) | Промрукав | Переходник правый предназначен для перехода с одной ширины лотка на другую. Аксессуары в исполнении AISI 316 – это изделия, изготовленные из аустенитной конструкционной марки нержавеющей стали 10Х17Н13М2 или А4, которая представляет собой улучшенную марку AISI 304 за счёт добавления в состав молибдена (который защищает от разрушения в морской воде) и более высокого содержания цветных металлов, в том числе и никеля. Изделия из AISI 316 характеризуются высокими показателями по коррозионной стойкостью к агрессивным средам, даже при высокой температуре эксплуатации, износостойкостью и высокими прочностями показателями, что позволяет применять изделия в: металлургической, кораблестроительной, пищевой, фармацевтической, химической, нефтедобывающей и нефтеперерабатывающей, и других отраслях промышленности. | 11010.91 | 9909.82
00-00117956 | Переходник правый (PR16.5829) | Промрукав | Переходник правый предназначен для перехода с одной ширины лотка на другую. Аксессуары в исполнении AISI 316 – это изделия, изготовленные из аустенитной конструкционной марки нержавеющей стали 10Х17Н13М2 или А4, которая представляет собой улучшенную марку AISI 304 за счёт добавления в состав молибдена (который защищает от разрушения в морской воде) и более высокого содержания цветных металлов, в том числе и никеля. Изделия из AISI 316 характеризуются высокими показателями по коррозионной стойкостью к агрессивным средам, даже при высокой температуре эксплуатации, износостойкостью и высокими прочностями показателями, что позволяет применять изделия в: металлургической, кораблестроительной, пищевой, фармацевтической, химической, нефтедобывающей и нефтеперерабатывающей, и других отраслях промышленности. | 12050.9 | 10845.81
00-00117955 | Переходник правый (PR16.5830) | Промрукав | Переходник правый предназначен для перехода с одной ширины лотка на другую. Аксессуары в исполнении AISI 316 – это изделия, изготовленные из аустенитной конструкционной марки нержавеющей стали 10Х17Н13М2 или А4, которая представляет собой улучшенную марку AISI 304 за счёт добавления в состав молибдена (который защищает от разрушения в морской воде) и более высокого содержания цветных металлов, в том числе и никеля. Изделия из AISI 316 характеризуются высокими показателями по коррозионной стойкостью к агрессивным средам, даже при высокой температуре эксплуатации, износостойкостью и высокими прочностями показателями, что позволяет применять изделия в: металлургической, кораблестроительной, пищевой, фармацевтической, химической, нефтедобывающей и нефтеперерабатывающей, и других отраслях промышленности. | 10784.31 | 9705.88
00-00117954 | Переходник правый (PR16.5831) | Промрукав | Переходник правый предназначен для перехода с одной ширины лотка на другую. Аксессуары в исполнении AISI 316 – это изделия, изготовленные из аустенитной конструкционной марки нержавеющей стали 10Х17Н13М2 или А4, которая представляет собой улучшенную марку AISI 304 за счёт добавления в состав молибдена (который защищает от разрушения в морской воде) и более высокого содержания цветных металлов, в том числе и никеля. Изделия из AISI 316 характеризуются высокими показателями по коррозионной стойкостью к агрессивным средам, даже при высокой температуре эксплуатации, износостойкостью и высокими прочностями показателями, что позволяет применять изделия в: металлургической, кораблестроительной, пищевой, фармацевтической, химической, нефтедобывающей и нефтеперерабатывающей, и других отраслях промышленности. | 9343.83 | 8409.45
00-00117953 | Переходник правый (PR16.5832) | Промрукав | Переходник правый предназначен для перехода с одной ширины лотка на другую. Аксессуары в исполнении AISI 316 – это изделия, изготовленные из аустенитной конструкционной марки нержавеющей стали 10Х17Н13М2 или А4, которая представляет собой улучшенную марку AISI 304 за счёт добавления в состав молибдена (который защищает от разрушения в морской воде) и более высокого содержания цветных металлов, в том числе и никеля. Изделия из AISI 316 характеризуются высокими показателями по коррозионной стойкостью к агрессивным средам, даже при высокой температуре эксплуатации, износостойкостью и высокими прочностями показателями, что позволяет применять изделия в: металлургической, кораблестроительной, пищевой, фармацевтической, химической, нефтедобывающей и нефтеперерабатывающей, и других отраслях промышленности. | 10016.78 | 9015.1
00-00117952 | Переходник правый (PR16.5833) | Промрукав | Переходник правый предназначен для перехода с одной ширины лотка на другую. Аксессуары в исполнении AISI 316 – это изделия, изготовленные из аустенитной конструкционной марки нержавеющей стали 10Х17Н13М2 или А4, которая представляет собой улучшенную марку AISI 304 за счёт добавления в состав молибдена (который защищает от разрушения в морской воде) и более высокого содержания цветных металлов, в том числе и никеля. Изделия из AISI 316 характеризуются высокими показателями по коррозионной стойкостью к агрессивным средам, даже при высокой температуре эксплуатации, износостойкостью и высокими прочностями показателями, что позволяет применять изделия в: металлургической, кораблестроительной, пищевой, фармацевтической, химической, нефтедобывающей и нефтеперерабатывающей, и других отраслях промышленности. | 8566.74 | 7710.07
00-00117951 | Переходник правый (PR16.5834) | Промрукав | Переходник правый предназначен для перехода с одной ширины лотка на другую. Аксессуары в исполнении AISI 316 – это изделия, изготовленные из аустенитной конструкционной марки нержавеющей стали 10Х17Н13М2 или А4, которая представляет собой улучшенную марку AISI 304 за счёт добавления в состав молибдена (который защищает от разрушения в морской воде) и более высокого содержания цветных металлов, в том числе и никеля. Изделия из AISI 316 характеризуются высокими показателями по коррозионной стойкостью к агрессивным средам, даже при высокой температуре эксплуатации, износостойкостью и высокими прочностями показателями, что позволяет применять изделия в: металлургической, кораблестроительной, пищевой, фармацевтической, химической, нефтедобывающей и нефтеперерабатывающей, и других отраслях промышленности. | 7133.03 | 6419.73
00-00117950 | Переходник правый (PR16.5835) | Промрукав | Переходник правый предназначен для перехода с одной ширины лотка на другую. Аксессуары в исполнении AISI 316 – это изделия, изготовленные из аустенитной конструкционной марки нержавеющей стали 10Х17Н13М2 или А4, которая представляет собой улучшенную марку AISI 304 за счёт добавления в состав молибдена (который защищает от разрушения в морской воде) и более высокого содержания цветных металлов, в том числе и никеля. Изделия из AISI 316 характеризуются высокими показателями по коррозионной стойкостью к агрессивным средам, даже при высокой температуре эксплуатации, износостойкостью и высокими прочностями показателями, что позволяет применять изделия в: металлургической, кораблестроительной, пищевой, фармацевтической, химической, нефтедобывающей и нефтеперерабатывающей, и других отраслях промышленности. | 7903.59 | 7113.23
00-00111860 | Переходник правый (PR16.5853) | Промрукав | Переходник правый предназначен для перехода с одной ширины лотка на другую. Аксессуары в исполнении AISI 409 – это изделия, изготовленные из ферритовой марки нержавеющей стали 08Х13, обладающих коррозионной стойкостью и высокими прочностями показателями, что позволяет применять изделия, в различных непищевых отраслях промышленности. | 2368.12 | 2131.31
00-00111861 | Переходник правый (PR16.5854) | Промрукав | Переходник правый предназначен для перехода с одной ширины лотка на другую. Аксессуары в исполнении AISI 409 – это изделия, изготовленные из ферритовой марки нержавеющей стали 08Х13, обладающих коррозионной стойкостью и высокими прочностями показателями, что позволяет применять изделия, в различных непищевых отраслях промышленности. | 3095.62 | 2786.06
00-00111862 | Переходник правый (PR16.5855) | Промрукав | Переходник правый предназначен для перехода с одной ширины лотка на другую. Аксессуары в исполнении AISI 409 – это изделия, изготовленные из ферритовой марки нержавеющей стали 08Х13, обладающих коррозионной стойкостью и высокими прочностями показателями, что позволяет применять изделия, в различных непищевых отраслях промышленности. | 2652.56 | 2387.3
00-00111863 | Переходник правый (PR16.5856) | Промрукав | Переходник правый предназначен для перехода с одной ширины лотка на другую. Аксессуары в исполнении AISI 409 – это изделия, изготовленные из ферритовой марки нержавеющей стали 08Х13, обладающих коррозионной стойкостью и высокими прочностями показателями, что позволяет применять изделия, в различных непищевых отраслях промышленности. | 2981.13 | 2683.02
00-00111864 | Переходник правый (PR16.5857) | Промрукав | Переходник правый предназначен для перехода с одной ширины лотка на другую. Аксессуары в исполнении AISI 409 – это изделия, изготовленные из ферритовой марки нержавеющей стали 08Х13, обладающих коррозионной стойкостью и высокими прочностями показателями, что позволяет применять изделия, в различных непищевых отраслях промышленности. | 2944.91 | 2650.42
00-00111865 | Переходник правый (PR16.5858) | Промрукав | Переходник правый предназначен для перехода с одной ширины лотка на другую. Аксессуары в исполнении AISI 409 – это изделия, изготовленные из ферритовой марки нержавеющей стали 08Х13, обладающих коррозионной стойкостью и высокими прочностями показателями, что позволяет применять изделия, в различных непищевых отраслях промышленности. | 3012.33 | 2711.1
00-00111866 | Переходник правый (PR16.5859) | Промрукав | Переходник правый предназначен для перехода с одной ширины лотка на другую. Аксессуары в исполнении AISI 409 – это изделия, изготовленные из ферритовой марки нержавеющей стали 08Х13, обладающих коррозионной стойкостью и высокими прочностями показателями, что позволяет применять изделия, в различных непищевых отраслях промышленности. | 3389.97 | 3050.97
00-00111867 | Переходник правый (PR16.5860) | Промрукав | Переходник правый предназначен для перехода с одной ширины лотка на другую. Аксессуары в исполнении AISI 409 – это изделия, изготовленные из ферритовой марки нержавеющей стали 08Х13, обладающих коррозионной стойкостью и высокими прочностями показателями, что позволяет применять изделия, в различных непищевых отраслях промышленности. | 2807.48 | 2526.73
00-00111868 | Переходник правый (PR16.5861) | Промрукав | Переходник правый предназначен для перехода с одной ширины лотка на другую. Аксессуары в исполнении AISI 409 – это изделия, изготовленные из ферритовой марки нержавеющей стали 08Х13, обладающих коррозионной стойкостью и высокими прочностями показателями, что позволяет применять изделия, в различных непищевых отраслях промышленности. | 2446.11 | 2201.5
00-00111869 | Переходник правый (PR16.5862) | Промрукав | Переходник правый предназначен для перехода с одной ширины лотка на другую. Аксессуары в исполнении AISI 409 – это изделия, изготовленные из ферритовой марки нержавеющей стали 08Х13, обладающих коррозионной стойкостью и высокими прочностями показателями, что позволяет применять изделия, в различных непищевых отраслях промышленности. | 2713.45 | 2442.11
00-00111870 | Переходник правый (PR16.5863) | Промрукав | Переходник правый предназначен для перехода с одной ширины лотка на другую. Аксессуары в исполнении AISI 409 – это изделия, изготовленные из ферритовой марки нержавеющей стали 08Х13, обладающих коррозионной стойкостью и высокими прочностями показателями, что позволяет применять изделия, в различных непищевых отраслях промышленности. | 4182.52 | 3764.27
00-00111871 | Переходник правый (PR16.5864) | Промрукав | Переходник правый предназначен для перехода с одной ширины лотка на другую. Аксессуары в исполнении AISI 409 – это изделия, изготовленные из ферритовой марки нержавеющей стали 08Х13, обладающих коррозионной стойкостью и высокими прочностями показателями, что позволяет применять изделия, в различных непищевых отраслях промышленности. | 3492.84 | 3143.56
00-00111872 | Переходник правый (PR16.5865) | Промрукав | Переходник правый предназначен для перехода с одной ширины лотка на другую. Аксессуары в исполнении AISI 409 – это изделия, изготовленные из ферритовой марки нержавеющей стали 08Х13, обладающих коррозионной стойкостью и высокими прочностями показателями, что позволяет применять изделия, в различных непищевых отраслях промышленности. | 3883.88 | 3495.49
00-00111873 | Переходник правый (PR16.5866) | Промрукав | Переходник правый предназначен для перехода с одной ширины лотка на другую. Аксессуары в исполнении AISI 409 – это изделия, изготовленные из ферритовой марки нержавеющей стали 08Х13, обладающих коррозионной стойкостью и высокими прочностями показателями, что позволяет применять изделия, в различных непищевых отраслях промышленности. | 3779.04 | 3401.14
00-00111874 | Переходник правый (PR16.5867) | Промрукав | Переходник правый предназначен для перехода с одной ширины лотка на другую. Аксессуары в исполнении AISI 409 – это изделия, изготовленные из ферритовой марки нержавеющей стали 08Х13, обладающих коррозионной стойкостью и высокими прочностями показателями, что позволяет применять изделия, в различных непищевых отраслях промышленности. | 3154.78 | 2839.3
00-00111875 | Переходник правый (PR16.5868) | Промрукав | Переходник правый предназначен для перехода с одной ширины лотка на другую. Аксессуары в исполнении AISI 409 – это изделия, изготовленные из ферритовой марки нержавеющей стали 08Х13, обладающих коррозионной стойкостью и высокими прочностями показателями, что позволяет применять изделия, в различных непищевых отраслях промышленности. | 3499.77 | 3149.79
00-00111876 | Переходник правый (PR16.5869) | Промрукав | Переходник правый предназначен для перехода с одной ширины лотка на другую. Аксессуары в исполнении AISI 409 – это изделия, изготовленные из ферритовой марки нержавеющей стали 08Х13, обладающих коррозионной стойкостью и высокими прочностями показателями, что позволяет применять изделия, в различных непищевых отраслях промышленности. | 3464.23 | 3117.81
00-00111877 | Переходник правый (PR16.5870) | Промрукав | Переходник правый предназначен для перехода с одной ширины лотка на другую. Аксессуары в исполнении AISI 409 – это изделия, изготовленные из ферритовой марки нержавеющей стали 08Х13, обладающих коррозионной стойкостью и высокими прочностями показателями, что позволяет применять изделия, в различных непищевых отраслях промышленности. | 2904.01 | 2613.61
00-00111878 | Переходник правый (PR16.5871) | Промрукав | Переходник правый предназначен для перехода с одной ширины лотка на другую. Аксессуары в исполнении AISI 409 – это изделия, изготовленные из ферритовой марки нержавеющей стали 08Х13, обладающих коррозионной стойкостью и высокими прочностями показателями, что позволяет применять изделия, в различных непищевых отраслях промышленности. | 3209.48 | 2888.53
00-00111879 | Переходник правый (PR16.5872) | Промрукав | Переходник правый предназначен для перехода с одной ширины лотка на другую. Аксессуары в исполнении AISI 409 – это изделия, изготовленные из ферритовой марки нержавеющей стали 08Х13, обладающих коррозионной стойкостью и высокими прочностями показателями, что позволяет применять изделия, в различных непищевых отраслях промышленности. | 5167.75 | 4650.98
00-00111880 | Переходник правый (PR16.5873) | Промрукав | Переходник правый предназначен для перехода с одной ширины лотка на другую. Аксессуары в исполнении AISI 409 – это изделия, изготовленные из ферритовой марки нержавеющей стали 08Х13, обладающих коррозионной стойкостью и высокими прочностями показателями, что позволяет применять изделия, в различных непищевых отраслях промышленности. | 4539.61 | 4085.65
00-00111881 | Переходник правый (PR16.5874) | Промрукав | Переходник правый предназначен для перехода с одной ширины лотка на другую. Аксессуары в исполнении AISI 409 – это изделия, изготовленные из ферритовой марки нержавеющей стали 08Х13, обладающих коррозионной стойкостью и высокими прочностями показателями, что позволяет применять изделия, в различных непищевых отраслях промышленности. | 4970.13 | 4473.12
00-00111882 | Переходник правый (PR16.5875) | Промрукав | Переходник правый предназначен для перехода с одной ширины лотка на другую. Аксессуары в исполнении AISI 409 – это изделия, изготовленные из ферритовой марки нержавеющей стали 08Х13, обладающих коррозионной стойкостью и высокими прочностями показателями, что позволяет применять изделия, в различных непищевых отраслях промышленности. | 4756.14 | 4280.53
00-00111883 | Переходник правый (PR16.5876) | Промрукав | Переходник правый предназначен для перехода с одной ширины лотка на другую. Аксессуары в исполнении AISI 409 – это изделия, изготовленные из ферритовой марки нержавеющей стали 08Х13, обладающих коррозионной стойкостью и высокими прочностями показателями, что позволяет применять изделия, в различных непищевых отраслях промышленности. | 4192.06 | 3772.85
00-00111884 | Переходник правый (PR16.5877) | Промрукав | Переходник правый предназначен для перехода с одной ширины лотка на другую. Аксессуары в исполнении AISI 409 – это изделия, изготовленные из ферритовой марки нержавеющей стали 08Х13, обладающих коррозионной стойкостью и высокими прочностями показателями, что позволяет применять изделия, в различных непищевых отраслях промышленности. | 4584.46 | 4126.01
00-00111885 | Переходник правый (PR16.5878) | Промрукав | Переходник правый предназначен для перехода с одной ширины лотка на другую. Аксессуары в исполнении AISI 409 – это изделия, изготовленные из ферритовой марки нержавеющей стали 08Х13, обладающих коррозионной стойкостью и высокими прочностями показателями, что позволяет применять изделия, в различных непищевых отраслях промышленности. | 4095.48 | 3685.93
00-00111886 | Переходник правый (PR16.5879) | Промрукав | Переходник правый предназначен для перехода с одной ширины лотка на другую. Аксессуары в исполнении AISI 409 – это изделия, изготовленные из ферритовой марки нержавеющей стали 08Х13, обладающих коррозионной стойкостью и высокими прочностями показателями, что позволяет применять изделия, в различных непищевых отраслях промышленности. | 3423.36 | 3081.02
00-00111887 | Переходник правый (PR16.5880) | Промрукав | Переходник правый предназначен для перехода с одной ширины лотка на другую. Аксессуары в исполнении AISI 409 – это изделия, изготовленные из ферритовой марки нержавеющей стали 08Х13, обладающих коррозионной стойкостью и высокими прочностями показателями, что позволяет применять изделия, в различных непищевых отраслях промышленности. | 3736.69 | 3363.02
00-00111888 | Переходник правый (PR16.5881) | Промрукав | Переходник правый предназначен для перехода с одной ширины лотка на другую. Аксессуары в исполнении AISI 409 – это изделия, изготовленные из ферритовой марки нержавеющей стали 08Х13, обладающих коррозионной стойкостью и высокими прочностями показателями, что позволяет применять изделия, в различных непищевых отраслях промышленности. | 6758.01 | 6082.21
00-00111889 | Переходник правый (PR16.5882) | Промрукав | Переходник правый предназначен для перехода с одной ширины лотка на другую. Аксессуары в исполнении AISI 409 – это изделия, изготовленные из ферритовой марки нержавеющей стали 08Х13, обладающих коррозионной стойкостью и высокими прочностями показателями, что позволяет применять изделия, в различных непищевых отраслях промышленности. | 6000.39 | 5400.35
00-00111890 | Переходник правый (PR16.5883) | Промрукав | Переходник правый предназначен для перехода с одной ширины лотка на другую. Аксессуары в исполнении AISI 409 – это изделия, изготовленные из ферритовой марки нержавеющей стали 08Х13, обладающих коррозионной стойкостью и высокими прочностями показателями, что позволяет применять изделия, в различных непищевых отраслях промышленности. | 6508.63 | 5857.77
00-00111891 | Переходник правый (PR16.5884) | Промрукав | Переходник правый предназначен для перехода с одной ширины лотка на другую. Аксессуары в исполнении AISI 409 – это изделия, изготовленные из ферритовой марки нержавеющей стали 08Х13, обладающих коррозионной стойкостью и высокими прочностями показателями, что позволяет применять изделия, в различных непищевых отраслях промышленности. | 6282.4 | 5654.16
00-00111892 | Переходник правый (PR16.5885) | Промрукав | Переходник правый предназначен для перехода с одной ширины лотка на другую. Аксессуары в исполнении AISI 409 – это изделия, изготовленные из ферритовой марки нержавеющей стали 08Х13, обладающих коррозионной стойкостью и высокими прочностями показателями, что позволяет применять изделия, в различных непищевых отраслях промышленности. | 5588.84 | 5029.96
00-00111893 | Переходник правый (PR16.5886) | Промрукав | Переходник правый предназначен для перехода с одной ширины лотка на другую. Аксессуары в исполнении AISI 409 – это изделия, изготовленные из ферритовой марки нержавеющей стали 08Х13, обладающих коррозионной стойкостью и высокими прочностями показателями, что позволяет применять изделия, в различных непищевых отраслях промышленности. | 6058.91 | 5453.02
00-00111894 | Переходник правый (PR16.5887) | Промрукав | Переходник правый предназначен для перехода с одной ширины лотка на другую. Аксессуары в исполнении AISI 409 – это изделия, изготовленные из ферритовой марки нержавеющей стали 08Х13, обладающих коррозионной стойкостью и высокими прочностями показателями, что позволяет применять изделия, в различных непищевых отраслях промышленности. | 5588.84 | 5029.96
00-00111895 | Переходник правый (PR16.5888) | Промрукав | Переходник правый предназначен для перехода с одной ширины лотка на другую. Аксессуары в исполнении AISI 409 – это изделия, изготовленные из ферритовой марки нержавеющей стали 08Х13, обладающих коррозионной стойкостью и высокими прочностями показателями, что позволяет применять изделия, в различных непищевых отраслях промышленности. | 4899.14 | 4409.23
00-00111896 | Переходник правый (PR16.5889) | Промрукав | Переходник правый предназначен для перехода с одной ширины лотка на другую. Аксессуары в исполнении AISI 409 – это изделия, изготовленные из ферритовой марки нержавеющей стали 08Х13, обладающих коррозионной стойкостью и высокими прочностями показателями, что позволяет применять изделия, в различных непищевых отраслях промышленности. | 5283.68 | 4755.31
00-00111897 | Переходник правый (PR16.5890) | Промрукав | Переходник правый предназначен для перехода с одной ширины лотка на другую. Аксессуары в исполнении AISI 409 – это изделия, изготовленные из ферритовой марки нержавеющей стали 08Х13, обладающих коррозионной стойкостью и высокими прочностями показателями, что позволяет применять изделия, в различных непищевых отраслях промышленности. | 4375.91 | 3938.32
00-00111898 | Переходник правый (PR16.5891) | Промрукав | Переходник правый предназначен для перехода с одной ширины лотка на другую. Аксессуары в исполнении AISI 409 – это изделия, изготовленные из ферритовой марки нержавеющей стали 08Х13, обладающих коррозионной стойкостью и высокими прочностями показателями, что позволяет применять изделия, в различных непищевых отраслях промышленности. | 3817.07 | 3435.36
00-00111899 | Переходник правый (PR16.5892) | Промрукав | Переходник правый предназначен для перехода с одной ширины лотка на другую. Аксессуары в исполнении AISI 409 – это изделия, изготовленные из ферритовой марки нержавеющей стали 08Х13, обладающих коррозионной стойкостью и высокими прочностями показателями, что позволяет применять изделия, в различных непищевых отраслях промышленности. | 3996.98 | 3597.28
00-00111900 | Переходник правый (PR16.5893) | Промрукав | Переходник правый предназначен для перехода с одной ширины лотка на другую. Аксессуары в исполнении AISI 409 – это изделия, изготовленные из ферритовой марки нержавеющей стали 08Х13, обладающих коррозионной стойкостью и высокими прочностями показателями, что позволяет применять изделия, в различных непищевых отраслях промышленности. | 7193.22 | 6473.9
00-00111901 | Переходник правый (PR16.5894) | Промрукав | Переходник правый предназначен для перехода с одной ширины лотка на другую. Аксессуары в исполнении AISI 409 – это изделия, изготовленные из ферритовой марки нержавеющей стали 08Х13, обладающих коррозионной стойкостью и высокими прочностями показателями, что позволяет применять изделия, в различных непищевых отраслях промышленности. | 6291.95 | 5662.76
00-00111902 | Переходник правый (PR16.5895) | Промрукав | Переходник правый предназначен для перехода с одной ширины лотка на другую. Аксессуары в исполнении AISI 409 – это изделия, изготовленные из ферритовой марки нержавеющей стали 08Х13, обладающих коррозионной стойкостью и высокими прочностями показателями, что позволяет применять изделия, в различных непищевых отраслях промышленности. | 6886.23 | 6197.61
00-00111903 | Переходник правый (PR16.5896) | Промрукав | Переходник правый предназначен для перехода с одной ширины лотка на другую. Аксессуары в исполнении AISI 409 – это изделия, изготовленные из ферритовой марки нержавеющей стали 08Х13, обладающих коррозионной стойкостью и высокими прочностями показателями, что позволяет применять изделия, в различных непищевых отраслях промышленности. | 6162.46 | 5546.21
00-00111904 | Переходник правый (PR16.5897) | Промрукав | Переходник правый предназначен для перехода с одной ширины лотка на другую. Аксессуары в исполнении AISI 409 – это изделия, изготовленные из ферритовой марки нержавеющей стали 08Х13, обладающих коррозионной стойкостью и высокими прочностями показателями, что позволяет применять изделия, в различных непищевых отраслях промышленности. | 5339.33 | 4805.4
00-00111905 | Переходник правый (PR16.5898) | Промрукав | Переходник правый предназначен для перехода с одной ширины лотка на другую. Аксессуары в исполнении AISI 409 – это изделия, изготовленные из ферритовой марки нержавеющей стали 08Х13, обладающих коррозионной стойкостью и высокими прочностями показателями, что позволяет применять изделия, в различных непищевых отраслях промышленности. | 5723.87 | 5151.48
00-00111906 | Переходник правый (PR16.5899) | Промрукав | Переходник правый предназначен для перехода с одной ширины лотка на другую. Аксессуары в исполнении AISI 409 – это изделия, изготовленные из ферритовой марки нержавеющей стали 08Х13, обладающих коррозионной стойкостью и высокими прочностями показателями, что позволяет применять изделия, в различных непищевых отраслях промышленности. | 4895.26 | 4405.73
00-00111907 | Переходник правый (PR16.5900) | Промрукав | Переходник правый предназначен для перехода с одной ширины лотка на другую. Аксессуары в исполнении AISI 409 – это изделия, изготовленные из ферритовой марки нержавеющей стали 08Х13, обладающих коррозионной стойкостью и высокими прочностями показателями, что позволяет применять изделия, в различных непищевых отраслях промышленности. | 4076.01 | 3668.41
00-00111908 | Переходник правый (PR16.5901) | Промрукав | Переходник правый предназначен для перехода с одной ширины лотка на другую. Аксессуары в исполнении AISI 409 – это изделия, изготовленные из ферритовой марки нержавеющей стали 08Х13, обладающих коррозионной стойкостью и высокими прочностями показателями, что позволяет применять изделия, в различных непищевых отраслях промышленности. | 4516.3 | 4064.67
00-00134088 | Переходник симметричный (581-201) | ПожТехКабель | Переходник симметричный 100/50х100х0,7 мм | 854.68 | 769.21
00-00134046 | Переходник симметричный (581-001) | ПожТехКабель | Переходник симметричный 100/50х50х0,7 мм | 759 | 683.1
00-00134067 | Переходник симметричный (581-101) | ПожТехКабель | Переходник симметричный 100/50х80х0,7 мм | 779.82 | 701.84
00-00134089 | Переходник симметричный (581-202) | ПожТехКабель | Переходник симметричный 150/100х100х0,7 мм | 872.06 | 784.85
00-00134047 | Переходник симметричный (581-002) | ПожТехКабель | Переходник симметричный 150/100х50х0,7 мм | 779.82 | 701.84
00-00134068 | Переходник симметричный (581-102) | ПожТехКабель | Переходник симметричный 150/100х80х0,7 мм | 793.73 | 714.36
00-00134090 | Переходник симметричный (581-203) | ПожТехКабель | Переходник симметричный 200/100х100х0,7 мм | 898.16 | 808.34
00-00134048 | Переходник симметричный (581-004) | ПожТехКабель | Переходник симметричный 200/100х50х0,7 мм | 793.73 | 714.36
00-00134069 | Переходник симметричный (581-103) | ПожТехКабель | Переходник симметричный 200/100х80х0,7 мм | 814.63 | 733.17
00-00134091 | Переходник симметричный (581-204) | ПожТехКабель | Переходник симметричный 200/150х100х0,7 мм | 932.92 | 839.63
00-00134049 | Переходник симметричный (581-004) | ПожТехКабель | Переходник симметричный 200/150х50х0,7 мм | 828.57 | 745.71
00-00134070 | Переходник симметричный (581-104) | ПожТехКабель | Переходник симметричный 200/150х80х0,7 мм | 842.45 | 758.2
00-00134092 | Переходник симметричный (581-205) | ПожТехКабель | Переходник симметричный 300/100х100х0,7 мм | 1141.73 | 1027.55
00-00134050 | Переходник симметричный (581-005) | ПожТехКабель | Переходник симметричный 300/100х50х0,7 мм | 953.82 | 858.44
00-00134071 | Переходник симметричный (581-105) | ПожТехКабель | Переходник симметричный 300/100х80х0,7 мм | 1009.5 | 908.55
00-00134093 | Переходник симметричный (581-206) | ПожТехКабель | Переходник симметричный 300/150х100х0,7 мм | 1089.53 | 980.58
00-00134051 | Переходник симметричный (581-006) | ПожТехКабель | Переходник симметричный 300/150х50х0,7 мм | 946.83 | 852.14
00-00134072 | Переходник симметричный (581-106) | ПожТехКабель | Переходник симметричный 300/150х80х0,7 мм | 967.73 | 870.95
00-00134094 | Переходник симметричный (581-207) | ПожТехКабель | Переходник симметричный 300/200х100х0,7 мм | 1002.51 | 902.26
00-00134052 | Переходник симметричный (581-007) | ПожТехКабель | Переходник симметричный 300/200х50х0,7 мм | 898.16 | 808.34
00-00134073 | Переходник симметричный (581-107) | ПожТехКабель | Переходник симметричный 300/200х80х0,7 мм | 898.16 | 808.34
00-00134095 | Переходник симметричный (581-208) | ПожТехКабель | Переходник симметричный 400/200х100х0,7 мм | 1176.51 | 1058.86
00-00134053 | Переходник симметричный (581-008) | ПожТехКабель | Переходник симметричный 400/200х50х0,7 мм | 1009.5 | 908.55
00-00134074 | Переходник симметричный (581-108) | ПожТехКабель | Переходник симметричный 400/200х80х0,7 мм | 1037.35 | 933.62
00-00134096 | Переходник симметричный (581-209) | ПожТехКабель | Переходник симметричный 400/300х100х0,7 мм | 1263.54 | 1137.18
00-00134054 | Переходник симметричный (581-009) | ПожТехКабель | Переходник симметричный 400/300х50х0,7 мм | 885.99 | 797.39
00-00134075 | Переходник симметричный (581-109) | ПожТехКабель | Переходник симметричный 400/300х80х0,7 мм | 1106.94 | 996.25
00-00134097 | Переходник симметричный (581-210) | ПожТехКабель | Переходник симметричный 500/200х100х0,7 мм | 1594.07 | 1434.66
00-00134098 | Переходник симметричный (581-230) | ПожТехКабель | Переходник симметричный 500/200х100х1,0 мм | 2016.64 | 1814.98
00-00134055 | Переходник симметричный (581-010) | ПожТехКабель | Переходник симметричный 500/200х50х0,7 мм | 1113.86 | 1002.47
00-00134056 | Переходник симметричный (581-030) | ПожТехКабель | Переходник симметричный 500/200х50х1,0 мм | 1354.17 | 1218.76
00-00134076 | Переходник симметричный (581-110) | ПожТехКабель | Переходник симметричный 500/200х80х0,7 мм | 1371.38 | 1234.24
00-00134077 | Переходник симметричный (581-130) | ПожТехКабель | Переходник симметричный 500/200х80х1,0 мм | 1709.44 | 1538.49
00-00134099 | Переходник симметричный (581-211) | ПожТехКабель | Переходник симметричный 500/300х100х0,7 мм | 1611.48 | 1450.33
00-00134100 | Переходник симметричный (581-231) | ПожТехКабель | Переходник симметричный 500/300х100х1,0 мм | 2040.63 | 1836.57
00-00134057 | Переходник симметричный (581-011) | ПожТехКабель | Переходник симметричный 500/300х50х0,7 мм | 955.45 | 859.91
00-00134058 | Переходник симметричный (581-031) | ПожТехКабель | Переходник симметричный 500/300х50х1,0 мм | 1421.39 | 1279.25
00-00134078 | Переходник симметричный (581-111) | ПожТехКабель | Переходник симметричный 500/300х80х0,7 мм | 1385.26 | 1246.74
00-00134079 | Переходник симметричный (581-131) | ПожТехКабель | Переходник симметричный 500/300х80х1,0 мм | 1728.63 | 1555.77
00-00134101 | Переходник симметричный (581-212) | ПожТехКабель | Переходник симметричный 500/400х100х0,7 мм | 1785.42 | 1606.88
00-00134102 | Переходник симметричный (581-232) | ПожТехКабель | Переходник симметричный 500/400х100х1,0 мм | 2280.59 | 2052.53
00-00134059 | Переходник симметричный (581-012) | ПожТехКабель | Переходник симметричный 500/400х50х0,7 мм | 1084.8 | 976.32
00-00134060 | Переходник симметричный (581-032) | ПожТехКабель | Переходник симметричный 500/400х50х1,0 мм | 1632.57 | 1469.31
00-00134080 | Переходник симметричный (581-112) | ПожТехКабель | Переходник симметричный 500/400х80х0,7 мм | 1266.9 | 1140.21
00-00134081 | Переходник симметричный (581-132) | ПожТехКабель | Переходник симметричный 500/400х80х1,0 мм | 1920.61 | 1728.55
00-00134103 | Переходник симметричный (581-213) | ПожТехКабель | Переходник симметричный 600/300х100х0,7 мм | 1698.44 | 1528.6
00-00134104 | Переходник симметричный (581-233) | ПожТехКабель | Переходник симметричный 600/300х100х1,0 мм | 2160.59 | 1944.54
00-00134061 | Переходник симметричный (581-013) | ПожТехКабель | Переходник симметричный 600/300х50х0,7 мм | 1151.97 | 1036.77
00-00134062 | Переходник симметричный (581-033) | ПожТехКабель | Переходник симметричный 600/300х50х1,0 мм | 1767.02 | 1590.32
00-00134082 | Переходник симметричный (581-113) | ПожТехКабель | Переходник симметричный 600/300х80х0,7 мм | 1454.89 | 1309.4
00-00134083 | Переходник симметричный (581-133) | ПожТехКабель | Переходник симметричный 600/300х80х1,0 мм | 1824.61 | 1642.15
00-00134105 | Переходник симметричный (581-214) | ПожТехКабель | Переходник симметричный 600/400х100х0,7 мм | 1811.53 | 1630.38
00-00134106 | Переходник симметричный (581-234) | ПожТехКабель | Переходник симметричный 600/400х100х1,0 мм | 2316.63 | 2084.97
00-00134063 | Переходник симметричный (581-014) | ПожТехКабель | Переходник симметричный 600/400х50х0,7 мм | 1440.97 | 1296.88
00-00134064 | Переходник симметричный (581-034) | ПожТехКабель | Переходник симметричный 600/400х50х1,0 мм | 1805.39 | 1624.85
00-00134084 | Переходник симметричный (581-114) | ПожТехКабель | Переходник симметричный 600/400х80х0,7 мм | 1545.35 | 1390.82
00-00134085 | Переходник симметричный (581-134) | ПожТехКабель | Переходник симметричный 600/400х80х1,0 мм | 1949.42 | 1754.48
00-00134107 | Переходник симметричный (581-215) | ПожТехКабель | Переходник симметричный 600/500х100х0,7 мм | 1872.41 | 1685.17
00-00134108 | Переходник симметричный (581-235) | ПожТехКабель | Переходник симметричный 600/500х100х1,0 мм | 2400.61 | 2160.55
00-00134065 | Переходник симметричный (581-015) | ПожТехКабель | Переходник симметричный 600/500х50х0,7 мм | 1236.52 | 1112.86
00-00134066 | Переходник симметричный (581-035) | ПожТехКабель | Переходник симметричный 600/500х50х1,0 мм | 1824.61 | 1642.15
00-00134086 | Переходник симметричный (581-115) | ПожТехКабель | Переходник симметричный 600/500х80х0,7 мм | 1594.07 | 1434.66
00-00134087 | Переходник симметричный (581-135) | ПожТехКабель | Переходник симметричный 600/500х80х1,0 мм | 2016.64 | 1814.98
00-00078025 | Переходник симм.крыш.Станд.100х50х50(PR16.0565) | Промрукав | Переходник симметричный предназначен для перехода с одной ширины лотка на другую. В комплект входит крышка. | 1150.51 | 1035.46
00-00074688 | Переходник симм.крыш.Станд.150х100х100(PR16.0470) | Промрукав | Переходник симметричный предназначен для перехода с одной ширины лотка на другую. В комплект входит крышка. | 1262.9 | 1136.61
00-00074686 | Переходник симм.крыш.Станд.150х100х50(PR16.0468) | Промрукав | Переходник симметричный предназначен для перехода с одной ширины лотка на другую. В комплект входит крышка. | 1211.06 | 1089.95
00-00074687 | Переходник симм.крыш.Станд.150х100х80(PR16.0469) | Промрукав | Переходник симметричный предназначен для перехода с одной ширины лотка на другую. В комплект входит крышка. | 1241.68 | 1117.51
00-00074693 | Переходник симм.крыш.Станд.200х100х100(PR16.0475) | Промрукав | Переходник симметричный предназначен для перехода с одной ширины лотка на другую. В комплект входит крышка. | 1473.34 | 1326.01
00-00074689 | Переходник симм.крыш.Станд.200х100х50(PR16.0471) | Промрукав | Переходник симметричный предназначен для перехода с одной ширины лотка на другую. В комплект входит крышка. | 1412.93 | 1271.64
00-00074691 | Переходник симм.крыш.Станд.200х100х80(PR16.0473) | Промрукав | Переходник симметричный предназначен для перехода с одной ширины лотка на другую. В комплект входит крышка. | 1448.6 | 1303.74
00-00074694 | Переходник симм.крыш.Станд.200х150х100(PR16.0476) | Промрукав | Переходник симметричный предназначен для перехода с одной ширины лотка на другую. В комплект входит крышка. | 1276.14 | 1148.53
00-00074690 | Переходник симм.крыш.Станд.200х150х50(PR16.0472) | Промрукав | Переходник симметричный предназначен для перехода с одной ширины лотка на другую. В комплект входит крышка. | 1339.64 | 1205.68
00-00074692 | Переходник симм.крыш.Станд.200х150х80(PR16.0474) | Промрукав | Переходник симметричный предназначен для перехода с одной ширины лотка на другую. В комплект входит крышка. | 1368.75 | 1231.88
00-00074701 | Переходник симм.крыш.Станд.300х100х100(PR16.0483) | Промрукав | Переходник симметричный предназначен для перехода с одной ширины лотка на другую. В комплект входит крышка. | 2196.31 | 1976.68
00-00074695 | Переходник симм.крыш.Станд.300х100х50(PR16.0477) | Промрукав | Переходник симметричный предназначен для перехода с одной ширины лотка на другую. В комплект входит крышка. | 2106.26 | 1895.63
00-00074698 | Переходник симм.крыш.Станд.300х100х80(PR16.0480) | Промрукав | Переходник симметричный предназначен для перехода с одной ширины лотка на другую. В комплект входит крышка. | 2159.46 | 1943.51
00-00074702 | Переходник симм.крыш.Станд.300х150х100(PR16.0484) | Промрукав | Переходник симметричный предназначен для перехода с одной ширины лотка на другую. В комплект входит крышка. | 2525.78 | 2273.2
00-00074696 | Переходник симм.крыш.Станд.300х150х50(PR16.0478) | Промрукав | Переходник симметричный предназначен для перехода с одной ширины лотка на другую. В комплект входит крышка. | 2422.18 | 2179.96
00-00074699 | Переходник симм.крыш.Станд.300х150х80(PR16.0481) | Промрукав | Переходник симметричный предназначен для перехода с одной ширины лотка на другую. В комплект входит крышка. | 2483.27 | 2234.94
00-00074703 | Переходник симм.крыш.Станд.300х200х100(PR16.0485) | Промрукав | Переходник симметричный предназначен для перехода с одной ширины лотка на другую. В комплект входит крышка. | 2828.85 | 2545.97
00-00074697 | Переходник симм.крыш.Станд.300х200х50(PR16.0479) | Промрукав | Переходник симметричный предназначен для перехода с одной ширины лотка на другую. В комплект входит крышка. | 2712.79 | 2441.51
00-00074700 | Переходник симм.крыш.Станд.300х200х80(PR16.0482) | Промрукав | Переходник симметричный предназначен для перехода с одной ширины лотка на другую. В комплект входит крышка. | 2781.3 | 2503.17
00-00081686 | Переходник симм.крыш.Станд.400х150х100(PR16.0651) | Промрукав | Переходник симметричный предназначен для перехода с одной ширины лотка на другую. В комплект входит крышка. | 2971.07 | 2673.96
00-00081687 | Переходник симм.крыш.Станд.400х150х50(PR16.0649) | Промрукав | Переходник симметричный предназначен для перехода с одной ширины лотка на другую. В комплект входит крышка. | 2455.36 | 2209.82
00-00081688 | Переходник симм.крыш.Станд.400х150х80(PR16.0650) | Промрукав | Переходник симметричный предназначен для перехода с одной ширины лотка на другую. В комплект входит крышка. | 2700.92 | 2430.83
00-00081689 | Переходник симм.крыш.Станд.400х200х100(PR16.0654) | Промрукав | Переходник симметричный предназначен для перехода с одной ширины лотка на другую. В комплект входит крышка. | 2842.4 | 2558.16
00-00081690 | Переходник симм.крыш.Станд.400х200х50(PR16.0652) | Промрукав | Переходник симметричный предназначен для перехода с одной ширины лотка на другую. В комплект входит крышка. | 2578.19 | 2320.37
00-00081691 | Переходник симм.крыш.Станд.400х200х80(PR16.0653) | Промрукав | Переходник симметричный предназначен для перехода с одной ширины лотка на другую. В комплект входит крышка. | 2707.07 | 2436.36
00-00081692 | Переходник симм.крыш.Станд.400х300х100(PR16.0657) | Промрукав | Переходник симметричный предназначен для перехода с одной ширины лотка на другую. В комплект входит крышка. | 3126.64 | 2813.98
00-00081693 | Переходник симм.крыш.Станд.400х300х50(PR16.0655) | Промрукав | Переходник симметричный предназначен для перехода с одной ширины лотка на другую. В комплект входит крышка. | 2835.94 | 2552.35
00-00081694 | Переходник симм.крыш.Станд.400х300х80(PR16.0656) | Промрукав | Переходник симметричный предназначен для перехода с одной ширины лотка на другую. В комплект входит крышка. | 2977.81 | 2680.03
00-00081695 | Переходник симм.крыш.Станд.500х150х100(PR16.0660) | Промрукав | Переходник симметричный предназначен для перехода с одной ширины лотка на другую. В комплект входит крышка. | 3381.56 | 3043.4
00-00081696 | Переходник симм.крыш.Станд.500х150х50(PR16.0658) | Промрукав | Переходник симметричный предназначен для перехода с одной ширины лотка на другую. В комплект входит крышка. | 3067.16 | 2760.44
00-00081697 | Переходник симм.крыш.Станд.500х150х80(PR16.0659) | Промрукав | Переходник симметричный предназначен для перехода с одной ширины лотка на другую. В комплект входит крышка. | 3220.56 | 2898.5
00-00081698 | Переходник симм.крыш.Станд.500х200х100(PR16.0663) | Промрукав | Переходник симметричный предназначен для перехода с одной ширины лотка на другую. В комплект входит крышка. | 3719.75 | 3347.78
00-00081699 | Переходник симм.крыш.Станд.500х200х50(PR16.0661) | Промрукав | Переходник симметричный предназначен для перехода с одной ширины лотка на другую. В комплект входит крышка. | 3373.88 | 3036.49
00-00081700 | Переходник симм.крыш.Станд.500х200х80(PR16.0662) | Промрукав | Переходник симметричный предназначен для перехода с одной ширины лотка на другую. В комплект входит крышка. | 3542.59 | 3188.33
00-00081701 | Переходник симм.крыш.Станд.500х300х100(PR16.0666) | Промрукав | Переходник симметричный предназначен для перехода с одной ширины лотка на другую. В комплект входит крышка. | 4091.66 | 3682.49
00-00081702 | Переходник симм.крыш.Станд.500х300х50(PR16.0664) | Промрукав | Переходник симметричный предназначен для перехода с одной ширины лотка на другую. В комплект входит крышка. | 3711.28 | 3340.15
00-00081703 | Переходник симм.крыш.Станд.500х300х80(PR16.0665) | Промрукав | Переходник симметричный предназначен для перехода с одной ширины лотка на другую. В комплект входит крышка. | 3896.84 | 3507.16
00-00081704 | Переходник симм.крыш.Станд.500х400х100(PR16.0669) | Промрукав | Переходник симметричный предназначен для перехода с одной ширины лотка на другую. В комплект входит крышка. | 4500.83 | 4050.75
00-00081705 | Переходник симм.крыш.Станд.500х400х50(PR16.0667) | Промрукав | Переходник симметричный предназначен для перехода с одной ширины лотка на другую. В комплект входит крышка. | 4082.44 | 3674.2
00-00081706 | Переходник симм.крыш.Станд.500х400х80(PR16.0668) | Промрукав | Переходник симметричный предназначен для перехода с одной ширины лотка на другую. В комплект входит крышка. | 4286.54 | 3857.89
00-00081707 | Переходник симм.крыш.Станд.600х300х100(PR16.0672) | Промрукав | Переходник симметричный предназначен для перехода с одной ширины лотка на другую. В комплект входит крышка. | 4500.83 | 4050.75
00-00081708 | Переходник симм.крыш.Станд.600х300х50(PR16.0670) | Промрукав | Переходник симметричный предназначен для перехода с одной ширины лотка на другую. В комплект входит крышка. | 4082.44 | 3674.2
00-00081709 | Переходник симм.крыш.Станд.600х300х80(PR16.0671) | Промрукав | Переходник симметричный предназначен для перехода с одной ширины лотка на другую. В комплект входит крышка. | 4286.54 | 3857.89
00-00081710 | Переходник симм.крыш.Станд.600х400х100(PR16.0675) | Промрукав | Переходник симметричный предназначен для перехода с одной ширины лотка на другую. В комплект входит крышка. | 4950.99 | 4455.89
00-00081711 | Переходник симм.крыш.Станд.600х400х50(PR16.0673) | Промрукав | Переходник симметричный предназначен для перехода с одной ширины лотка на другую. В комплект входит крышка. | 4490.69 | 4041.62
00-00081712 | Переходник симм.крыш.Станд.600х400х80(PR16.0674) | Промрукав | Переходник симметричный предназначен для перехода с одной ширины лотка на другую. В комплект входит крышка. | 4715.19 | 4243.67
00-00081713 | Переходник симм.крыш.Станд.600х500х100(PR16.0678) | Промрукав | Переходник симметричный предназначен для перехода с одной ширины лотка на другую. В комплект входит крышка. | 5446.06 | 4901.45
00-00081714 | Переходник симм.крыш.Станд.600х500х50(PR16.0676) | Промрукав | Переходник симметричный предназначен для перехода с одной ширины лотка на другую. В комплект входит крышка. | 4939.73 | 4445.76
00-00081715 | Переходник симм.крыш.Станд.600х500х80(PR16.0677) | Промрукав | Переходник симметричный предназначен для перехода с одной ширины лотка на другую. В комплект входит крышка. | 5186.73 | 4668.06
00-00116212 | Переходник симметричный (PR16.10943) | Промрукав | Аксессуары изготовленные из стали с защитным покрытием по методу Сендзимира – это изделия, на которых защитное цинковое покрытие было нанесено на листовую сталь перед изготовлением. Толщина защитного покрытия варьируется от 10 до 22мкм. Климатическое исполнение изделий УХЛ2, что предусматривают эксплуатацию в помещении и под навесом, при температуре эксплуатации от -80 до +150°С. Переходник симметричный предназначен для перехода с одной ширины лотка на другую, при неизменной высоте лотка. Крышка в комплект не входит. | 669.34 | 602.41
00-00116213 | Переходник симметричный (PR16.10946) | Промрукав | Аксессуары изготовленные из стали с защитным покрытием по методу Сендзимира – это изделия, на которых защитное цинковое покрытие было нанесено на листовую сталь перед изготовлением. Толщина защитного покрытия варьируется от 10 до 22мкм. Климатическое исполнение изделий УХЛ2, что предусматривают эксплуатацию в помещении и под навесом, при температуре эксплуатации от -80 до +150°С. Переходник симметричный предназначен для перехода с одной ширины лотка на другую, при неизменной высоте лотка. Крышка в комплект не входит. | 855.71 | 770.14
00-00116214 | Переходник симметричный (PR16.10944) | Промрукав | Аксессуары изготовленные из стали с защитным покрытием по методу Сендзимира – это изделия, на которых защитное цинковое покрытие было нанесено на листовую сталь перед изготовлением. Толщина защитного покрытия варьируется от 10 до 22мкм. Климатическое исполнение изделий УХЛ2, что предусматривают эксплуатацию в помещении и под навесом, при температуре эксплуатации от -80 до +150°С. Переходник симметричный предназначен для перехода с одной ширины лотка на другую, при неизменной высоте лотка. Крышка в комплект не входит. | 820.6 | 738.54
00-00116215 | Переходник симметричный (PR16.10945) | Промрукав | Аксессуары изготовленные из стали с защитным покрытием по методу Сендзимира – это изделия, на которых защитное цинковое покрытие было нанесено на листовую сталь перед изготовлением. Толщина защитного покрытия варьируется от 10 до 22мкм. Климатическое исполнение изделий УХЛ2, что предусматривают эксплуатацию в помещении и под навесом, при температуре эксплуатации от -80 до +150°С. Переходник симметричный предназначен для перехода с одной ширины лотка на другую, при неизменной высоте лотка. Крышка в комплект не входит. | 841.35 | 757.22
00-00116216 | Переходник симметричный (PR16.10949) | Промрукав | Аксессуары изготовленные из стали с защитным покрытием по методу Сендзимира – это изделия, на которых защитное цинковое покрытие было нанесено на листовую сталь перед изготовлением. Толщина защитного покрытия варьируется от 10 до 22мкм. Климатическое исполнение изделий УХЛ2, что предусматривают эксплуатацию в помещении и под навесом, при температуре эксплуатации от -80 до +150°С. Переходник симметричный предназначен для перехода с одной ширины лотка на другую, при неизменной высоте лотка. Крышка в комплект не входит. | 907.58 | 816.82
00-00116217 | Переходник симметричный (PR16.10947) | Промрукав | Аксессуары изготовленные из стали с защитным покрытием по методу Сендзимира – это изделия, на которых защитное цинковое покрытие было нанесено на листовую сталь перед изготовлением. Толщина защитного покрытия варьируется от 10 до 22мкм. Климатическое исполнение изделий УХЛ2, что предусматривают эксплуатацию в помещении и под навесом, при температуре эксплуатации от -80 до +150°С. Переходник симметричный предназначен для перехода с одной ширины лотка на другую, при неизменной высоте лотка. Крышка в комплект не входит. | 870.33 | 783.3
00-00116218 | Переходник симметричный (PR16.10948) | Промрукав | Аксессуары изготовленные из стали с защитным покрытием по методу Сендзимира – это изделия, на которых защитное цинковое покрытие было нанесено на листовую сталь перед изготовлением. Толщина защитного покрытия варьируется от 10 до 22мкм. Климатическое исполнение изделий УХЛ2, что предусматривают эксплуатацию в помещении и под навесом, при температуре эксплуатации от -80 до +150°С. Переходник симметричный предназначен для перехода с одной ширины лотка на другую, при неизменной высоте лотка. Крышка в комплект не входит. | 892.29 | 803.06
00-00116219 | Переходник симметричный (PR16.10952) | Промрукав | Аксессуары изготовленные из стали с защитным покрытием по методу Сендзимира – это изделия, на которых защитное цинковое покрытие было нанесено на листовую сталь перед изготовлением. Толщина защитного покрытия варьируется от 10 до 22мкм. Климатическое исполнение изделий УХЛ2, что предусматривают эксплуатацию в помещении и под навесом, при температуре эксплуатации от -80 до +150°С. Переходник симметричный предназначен для перехода с одной ширины лотка на другую, при неизменной высоте лотка. Крышка в комплект не входит. | 904.02 | 813.62
00-00116220 | Переходник симметричный (PR16.10950) | Промрукав | Аксессуары изготовленные из стали с защитным покрытием по методу Сендзимира – это изделия, на которых защитное цинковое покрытие было нанесено на листовую сталь перед изготовлением. Толщина защитного покрытия варьируется от 10 до 22мкм. Климатическое исполнение изделий УХЛ2, что предусматривают эксплуатацию в помещении и под навесом, при температуре эксплуатации от -80 до +150°С. Переходник симметричный предназначен для перехода с одной ширины лотка на другую, при неизменной высоте лотка. Крышка в комплект не входит. | 814.76 | 733.28
00-00116221 | Переходник симметричный (PR16.10951) | Промрукав | Аксессуары изготовленные из стали с защитным покрытием по методу Сендзимира – это изделия, на которых защитное цинковое покрытие было нанесено на листовую сталь перед изготовлением. Толщина защитного покрытия варьируется от 10 до 22мкм. Климатическое исполнение изделий УХЛ2, что предусматривают эксплуатацию в помещении и под навесом, при температуре эксплуатации от -80 до +150°С. Переходник симметричный предназначен для перехода с одной ширины лотка на другую, при неизменной высоте лотка. Крышка в комплект не входит. | 832.49 | 749.24
00-00116222 | Переходник симметричный (PR16.10955) | Промрукав | Аксессуары изготовленные из стали с защитным покрытием по методу Сендзимира – это изделия, на которых защитное цинковое покрытие было нанесено на листовую сталь перед изготовлением. Толщина защитного покрытия варьируется от 10 до 22мкм. Климатическое исполнение изделий УХЛ2, что предусматривают эксплуатацию в помещении и под навесом, при температуре эксплуатации от -80 до +150°С. Переходник симметричный предназначен для перехода с одной ширины лотка на другую, при неизменной высоте лотка. Крышка в комплект не входит. | 1202.56 | 1082.3
00-00116223 | Переходник симметричный (PR16.10953) | Промрукав | Аксессуары изготовленные из стали с защитным покрытием по методу Сендзимира – это изделия, на которых защитное цинковое покрытие было нанесено на листовую сталь перед изготовлением. Толщина защитного покрытия варьируется от 10 до 22мкм. Климатическое исполнение изделий УХЛ2, что предусматривают эксплуатацию в помещении и под навесом, при температуре эксплуатации от -80 до +150°С. Переходник симметричный предназначен для перехода с одной ширины лотка на другую, при неизменной высоте лотка. Крышка в комплект не входит. | 1153.25 | 1037.93
00-00116224 | Переходник симметричный (PR16.10954) | Промрукав | Аксессуары изготовленные из стали с защитным покрытием по методу Сендзимира – это изделия, на которых защитное цинковое покрытие было нанесено на листовую сталь перед изготовлением. Толщина защитного покрытия варьируется от 10 до 22мкм. Климатическое исполнение изделий УХЛ2, что предусматривают эксплуатацию в помещении и под навесом, при температуре эксплуатации от -80 до +150°С. Переходник симметричный предназначен для перехода с одной ширины лотка на другую, при неизменной высоте лотка. Крышка в комплект не входит. | 1182.38 | 1064.14
00-00116225 | Переходник симметричный (PR16.10958) | Промрукав | Аксессуары изготовленные из стали с защитным покрытием по методу Сендзимира – это изделия, на которых защитное цинковое покрытие было нанесено на листовую сталь перед изготовлением. Толщина защитного покрытия варьируется от 10 до 22мкм. Климатическое исполнение изделий УХЛ2, что предусматривают эксплуатацию в помещении и под навесом, при температуре эксплуатации от -80 до +150°С. Переходник симметричный предназначен для перехода с одной ширины лотка на другую, при неизменной высоте лотка. Крышка в комплект не входит. | 1382.98 | 1244.68
00-00116226 | Переходник симметричный (PR16.10956) | Промрукав | Аксессуары изготовленные из стали с защитным покрытием по методу Сендзимира – это изделия, на которых защитное цинковое покрытие было нанесено на листовую сталь перед изготовлением. Толщина защитного покрытия варьируется от 10 до 22мкм. Климатическое исполнение изделий УХЛ2, что предусматривают эксплуатацию в помещении и под навесом, при температуре эксплуатации от -80 до +150°С. Переходник симметричный предназначен для перехода с одной ширины лотка на другую, при неизменной высоте лотка. Крышка в комплект не входит. | 1326.26 | 1193.63
00-00116227 | Переходник симметричный (PR16.10957) | Промрукав | Аксессуары изготовленные из стали с защитным покрытием по методу Сендзимира – это изделия, на которых защитное цинковое покрытие было нанесено на листовую сталь перед изготовлением. Толщина защитного покрытия варьируется от 10 до 22мкм. Климатическое исполнение изделий УХЛ2, что предусматривают эксплуатацию в помещении и под навесом, при температуре эксплуатации от -80 до +150°С. Переходник симметричный предназначен для перехода с одной ширины лотка на другую, при неизменной высоте лотка. Крышка в комплект не входит. | 1359.7 | 1223.73
00-00116228 | Переходник симметричный (PR16.10961) | Промрукав | Аксессуары изготовленные из стали с защитным покрытием по методу Сендзимира – это изделия, на которых защитное цинковое покрытие было нанесено на листовую сталь перед изготовлением. Толщина защитного покрытия варьируется от 10 до 22мкм. Климатическое исполнение изделий УХЛ2, что предусматривают эксплуатацию в помещении и под навесом, при температуре эксплуатации от -80 до +150°С. Переходник симметричный предназначен для перехода с одной ширины лотка на другую, при неизменной высоте лотка. Крышка в комплект не входит. | 1548.92 | 1394.03
00-00116229 | Переходник симметричный (PR16.10959) | Промрукав | Аксессуары изготовленные из стали с защитным покрытием по методу Сендзимира – это изделия, на которых защитное цинковое покрытие было нанесено на листовую сталь перед изготовлением. Толщина защитного покрытия варьируется от 10 до 22мкм. Климатическое исполнение изделий УХЛ2, что предусматривают эксплуатацию в помещении и под навесом, при температуре эксплуатации от -80 до +150°С. Переходник симметричный предназначен для перехода с одной ширины лотка на другую, при неизменной высоте лотка. Крышка в комплект не входит. | 1485.38 | 1336.84
00-00116230 | Переходник симметричный (PR16.10960) | Промрукав | Аксессуары изготовленные из стали с защитным покрытием по методу Сендзимира – это изделия, на которых защитное цинковое покрытие было нанесено на листовую сталь перед изготовлением. Толщина защитного покрытия варьируется от 10 до 22мкм. Климатическое исполнение изделий УХЛ2, что предусматривают эксплуатацию в помещении и под навесом, при температуре эксплуатации от -80 до +150°С. Переходник симметричный предназначен для перехода с одной ширины лотка на другую, при неизменной высоте лотка. Крышка в комплект не входит. | 1522.88 | 1370.59
00-00116231 | Переходник симметричный (PR16.10964) | Промрукав | Аксессуары изготовленные из стали с защитным покрытием по методу Сендзимира – это изделия, на которых защитное цинковое покрытие было нанесено на листовую сталь перед изготовлением. Толщина защитного покрытия варьируется от 10 до 22мкм. Климатическое исполнение изделий УХЛ2, что предусматривают эксплуатацию в помещении и под навесом, при температуре эксплуатации от -80 до +150°С. Переходник симметричный предназначен для перехода с одной ширины лотка на другую, при неизменной высоте лотка. Крышка в комплект не входит. | 1626.78 | 1464.1
00-00116232 | Переходник симметричный (PR16.10962) | Промрукав | Аксессуары изготовленные из стали с защитным покрытием по методу Сендзимира – это изделия, на которых защитное цинковое покрытие было нанесено на листовую сталь перед изготовлением. Толщина защитного покрытия варьируется от 10 до 22мкм. Климатическое исполнение изделий УХЛ2, что предусматривают эксплуатацию в помещении и под навесом, при температуре эксплуатации от -80 до +150°С. Переходник симметричный предназначен для перехода с одной ширины лотка на другую, при неизменной высоте лотка. Крышка в комплект не входит. | 1344.4 | 1209.96
00-00116233 | Переходник симметричный (PR16.10963) | Промрукав | Аксессуары изготовленные из стали с защитным покрытием по методу Сендзимира – это изделия, на которых защитное цинковое покрытие было нанесено на листовую сталь перед изготовлением. Толщина защитного покрытия варьируется от 10 до 22мкм. Климатическое исполнение изделий УХЛ2, что предусматривают эксплуатацию в помещении и под навесом, при температуре эксплуатации от -80 до +150°С. Переходник симметричный предназначен для перехода с одной ширины лотка на другую, при неизменной высоте лотка. Крышка в комплект не входит. | 1478.87 | 1330.98
00-00116236 | Переходник симметричный (PR16.10967) | Промрукав | Аксессуары изготовленные из стали с защитным покрытием по методу Сендзимира – это изделия, на которых защитное цинковое покрытие было нанесено на листовую сталь перед изготовлением. Толщина защитного покрытия варьируется от 10 до 22мкм. Климатическое исполнение изделий УХЛ2, что предусматривают эксплуатацию в помещении и под навесом, при температуре эксплуатации от -80 до +150°С. Переходник симметричный предназначен для перехода с одной ширины лотка на другую, при неизменной высоте лотка. Крышка в комплект не входит. | 1556.32 | 1400.69
00-00116234 | Переходник симметричный (PR16.10965) | Промрукав | Аксессуары изготовленные из стали с защитным покрытием по методу Сендзимира – это изделия, на которых защитное цинковое покрытие было нанесено на листовую сталь перед изготовлением. Толщина защитного покрытия варьируется от 10 до 22мкм. Климатическое исполнение изделий УХЛ2, что предусматривают эксплуатацию в помещении и под навесом, при температуре эксплуатации от -80 до +150°С. Переходник симметричный предназначен для перехода с одной ширины лотка на другую, при неизменной высоте лотка. Крышка в комплект не входит. | 1411.67 | 1270.5
00-00116235 | Переходник симметричный (PR16.10966) | Промрукав | Аксессуары изготовленные из стали с защитным покрытием по методу Сендзимира – это изделия, на которых защитное цинковое покрытие было нанесено на листовую сталь перед изготовлением. Толщина защитного покрытия варьируется от 10 до 22мкм. Климатическое исполнение изделий УХЛ2, что предусматривают эксплуатацию в помещении и под навесом, при температуре эксплуатации от -80 до +150°С. Переходник симметричный предназначен для перехода с одной ширины лотка на другую, при неизменной высоте лотка. Крышка в комплект не входит. | 1482.23 | 1334.01
00-00116237 | Переходник симметричный (PR16.10970) | Промрукав | Аксессуары изготовленные из стали с защитным покрытием по методу Сендзимира – это изделия, на которых защитное цинковое покрытие было нанесено на листовую сталь перед изготовлением. Толщина защитного покрытия варьируется от 10 до 22мкм. Климатическое исполнение изделий УХЛ2, что предусматривают эксплуатацию в помещении и под навесом, при температуре эксплуатации от -80 до +150°С. Переходник симметричный предназначен для перехода с одной ширины лотка на другую, при неизменной высоте лотка. Крышка в комплект не входит. | 1711.96 | 1540.76
00-00116238 | Переходник симметричный (PR16.10968) | Промрукав | Аксессуары изготовленные из стали с защитным покрытием по методу Сендзимира – это изделия, на которых защитное цинковое покрытие было нанесено на листовую сталь перед изготовлением. Толщина защитного покрытия варьируется от 10 до 22мкм. Климатическое исполнение изделий УХЛ2, что предусматривают эксплуатацию в помещении и под навесом, при температуре эксплуатации от -80 до +150°С. Переходник симметричный предназначен для перехода с одной ширины лотка на другую, при неизменной высоте лотка. Крышка в комплект не входит. | 1552.8 | 1397.52
00-00116239 | Переходник симметричный (PR16.10969) | Промрукав | Аксессуары изготовленные из стали с защитным покрытием по методу Сендзимира – это изделия, на которых защитное цинковое покрытие было нанесено на листовую сталь перед изготовлением. Толщина защитного покрытия варьируется от 10 до 22мкм. Климатическое исполнение изделий УХЛ2, что предусматривают эксплуатацию в помещении и под навесом, при температуре эксплуатации от -80 до +150°С. Переходник симметричный предназначен для перехода с одной ширины лотка на другую, при неизменной высоте лотка. Крышка в комплект не входит. | 1630.45 | 1467.41
00-00116240 | Переходник симметричный (PR16.10973) | Промрукав | Аксессуары изготовленные из стали с защитным покрытием по методу Сендзимира – это изделия, на которых защитное цинковое покрытие было нанесено на листовую сталь перед изготовлением. Толщина защитного покрытия варьируется от 10 до 22мкм. Климатическое исполнение изделий УХЛ2, что предусматривают эксплуатацию в помещении и под навесом, при температуре эксплуатации от -80 до +150°С. Переходник симметричный предназначен для перехода с одной ширины лотка на другую, при неизменной высоте лотка. Крышка в комплект не входит. | 1851.54 | 1666.39
00-00116241 | Переходник симметричный (PR16.10971) | Промрукав | Аксессуары изготовленные из стали с защитным покрытием по методу Сендзимира – это изделия, на которых защитное цинковое покрытие было нанесено на листовую сталь перед изготовлением. Толщина защитного покрытия варьируется от 10 до 22мкм. Климатическое исполнение изделий УХЛ2, что предусматривают эксплуатацию в помещении и под навесом, при температуре эксплуатации от -80 до +150°С. Переходник симметричный предназначен для перехода с одной ширины лотка на другую, при неизменной высоте лотка. Крышка в комплект не входит. | 1679.38 | 1511.44
00-00116242 | Переходник симметричный (PR16.10972) | Промрукав | Аксессуары изготовленные из стали с защитным покрытием по методу Сендзимира – это изделия, на которых защитное цинковое покрытие было нанесено на листовую сталь перед изготовлением. Толщина защитного покрытия варьируется от 10 до 22мкм. Климатическое исполнение изделий УХЛ2, что предусматривают эксплуатацию в помещении и под навесом, при температуре эксплуатации от -80 до +150°С. Переходник симметричный предназначен для перехода с одной ширины лотка на другую, при неизменной высоте лотка. Крышка в комплект не входит. | 1763.42 | 1587.08
00-00116243 | Переходник симметричный (PR16.10976) | Промрукав | Аксессуары изготовленные из стали с защитным покрытием по методу Сендзимира – это изделия, на которых защитное цинковое покрытие было нанесено на листовую сталь перед изготовлением. Толщина защитного покрытия варьируется от 10 до 22мкм. Климатическое исполнение изделий УХЛ2, что предусматривают эксплуатацию в помещении и под навесом, при температуре эксплуатации от -80 до +150°С. Переходник симметричный предназначен для перехода с одной ширины лотка на другую, при неизменной высоте лотка. Крышка в комплект не входит. | 2036.72 | 1833.05
00-00116244 | Переходник симметричный (PR16.10974) | Промрукав | Аксессуары изготовленные из стали с защитным покрытием по методу Сендзимира – это изделия, на которых защитное цинковое покрытие было нанесено на листовую сталь перед изготовлением. Толщина защитного покрытия варьируется от 10 до 22мкм. Климатическое исполнение изделий УХЛ2, что предусматривают эксплуатацию в помещении и под навесом, при температуре эксплуатации от -80 до +150°С. Переходник симметричный предназначен для перехода с одной ширины лотка на другую, при неизменной высоте лотка. Крышка в комплект не входит. | 1847.35 | 1662.62
00-00116245 | Переходник симметричный (PR16.10975) | Промрукав | Аксессуары изготовленные из стали с защитным покрытием по методу Сендзимира – это изделия, на которых защитное цинковое покрытие было нанесено на листовую сталь перед изготовлением. Толщина защитного покрытия варьируется от 10 до 22мкм. Климатическое исполнение изделий УХЛ2, что предусматривают эксплуатацию в помещении и под навесом, при температуре эксплуатации от -80 до +150°С. Переходник симметричный предназначен для перехода с одной ширины лотка на другую, при неизменной высоте лотка. Крышка в комплект не входит. | 1939.72 | 1745.75
00-00116246 | Переходник симметричный (PR16.10979) | Промрукав | Аксессуары изготовленные из стали с защитным покрытием по методу Сендзимира – это изделия, на которых защитное цинковое покрытие было нанесено на листовую сталь перед изготовлением. Толщина защитного покрытия варьируется от 10 до 22мкм. Климатическое исполнение изделий УХЛ2, что предусматривают эксплуатацию в помещении и под навесом, при температуре эксплуатации от -80 до +150°С. Переходник симметричный предназначен для перехода с одной ширины лотка на другую, при неизменной высоте лотка. Крышка в комплект не входит. | 2240.38 | 2016.34
00-00116247 | Переходник симметричный (PR16.10977) | Промрукав | Аксессуары изготовленные из стали с защитным покрытием по методу Сендзимира – это изделия, на которых защитное цинковое покрытие было нанесено на листовую сталь перед изготовлением. Толщина защитного покрытия варьируется от 10 до 22мкм. Климатическое исполнение изделий УХЛ2, что предусматривают эксплуатацию в помещении и под навесом, при температуре эксплуатации от -80 до +150°С. Переходник симметричный предназначен для перехода с одной ширины лотка на другую, при неизменной высоте лотка. Крышка в комплект не входит. | 2032.09 | 1828.88
00-00116248 | Переходник симметричный (PR16.10978) | Промрукав | Аксессуары изготовленные из стали с защитным покрытием по методу Сендзимира – это изделия, на которых защитное цинковое покрытие было нанесено на листовую сталь перед изготовлением. Толщина защитного покрытия варьируется от 10 до 22мкм. Климатическое исполнение изделий УХЛ2, что предусматривают эксплуатацию в помещении и под навесом, при температуре эксплуатации от -80 до +150°С. Переходник симметричный предназначен для перехода с одной ширины лотка на другую, при неизменной высоте лотка. Крышка в комплект не входит. | 2133.69 | 1920.32
00-00116249 | Переходник симметричный (PR16.10982) | Промрукав | Аксессуары изготовленные из стали с защитным покрытием по методу Сендзимира – это изделия, на которых защитное цинковое покрытие было нанесено на листовую сталь перед изготовлением. Толщина защитного покрытия варьируется от 10 до 22мкм. Климатическое исполнение изделий УХЛ2, что предусматривают эксплуатацию в помещении и под навесом, при температуре эксплуатации от -80 до +150°С. Переходник симметричный предназначен для перехода с одной ширины лотка на другую, при неизменной высоте лотка. Крышка в комплект не входит. | 2310.38 | 2079.34
00-00116250 | Переходник симметричный (PR16.10980) | Промрукав | Аксессуары изготовленные из стали с защитным покрытием по методу Сендзимира – это изделия, на которых защитное цинковое покрытие было нанесено на листовую сталь перед изготовлением. Толщина защитного покрытия варьируется от 10 до 22мкм. Климатическое исполнение изделий УХЛ2, что предусматривают эксплуатацию в помещении и под навесом, при температуре эксплуатации от -80 до +150°С. Переходник симметричный предназначен для перехода с одной ширины лотка на другую, при неизменной высоте лотка. Крышка в комплект не входит. | 2095.59 | 1886.03
00-00116251 | Переходник симметричный (PR16.10981) | Промрукав | Аксессуары изготовленные из стали с защитным покрытием по методу Сендзимира – это изделия, на которых защитное цинковое покрытие было нанесено на листовую сталь перед изготовлением. Толщина защитного покрытия варьируется от 10 до 22мкм. Климатическое исполнение изделий УХЛ2, что предусматривают эксплуатацию в помещении и под навесом, при температуре эксплуатации от -80 до +150°С. Переходник симметричный предназначен для перехода с одной ширины лотка на другую, при неизменной высоте лотка. Крышка в комплект не входит. | 2200.38 | 1980.34
00-00116252 | Переходник симметричный (PR16.10985) | Промрукав | Аксессуары изготовленные из стали с защитным покрытием по методу Сендзимира – это изделия, на которых защитное цинковое покрытие было нанесено на листовую сталь перед изготовлением. Толщина защитного покрытия варьируется от 10 до 22мкм. Климатическое исполнение изделий УХЛ2, что предусматривают эксплуатацию в помещении и под навесом, при температуре эксплуатации от -80 до +150°С. Переходник симметричный предназначен для перехода с одной ширины лотка на другую, при неизменной высоте лотка. Крышка в комплект не входит. | 2310.38 | 2079.34
00-00116253 | Переходник симметричный (PR16.10983) | Промрукав | Аксессуары изготовленные из стали с защитным покрытием по методу Сендзимира – это изделия, на которых защитное цинковое покрытие было нанесено на листовую сталь перед изготовлением. Толщина защитного покрытия варьируется от 10 до 22мкм. Климатическое исполнение изделий УХЛ2, что предусматривают эксплуатацию в помещении и под навесом, при температуре эксплуатации от -80 до +150°С. Переходник симметричный предназначен для перехода с одной ширины лотка на другую, при неизменной высоте лотка. Крышка в комплект не входит. | 2095.59 | 1886.03
00-00116254 | Переходник симметричный (PR16.10984) | Промрукав | Аксессуары изготовленные из стали с защитным покрытием по методу Сендзимира – это изделия, на которых защитное цинковое покрытие было нанесено на листовую сталь перед изготовлением. Толщина защитного покрытия варьируется от 10 до 22мкм. Климатическое исполнение изделий УХЛ2, что предусматривают эксплуатацию в помещении и под навесом, при температуре эксплуатации от -80 до +150°С. Переходник симметричный предназначен для перехода с одной ширины лотка на другую, при неизменной высоте лотка. Крышка в комплект не входит. | 2200.38 | 1980.34
00-00116255 | Переходник симметричный (PR16.10988) | Промрукав | Аксессуары изготовленные из стали с защитным покрытием по методу Сендзимира – это изделия, на которых защитное цинковое покрытие было нанесено на листовую сталь перед изготовлением. Толщина защитного покрытия варьируется от 10 до 22мкм. Климатическое исполнение изделий УХЛ2, что предусматривают эксплуатацию в помещении и под навесом, при температуре эксплуатации от -80 до +150°С. Переходник симметричный предназначен для перехода с одной ширины лотка на другую, при неизменной высоте лотка. Крышка в комплект не входит. | 2541.44 | 2287.3
00-00116256 | Переходник симметричный (PR16.10986) | Промрукав | Аксессуары изготовленные из стали с защитным покрытием по методу Сендзимира – это изделия, на которых защитное цинковое покрытие было нанесено на листовую сталь перед изготовлением. Толщина защитного покрытия варьируется от 10 до 22мкм. Климатическое исполнение изделий УХЛ2, что предусматривают эксплуатацию в помещении и под навесом, при температуре эксплуатации от -80 до +150°С. Переходник симметричный предназначен для перехода с одной ширины лотка на другую, при неизменной высоте лотка. Крышка в комплект не входит. | 2305.18 | 2074.66
00-00116257 | Переходник симметричный (PR16.10987) | Промрукав | Аксессуары изготовленные из стали с защитным покрытием по методу Сендзимира – это изделия, на которых защитное цинковое покрытие было нанесено на листовую сталь перед изготовлением. Толщина защитного покрытия варьируется от 10 до 22мкм. Климатическое исполнение изделий УХЛ2, что предусматривают эксплуатацию в помещении и под навесом, при температуре эксплуатации от -80 до +150°С. Переходник симметричный предназначен для перехода с одной ширины лотка на другую, при неизменной высоте лотка. Крышка в комплект не входит. | 2420.38 | 2178.34
00-00116258 | Переходник симметричный (PR16.10991) | Промрукав | Аксессуары изготовленные из стали с защитным покрытием по методу Сендзимира – это изделия, на которых защитное цинковое покрытие было нанесено на листовую сталь перед изготовлением. Толщина защитного покрытия варьируется от 10 до 22мкм. Климатическое исполнение изделий УХЛ2, что предусматривают эксплуатацию в помещении и под навесом, при температуре эксплуатации от -80 до +150°С. Переходник симметричный предназначен для перехода с одной ширины лотка на другую, при неизменной высоте лотка. Крышка в комплект не входит. | 2795.58 | 2516.02
00-00116259 | Переходник симметричный (PR16.10989) | Промрукав | Аксессуары изготовленные из стали с защитным покрытием по методу Сендзимира – это изделия, на которых защитное цинковое покрытие было нанесено на листовую сталь перед изготовлением. Толщина защитного покрытия варьируется от 10 до 22мкм. Климатическое исполнение изделий УХЛ2, что предусматривают эксплуатацию в помещении и под навесом, при температуре эксплуатации от -80 до +150°С. Переходник симметричный предназначен для перехода с одной ширины лотка на другую, при неизменной высоте лотка. Крышка в комплект не входит. | 2535.65 | 2282.09
00-00116260 | Переходник симметричный (PR16.10990) | Промрукав | Аксессуары изготовленные из стали с защитным покрытием по методу Сендзимира – это изделия, на которых защитное цинковое покрытие было нанесено на листовую сталь перед изготовлением. Толщина защитного покрытия варьируется от 10 до 22мкм. Климатическое исполнение изделий УХЛ2, что предусматривают эксплуатацию в помещении и под навесом, при температуре эксплуатации от -80 до +150°С. Переходник симметричный предназначен для перехода с одной ширины лотка на другую, при неизменной высоте лотка. Крышка в комплект не входит. | 2662.46 | 2396.21
00-00106398 | Переходник (PR16.1463) | Промрукав | Аксессуары в исполнении HDZ – это изделия с защитным покрытием горячий цинк (по ГОСТ 9.307), подходят для соединения между собой лотков серии «Стандарт» в любой комбинации как внутри помещений, так и на открытом воздухе. Переходник симметричный предназначен для перехода с одной ширины лотка на другую. | 2100 | 1890
00-00106399 | Переходник (PR16.1464) | Промрукав | Аксессуары в исполнении HDZ – это изделия с защитным покрытием горячий цинк (по ГОСТ 9.307), подходят для соединения между собой лотков серии «Стандарт» в любой комбинации как внутри помещений, так и на открытом воздухе. Переходник симметричный предназначен для перехода с одной ширины лотка на другую. | 3170.36 | 2853.32
00-00106400 | Переходник (PR16.1465) | Промрукав | Аксессуары в исполнении HDZ – это изделия с защитным покрытием горячий цинк (по ГОСТ 9.307), подходят для соединения между собой лотков серии «Стандарт» в любой комбинации как внутри помещений, так и на открытом воздухе. Переходник симметричный предназначен для перехода с одной ширины лотка на другую. | 2354.9 | 2119.41
00-00106401 | Переходник (PR16.1466) | Промрукав | Аксессуары в исполнении HDZ – это изделия с защитным покрытием горячий цинк (по ГОСТ 9.307), подходят для соединения между собой лотков серии «Стандарт» в любой комбинации как внутри помещений, так и на открытом воздухе. Переходник симметричный предназначен для перехода с одной ширины лотка на другую. | 2882.1 | 2593.89
00-00106402 | Переходник (PR16.1467) | Промрукав | Аксессуары в исполнении HDZ – это изделия с защитным покрытием горячий цинк (по ГОСТ 9.307), подходят для соединения между собой лотков серии «Стандарт» в любой комбинации как внутри помещений, так и на открытом воздухе. Переходник симметричный предназначен для перехода с одной ширины лотка на другую. | 3802.53 | 3422.28
00-00106403 | Переходник (PR16.1468) | Промрукав | Аксессуары в исполнении HDZ – это изделия с защитным покрытием горячий цинк (по ГОСТ 9.307), подходят для соединения между собой лотков серии «Стандарт» в любой комбинации как внутри помещений, так и на открытом воздухе. Переходник симметричный предназначен для перехода с одной ширины лотка на другую. | 2775.29 | 2497.76
00-00106404 | Переходник (PR16.1469) | Промрукав | Аксессуары в исполнении HDZ – это изделия с защитным покрытием горячий цинк (по ГОСТ 9.307), подходят для соединения между собой лотков серии «Стандарт» в любой комбинации как внутри помещений, так и на открытом воздухе. Переходник симметричный предназначен для перехода с одной ширины лотка на другую. | 3456.85 | 3111.17
00-00106405 | Переходник (PR16.1470) | Промрукав | Аксессуары в исполнении HDZ – это изделия с защитным покрытием горячий цинк (по ГОСТ 9.307), подходят для соединения между собой лотков серии «Стандарт» в любой комбинации как внутри помещений, так и на открытом воздухе. Переходник симметричный предназначен для перехода с одной ширины лотка на другую. | 3500.07 | 3150.06
00-00106406 | Переходник (PR16.1471) | Промрукав | Аксессуары в исполнении HDZ – это изделия с защитным покрытием горячий цинк (по ГОСТ 9.307), подходят для соединения между собой лотков серии «Стандарт» в любой комбинации как внутри помещений, так и на открытом воздухе. Переходник симметричный предназначен для перехода с одной ширины лотка на другую. | 2927.36 | 2634.62
00-00106407 | Переходник (PR16.1472) | Промрукав | Аксессуары в исполнении HDZ – это изделия с защитным покрытием горячий цинк (по ГОСТ 9.307), подходят для соединения между собой лотков серии «Стандарт» в любой комбинации как внутри помещений, так и на открытом воздухе. Переходник симметричный предназначен для перехода с одной ширины лотка на другую. | 3471.16 | 3124.04
00-00106408 | Переходник (PR16.1473) | Промрукав | Аксессуары в исполнении HDZ – это изделия с защитным покрытием горячий цинк (по ГОСТ 9.307), подходят для соединения между собой лотков серии «Стандарт» в любой комбинации как внутри помещений, так и на открытом воздухе. Переходник симметричный предназначен для перехода с одной ширины лотка на другую. | 3976.9 | 3579.21
00-00106409 | Переходник (PR16.1474) | Промрукав | Аксессуары в исполнении HDZ – это изделия с защитным покрытием горячий цинк (по ГОСТ 9.307), подходят для соединения между собой лотков серии «Стандарт» в любой комбинации как внутри помещений, так и на открытом воздухе. Переходник симметричный предназначен для перехода с одной ширины лотка на другую. | 3262.6 | 2936.34
00-00106410 | Переходник (PR16.1475) | Промрукав | Аксессуары в исполнении HDZ – это изделия с защитным покрытием горячий цинк (по ГОСТ 9.307), подходят для соединения между собой лотков серии «Стандарт» в любой комбинации как внутри помещений, так и на открытом воздухе. Переходник симметричный предназначен для перехода с одной ширины лотка на другую. | 3944.03 | 3549.63
00-00106411 | Переходник (PR16.1476) | Промрукав | Аксессуары в исполнении HDZ – это изделия с защитным покрытием горячий цинк (по ГОСТ 9.307), подходят для соединения между собой лотков серии «Стандарт» в любой комбинации как внутри помещений, так и на открытом воздухе. Переходник симметричный предназначен для перехода с одной ширины лотка на другую. | 4358.19 | 3922.37
00-00106412 | Переходник (PR16.1477) | Промрукав | Аксессуары в исполнении HDZ – это изделия с защитным покрытием горячий цинк (по ГОСТ 9.307), подходят для соединения между собой лотков серии «Стандарт» в любой комбинации как внутри помещений, так и на открытом воздухе. Переходник симметричный предназначен для перехода с одной ширины лотка на другую. | 3243.79 | 2919.41
00-00106413 | Переходник (PR16.1478) | Промрукав | Аксессуары в исполнении HDZ – это изделия с защитным покрытием горячий цинк (по ГОСТ 9.307), подходят для соединения между собой лотков серии «Стандарт» в любой комбинации как внутри помещений, так и на открытом воздухе. Переходник симметричный предназначен для перехода с одной ширины лотка на другую. | 3961.98 | 3565.78
00-00106414 | Переходник (PR16.1479) | Промрукав | Аксессуары в исполнении HDZ – это изделия с защитным покрытием горячий цинк (по ГОСТ 9.307), подходят для соединения между собой лотков серии «Стандарт» в любой комбинации как внутри помещений, так и на открытом воздухе. Переходник симметричный предназначен для перехода с одной ширины лотка на другую. | 3649.74 | 3284.77
00-00106415 | Переходник (PR16.1480) | Промрукав | Аксессуары в исполнении HDZ – это изделия с защитным покрытием горячий цинк (по ГОСТ 9.307), подходят для соединения между собой лотков серии «Стандарт» в любой комбинации как внутри помещений, так и на открытом воздухе. Переходник симметричный предназначен для перехода с одной ширины лотка на другую. | 3162.79 | 2846.51
00-00106416 | Переходник (PR16.1481) | Промрукав | Аксессуары в исполнении HDZ – это изделия с защитным покрытием горячий цинк (по ГОСТ 9.307), подходят для соединения между собой лотков серии «Стандарт» в любой комбинации как внутри помещений, так и на открытом воздухе. Переходник симметричный предназначен для перехода с одной ширины лотка на другую. | 3317.99 | 2986.19
00-00106417 | Переходник (PR16.1482) | Промрукав | Аксессуары в исполнении HDZ – это изделия с защитным покрытием горячий цинк (по ГОСТ 9.307), подходят для соединения между собой лотков серии «Стандарт» в любой комбинации как внутри помещений, так и на открытом воздухе. Переходник симметричный предназначен для перехода с одной ширины лотка на другую. | 5193.5 | 4674.15
00-00106418 | Переходник (PR16.1483) | Промрукав | Аксессуары в исполнении HDZ – это изделия с защитным покрытием горячий цинк (по ГОСТ 9.307), подходят для соединения между собой лотков серии «Стандарт» в любой комбинации как внутри помещений, так и на открытом воздухе. Переходник симметричный предназначен для перехода с одной ширины лотка на другую. | 3865.49 | 3478.94
00-00106419 | Переходник (PR16.1484) | Промрукав | Аксессуары в исполнении HDZ – это изделия с защитным покрытием горячий цинк (по ГОСТ 9.307), подходят для соединения между собой лотков серии «Стандарт» в любой комбинации как внутри помещений, так и на открытом воздухе. Переходник симметричный предназначен для перехода с одной ширины лотка на другую. | 4721.38 | 4249.24
00-00106420 | Переходник (PR16.1485) | Промрукав | Аксессуары в исполнении HDZ – это изделия с защитным покрытием горячий цинк (по ГОСТ 9.307), подходят для соединения между собой лотков серии «Стандарт» в любой комбинации как внутри помещений, так и на открытом воздухе. Переходник симметричный предназначен для перехода с одной ширины лотка на другую. | 4636.29 | 4172.66
00-00106421 | Переходник (PR16.1486) | Промрукав | Аксессуары в исполнении HDZ – это изделия с защитным покрытием горячий цинк (по ГОСТ 9.307), подходят для соединения между собой лотков серии «Стандарт» в любой комбинации как внутри помещений, так и на открытом воздухе. Переходник симметричный предназначен для перехода с одной ширины лотка на другую. | 4087.12 | 3678.41
00-00106422 | Переходник (PR16.1487) | Промрукав | Аксессуары в исполнении HDZ – это изделия с защитным покрытием горячий цинк (по ГОСТ 9.307), подходят для соединения между собой лотков серии «Стандарт» в любой комбинации как внутри помещений, так и на открытом воздухе. Переходник симметричный предназначен для перехода с одной ширины лотка на другую. | 4214.85 | 3793.37
00-00106423 | Переходник (PR16.1488) | Промрукав | Аксессуары в исполнении HDZ – это изделия с защитным покрытием горячий цинк (по ГОСТ 9.307), подходят для соединения между собой лотков серии «Стандарт» в любой комбинации как внутри помещений, так и на открытом воздухе. Переходник симметричный предназначен для перехода с одной ширины лотка на другую. | 5229.95 | 4706.96
00-00106424 | Переходник (PR16.1489) | Промрукав | Аксессуары в исполнении HDZ – это изделия с защитным покрытием горячий цинк (по ГОСТ 9.307), подходят для соединения между собой лотков серии «Стандарт» в любой комбинации как внутри помещений, так и на открытом воздухе. Переходник симметричный предназначен для перехода с одной ширины лотка на другую. | 3900.81 | 3510.73
00-00106425 | Переходник (PR16.1490) | Промрукав | Аксессуары в исполнении HDZ – это изделия с защитным покрытием горячий цинк (по ГОСТ 9.307), подходят для соединения между собой лотков серии «Стандарт» в любой комбинации как внутри помещений, так и на открытом воздухе. Переходник симметричный предназначен для перехода с одной ширины лотка на другую. | 4918.44 | 4426.6
00-00106426 | Переходник (PR16.1491) | Промрукав | Аксессуары в исполнении HDZ – это изделия с защитным покрытием горячий цинк (по ГОСТ 9.307), подходят для соединения между собой лотков серии «Стандарт» в любой комбинации как внутри помещений, так и на открытом воздухе. Переходник симметричный предназначен для перехода с одной ширины лотка на другую. | 5523.98 | 4971.58
00-00106427 | Переходник (PR16.1492) | Промрукав | Аксессуары в исполнении HDZ – это изделия с защитным покрытием горячий цинк (по ГОСТ 9.307), подходят для соединения между собой лотков серии «Стандарт» в любой комбинации как внутри помещений, так и на открытом воздухе. Переходник симметричный предназначен для перехода с одной ширины лотка на другую. | 4111.49 | 3700.34
00-00106428 | Переходник (PR16.1493) | Промрукав | Аксессуары в исполнении HDZ – это изделия с защитным покрытием горячий цинк (по ГОСТ 9.307), подходят для соединения между собой лотков серии «Стандарт» в любой комбинации как внутри помещений, так и на открытом воздухе. Переходник симметричный предназначен для перехода с одной ширины лотка на другую. | 5021.8 | 4519.62
00-00106429 | Переходник (PR16.1494) | Промрукав | Аксессуары в исполнении HDZ – это изделия с защитным покрытием горячий цинк (по ГОСТ 9.307), подходят для соединения между собой лотков серии «Стандарт» в любой комбинации как внутри помещений, так и на открытом воздухе. Переходник симметричный предназначен для перехода с одной ширины лотка на другую. | 5691.99 | 5122.79
00-00106430 | Переходник (PR16.1495) | Промрукав | Аксессуары в исполнении HDZ – это изделия с защитным покрытием горячий цинк (по ГОСТ 9.307), подходят для соединения между собой лотков серии «Стандарт» в любой комбинации как внутри помещений, так и на открытом воздухе. Переходник симметричный предназначен для перехода с одной ширины лотка на другую. | 4470.3 | 4023.27
00-00106431 | Переходник (PR16.1496) | Промрукав | Аксессуары в исполнении HDZ – это изделия с защитным покрытием горячий цинк (по ГОСТ 9.307), подходят для соединения между собой лотков серии «Стандарт» в любой комбинации как внутри помещений, так и на открытом воздухе. Переходник симметричный предназначен для перехода с одной ширины лотка на другую. | 5174.57 | 4657.11
00-00106432 | Переходник (PR16.1497) | Промрукав | Аксессуары в исполнении HDZ – это изделия с защитным покрытием горячий цинк (по ГОСТ 9.307), подходят для соединения между собой лотков серии «Стандарт» в любой комбинации как внутри помещений, так и на открытом воздухе. Переходник симметричный предназначен для перехода с одной ширины лотка на другую. | 5412.1 | 4870.89
00-00106433 | Переходник (PR16.1498) | Промрукав | Аксессуары в исполнении HDZ – это изделия с защитным покрытием горячий цинк (по ГОСТ 9.307), подходят для соединения между собой лотков серии «Стандарт» в любой комбинации как внутри помещений, так и на открытом воздухе. Переходник симметричный предназначен для перехода с одной ширины лотка на другую. | 4366.21 | 3929.59
00-00106434 | Переходник (PR16.1499) | Промрукав | Аксессуары в исполнении HDZ – это изделия с защитным покрытием горячий цинк (по ГОСТ 9.307), подходят для соединения между собой лотков серии «Стандарт» в любой комбинации как внутри помещений, так и на открытом воздухе. Переходник симметричный предназначен для перехода с одной ширины лотка на другую. | 5089.76 | 4580.78
00-00106435 | Переходник (PR16.1500) | Промрукав | Аксессуары в исполнении HDZ – это изделия с защитным покрытием горячий цинк (по ГОСТ 9.307), подходят для соединения между собой лотков серии «Стандарт» в любой комбинации как внутри помещений, так и на открытом воздухе. Переходник симметричный предназначен для перехода с одной ширины лотка на другую. | 5488.94 | 4940.05
00-00106436 | Переходник (PR16.1501) | Промрукав | Аксессуары в исполнении HDZ – это изделия с защитным покрытием горячий цинк (по ГОСТ 9.307), подходят для соединения между собой лотков серии «Стандарт» в любой комбинации как внутри помещений, так и на открытом воздухе. Переходник симметричный предназначен для перехода с одной ширины лотка на другую. | 4253.94 | 3828.55
00-00106437 | Переходник (PR16.1502) | Промрукав | Аксессуары в исполнении HDZ – это изделия с защитным покрытием горячий цинк (по ГОСТ 9.307), подходят для соединения между собой лотков серии «Стандарт» в любой комбинации как внутри помещений, так и на открытом воздухе. Переходник симметричный предназначен для перехода с одной ширины лотка на другую. | 4989.95 | 4490.96
00-00106438 | Переходник (PR16.1503) | Промрукав | Аксессуары в исполнении HDZ – это изделия с защитным покрытием горячий цинк (по ГОСТ 9.307), подходят для соединения между собой лотков серии «Стандарт» в любой комбинации как внутри помещений, так и на открытом воздухе. Переходник симметричный предназначен для перехода с одной ширины лотка на другую. | 6140.33 | 5526.3
00-00106439 | Переходник (PR16.1504) | Промрукав | Аксессуары в исполнении HDZ – это изделия с защитным покрытием горячий цинк (по ГОСТ 9.307), подходят для соединения между собой лотков серии «Стандарт» в любой комбинации как внутри помещений, так и на открытом воздухе. Переходник симметричный предназначен для перехода с одной ширины лотка на другую. | 5478.67 | 4930.8
00-00106440 | Переходник (PR16.1505) | Промрукав | Аксессуары в исполнении HDZ – это изделия с защитным покрытием горячий цинк (по ГОСТ 9.307), подходят для соединения между собой лотков серии «Стандарт» в любой комбинации как внутри помещений, так и на открытом воздухе. Переходник симметричный предназначен для перехода с одной ширины лотка на другую. | 5582.15 | 5023.94
00-00106441 | Переходник (PR16.1506) | Промрукав | Аксессуары в исполнении HDZ – это изделия с защитным покрытием горячий цинк (по ГОСТ 9.307), подходят для соединения между собой лотков серии «Стандарт» в любой комбинации как внутри помещений, так и на открытом воздухе. Переходник симметричный предназначен для перехода с одной ширины лотка на другую. | 5735.71 | 5162.14
00-00106442 | Переходник (PR16.1507) | Промрукав | Аксессуары в исполнении HDZ – это изделия с защитным покрытием горячий цинк (по ГОСТ 9.307), подходят для соединения между собой лотков серии «Стандарт» в любой комбинации как внутри помещений, так и на открытом воздухе. Переходник симметричный предназначен для перехода с одной ширины лотка на другую. | 4675.07 | 4207.56
00-00106443 | Переходник (PR16.1508) | Промрукав | Аксессуары в исполнении HDZ – это изделия с защитным покрытием горячий цинк (по ГОСТ 9.307), подходят для соединения между собой лотков серии «Стандарт» в любой комбинации как внутри помещений, так и на открытом воздухе. Переходник симметричный предназначен для перехода с одной ширины лотка на другую. | 5214.3 | 4692.87
00-00106444 | Переходник (PR16.1509) | Промрукав | Аксессуары в исполнении HDZ – это изделия с защитным покрытием горячий цинк (по ГОСТ 9.307), подходят для соединения между собой лотков серии «Стандарт» в любой комбинации как внутри помещений, так и на открытом воздухе. Переходник симметричный предназначен для перехода с одной ширины лотка на другую. | 5569.85 | 5012.87
00-00106445 | Переходник (PR16.1510) | Промрукав | Аксессуары в исполнении HDZ – это изделия с защитным покрытием горячий цинк (по ГОСТ 9.307), подходят для соединения между собой лотков серии «Стандарт» в любой комбинации как внутри помещений, так и на открытом воздухе. Переходник симметричный предназначен для перехода с одной ширины лотка на другую. | 4833.35 | 4350.02
00-00106446 | Переходник (PR16.1511) | Промрукав | Аксессуары в исполнении HDZ – это изделия с защитным покрытием горячий цинк (по ГОСТ 9.307), подходят для соединения между собой лотков серии «Стандарт» в любой комбинации как внутри помещений, так и на открытом воздухе. Переходник симметричный предназначен для перехода с одной ширины лотка на другую. | 5063.48 | 4557.13
00-00117949 | Переходник симметричный (PR16.5919) | Промрукав | Переходник симметричный предназначен для перехода с одной ширины лотка на другую. Аксессуары в исполнении AISI 304 – это изделия, изготовленные из аустенитной низкоуглеродистой марки нержавеющей стали 08Х18Н10, обладающих высокой коррозионной стойкостью к агрессивным средам, износостойкостью и высокими прочностями показателями, что позволяет применять изделия, в пищевой, фармацевтической, химических, металлургических и других отраслях промышленности. | 2504.29 | 2253.86
00-00117948 | Переходник симметричный (PR16.5920) | Промрукав | Переходник симметричный предназначен для перехода с одной ширины лотка на другую. Аксессуары в исполнении AISI 304 – это изделия, изготовленные из аустенитной низкоуглеродистой марки нержавеющей стали 08Х18Н10, обладающих высокой коррозионной стойкостью к агрессивным средам, износостойкостью и высокими прочностями показателями, что позволяет применять изделия, в пищевой, фармацевтической, химических, металлургических и других отраслях промышленности. | 3284.2 | 2955.78
00-00117947 | Переходник симметричный (PR16.5921) | Промрукав | Переходник симметричный предназначен для перехода с одной ширины лотка на другую. Аксессуары в исполнении AISI 304 – это изделия, изготовленные из аустенитной низкоуглеродистой марки нержавеющей стали 08Х18Н10, обладающих высокой коррозионной стойкостью к агрессивным средам, износостойкостью и высокими прочностями показателями, что позволяет применять изделия, в пищевой, фармацевтической, химических, металлургических и других отраслях промышленности. | 2810.78 | 2529.7
00-00117946 | Переходник симметричный (PR16.5922) | Промрукав | Переходник симметричный предназначен для перехода с одной ширины лотка на другую. Аксессуары в исполнении AISI 304 – это изделия, изготовленные из аустенитной низкоуглеродистой марки нержавеющей стали 08Х18Н10, обладающих высокой коррозионной стойкостью к агрессивным средам, износостойкостью и высокими прочностями показателями, что позволяет применять изделия, в пищевой, фармацевтической, химических, металлургических и других отраслях промышленности. | 3161.56 | 2845.4
00-00117945 | Переходник симметричный (PR16.5923) | Промрукав | Переходник симметричный предназначен для перехода с одной ширины лотка на другую. Аксессуары в исполнении AISI 304 – это изделия, изготовленные из аустенитной низкоуглеродистой марки нержавеющей стали 08Х18Н10, обладающих высокой коррозионной стойкостью к агрессивным средам, износостойкостью и высокими прочностями показателями, что позволяет применять изделия, в пищевой, фармацевтической, химических, металлургических и других отраслях промышленности. | 3389.82 | 3050.84
00-00117944 | Переходник симметричный (PR16.5924) | Промрукав | Переходник симметричный предназначен для перехода с одной ширины лотка на другую. Аксессуары в исполнении AISI 304 – это изделия, изготовленные из аустенитной низкоуглеродистой марки нержавеющей стали 08Х18Н10, обладающих высокой коррозионной стойкостью к агрессивным средам, износостойкостью и высокими прочностями показателями, что позволяет применять изделия, в пищевой, фармацевтической, химических, металлургических и других отраслях промышленности. | 2913 | 2621.7
00-00117943 | Переходник симметричный (PR16.5925) | Промрукав | Переходник симметричный предназначен для перехода с одной ширины лотка на другую. Аксессуары в исполнении AISI 304 – это изделия, изготовленные из аустенитной низкоуглеродистой марки нержавеющей стали 08Х18Н10, обладающих высокой коррозионной стойкостью к агрессивным средам, износостойкостью и высокими прочностями показателями, что позволяет применять изделия, в пищевой, фармацевтической, химических, металлургических и других отраслях промышленности. | 3265.48 | 2938.93
00-00117942 | Переходник симметричный (PR16.5926) | Промрукав | Переходник симметричный предназначен для перехода с одной ширины лотка на другую. Аксессуары в исполнении AISI 304 – это изделия, изготовленные из аустенитной низкоуглеродистой марки нержавеющей стали 08Х18Н10, обладающих высокой коррозионной стойкостью к агрессивным средам, износостойкостью и высокими прочностями показателями, что позволяет применять изделия, в пищевой, фармацевтической, химических, металлургических и других отраслях промышленности. | 3580.87 | 3222.78
00-00117941 | Переходник симметричный (PR16.5927) | Промрукав | Переходник симметричный предназначен для перехода с одной ширины лотка на другую. Аксессуары в исполнении AISI 304 – это изделия, изготовленные из аустенитной низкоуглеродистой марки нержавеющей стали 08Х18Н10, обладающих высокой коррозионной стойкостью к агрессивным средам, износостойкостью и высокими прочностями показателями, что позволяет применять изделия, в пищевой, фармацевтической, химических, металлургических и других отраслях промышленности. | 3115.57 | 2804.01
00-00117940 | Переходник симметричный (PR16.5928) | Промрукав | Переходник симметричный предназначен для перехода с одной ширины лотка на другую. Аксессуары в исполнении AISI 304 – это изделия, изготовленные из аустенитной низкоуглеродистой марки нержавеющей стали 08Х18Н10, обладающих высокой коррозионной стойкостью к агрессивным средам, износостойкостью и высокими прочностями показателями, что позволяет применять изделия, в пищевой, фармацевтической, химических, металлургических и других отраслях промышленности. | 3458.25 | 3112.43
00-00117939 | Переходник симметричный (PR16.5929) | Промрукав | Переходник симметричный предназначен для перехода с одной ширины лотка на другую. Аксессуары в исполнении AISI 304 – это изделия, изготовленные из аустенитной низкоуглеродистой марки нержавеющей стали 08Х18Н10, обладающих высокой коррозионной стойкостью к агрессивным средам, износостойкостью и высокими прочностями показателями, что позволяет применять изделия, в пищевой, фармацевтической, химических, металлургических и других отраслях промышленности. | 4425.84 | 3983.26
00-00117938 | Переходник симметричный (PR16.5930) | Промрукав | Переходник симметричный предназначен для перехода с одной ширины лотка на другую. Аксессуары в исполнении AISI 304 – это изделия, изготовленные из аустенитной низкоуглеродистой марки нержавеющей стали 08Х18Н10, обладающих высокой коррозионной стойкостью к агрессивным средам, износостойкостью и высокими прочностями показателями, что позволяет применять изделия, в пищевой, фармацевтической, химических, металлургических и других отраслях промышленности. | 3698.31 | 3328.48
00-00117937 | Переходник симметричный (PR16.5931) | Промрукав | Переходник симметричный предназначен для перехода с одной ширины лотка на другую. Аксессуары в исполнении AISI 304 – это изделия, изготовленные из аустенитной низкоуглеродистой марки нержавеющей стали 08Х18Н10, обладающих высокой коррозионной стойкостью к агрессивным средам, износостойкостью и высокими прочностями показателями, что позволяет применять изделия, в пищевой, фармацевтической, химических, металлургических и других отраслях промышленности. | 4107 | 3696.3
00-00117936 | Переходник симметричный (PR16.5932) | Промрукав | Переходник симметричный предназначен для перехода с одной ширины лотка на другую. Аксессуары в исполнении AISI 304 – это изделия, изготовленные из аустенитной низкоуглеродистой марки нержавеющей стали 08Х18Н10, обладающих высокой коррозионной стойкостью к агрессивным средам, износостойкостью и высокими прочностями показателями, что позволяет применять изделия, в пищевой, фармацевтической, химических, металлургических и других отраслях промышленности. | 4183.78 | 3765.4
00-00118048 | Переходник симметричный (PR16.5933) | Промрукав | Переходник симметричный предназначен для перехода с одной ширины лотка на другую. Аксессуары в исполнении AISI 304 – это изделия, изготовленные из аустенитной низкоуглеродистой марки нержавеющей стали 08Х18Н10, обладающих высокой коррозионной стойкостью к агрессивным средам, износостойкостью и высокими прочностями показателями, что позволяет применять изделия, в пищевой, фармацевтической, химических, металлургических и других отраслях промышленности. | 3503.96 | 3153.56
00-00117935 | Переходник симметричный (PR16.5934) | Промрукав | Переходник симметричный предназначен для перехода с одной ширины лотка на другую. Аксессуары в исполнении AISI 304 – это изделия, изготовленные из аустенитной низкоуглеродистой марки нержавеющей стали 08Х18Н10, обладающих высокой коррозионной стойкостью к агрессивным средам, износостойкостью и высокими прочностями показателями, что позволяет применять изделия, в пищевой, фармацевтической, химических, металлургических и других отраслях промышленности. | 3875.59 | 3488.03
00-00117934 | Переходник симметричный (PR16.5935) | Промрукав | Переходник симметричный предназначен для перехода с одной ширины лотка на другую. Аксессуары в исполнении AISI 304 – это изделия, изготовленные из аустенитной низкоуглеродистой марки нержавеющей стали 08Х18Н10, обладающих высокой коррозионной стойкостью к агрессивным средам, износостойкостью и высокими прочностями показателями, что позволяет применять изделия, в пищевой, фармацевтической, химических, металлургических и других отраслях промышленности. | 3972.55 | 3575.3
00-00117933 | Переходник симметричный (PR16.5936) | Промрукав | Переходник симметричный предназначен для перехода с одной ширины лотка на другую. Аксессуары в исполнении AISI 304 – это изделия, изготовленные из аустенитной низкоуглеродистой марки нержавеющей стали 08Х18Н10, обладающих высокой коррозионной стойкостью к агрессивным средам, износостойкостью и высокими прочностями показателями, что позволяет применять изделия, в пищевой, фармацевтической, химических, металлургических и других отраслях промышленности. | 3337 | 3003.3
00-00117932 | Переходник симметричный (PR16.5937) | Промрукав | Переходник симметричный предназначен для перехода с одной ширины лотка на другую. Аксессуары в исполнении AISI 304 – это изделия, изготовленные из аустенитной низкоуглеродистой марки нержавеющей стали 08Х18Н10, обладающих высокой коррозионной стойкостью к агрессивным средам, износостойкостью и высокими прочностями показателями, что позволяет применять изделия, в пищевой, фармацевтической, химических, металлургических и других отраслях промышленности. | 3681.4 | 3313.26
00-00117931 | Переходник симметричный (PR16.5938) | Промрукав | Переходник симметричный предназначен для перехода с одной ширины лотка на другую. Аксессуары в исполнении AISI 304 – это изделия, изготовленные из аустенитной низкоуглеродистой марки нержавеющей стали 08Х18Н10, обладающих высокой коррозионной стойкостью к агрессивным средам, износостойкостью и высокими прочностями показателями, что позволяет применять изделия, в пищевой, фармацевтической, химических, металлургических и других отраслях промышленности. | 5255.28 | 4729.75
00-00117930 | Переходник симметричный (PR16.5939) | Промрукав | Переходник симметричный предназначен для перехода с одной ширины лотка на другую. Аксессуары в исполнении AISI 304 – это изделия, изготовленные из аустенитной низкоуглеродистой марки нержавеющей стали 08Х18Н10, обладающих высокой коррозионной стойкостью к агрессивным средам, износостойкостью и высокими прочностями показателями, что позволяет применять изделия, в пищевой, фармацевтической, химических, металлургических и других отраслях промышленности. | 4637.06 | 4173.35
00-00117929 | Переходник симметричный (PR16.5940) | Промрукав | Переходник симметричный предназначен для перехода с одной ширины лотка на другую. Аксессуары в исполнении AISI 304 – это изделия, изготовленные из аустенитной низкоуглеродистой марки нержавеющей стали 08Х18Н10, обладающих высокой коррозионной стойкостью к агрессивным средам, износостойкостью и высокими прочностями показателями, что позволяет применять изделия, в пищевой, фармацевтической, химических, металлургических и других отраслях промышленности. | 5074.73 | 4567.26
00-00117928 | Переходник симметричный (PR16.5941) | Промрукав | Переходник симметричный предназначен для перехода с одной ширины лотка на другую. Аксессуары в исполнении AISI 304 – это изделия, изготовленные из аустенитной низкоуглеродистой марки нержавеющей стали 08Х18Н10, обладающих высокой коррозионной стойкостью к агрессивным средам, износостойкостью и высокими прочностями показателями, что позволяет применять изделия, в пищевой, фармацевтической, химических, металлургических и других отраслях промышленности. | 4982.73 | 4484.46
00-00117927 | Переходник симметричный (PR16.5942) | Промрукав | Переходник симметричный предназначен для перехода с одной ширины лотка на другую. Аксессуары в исполнении AISI 304 – это изделия, изготовленные из аустенитной низкоуглеродистой марки нержавеющей стали 08Х18Н10, обладающих высокой коррозионной стойкостью к агрессивным средам, износостойкостью и высокими прочностями показателями, что позволяет применять изделия, в пищевой, фармацевтической, химических, металлургических и других отраслях промышленности. | 4412.22 | 3971
00-00117926 | Переходник симметричный (PR16.5943) | Промрукав | Переходник симметричный предназначен для перехода с одной ширины лотка на другую. Аксессуары в исполнении AISI 304 – это изделия, изготовленные из аустенитной низкоуглеродистой марки нержавеющей стали 08Х18Н10, обладающих высокой коррозионной стойкостью к агрессивным средам, износостойкостью и высокими прочностями показателями, что позволяет применять изделия, в пищевой, фармацевтической, химических, металлургических и других отраслях промышленности. | 4820.88 | 4338.79
00-00117925 | Переходник симметричный (PR16.5944) | Промрукав | Переходник симметричный предназначен для перехода с одной ширины лотка на другую. Аксессуары в исполнении AISI 304 – это изделия, изготовленные из аустенитной низкоуглеродистой марки нержавеющей стали 08Х18Н10, обладающих высокой коррозионной стойкостью к агрессивным средам, износостойкостью и высокими прочностями показателями, что позволяет применять изделия, в пищевой, фармацевтической, химических, металлургических и других отраслях промышленности. | 4652.77 | 4187.49
00-00117924 | Переходник симметричный (PR16.5945) | Промрукав | Переходник симметричный предназначен для перехода с одной ширины лотка на другую. Аксессуары в исполнении AISI 304 – это изделия, изготовленные из аустенитной низкоуглеродистой марки нержавеющей стали 08Х18Н10, обладающих высокой коррозионной стойкостью к агрессивным средам, износостойкостью и высокими прочностями показателями, что позволяет применять изделия, в пищевой, фармацевтической, химических, металлургических и других отраслях промышленности. | 3919.76 | 3527.78
00-00117923 | Переходник симметричный (PR16.5946) | Промрукав | Переходник симметричный предназначен для перехода с одной ширины лотка на другую. Аксессуары в исполнении AISI 304 – это изделия, изготовленные из аустенитной низкоуглеродистой марки нержавеющей стали 08Х18Н10, обладающих высокой коррозионной стойкостью к агрессивным средам, износостойкостью и высокими прочностями показателями, что позволяет применять изделия, в пищевой, фармацевтической, химических, металлургических и других отраслях промышленности. | 4272.24 | 3845.02
00-00117922 | Переходник симметричный (PR16.5947) | Промрукав | Переходник симметричный предназначен для перехода с одной ширины лотка на другую. Аксессуары в исполнении AISI 304 – это изделия, изготовленные из аустенитной низкоуглеродистой марки нержавеющей стали 08Х18Н10, обладающих высокой коррозионной стойкостью к агрессивным средам, износостойкостью и высокими прочностями показателями, что позволяет применять изделия, в пищевой, фармацевтической, химических, металлургических и других отраслях промышленности. | 6478.29 | 5830.46
00-00117921 | Переходник симметричный (PR16.5948) | Промрукав | Переходник симметричный предназначен для перехода с одной ширины лотка на другую. Аксессуары в исполнении AISI 304 – это изделия, изготовленные из аустенитной низкоуглеродистой марки нержавеющей стали 08Х18Н10, обладающих высокой коррозионной стойкостью к агрессивным средам, износостойкостью и высокими прочностями показателями, что позволяет применять изделия, в пищевой, фармацевтической, химических, металлургических и других отраслях промышленности. | 5766.35 | 5189.72
00-00117920 | Переходник симметричный (PR16.5949) | Промрукав | Переходник симметричный предназначен для перехода с одной ширины лотка на другую. Аксессуары в исполнении AISI 304 – это изделия, изготовленные из аустенитной низкоуглеродистой марки нержавеющей стали 08Х18Н10, обладающих высокой коррозионной стойкостью к агрессивным средам, износостойкостью и высокими прочностями показателями, что позволяет применять изделия, в пищевой, фармацевтической, химических, металлургических и других отраслях промышленности. | 6260.22 | 5634.2
00-00117919 | Переходник симметричный (PR16.5950) | Промрукав | Переходник симметричный предназначен для перехода с одной ширины лотка на другую. Аксессуары в исполнении AISI 304 – это изделия, изготовленные из аустенитной низкоуглеродистой марки нержавеющей стали 08Х18Н10, обладающих высокой коррозионной стойкостью к агрессивным средам, износостойкостью и высокими прочностями показателями, что позволяет применять изделия, в пищевой, фармацевтической, химических, металлургических и других отраслях промышленности. | 6164.8 | 5548.32
00-00117918 | Переходник симметричный (PR16.5951) | Промрукав | Переходник симметричный предназначен для перехода с одной ширины лотка на другую. Аксессуары в исполнении AISI 304 – это изделия, изготовленные из аустенитной низкоуглеродистой марки нержавеющей стали 08Х18Н10, обладающих высокой коррозионной стойкостью к агрессивным средам, износостойкостью и высокими прочностями показателями, что позволяет применять изделия, в пищевой, фармацевтической, химических, металлургических и других отраслях промышленности. | 5500.57 | 4950.51
00-00117917 | Переходник симметричный (PR16.5952) | Промрукав | Переходник симметричный предназначен для перехода с одной ширины лотка на другую. Аксессуары в исполнении AISI 304 – это изделия, изготовленные из аустенитной низкоуглеродистой марки нержавеющей стали 08Х18Н10, обладающих высокой коррозионной стойкостью к агрессивным средам, износостойкостью и высокими прочностями показателями, что позволяет применять изделия, в пищевой, фармацевтической, химических, металлургических и других отраслях промышленности. | 5965.5 | 5368.95
00-00117916 | Переходник симметричный (PR16.5953) | Промрукав | Переходник симметричный предназначен для перехода с одной ширины лотка на другую. Аксессуары в исполнении AISI 304 – это изделия, изготовленные из аустенитной низкоуглеродистой марки нержавеющей стали 08Х18Н10, обладающих высокой коррозионной стойкостью к агрессивным средам, износостойкостью и высокими прочностями показателями, что позволяет применять изделия, в пищевой, фармацевтической, химических, металлургических и других отраслях промышленности. | 5861.73 | 5275.56
00-00117915 | Переходник симметричный (PR16.5954) | Промрукав | Переходник симметричный предназначен для перехода с одной ширины лотка на другую. Аксессуары в исполнении AISI 304 – это изделия, изготовленные из аустенитной низкоуглеродистой марки нержавеющей стали 08Х18Н10, обладающих высокой коррозионной стойкостью к агрессивным средам, износостойкостью и высокими прочностями показателями, что позволяет применять изделия, в пищевой, фармацевтической, химических, металлургических и других отраслях промышленности. | 5134.21 | 4620.79
00-00117914 | Переходник симметричный (PR16.5955) | Промрукав | Переходник симметричный предназначен для перехода с одной ширины лотка на другую. Аксессуары в исполнении AISI 304 – это изделия, изготовленные из аустенитной низкоуглеродистой марки нержавеющей стали 08Х18Н10, обладающих высокой коррозионной стойкостью к агрессивным средам, износостойкостью и высокими прочностями показателями, что позволяет применять изделия, в пищевой, фармацевтической, химических, металлургических и других отраслях промышленности. | 5534.79 | 4981.31
00-00117913 | Переходник симметричный (PR16.5956) | Промрукав | Переходник симметричный предназначен для перехода с одной ширины лотка на другую. Аксессуары в исполнении AISI 304 – это изделия, изготовленные из аустенитной низкоуглеродистой марки нержавеющей стали 08Х18Н10, обладающих высокой коррозионной стойкостью к агрессивным средам, износостойкостью и высокими прочностями показателями, что позволяет применять изделия, в пищевой, фармацевтической, химических, металлургических и других отраслях промышленности. | 7220.01 | 6498.01
00-00117912 | Переходник симметричный (PR16.5957) | Промрукав | Переходник симметричный предназначен для перехода с одной ширины лотка на другую. Аксессуары в исполнении AISI 304 – это изделия, изготовленные из аустенитной низкоуглеродистой марки нержавеющей стали 08Х18Н10, обладающих высокой коррозионной стойкостью к агрессивным средам, износостойкостью и высокими прочностями показателями, что позволяет применять изделия, в пищевой, фармацевтической, химических, металлургических и других отраслях промышленности. | 6515.68 | 5864.11
00-00117911 | Переходник симметричный (PR16.5958) | Промрукав | Переходник симметричный предназначен для перехода с одной ширины лотка на другую. Аксессуары в исполнении AISI 304 – это изделия, изготовленные из аустенитной низкоуглеродистой марки нержавеющей стали 08Х18Н10, обладающих высокой коррозионной стойкостью к агрессивным средам, износостойкостью и высокими прочностями показателями, что позволяет применять изделия, в пищевой, фармацевтической, химических, металлургических и других отраслях промышленности. | 6796.73 | 6117.06
00-00117910 | Переходник симметричный (PR16.5959) | Промрукав | Переходник симметричный предназначен для перехода с одной ширины лотка на другую. Аксессуары в исполнении AISI 304 – это изделия, изготовленные из аустенитной низкоуглеродистой марки нержавеющей стали 08Х18Н10, обладающих высокой коррозионной стойкостью к агрессивным средам, износостойкостью и высокими прочностями показателями, что позволяет применять изделия, в пищевой, фармацевтической, химических, металлургических и других отраслях промышленности. | 6966.74 | 6270.07
00-00117909 | Переходник симметричный (PR16.5960) | Промрукав | Переходник симметричный предназначен для перехода с одной ширины лотка на другую. Аксессуары в исполнении AISI 304 – это изделия, изготовленные из аустенитной низкоуглеродистой марки нержавеющей стали 08Х18Н10, обладающих высокой коррозионной стойкостью к агрессивным средам, износостойкостью и высокими прочностями показателями, что позволяет применять изделия, в пищевой, фармацевтической, химических, металлургических и других отраслях промышленности. | 6137.55 | 5523.8
00-00117908 | Переходник симметричный (PR16.5961) | Промрукав | Переходник симметричный предназначен для перехода с одной ширины лотка на другую. Аксессуары в исполнении AISI 304 – это изделия, изготовленные из аустенитной низкоуглеродистой марки нержавеющей стали 08Х18Н10, обладающих высокой коррозионной стойкостью к агрессивным средам, износостойкостью и высокими прочностями показателями, что позволяет применять изделия, в пищевой, фармацевтической, химических, металлургических и других отраслях промышленности. | 6759.49 | 6083.54
00-00117907 | Переходник симметричный (PR16.5962) | Промрукав | Переходник симметричный предназначен для перехода с одной ширины лотка на другую. Аксессуары в исполнении AISI 304 – это изделия, изготовленные из аустенитной низкоуглеродистой марки нержавеющей стали 08Х18Н10, обладающих высокой коррозионной стойкостью к агрессивным средам, износостойкостью и высокими прочностями показателями, что позволяет применять изделия, в пищевой, фармацевтической, химических, металлургических и других отраслях промышленности. | 9307.02 | 8376.32
00-00117906 | Переходник симметричный (PR16.5963) | Промрукав | Переходник симметричный предназначен для перехода с одной ширины лотка на другую. Аксессуары в исполнении AISI 304 – это изделия, изготовленные из аустенитной низкоуглеродистой марки нержавеющей стали 08Х18Н10, обладающих высокой коррозионной стойкостью к агрессивным средам, износостойкостью и высокими прочностями показателями, что позволяет применять изделия, в пищевой, фармацевтической, химических, металлургических и других отраслях промышленности. | 8286.46 | 7457.81
00-00117905 | Переходник симметричный (PR16.5964) | Промрукав | Переходник симметричный предназначен для перехода с одной ширины лотка на другую. Аксессуары в исполнении AISI 304 – это изделия, изготовленные из аустенитной низкоуглеродистой марки нержавеющей стали 08Х18Н10, обладающих высокой коррозионной стойкостью к агрессивным средам, износостойкостью и высокими прочностями показателями, что позволяет применять изделия, в пищевой, фармацевтической, химических, металлургических и других отраслях промышленности. | 8887.34 | 7998.61
00-00117904 | Переходник симметричный (PR16.5965) | Промрукав | Переходник симметричный предназначен для перехода с одной ширины лотка на другую. Аксессуары в исполнении AISI 304 – это изделия, изготовленные из аустенитной низкоуглеродистой марки нержавеющей стали 08Х18Н10, обладающих высокой коррозионной стойкостью к агрессивным средам, износостойкостью и высокими прочностями показателями, что позволяет применять изделия, в пищевой, фармацевтической, химических, металлургических и других отраслях промышленности. | 9174.58 | 8257.12
00-00117903 | Переходник симметричный (PR16.5966) | Промрукав | Переходник симметричный предназначен для перехода с одной ширины лотка на другую. Аксессуары в исполнении AISI 304 – это изделия, изготовленные из аустенитной низкоуглеродистой марки нержавеющей стали 08Х18Н10, обладающих высокой коррозионной стойкостью к агрессивным средам, износостойкостью и высокими прочностями показателями, что позволяет применять изделия, в пищевой, фармацевтической, химических, металлургических и других отраслях промышленности. | 8745.17 | 7870.65
00-00117902 | Переходник симметричный (PR16.5967) | Промрукав | Переходник симметричный предназначен для перехода с одной ширины лотка на другую. Аксессуары в исполнении AISI 304 – это изделия, изготовленные из аустенитной низкоуглеродистой марки нержавеющей стали 08Х18Н10, обладающих высокой коррозионной стойкостью к агрессивным средам, износостойкостью и высокими прочностями показателями, что позволяет применять изделия, в пищевой, фармацевтической, химических, металлургических и других отраслях промышленности. | 8946.35 | 8051.72
00-00117901 | Переходник симметричный (PR16.5985) | Промрукав | Переходник симметричный предназначен для перехода с одной ширины лотка на другую. Аксессуары в исполнении AISI 316 – это изделия, изготовленные из аустенитной конструкционной марки нержавеющей стали 10Х17Н13М2 или А4, которая представляет собой улучшенную марку AISI 304 за счёт добавления в состав молибдена (который защищает от разрушения в морской воде) и более высокого содержания цветных металлов, в том числе и никеля. Изделия из AISI 316 характеризуются высокими показателями по коррозионной стойкостью к агрессивным средам, даже при высокой температуре эксплуатации, износостойкостью и высокими прочностями показателями, что позволяет применять изделия в: металлургической, кораблестроительной, пищевой, фармацевтической, химической, нефтедобывающей и нефтеперерабатывающей, и других отраслях промышленности. | 3505.96 | 3155.36
00-00117900 | Переходник симметричный (PR16.5986) | Промрукав | Переходник симметричный предназначен для перехода с одной ширины лотка на другую. Аксессуары в исполнении AISI 316 – это изделия, изготовленные из аустенитной конструкционной марки нержавеющей стали 10Х17Н13М2 или А4, которая представляет собой улучшенную марку AISI 304 за счёт добавления в состав молибдена (который защищает от разрушения в морской воде) и более высокого содержания цветных металлов, в том числе и никеля. Изделия из AISI 316 характеризуются высокими показателями по коррозионной стойкостью к агрессивным средам, даже при высокой температуре эксплуатации, износостойкостью и высокими прочностями показателями, что позволяет применять изделия в: металлургической, кораблестроительной, пищевой, фармацевтической, химической, нефтедобывающей и нефтеперерабатывающей, и других отраслях промышленности. | 4597.89 | 4138.1
00-00117899 | Переходник симметричный (PR16.5987) | Промрукав | Переходник симметричный предназначен для перехода с одной ширины лотка на другую. Аксессуары в исполнении AISI 316 – это изделия, изготовленные из аустенитной конструкционной марки нержавеющей стали 10Х17Н13М2 или А4, которая представляет собой улучшенную марку AISI 304 за счёт добавления в состав молибдена (который защищает от разрушения в морской воде) и более высокого содержания цветных металлов, в том числе и никеля. Изделия из AISI 316 характеризуются высокими показателями по коррозионной стойкостью к агрессивным средам, даже при высокой температуре эксплуатации, износостойкостью и высокими прочностями показателями, что позволяет применять изделия в: металлургической, кораблестроительной, пищевой, фармацевтической, химической, нефтедобывающей и нефтеперерабатывающей, и других отраслях промышленности. | 3935.07 | 3541.56
00-00117898 | Переходник симметричный (PR16.5988) | Промрукав | Переходник симметричный предназначен для перехода с одной ширины лотка на другую. Аксессуары в исполнении AISI 316 – это изделия, изготовленные из аустенитной конструкционной марки нержавеющей стали 10Х17Н13М2 или А4, которая представляет собой улучшенную марку AISI 304 за счёт добавления в состав молибдена (который защищает от разрушения в морской воде) и более высокого содержания цветных металлов, в том числе и никеля. Изделия из AISI 316 характеризуются высокими показателями по коррозионной стойкостью к агрессивным средам, даже при высокой температуре эксплуатации, износостойкостью и высокими прочностями показателями, что позволяет применять изделия в: металлургической, кораблестроительной, пищевой, фармацевтической, химической, нефтедобывающей и нефтеперерабатывающей, и других отраслях промышленности. | 4426.18 | 3983.56
00-00117897 | Переходник симметричный (PR16.5989) | Промрукав | Переходник симметричный предназначен для перехода с одной ширины лотка на другую. Аксессуары в исполнении AISI 316 – это изделия, изготовленные из аустенитной конструкционной марки нержавеющей стали 10Х17Н13М2 или А4, которая представляет собой улучшенную марку AISI 304 за счёт добавления в состав молибдена (который защищает от разрушения в морской воде) и более высокого содержания цветных металлов, в том числе и никеля. Изделия из AISI 316 характеризуются высокими показателями по коррозионной стойкостью к агрессивным средам, даже при высокой температуре эксплуатации, износостойкостью и высокими прочностями показателями, что позволяет применять изделия в: металлургической, кораблестроительной, пищевой, фармацевтической, химической, нефтедобывающей и нефтеперерабатывающей, и других отраслях промышленности. | 4745.76 | 4271.18
00-00117896 | Переходник симметричный (PR16.5990) | Промрукав | Переходник симметричный предназначен для перехода с одной ширины лотка на другую. Аксессуары в исполнении AISI 316 – это изделия, изготовленные из аустенитной конструкционной марки нержавеющей стали 10Х17Н13М2 или А4, которая представляет собой улучшенную марку AISI 304 за счёт добавления в состав молибдена (который защищает от разрушения в морской воде) и более высокого содержания цветных металлов, в том числе и никеля. Изделия из AISI 316 характеризуются высокими показателями по коррозионной стойкостью к агрессивным средам, даже при высокой температуре эксплуатации, износостойкостью и высокими прочностями показателями, что позволяет применять изделия в: металлургической, кораблестроительной, пищевой, фармацевтической, химической, нефтедобывающей и нефтеперерабатывающей, и других отраслях промышленности. | 4078.17 | 3670.35
00-00117895 | Переходник симметричный (PR16.5991) | Промрукав | Переходник симметричный предназначен для перехода с одной ширины лотка на другую. Аксессуары в исполнении AISI 316 – это изделия, изготовленные из аустенитной конструкционной марки нержавеющей стали 10Х17Н13М2 или А4, которая представляет собой улучшенную марку AISI 304 за счёт добавления в состав молибдена (который защищает от разрушения в морской воде) и более высокого содержания цветных металлов, в том числе и никеля. Изделия из AISI 316 характеризуются высокими показателями по коррозионной стойкостью к агрессивным средам, даже при высокой температуре эксплуатации, износостойкостью и высокими прочностями показателями, что позволяет применять изделия в: металлургической, кораблестроительной, пищевой, фармацевтической, химической, нефтедобывающей и нефтеперерабатывающей, и других отраслях промышленности. | 4571.67 | 4114.5
00-00117894 | Переходник симметричный (PR16.5992) | Промрукав | Переходник симметричный предназначен для перехода с одной ширины лотка на другую. Аксессуары в исполнении AISI 316 – это изделия, изготовленные из аустенитной конструкционной марки нержавеющей стали 10Х17Н13М2 или А4, которая представляет собой улучшенную марку AISI 304 за счёт добавления в состав молибдена (который защищает от разрушения в морской воде) и более высокого содержания цветных металлов, в том числе и никеля. Изделия из AISI 316 характеризуются высокими показателями по коррозионной стойкостью к агрессивным средам, даже при высокой температуре эксплуатации, износостойкостью и высокими прочностями показателями, что позволяет применять изделия в: металлургической, кораблестроительной, пищевой, фармацевтической, химической, нефтедобывающей и нефтеперерабатывающей, и других отраслях промышленности. | 5013.25 | 4511.93
00-00117893 | Переходник симметричный (PR16.5993) | Промрукав | Переходник симметричный предназначен для перехода с одной ширины лотка на другую. Аксессуары в исполнении AISI 316 – это изделия, изготовленные из аустенитной конструкционной марки нержавеющей стали 10Х17Н13М2 или А4, которая представляет собой улучшенную марку AISI 304 за счёт добавления в состав молибдена (который защищает от разрушения в морской воде) и более высокого содержания цветных металлов, в том числе и никеля. Изделия из AISI 316 характеризуются высокими показателями по коррозионной стойкостью к агрессивным средам, даже при высокой температуре эксплуатации, износостойкостью и высокими прочностями показателями, что позволяет применять изделия в: металлургической, кораблестроительной, пищевой, фармацевтической, химической, нефтедобывающей и нефтеперерабатывающей, и других отраслях промышленности. | 4361.8 | 3925.62
00-00117892 | Переходник симметричный (PR16.5994) | Промрукав | Переходник симметричный предназначен для перехода с одной ширины лотка на другую. Аксессуары в исполнении AISI 316 – это изделия, изготовленные из аустенитной конструкционной марки нержавеющей стали 10Х17Н13М2 или А4, которая представляет собой улучшенную марку AISI 304 за счёт добавления в состав молибдена (который защищает от разрушения в морской воде) и более высокого содержания цветных металлов, в том числе и никеля. Изделия из AISI 316 характеризуются высокими показателями по коррозионной стойкостью к агрессивным средам, даже при высокой температуре эксплуатации, износостойкостью и высокими прочностями показателями, что позволяет применять изделия в: металлургической, кораблестроительной, пищевой, фармацевтической, химической, нефтедобывающей и нефтеперерабатывающей, и других отраслях промышленности. | 4841.51 | 4357.36
00-00117891 | Переходник симметричный (PR16.5995) | Промрукав | Переходник симметричный предназначен для перехода с одной ширины лотка на другую. Аксессуары в исполнении AISI 316 – это изделия, изготовленные из аустенитной конструкционной марки нержавеющей стали 10Х17Н13М2 или А4, которая представляет собой улучшенную марку AISI 304 за счёт добавления в состав молибдена (который защищает от разрушения в морской воде) и более высокого содержания цветных металлов, в том числе и никеля. Изделия из AISI 316 характеризуются высокими показателями по коррозионной стойкостью к агрессивным средам, даже при высокой температуре эксплуатации, износостойкостью и высокими прочностями показателями, что позволяет применять изделия в: металлургической, кораблестроительной, пищевой, фармацевтической, химической, нефтедобывающей и нефтеперерабатывающей, и других отраслях промышленности. | 6196.16 | 5576.54
00-00117890 | Переходник симметричный (PR16.5996) | Промрукав | Переходник симметричный предназначен для перехода с одной ширины лотка на другую. Аксессуары в исполнении AISI 316 – это изделия, изготовленные из аустенитной конструкционной марки нержавеющей стали 10Х17Н13М2 или А4, которая представляет собой улучшенную марку AISI 304 за счёт добавления в состав молибдена (который защищает от разрушения в морской воде) и более высокого содержания цветных металлов, в том числе и никеля. Изделия из AISI 316 характеризуются высокими показателями по коррозионной стойкостью к агрессивным средам, даже при высокой температуре эксплуатации, износостойкостью и высокими прочностями показателями, что позволяет применять изделия в: металлургической, кораблестроительной, пищевой, фармацевтической, химической, нефтедобывающей и нефтеперерабатывающей, и других отраслях промышленности. | 5177.63 | 4659.87
00-00117889 | Переходник симметричный (PR16.5997) | Промрукав | Переходник симметричный предназначен для перехода с одной ширины лотка на другую. Аксессуары в исполнении AISI 316 – это изделия, изготовленные из аустенитной конструкционной марки нержавеющей стали 10Х17Н13М2 или А4, которая представляет собой улучшенную марку AISI 304 за счёт добавления в состав молибдена (который защищает от разрушения в морской воде) и более высокого содержания цветных металлов, в том числе и никеля. Изделия из AISI 316 характеризуются высокими показателями по коррозионной стойкостью к агрессивным средам, даже при высокой температуре эксплуатации, износостойкостью и высокими прочностями показателями, что позволяет применять изделия в: металлургической, кораблестроительной, пищевой, фармацевтической, химической, нефтедобывающей и нефтеперерабатывающей, и других отраслях промышленности. | 5749.81 | 5174.83
00-00117888 | Переходник симметричный (PR16.5998) | Промрукав | Переходник симметричный предназначен для перехода с одной ширины лотка на другую. Аксессуары в исполнении AISI 316 – это изделия, изготовленные из аустенитной конструкционной марки нержавеющей стали 10Х17Н13М2 или А4, которая представляет собой улучшенную марку AISI 304 за счёт добавления в состав молибдена (который защищает от разрушения в морской воде) и более высокого содержания цветных металлов, в том числе и никеля. Изделия из AISI 316 характеризуются высокими показателями по коррозионной стойкостью к агрессивным средам, даже при высокой температуре эксплуатации, износостойкостью и высокими прочностями показателями, что позволяет применять изделия в: металлургической, кораблестроительной, пищевой, фармацевтической, химической, нефтедобывающей и нефтеперерабатывающей, и других отраслях промышленности. | 5857.3 | 5271.57
00-00117887 | Переходник симметричный (PR16.5999) | Промрукав | Переходник симметричный предназначен для перехода с одной ширины лотка на другую. Аксессуары в исполнении AISI 316 – это изделия, изготовленные из аустенитной конструкционной марки нержавеющей стали 10Х17Н13М2 или А4, которая представляет собой улучшенную марку AISI 304 за счёт добавления в состав молибдена (который защищает от разрушения в морской воде) и более высокого содержания цветных металлов, в том числе и никеля. Изделия из AISI 316 характеризуются высокими показателями по коррозионной стойкостью к агрессивным средам, даже при высокой температуре эксплуатации, износостойкостью и высокими прочностями показателями, что позволяет применять изделия в: металлургической, кораблестроительной, пищевой, фармацевтической, химической, нефтедобывающей и нефтеперерабатывающей, и других отраслях промышленности. | 4905.55 | 4415
00-00117886 | Переходник симметричный (PR16.6000) | Промрукав | Переходник симметричный предназначен для перехода с одной ширины лотка на другую. Аксессуары в исполнении AISI 316 – это изделия, изготовленные из аустенитной конструкционной марки нержавеющей стали 10Х17Н13М2 или А4, которая представляет собой улучшенную марку AISI 304 за счёт добавления в состав молибдена (который защищает от разрушения в морской воде) и более высокого содержания цветных металлов, в том числе и никеля. Изделия из AISI 316 характеризуются высокими показателями по коррозионной стойкостью к агрессивным средам, даже при высокой температуре эксплуатации, износостойкостью и высокими прочностями показателями, что позволяет применять изделия в: металлургической, кораблестроительной, пищевой, фармацевтической, химической, нефтедобывающей и нефтеперерабатывающей, и других отраслях промышленности. | 5425.85 | 4883.27
00-00117885 | Переходник симметричный (PR16.6001) | Промрукав | Переходник симметричный предназначен для перехода с одной ширины лотка на другую. Аксессуары в исполнении AISI 316 – это изделия, изготовленные из аустенитной конструкционной марки нержавеющей стали 10Х17Н13М2 или А4, которая представляет собой улучшенную марку AISI 304 за счёт добавления в состав молибдена (который защищает от разрушения в морской воде) и более высокого содержания цветных металлов, в том числе и никеля. Изделия из AISI 316 характеризуются высокими показателями по коррозионной стойкостью к агрессивным средам, даже при высокой температуре эксплуатации, износостойкостью и высокими прочностями показателями, что позволяет применять изделия в: металлургической, кораблестроительной, пищевой, фармацевтической, химической, нефтедобывающей и нефтеперерабатывающей, и других отраслях промышленности. | 5561.56 | 5005.4
00-00117884 | Переходник симметричный (PR16.6002) | Промрукав | Переходник симметричный предназначен для перехода с одной ширины лотка на другую. Аксессуары в исполнении AISI 316 – это изделия, изготовленные из аустенитной конструкционной марки нержавеющей стали 10Х17Н13М2 или А4, которая представляет собой улучшенную марку AISI 304 за счёт добавления в состав молибдена (который защищает от разрушения в морской воде) и более высокого содержания цветных металлов, в том числе и никеля. Изделия из AISI 316 характеризуются высокими показателями по коррозионной стойкостью к агрессивным средам, даже при высокой температуре эксплуатации, износостойкостью и высокими прочностями показателями, что позволяет применять изделия в: металлургической, кораблестроительной, пищевой, фармацевтической, химической, нефтедобывающей и нефтеперерабатывающей, и других отраслях промышленности. | 4671.84 | 4204.66
00-00117883 | Переходник симметричный (PR16.6003) | Промрукав | Переходник симметричный предназначен для перехода с одной ширины лотка на другую. Аксессуары в исполнении AISI 316 – это изделия, изготовленные из аустенитной конструкционной марки нержавеющей стали 10Х17Н13М2 или А4, которая представляет собой улучшенную марку AISI 304 за счёт добавления в состав молибдена (который защищает от разрушения в морской воде) и более высокого содержания цветных металлов, в том числе и никеля. Изделия из AISI 316 характеризуются высокими показателями по коррозионной стойкостью к агрессивным средам, даже при высокой температуре эксплуатации, износостойкостью и высокими прочностями показателями, что позволяет применять изделия в: металлургической, кораблестроительной, пищевой, фармацевтической, химической, нефтедобывающей и нефтеперерабатывающей, и других отраслях промышленности. | 5153.95 | 4638.56
00-00117882 | Переходник симметричный (PR16.6004) | Промрукав | Переходник симметричный предназначен для перехода с одной ширины лотка на другую. Аксессуары в исполнении AISI 316 – это изделия, изготовленные из аустенитной конструкционной марки нержавеющей стали 10Х17Н13М2 или А4, которая представляет собой улучшенную марку AISI 304 за счёт добавления в состав молибдена (который защищает от разрушения в морской воде) и более высокого содержания цветных металлов, в том числе и никеля. Изделия из AISI 316 характеризуются высокими показателями по коррозионной стойкостью к агрессивным средам, даже при высокой температуре эксплуатации, износостойкостью и высокими прочностями показателями, что позволяет применять изделия в: металлургической, кораблестроительной, пищевой, фармацевтической, химической, нефтедобывающей и нефтеперерабатывающей, и других отраслях промышленности. | 7357.38 | 6621.64
00-00117881 | Переходник симметричный (PR16.6005) | Промрукав | Переходник симметричный предназначен для перехода с одной ширины лотка на другую. Аксессуары в исполнении AISI 316 – это изделия, изготовленные из аустенитной конструкционной марки нержавеющей стали 10Х17Н13М2 или А4, которая представляет собой улучшенную марку AISI 304 за счёт добавления в состав молибдена (который защищает от разрушения в морской воде) и более высокого содержания цветных металлов, в том числе и никеля. Изделия из AISI 316 характеризуются высокими показателями по коррозионной стойкостью к агрессивным средам, даже при высокой температуре эксплуатации, износостойкостью и высокими прочностями показателями, что позволяет применять изделия в: металлургической, кораблестроительной, пищевой, фармацевтической, химической, нефтедобывающей и нефтеперерабатывающей, и других отраслях промышленности. | 6491.87 | 5842.68
00-00117880 | Переходник симметричный (PR16.6006) | Промрукав | Переходник симметричный предназначен для перехода с одной ширины лотка на другую. Аксессуары в исполнении AISI 316 – это изделия, изготовленные из аустенитной конструкционной марки нержавеющей стали 10Х17Н13М2 или А4, которая представляет собой улучшенную марку AISI 304 за счёт добавления в состав молибдена (который защищает от разрушения в морской воде) и более высокого содержания цветных металлов, в том числе и никеля. Изделия из AISI 316 характеризуются высокими показателями по коррозионной стойкостью к агрессивным средам, даже при высокой температуре эксплуатации, износостойкостью и высокими прочностями показателями, что позволяет применять изделия в: металлургической, кораблестроительной, пищевой, фармацевтической, химической, нефтедобывающей и нефтеперерабатывающей, и других отраслях промышленности. | 7104.61 | 6394.15
00-00117879 | Переходник симметричный (PR16.6007) | Промрукав | Переходник симметричный предназначен для перехода с одной ширины лотка на другую. Аксессуары в исполнении AISI 316 – это изделия, изготовленные из аустенитной конструкционной марки нержавеющей стали 10Х17Н13М2 или А4, которая представляет собой улучшенную марку AISI 304 за счёт добавления в состав молибдена (который защищает от разрушения в морской воде) и более высокого содержания цветных металлов, в том числе и никеля. Изделия из AISI 316 характеризуются высокими показателями по коррозионной стойкостью к агрессивным средам, даже при высокой температуре эксплуатации, износостойкостью и высокими прочностями показателями, что позволяет применять изделия в: металлургической, кораблестроительной, пищевой, фармацевтической, химической, нефтедобывающей и нефтеперерабатывающей, и других отраслях промышленности. | 6975.83 | 6278.25
00-00117878 | Переходник симметричный (PR16.6008) | Промрукав | Переходник симметричный предназначен для перехода с одной ширины лотка на другую. Аксессуары в исполнении AISI 316 – это изделия, изготовленные из аустенитной конструкционной марки нержавеющей стали 10Х17Н13М2 или А4, которая представляет собой улучшенную марку AISI 304 за счёт добавления в состав молибдена (который защищает от разрушения в морской воде) и более высокого содержания цветных металлов, в том числе и никеля. Изделия из AISI 316 характеризуются высокими показателями по коррозионной стойкостью к агрессивным средам, даже при высокой температуре эксплуатации, износостойкостью и высокими прочностями показателями, что позволяет применять изделия в: металлургической, кораблестроительной, пищевой, фармацевтической, химической, нефтедобывающей и нефтеперерабатывающей, и других отраслях промышленности. | 6177.06 | 5559.35
00-00117877 | Переходник симметричный (PR16.6009) | Промрукав | Переходник симметричный предназначен для перехода с одной ширины лотка на другую. Аксессуары в исполнении AISI 316 – это изделия, изготовленные из аустенитной конструкционной марки нержавеющей стали 10Х17Н13М2 или А4, которая представляет собой улучшенную марку AISI 304 за счёт добавления в состав молибдена (который защищает от разрушения в морской воде) и более высокого содержания цветных металлов, в том числе и никеля. Изделия из AISI 316 характеризуются высокими показателями по коррозионной стойкостью к агрессивным средам, даже при высокой температуре эксплуатации, износостойкостью и высокими прочностями показателями, что позволяет применять изделия в: металлургической, кораблестроительной, пищевой, фармацевтической, химической, нефтедобывающей и нефтеперерабатывающей, и других отраслях промышленности. | 6749.27 | 6074.34
00-00117876 | Переходник симметричный (PR16.6010) | Промрукав | Переходник симметричный предназначен для перехода с одной ширины лотка на другую. Аксессуары в исполнении AISI 316 – это изделия, изготовленные из аустенитной конструкционной марки нержавеющей стали 10Х17Н13М2 или А4, которая представляет собой улучшенную марку AISI 304 за счёт добавления в состав молибдена (который защищает от разрушения в морской воде) и более высокого содержания цветных металлов, в том числе и никеля. Изделия из AISI 316 характеризуются высокими показателями по коррозионной стойкостью к агрессивным средам, даже при высокой температуре эксплуатации, износостойкостью и высокими прочностями показателями, что позволяет применять изделия в: металлургической, кораблестроительной, пищевой, фармацевтической, химической, нефтедобывающей и нефтеперерабатывающей, и других отраслях промышленности. | 6513.86 | 5862.47
00-00117875 | Переходник симметричный (PR16.6011) | Промрукав | Переходник симметричный предназначен для перехода с одной ширины лотка на другую. Аксессуары в исполнении AISI 316 – это изделия, изготовленные из аустенитной конструкционной марки нержавеющей стали 10Х17Н13М2 или А4, которая представляет собой улучшенную марку AISI 304 за счёт добавления в состав молибдена (который защищает от разрушения в морской воде) и более высокого содержания цветных металлов, в том числе и никеля. Изделия из AISI 316 характеризуются высокими показателями по коррозионной стойкостью к агрессивным средам, даже при высокой температуре эксплуатации, износостойкостью и высокими прочностями показателями, что позволяет применять изделия в: металлургической, кораблестроительной, пищевой, фармацевтической, химической, нефтедобывающей и нефтеперерабатывающей, и других отраслях промышленности. | 5487.64 | 4938.88
00-00117874 | Переходник симметричный (PR16.6012) | Промрукав | Переходник симметричный предназначен для перехода с одной ширины лотка на другую. Аксессуары в исполнении AISI 316 – это изделия, изготовленные из аустенитной конструкционной марки нержавеющей стали 10Х17Н13М2 или А4, которая представляет собой улучшенную марку AISI 304 за счёт добавления в состав молибдена (который защищает от разрушения в морской воде) и более высокого содержания цветных металлов, в том числе и никеля. Изделия из AISI 316 характеризуются высокими показателями по коррозионной стойкостью к агрессивным средам, даже при высокой температуре эксплуатации, износостойкостью и высокими прочностями показателями, что позволяет применять изделия в: металлургической, кораблестроительной, пищевой, фармацевтической, химической, нефтедобывающей и нефтеперерабатывающей, и других отраслях промышленности. | 5981.11 | 5383
00-00117873 | Переходник симметричный (PR16.6013) | Промрукав | Переходник симметричный предназначен для перехода с одной ширины лотка на другую. Аксессуары в исполнении AISI 316 – это изделия, изготовленные из аустенитной конструкционной марки нержавеющей стали 10Х17Н13М2 или А4, которая представляет собой улучшенную марку AISI 304 за счёт добавления в состав молибдена (который защищает от разрушения в морской воде) и более высокого содержания цветных металлов, в том числе и никеля. Изделия из AISI 316 характеризуются высокими показателями по коррозионной стойкостью к агрессивным средам, даже при высокой температуре эксплуатации, износостойкостью и высокими прочностями показателями, что позволяет применять изделия в: металлургической, кораблестроительной, пищевой, фармацевтической, химической, нефтедобывающей и нефтеперерабатывающей, и других отраслях промышленности. | 9069.58 | 8162.62
00-00117872 | Переходник симметричный (PR16.6014) | Промрукав | Переходник симметричный предназначен для перехода с одной ширины лотка на другую. Аксессуары в исполнении AISI 316 – это изделия, изготовленные из аустенитной конструкционной марки нержавеющей стали 10Х17Н13М2 или А4, которая представляет собой улучшенную марку AISI 304 за счёт добавления в состав молибдена (который защищает от разрушения в морской воде) и более высокого содержания цветных металлов, в том числе и никеля. Изделия из AISI 316 характеризуются высокими показателями по коррозионной стойкостью к агрессивным средам, даже при высокой температуре эксплуатации, износостойкостью и высокими прочностями показателями, что позволяет применять изделия в: металлургической, кораблестроительной, пищевой, фармацевтической, химической, нефтедобывающей и нефтеперерабатывающей, и других отраслях промышленности. | 8072.86 | 7265.57
00-00117871 | Переходник симметричный (PR16.6015) | Промрукав | Переходник симметричный предназначен для перехода с одной ширины лотка на другую. Аксессуары в исполнении AISI 316 – это изделия, изготовленные из аустенитной конструкционной марки нержавеющей стали 10Х17Н13М2 или А4, которая представляет собой улучшенную марку AISI 304 за счёт добавления в состав молибдена (который защищает от разрушения в морской воде) и более высокого содержания цветных металлов, в том числе и никеля. Изделия из AISI 316 характеризуются высокими показателями по коррозионной стойкостью к агрессивным средам, даже при высокой температуре эксплуатации, износостойкостью и высокими прочностями показателями, что позволяет применять изделия в: металлургической, кораблестроительной, пищевой, фармацевтической, химической, нефтедобывающей и нефтеперерабатывающей, и других отраслях промышленности. | 8764.29 | 7887.86
00-00117870 | Переходник симметричный (PR16.6016) | Промрукав | Переходник симметричный предназначен для перехода с одной ширины лотка на другую. Аксессуары в исполнении AISI 316 – это изделия, изготовленные из аустенитной конструкционной марки нержавеющей стали 10Х17Н13М2 или А4, которая представляет собой улучшенную марку AISI 304 за счёт добавления в состав молибдена (который защищает от разрушения в морской воде) и более высокого содержания цветных металлов, в том числе и никеля. Изделия из AISI 316 характеризуются высокими показателями по коррозионной стойкостью к агрессивным средам, даже при высокой температуре эксплуатации, износостойкостью и высокими прочностями показателями, что позволяет применять изделия в: металлургической, кораблестроительной, пищевой, фармацевтической, химической, нефтедобывающей и нефтеперерабатывающей, и других отраслях промышленности. | 8630.75 | 7767.68
00-00117869 | Переходник симметричный (PR16.6017) | Промрукав | Переходник симметричный предназначен для перехода с одной ширины лотка на другую. Аксессуары в исполнении AISI 316 – это изделия, изготовленные из аустенитной конструкционной марки нержавеющей стали 10Х17Н13М2 или А4, которая представляет собой улучшенную марку AISI 304 за счёт добавления в состав молибдена (который защищает от разрушения в морской воде) и более высокого содержания цветных металлов, в том числе и никеля. Изделия из AISI 316 характеризуются высокими показателями по коррозионной стойкостью к агрессивным средам, даже при высокой температуре эксплуатации, износостойкостью и высокими прочностями показателями, что позволяет применять изделия в: металлургической, кораблестроительной, пищевой, фармацевтической, химической, нефтедобывающей и нефтеперерабатывающей, и других отраслях промышленности. | 7700.83 | 6930.75
00-00117868 | Переходник симметричный (PR16.6018) | Промрукав | Переходник симметричный предназначен для перехода с одной ширины лотка на другую. Аксессуары в исполнении AISI 316 – это изделия, изготовленные из аустенитной конструкционной марки нержавеющей стали 10Х17Н13М2 или А4, которая представляет собой улучшенную марку AISI 304 за счёт добавления в состав молибдена (который защищает от разрушения в морской воде) и более высокого содержания цветных металлов, в том числе и никеля. Изделия из AISI 316 характеризуются высокими показателями по коррозионной стойкостью к агрессивным средам, даже при высокой температуре эксплуатации, износостойкостью и высокими прочностями показателями, что позволяет применять изделия в: металлургической, кораблестроительной, пищевой, фармацевтической, химической, нефтедобывающей и нефтеперерабатывающей, и других отраслях промышленности. | 8351.7 | 7516.53
00-00117867 | Переходник симметричный (PR16.6019) | Промрукав | Переходник симметричный предназначен для перехода с одной ширины лотка на другую. Аксессуары в исполнении AISI 316 – это изделия, изготовленные из аустенитной конструкционной марки нержавеющей стали 10Х17Н13М2 или А4, которая представляет собой улучшенную марку AISI 304 за счёт добавления в состав молибдена (который защищает от разрушения в морской воде) и более высокого содержания цветных металлов, в том числе и никеля. Изделия из AISI 316 характеризуются высокими показателями по коррозионной стойкостью к агрессивным средам, даже при высокой температуре эксплуатации, износостойкостью и высокими прочностями показателями, что позволяет применять изделия в: металлургической, кораблестроительной, пищевой, фармацевтической, химической, нефтедобывающей и нефтеперерабатывающей, и других отраслях промышленности. | 8206.44 | 7385.8
00-00117866 | Переходник симметричный (PR16.6020) | Промрукав | Переходник симметричный предназначен для перехода с одной ширины лотка на другую. Аксессуары в исполнении AISI 316 – это изделия, изготовленные из аустенитной конструкционной марки нержавеющей стали 10Х17Н13М2 или А4, которая представляет собой улучшенную марку AISI 304 за счёт добавления в состав молибдена (который защищает от разрушения в морской воде) и более высокого содержания цветных металлов, в том числе и никеля. Изделия из AISI 316 характеризуются высокими показателями по коррозионной стойкостью к агрессивным средам, даже при высокой температуре эксплуатации, износостойкостью и высокими прочностями показателями, что позволяет применять изделия в: металлургической, кораблестроительной, пищевой, фармацевтической, химической, нефтедобывающей и нефтеперерабатывающей, и других отраслях промышленности. | 7187.89 | 6469.1
00-00117865 | Переходник симметричный (PR16.6021) | Промрукав | Переходник симметричный предназначен для перехода с одной ширины лотка на другую. Аксессуары в исполнении AISI 316 – это изделия, изготовленные из аустенитной конструкционной марки нержавеющей стали 10Х17Н13М2 или А4, которая представляет собой улучшенную марку AISI 304 за счёт добавления в состав молибдена (который защищает от разрушения в морской воде) и более высокого содержания цветных металлов, в том числе и никеля. Изделия из AISI 316 характеризуются высокими показателями по коррозионной стойкостью к агрессивным средам, даже при высокой температуре эксплуатации, износостойкостью и высокими прочностями показателями, что позволяет применять изделия в: металлургической, кораблестроительной, пищевой, фармацевтической, химической, нефтедобывающей и нефтеперерабатывающей, и других отраслях промышленности. | 7748.69 | 6973.82
00-00117864 | Переходник симметричный (PR16.6022) | Промрукав | Переходник симметричный предназначен для перехода с одной ширины лотка на другую. Аксессуары в исполнении AISI 316 – это изделия, изготовленные из аустенитной конструкционной марки нержавеющей стали 10Х17Н13М2 или А4, которая представляет собой улучшенную марку AISI 304 за счёт добавления в состав молибдена (который защищает от разрушения в морской воде) и более высокого содержания цветных металлов, в том числе и никеля. Изделия из AISI 316 характеризуются высокими показателями по коррозионной стойкостью к агрессивным средам, даже при высокой температуре эксплуатации, износостойкостью и высокими прочностями показателями, что позволяет применять изделия в: металлургической, кораблестроительной, пищевой, фармацевтической, химической, нефтедобывающей и нефтеперерабатывающей, и других отраслях промышленности. | 10108.04 | 9097.24
00-00117863 | Переходник симметричный (PR16.6023) | Промрукав | Переходник симметричный предназначен для перехода с одной ширины лотка на другую. Аксессуары в исполнении AISI 316 – это изделия, изготовленные из аустенитной конструкционной марки нержавеющей стали 10Х17Н13М2 или А4, которая представляет собой улучшенную марку AISI 304 за счёт добавления в состав молибдена (который защищает от разрушения в морской воде) и более высокого содержания цветных металлов, в том числе и никеля. Изделия из AISI 316 характеризуются высокими показателями по коррозионной стойкостью к агрессивным средам, даже при высокой температуре эксплуатации, износостойкостью и высокими прочностями показателями, что позволяет применять изделия в: металлургической, кораблестроительной, пищевой, фармацевтической, химической, нефтедобывающей и нефтеперерабатывающей, и других отраслях промышленности. | 9121.94 | 8209.75
00-00117862 | Переходник симметричный (PR16.6024) | Промрукав | Переходник симметричный предназначен для перехода с одной ширины лотка на другую. Аксессуары в исполнении AISI 316 – это изделия, изготовленные из аустенитной конструкционной марки нержавеющей стали 10Х17Н13М2 или А4, которая представляет собой улучшенную марку AISI 304 за счёт добавления в состав молибдена (который защищает от разрушения в морской воде) и более высокого содержания цветных металлов, в том числе и никеля. Изделия из AISI 316 характеризуются высокими показателями по коррозионной стойкостью к агрессивным средам, даже при высокой температуре эксплуатации, износостойкостью и высокими прочностями показателями, что позволяет применять изделия в: металлургической, кораблестроительной, пищевой, фармацевтической, химической, нефтедобывающей и нефтеперерабатывающей, и других отраслях промышленности. | 9515.48 | 8563.93
00-00117861 | Переходник симметричный (PR16.6025) | Промрукав | Переходник симметричный предназначен для перехода с одной ширины лотка на другую. Аксессуары в исполнении AISI 316 – это изделия, изготовленные из аустенитной конструкционной марки нержавеющей стали 10Х17Н13М2 или А4, которая представляет собой улучшенную марку AISI 304 за счёт добавления в состав молибдена (который защищает от разрушения в морской воде) и более высокого содержания цветных металлов, в том числе и никеля. Изделия из AISI 316 характеризуются высокими показателями по коррозионной стойкостью к агрессивным средам, даже при высокой температуре эксплуатации, износостойкостью и высокими прочностями показателями, что позволяет применять изделия в: металлургической, кораблестроительной, пищевой, фармацевтической, химической, нефтедобывающей и нефтеперерабатывающей, и других отраслях промышленности. | 9753.44 | 8778.1
00-00117860 | Переходник симметричный (PR16.6026) | Промрукав | Переходник симметричный предназначен для перехода с одной ширины лотка на другую. Аксессуары в исполнении AISI 316 – это изделия, изготовленные из аустенитной конструкционной марки нержавеющей стали 10Х17Н13М2 или А4, которая представляет собой улучшенную марку AISI 304 за счёт добавления в состав молибдена (который защищает от разрушения в морской воде) и более высокого содержания цветных металлов, в том числе и никеля. Изделия из AISI 316 характеризуются высокими показателями по коррозионной стойкостью к агрессивным средам, даже при высокой температуре эксплуатации, износостойкостью и высокими прочностями показателями, что позволяет применять изделия в: металлургической, кораблестроительной, пищевой, фармацевтической, химической, нефтедобывающей и нефтеперерабатывающей, и других отраслях промышленности. | 8592.58 | 7733.32
00-00117859 | Переходник симметричный (PR16.6027) | Промрукав | Переходник симметричный предназначен для перехода с одной ширины лотка на другую. Аксессуары в исполнении AISI 316 – это изделия, изготовленные из аустенитной конструкционной марки нержавеющей стали 10Х17Н13М2 или А4, которая представляет собой улучшенную марку AISI 304 за счёт добавления в состав молибдена (который защищает от разрушения в морской воде) и более высокого содержания цветных металлов, в том числе и никеля. Изделия из AISI 316 характеризуются высокими показателями по коррозионной стойкостью к агрессивным средам, даже при высокой температуре эксплуатации, износостойкостью и высокими прочностями показателями, что позволяет применять изделия в: металлургической, кораблестроительной, пищевой, фармацевтической, химической, нефтедобывающей и нефтеперерабатывающей, и других отраслях промышленности. | 9463.27 | 8516.94
00-00117858 | Переходник симметричный (PR16.6028) | Промрукав | Переходник симметричный предназначен для перехода с одной ширины лотка на другую. Аксессуары в исполнении AISI 316 – это изделия, изготовленные из аустенитной конструкционной марки нержавеющей стали 10Х17Н13М2 или А4, которая представляет собой улучшенную марку AISI 304 за счёт добавления в состав молибдена (который защищает от разрушения в морской воде) и более высокого содержания цветных металлов, в том числе и никеля. Изделия из AISI 316 характеризуются высокими показателями по коррозионной стойкостью к агрессивным средам, даже при высокой температуре эксплуатации, износостойкостью и высокими прочностями показателями, что позволяет применять изделия в: металлургической, кораблестроительной, пищевой, фармацевтической, химической, нефтедобывающей и нефтеперерабатывающей, и других отраслях промышленности. | 13029.85 | 11726.87
00-00117857 | Переходник симметричный (PR16.6029) | Промрукав | Переходник симметричный предназначен для перехода с одной ширины лотка на другую. Аксессуары в исполнении AISI 316 – это изделия, изготовленные из аустенитной конструкционной марки нержавеющей стали 10Х17Н13М2 или А4, которая представляет собой улучшенную марку AISI 304 за счёт добавления в состав молибдена (который защищает от разрушения в морской воде) и более высокого содержания цветных металлов, в том числе и никеля. Изделия из AISI 316 характеризуются высокими показателями по коррозионной стойкостью к агрессивным средам, даже при высокой температуре эксплуатации, износостойкостью и высокими прочностями показателями, что позволяет применять изделия в: металлургической, кораблестроительной, пищевой, фармацевтической, химической, нефтедобывающей и нефтеперерабатывающей, и других отраслях промышленности. | 11601.04 | 10440.94
00-00117856 | Переходник симметричный (PR16.6030) | Промрукав | Переходник симметричный предназначен для перехода с одной ширины лотка на другую. Аксессуары в исполнении AISI 316 – это изделия, изготовленные из аустенитной конструкционной марки нержавеющей стали 10Х17Н13М2 или А4, которая представляет собой улучшенную марку AISI 304 за счёт добавления в состав молибдена (который защищает от разрушения в морской воде) и более высокого содержания цветных металлов, в том числе и никеля. Изделия из AISI 316 характеризуются высокими показателями по коррозионной стойкостью к агрессивным средам, даже при высокой температуре эксплуатации, износостойкостью и высокими прочностями показателями, что позволяет применять изделия в: металлургической, кораблестроительной, пищевой, фармацевтической, химической, нефтедобывающей и нефтеперерабатывающей, и других отраслях промышленности. | 12442.31 | 11198.08
00-00117855 | Переходник симметричный (PR16.6031) | Промрукав | Переходник симметричный предназначен для перехода с одной ширины лотка на другую. Аксессуары в исполнении AISI 316 – это изделия, изготовленные из аустенитной конструкционной марки нержавеющей стали 10Х17Н13М2 или А4, которая представляет собой улучшенную марку AISI 304 за счёт добавления в состав молибдена (который защищает от разрушения в морской воде) и более высокого содержания цветных металлов, в том числе и никеля. Изделия из AISI 316 характеризуются высокими показателями по коррозионной стойкостью к агрессивным средам, даже при высокой температуре эксплуатации, износостойкостью и высокими прочностями показателями, что позволяет применять изделия в: металлургической, кораблестроительной, пищевой, фармацевтической, химической, нефтедобывающей и нефтеперерабатывающей, и других отраслях промышленности. | 12844.4 | 11559.96
00-00117854 | Переходник симметричный (PR16.6032) | Промрукав | Переходник симметричный предназначен для перехода с одной ширины лотка на другую. Аксессуары в исполнении AISI 316 – это изделия, изготовленные из аустенитной конструкционной марки нержавеющей стали 10Х17Н13М2 или А4, которая представляет собой улучшенную марку AISI 304 за счёт добавления в состав молибдена (который защищает от разрушения в морской воде) и более высокого содержания цветных металлов, в том числе и никеля. Изделия из AISI 316 характеризуются высокими показателями по коррозионной стойкостью к агрессивным средам, даже при высокой температуре эксплуатации, износостойкостью и высокими прочностями показателями, что позволяет применять изделия в: металлургической, кораблестроительной, пищевой, фармацевтической, химической, нефтедобывающей и нефтеперерабатывающей, и других отраслях промышленности. | 12243.22 | 11018.9
00-00117853 | Переходник симметричный (PR16.6033) | Промрукав | Переходник симметричный предназначен для перехода с одной ширины лотка на другую. Аксессуары в исполнении AISI 316 – это изделия, изготовленные из аустенитной конструкционной марки нержавеющей стали 10Х17Н13М2 или А4, которая представляет собой улучшенную марку AISI 304 за счёт добавления в состав молибдена (который защищает от разрушения в морской воде) и более высокого содержания цветных металлов, в том числе и никеля. Изделия из AISI 316 характеризуются высокими показателями по коррозионной стойкостью к агрессивным средам, даже при высокой температуре эксплуатации, износостойкостью и высокими прочностями показателями, что позволяет применять изделия в: металлургической, кораблестроительной, пищевой, фармацевтической, химической, нефтедобывающей и нефтеперерабатывающей, и других отраслях промышленности. | 12524.85 | 11272.37
00-00111909 | Переходник (PR16.6051) | Промрукав | Переходник симметричный предназначен для перехода с одной ширины лотка на другую. Аксессуары в исполнении AISI 409 – это изделия, изготовленные из ферритовой марки нержавеющей стали 08Х13, обладающих коррозионной стойкостью и высокими прочностями показателями, что позволяет применять изделия, в различных непищевых отраслях промышленности. | 2003.45 | 1803.11
00-00111910 | Переходник (PR16.6052) | Промрукав | Переходник симметричный предназначен для перехода с одной ширины лотка на другую. Аксессуары в исполнении AISI 409 – это изделия, изготовленные из ферритовой марки нержавеющей стали 08Х13, обладающих коррозионной стойкостью и высокими прочностями показателями, что позволяет применять изделия, в различных непищевых отраслях промышленности. | 2627.36 | 2364.62
00-00111911 | Переходник (PR16.6053) | Промрукав | Переходник симметричный предназначен для перехода с одной ширины лотка на другую. Аксессуары в исполнении AISI 409 – это изделия, изготовленные из ферритовой марки нержавеющей стали 08Х13, обладающих коррозионной стойкостью и высокими прочностями показателями, что позволяет применять изделия, в различных непищевых отраслях промышленности. | 2248.58 | 2023.72
00-00111912 | Переходник (PR16.6054) | Промрукав | Переходник симметричный предназначен для перехода с одной ширины лотка на другую. Аксессуары в исполнении AISI 409 – это изделия, изготовленные из ферритовой марки нержавеющей стали 08Х13, обладающих коррозионной стойкостью и высокими прочностями показателями, что позволяет применять изделия, в различных непищевых отраслях промышленности. | 2529.23 | 2276.31
00-00111913 | Переходник (PR16.6055) | Промрукав | Переходник симметричный предназначен для перехода с одной ширины лотка на другую. Аксессуары в исполнении AISI 409 – это изделия, изготовленные из ферритовой марки нержавеющей стали 08Х13, обладающих коррозионной стойкостью и высокими прочностями показателями, что позволяет применять изделия, в различных непищевых отраслях промышленности. | 2711.88 | 2440.69
00-00111914 | Переходник (PR16.6056) | Промрукав | Переходник симметричный предназначен для перехода с одной ширины лотка на другую. Аксессуары в исполнении AISI 409 – это изделия, изготовленные из ферритовой марки нержавеющей стали 08Х13, обладающих коррозионной стойкостью и высокими прочностями показателями, что позволяет применять изделия, в различных непищевых отраслях промышленности. | 2330.39 | 2097.35
00-00111915 | Переходник (PR16.6057) | Промрукав | Переходник симметричный предназначен для перехода с одной ширины лотка на другую. Аксессуары в исполнении AISI 409 – это изделия, изготовленные из ферритовой марки нержавеющей стали 08Х13, обладающих коррозионной стойкостью и высокими прочностями показателями, что позволяет применять изделия, в различных непищевых отраслях промышленности. | 2612.39 | 2351.15
00-00111916 | Переходник (PR16.6058) | Промрукав | Переходник симметричный предназначен для перехода с одной ширины лотка на другую. Аксессуары в исполнении AISI 409 – это изделия, изготовленные из ферритовой марки нержавеющей стали 08Х13, обладающих коррозионной стойкостью и высокими прочностями показателями, что позволяет применять изделия, в различных непищевых отраслях промышленности. | 2864.71 | 2578.24
00-00111917 | Переходник (PR16.6059) | Промрукав | Переходник симметричный предназначен для перехода с одной ширины лотка на другую. Аксессуары в исполнении AISI 409 – это изделия, изготовленные из ферритовой марки нержавеющей стали 08Х13, обладающих коррозионной стойкостью и высокими прочностями показателями, что позволяет применять изделия, в различных непищевых отраслях промышленности. | 2492.46 | 2243.21
00-00111918 | Переходник (PR16.6060) | Промрукав | Переходник симметричный предназначен для перехода с одной ширины лотка на другую. Аксессуары в исполнении AISI 409 – это изделия, изготовленные из ферритовой марки нержавеющей стали 08Х13, обладающих коррозионной стойкостью и высокими прочностями показателями, что позволяет применять изделия, в различных непищевых отраслях промышленности. | 2766.58 | 2489.92
00-00111919 | Переходник (PR16.6061) | Промрукав | Переходник симметричный предназначен для перехода с одной ширины лотка на другую. Аксессуары в исполнении AISI 409 – это изделия, изготовленные из ферритовой марки нержавеющей стали 08Х13, обладающих коррозионной стойкостью и высокими прочностями показателями, что позволяет применять изделия, в различных непищевых отраслях промышленности. | 3540.64 | 3186.58
00-00111920 | Переходник (PR16.6062) | Промрукав | Переходник симметричный предназначен для перехода с одной ширины лотка на другую. Аксессуары в исполнении AISI 409 – это изделия, изготовленные из ферритовой марки нержавеющей стали 08Х13, обладающих коррозионной стойкостью и высокими прочностями показателями, что позволяет применять изделия, в различных непищевых отраслях промышленности. | 2958.62 | 2662.76
00-00111921 | Переходник (PR16.6063) | Промрукав | Переходник симметричный предназначен для перехода с одной ширины лотка на другую. Аксессуары в исполнении AISI 409 – это изделия, изготовленные из ферритовой марки нержавеющей стали 08Х13, обладающих коррозионной стойкостью и высокими прочностями показателями, что позволяет применять изделия, в различных непищевых отраслях промышленности. | 3285.59 | 2957.03
00-00111922 | Переходник (PR16.6064) | Промрукав | Переходник симметричный предназначен для перехода с одной ширины лотка на другую. Аксессуары в исполнении AISI 409 – это изделия, изготовленные из ферритовой марки нержавеющей стали 08Х13, обладающих коррозионной стойкостью и высокими прочностями показателями, что позволяет применять изделия, в различных непищевых отраслях промышленности. | 3347.04 | 3012.34
00-00111923 | Переходник (PR16.6065) | Промрукав | Переходник симметричный предназначен для перехода с одной ширины лотка на другую. Аксессуары в исполнении AISI 409 – это изделия, изготовленные из ферритовой марки нержавеющей стали 08Х13, обладающих коррозионной стойкостью и высокими прочностями показателями, что позволяет применять изделия, в различных непищевых отраслях промышленности. | 2803.17 | 2522.85
00-00111924 | Переходник (PR16.6066) | Промрукав | Переходник симметричный предназначен для перехода с одной ширины лотка на другую. Аксессуары в исполнении AISI 409 – это изделия, изготовленные из ферритовой марки нержавеющей стали 08Х13, обладающих коррозионной стойкостью и высокими прочностями показателями, что позволяет применять изделия, в различных непищевых отраслях промышленности. | 3100.48 | 2790.43
00-00111925 | Переходник (PR16.6067) | Промрукав | Переходник симметричный предназначен для перехода с одной ширины лотка на другую. Аксессуары в исполнении AISI 409 – это изделия, изготовленные из ферритовой марки нержавеющей стали 08Х13, обладающих коррозионной стойкостью и высокими прочностями показателями, что позволяет применять изделия, в различных непищевых отраслях промышленности. | 3178.07 | 2860.26
00-00111926 | Переходник (PR16.6068) | Промрукав | Переходник симметричный предназначен для перехода с одной ширины лотка на другую. Аксессуары в исполнении AISI 409 – это изделия, изготовленные из ферритовой марки нержавеющей стали 08Х13, обладающих коррозионной стойкостью и высокими прочностями показателями, что позволяет применять изделия, в различных непищевых отраслях промышленности. | 2669.59 | 2402.63
00-00111927 | Переходник (PR16.6069) | Промрукав | Переходник симметричный предназначен для перехода с одной ширины лотка на другую. Аксессуары в исполнении AISI 409 – это изделия, изготовленные из ферритовой марки нержавеющей стали 08Х13, обладающих коррозионной стойкостью и высокими прочностями показателями, что позволяет применять изделия, в различных непищевых отраслях промышленности. | 2945.1 | 2650.59
00-00111928 | Переходник (PR16.6070) | Промрукав | Переходник симметричный предназначен для перехода с одной ширины лотка на другую. Аксессуары в исполнении AISI 409 – это изделия, изготовленные из ферритовой марки нержавеющей стали 08Х13, обладающих коррозионной стойкостью и высокими прочностями показателями, что позволяет применять изделия, в различных непищевых отраслях промышленности. | 4204.23 | 3783.81
00-00111929 | Переходник (PR16.6071) | Промрукав | Переходник симметричный предназначен для перехода с одной ширины лотка на другую. Аксессуары в исполнении AISI 409 – это изделия, изготовленные из ферритовой марки нержавеющей стали 08Х13, обладающих коррозионной стойкостью и высокими прочностями показателями, что позволяет применять изделия, в различных непищевых отраслях промышленности. | 3709.64 | 3338.68
00-00111930 | Переходник (PR16.6072) | Промрукав | Переходник симметричный предназначен для перехода с одной ширины лотка на другую. Аксессуары в исполнении AISI 409 – это изделия, изготовленные из ферритовой марки нержавеющей стали 08Х13, обладающих коррозионной стойкостью и высокими прочностями показателями, что позволяет применять изделия, в различных непищевых отраслях промышленности. | 4059.78 | 3653.8
00-00111931 | Переходник (PR16.6073) | Промрукав | Переходник симметричный предназначен для перехода с одной ширины лотка на другую. Аксессуары в исполнении AISI 409 – это изделия, изготовленные из ферритовой марки нержавеющей стали 08Х13, обладающих коррозионной стойкостью и высокими прочностями показателями, что позволяет применять изделия, в различных непищевых отраслях промышленности. | 3986.2 | 3587.58
00-00111932 | Переходник (PR16.6074) | Промрукав | Переходник симметричный предназначен для перехода с одной ширины лотка на другую. Аксессуары в исполнении AISI 409 – это изделия, изготовленные из ферритовой марки нержавеющей стали 08Х13, обладающих коррозионной стойкостью и высокими прочностями показателями, что позволяет применять изделия, в различных непищевых отраслях промышленности. | 3529.74 | 3176.77
00-00111933 | Переходник (PR16.6075) | Промрукав | Переходник симметричный предназначен для перехода с одной ширины лотка на другую. Аксессуары в исполнении AISI 409 – это изделия, изготовленные из ферритовой марки нержавеющей стали 08Х13, обладающих коррозионной стойкостью и высокими прочностями показателями, что позволяет применять изделия, в различных непищевых отраслях промышленности. | 3856.71 | 3471.04
00-00111934 | Переходник (PR16.6076) | Промрукав | Переходник симметричный предназначен для перехода с одной ширины лотка на другую. Аксессуары в исполнении AISI 409 – это изделия, изготовленные из ферритовой марки нержавеющей стали 08Х13, обладающих коррозионной стойкостью и высокими прочностями показателями, что позволяет применять изделия, в различных непищевых отраслях промышленности. | 3722.21 | 3349.99
00-00111935 | Переходник (PR16.6077) | Промрукав | Переходник симметричный предназначен для перехода с одной ширины лотка на другую. Аксессуары в исполнении AISI 409 – это изделия, изготовленные из ферритовой марки нержавеющей стали 08Х13, обладающих коррозионной стойкостью и высокими прочностями показателями, что позволяет применять изделия, в различных непищевых отраслях промышленности. | 3135.81 | 2822.23
00-00111936 | Переходник (PR16.6078) | Промрукав | Переходник симметричный предназначен для перехода с одной ширины лотка на другую. Аксессуары в исполнении AISI 409 – это изделия, изготовленные из ферритовой марки нержавеющей стали 08Х13, обладающих коррозионной стойкостью и высокими прочностями показателями, что позволяет применять изделия, в различных непищевых отраслях промышленности. | 3417.78 | 3076
00-00111937 | Переходник (PR16.6079) | Промрукав | Переходник симметричный предназначен для перехода с одной ширины лотка на другую. Аксессуары в исполнении AISI 409 – это изделия, изготовленные из ферритовой марки нержавеющей стали 08Х13, обладающих коррозионной стойкостью и высокими прочностями показателями, что позволяет применять изделия, в различных непищевых отраслях промышленности. | 5182.62 | 4664.36
00-00111938 | Переходник (PR16.6080) | Промрукав | Переходник симметричный предназначен для перехода с одной ширины лотка на другую. Аксессуары в исполнении AISI 409 – это изделия, изготовленные из ферритовой марки нержавеющей стали 08Х13, обладающих коррозионной стойкостью и высокими прочностями показателями, что позволяет применять изделия, в различных непищевых отраслях промышленности. | 4613.07 | 4151.76
00-00111939 | Переходник (PR16.6081) | Промрукав | Переходник симметричный предназначен для перехода с одной ширины лотка на другую. Аксессуары в исполнении AISI 409 – это изделия, изготовленные из ферритовой марки нержавеющей стали 08Х13, обладающих коррозионной стойкостью и высокими прочностями показателями, что позволяет применять изделия, в различных непищевых отраслях промышленности. | 5008.17 | 4507.35
00-00111940 | Переходник (PR16.6082) | Промрукав | Переходник симметричный предназначен для перехода с одной ширины лотка на другую. Аксессуары в исполнении AISI 409 – это изделия, изготовленные из ферритовой марки нержавеющей стали 08Х13, обладающих коррозионной стойкостью и высокими прочностями показателями, что позволяет применять изделия, в различных непищевых отраслях промышленности. | 4931.85 | 4438.67
00-00111941 | Переходник (PR16.6083) | Промрукав | Переходник симметричный предназначен для перехода с одной ширины лотка на другую. Аксессуары в исполнении AISI 409 – это изделия, изготовленные из ферритовой марки нержавеющей стали 08Х13, обладающих коррозионной стойкостью и высокими прочностями показателями, что позволяет применять изделия, в различных непищевых отраслях промышленности. | 4400.46 | 3960.41
00-00111942 | Переходник (PR16.6084) | Промрукав | Переходник симметричный предназначен для перехода с одной ширины лотка на другую. Аксессуары в исполнении AISI 409 – это изделия, изготовленные из ферритовой марки нержавеющей стали 08Х13, обладающих коррозионной стойкостью и высокими прочностями показателями, что позволяет применять изделия, в различных непищевых отраслях промышленности. | 4772.43 | 4295.19
00-00111943 | Переходник (PR16.6085) | Промрукав | Переходник симметричный предназначен для перехода с одной ширины лотка на другую. Аксессуары в исполнении AISI 409 – это изделия, изготовленные из ферритовой марки нержавеющей стали 08Х13, обладающих коррозионной стойкостью и высокими прочностями показателями, что позволяет применять изделия, в различных непищевых отраслях промышленности. | 4689.39 | 4220.45
00-00111944 | Переходник (PR16.6086) | Промрукав | Переходник симметричный предназначен для перехода с одной ширины лотка на другую. Аксессуары в исполнении AISI 409 – это изделия, изготовленные из ферритовой марки нержавеющей стали 08Х13, обладающих коррозионной стойкостью и высокими прочностями показателями, что позволяет применять изделия, в различных непищевых отраслях промышленности. | 4107.36 | 3696.62
00-00111945 | Переходник (PR16.6087) | Промрукав | Переходник симметричный предназначен для перехода с одной ширины лотка на другую. Аксессуары в исполнении AISI 409 – это изделия, изготовленные из ферритовой марки нержавеющей стали 08Х13, обладающих коррозионной стойкостью и высокими прочностями показателями, что позволяет применять изделия, в различных непищевых отраслях промышленности. | 4427.84 | 3985.06
00-00111946 | Переходник (PR16.6088) | Промрукав | Переходник симметричный предназначен для перехода с одной ширины лотка на другую. Аксессуары в исполнении AISI 409 – это изделия, изготовленные из ферритовой марки нержавеющей стали 08Х13, обладающих коррозионной стойкостью и высокими прочностями показателями, что позволяет применять изделия, в различных непищевых отраслях промышленности. | 5776.02 | 5198.42
00-00111947 | Переходник (PR16.6089) | Промрукав | Переходник симметричный предназначен для перехода с одной ширины лотка на другую. Аксессуары в исполнении AISI 409 – это изделия, изготовленные из ферритовой марки нержавеющей стали 08Х13, обладающих коррозионной стойкостью и высокими прочностями показателями, что позволяет применять изделия, в различных непищевых отраслях промышленности. | 5212.53 | 4691.28
00-00111948 | Переходник (PR16.6090) | Промрукав | Переходник симметричный предназначен для перехода с одной ширины лотка на другую. Аксессуары в исполнении AISI 409 – это изделия, изготовленные из ферритовой марки нержавеющей стали 08Х13, обладающих коррозионной стойкостью и высокими прочностями показателями, что позволяет применять изделия, в различных непищевых отраслях промышленности. | 5437.4 | 4893.66
00-00111949 | Переходник (PR16.6091) | Промрукав | Переходник симметричный предназначен для перехода с одной ширины лотка на другую. Аксессуары в исполнении AISI 409 – это изделия, изготовленные из ферритовой марки нержавеющей стали 08Х13, обладающих коррозионной стойкостью и высокими прочностями показателями, что позволяет применять изделия, в различных непищевых отраслях промышленности. | 5573.38 | 5016.04
00-00111950 | Переходник (PR16.6092) | Промрукав | Переходник симметричный предназначен для перехода с одной ширины лотка на другую. Аксессуары в исполнении AISI 409 – это изделия, изготовленные из ферритовой марки нержавеющей стали 08Х13, обладающих коррозионной стойкостью и высокими прочностями показателями, что позволяет применять изделия, в различных непищевых отраслях промышленности. | 4910.04 | 4419.04
00-00111951 | Переходник (PR16.6093) | Промрукав | Переходник симметричный предназначен для перехода с одной ширины лотка на другую. Аксессуары в исполнении AISI 409 – это изделия, изготовленные из ферритовой марки нержавеющей стали 08Х13, обладающих коррозионной стойкостью и высокими прочностями показателями, что позволяет применять изделия, в различных непищевых отраслях промышленности. | 5407.56 | 4866.8
00-00111952 | Переходник (PR16.6094) | Промрукав | Переходник симметричный предназначен для перехода с одной ширины лотка на другую. Аксессуары в исполнении AISI 409 – это изделия, изготовленные из ферритовой марки нержавеющей стали 08Х13, обладающих коррозионной стойкостью и высокими прочностями показателями, что позволяет применять изделия, в различных непищевых отраслях промышленности. | 7445.62 | 6701.06
00-00111953 | Переходник (PR16.6095) | Промрукав | Переходник симметричный предназначен для перехода с одной ширины лотка на другую. Аксессуары в исполнении AISI 409 – это изделия, изготовленные из ферритовой марки нержавеющей стали 08Х13, обладающих коррозионной стойкостью и высокими прочностями показателями, что позволяет применять изделия, в различных непищевых отраслях промышленности. | 6629.18 | 5966.26
00-00111954 | Переходник (PR16.6096) | Промрукав | Переходник симметричный предназначен для перехода с одной ширины лотка на другую. Аксессуары в исполнении AISI 409 – это изделия, изготовленные из ферритовой марки нержавеющей стали 08Х13, обладающих коррозионной стойкостью и высокими прочностями показателями, что позволяет применять изделия, в различных непищевых отраслях промышленности. | 7109.87 | 6398.88
00-00111955 | Переходник (PR16.6097) | Промрукав | Переходник симметричный предназначен для перехода с одной ширины лотка на другую. Аксессуары в исполнении AISI 409 – это изделия, изготовленные из ферритовой марки нержавеющей стали 08Х13, обладающих коррозионной стойкостью и высокими прочностями показателями, что позволяет применять изделия, в различных непищевых отраслях промышленности. | 7339.67 | 6605.7
00-00111956 | Переходник (PR16.6098) | Промрукав | Переходник симметричный предназначен для перехода с одной ширины лотка на другую. Аксессуары в исполнении AISI 409 – это изделия, изготовленные из ферритовой марки нержавеющей стали 08Х13, обладающих коррозионной стойкостью и высокими прочностями показателями, что позволяет применять изделия, в различных непищевых отраслях промышленности. | 6996.16 | 6296.54
00-00111957 | Переходник (PR16.6099) | Промрукав | Переходник симметричный предназначен для перехода с одной ширины лотка на другую. Аксессуары в исполнении AISI 409 – это изделия, изготовленные из ферритовой марки нержавеющей стали 08Х13, обладающих коррозионной стойкостью и высокими прочностями показателями, что позволяет применять изделия, в различных непищевых отраслях промышленности. | 7157.06 | 6441.35
00-00111958 | Переходник (PR16.6179) | Промрукав | Переходник упрощенный горизонтальный обеспечивает фиксированный переход с одной ширины на другую при формировании кабеленесущей линии из лотков с разной шириной основания. Аксессуары в исполнении AISI 409 – это изделия, изготовленные из ферритовой марки нержавеющей стали 08Х13, обладающих коррозионной стойкостью и высокими прочностями показателями, что позволяет применять изделия, в различных непищевых отраслях промышленности. | 756.45 | 680.81
00-00111959 | Переходник (PR16.6180) | Промрукав | Переходник упрощенный горизонтальный обеспечивает фиксированный переход с одной ширины на другую при формировании кабеленесущей линии из лотков с разной шириной основания. Аксессуары в исполнении AISI 409 – это изделия, изготовленные из ферритовой марки нержавеющей стали 08Х13, обладающих коррозионной стойкостью и высокими прочностями показателями, что позволяет применять изделия, в различных непищевых отраслях промышленности. | 558.9 | 503.01
00-00111960 | Переходник (PR16.6181) | Промрукав | Переходник упрощенный горизонтальный обеспечивает фиксированный переход с одной ширины на другую при формировании кабеленесущей линии из лотков с разной шириной основания. Аксессуары в исполнении AISI 409 – это изделия, изготовленные из ферритовой марки нержавеющей стали 08Х13, обладающих коррозионной стойкостью и высокими прочностями показателями, что позволяет применять изделия, в различных непищевых отраслях промышленности. | 675.32 | 607.79
00-00111961 | Переходник (PR16.6182) | Промрукав | Переходник упрощенный горизонтальный обеспечивает фиксированный переход с одной ширины на другую при формировании кабеленесущей линии из лотков с разной шириной основания. Аксессуары в исполнении AISI 409 – это изделия, изготовленные из ферритовой марки нержавеющей стали 08Х13, обладающих коррозионной стойкостью и высокими прочностями показателями, что позволяет применять изделия, в различных непищевых отраслях промышленности. | 836.07 | 752.46
00-00111962 | Переходник (PR16.6183) | Промрукав | Переходник упрощенный горизонтальный обеспечивает фиксированный переход с одной ширины на другую при формировании кабеленесущей линии из лотков с разной шириной основания. Аксессуары в исполнении AISI 409 – это изделия, изготовленные из ферритовой марки нержавеющей стали 08Х13, обладающих коррозионной стойкостью и высокими прочностями показателями, что позволяет применять изделия, в различных непищевых отраслях промышленности. | 604.67 | 544.2
00-00111963 | Переходник (PR16.6184) | Промрукав | Переходник упрощенный горизонтальный обеспечивает фиксированный переход с одной ширины на другую при формировании кабеленесущей линии из лотков с разной шириной основания. Аксессуары в исполнении AISI 409 – это изделия, изготовленные из ферритовой марки нержавеющей стали 08Х13, обладающих коррозионной стойкостью и высокими прочностями показателями, что позволяет применять изделия, в различных непищевых отраслях промышленности. | 741.33 | 667.2
00-00111964 | Переходник (PR16.6185) | Промрукав | Переходник упрощенный горизонтальный обеспечивает фиксированный переход с одной ширины на другую при формировании кабеленесущей линии из лотков с разной шириной основания. Аксессуары в исполнении AISI 409 – это изделия, изготовленные из ферритовой марки нержавеющей стали 08Х13, обладающих коррозионной стойкостью и высокими прочностями показателями, что позволяет применять изделия, в различных непищевых отраслях промышленности. | 915.65 | 824.09
00-00111965 | Переходник (PR16.6186) | Промрукав | Переходник упрощенный горизонтальный обеспечивает фиксированный переход с одной ширины на другую при формировании кабеленесущей линии из лотков с разной шириной основания. Аксессуары в исполнении AISI 409 – это изделия, изготовленные из ферритовой марки нержавеющей стали 08Х13, обладающих коррозионной стойкостью и высокими прочностями показателями, что позволяет применять изделия, в различных непищевых отраслях промышленности. | 639.16 | 575.24
00-00111966 | Переходник (PR16.6187) | Промрукав | Переходник упрощенный горизонтальный обеспечивает фиксированный переход с одной ширины на другую при формировании кабеленесущей линии из лотков с разной шириной основания. Аксессуары в исполнении AISI 409 – это изделия, изготовленные из ферритовой марки нержавеющей стали 08Х13, обладающих коррозионной стойкостью и высокими прочностями показателями, что позволяет применять изделия, в различных непищевых отраслях промышленности. | 796.27 | 716.64
00-00111967 | Переходник (PR16.6188) | Промрукав | Переходник упрощенный горизонтальный обеспечивает фиксированный переход с одной ширины на другую при формировании кабеленесущей линии из лотков с разной шириной основания. Аксессуары в исполнении AISI 409 – это изделия, изготовленные из ферритовой марки нержавеющей стали 08Х13, обладающих коррозионной стойкостью и высокими прочностями показателями, что позволяет применять изделия, в различных непищевых отраслях промышленности. | 995.24 | 895.72
00-00111968 | Переходник (PR16.6189) | Промрукав | Переходник упрощенный горизонтальный обеспечивает фиксированный переход с одной ширины на другую при формировании кабеленесущей линии из лотков с разной шириной основания. Аксессуары в исполнении AISI 409 – это изделия, изготовленные из ферритовой марки нержавеющей стали 08Х13, обладающих коррозионной стойкостью и высокими прочностями показателями, что позволяет применять изделия, в различных непищевых отраслях промышленности. | 684.9 | 616.41
00-00111969 | Переходник (PR16.6190) | Промрукав | Переходник упрощенный горизонтальный обеспечивает фиксированный переход с одной ширины на другую при формировании кабеленесущей линии из лотков с разной шириной основания. Аксессуары в исполнении AISI 409 – это изделия, изготовленные из ферритовой марки нержавеющей стали 08Х13, обладающих коррозионной стойкостью и высокими прочностями показателями, что позволяет применять изделия, в различных непищевых отраслях промышленности. | 862.31 | 776.08
00-00111970 | Переходник (PR16.6191) | Промрукав | Переходник упрощенный горизонтальный обеспечивает фиксированный переход с одной ширины на другую при формировании кабеленесущей линии из лотков с разной шириной основания. Аксессуары в исполнении AISI 409 – это изделия, изготовленные из ферритовой марки нержавеющей стали 08Х13, обладающих коррозионной стойкостью и высокими прочностями показателями, что позволяет применять изделия, в различных непищевых отраслях промышленности. | 1074.83 | 967.35
00-00111971 | Переходник (PR16.6192) | Промрукав | Переходник упрощенный горизонтальный обеспечивает фиксированный переход с одной ширины на другую при формировании кабеленесущей линии из лотков с разной шириной основания. Аксессуары в исполнении AISI 409 – это изделия, изготовленные из ферритовой марки нержавеющей стали 08Х13, обладающих коррозионной стойкостью и высокими прочностями показателями, что позволяет применять изделия, в различных непищевых отраслях промышленности. | 730.45 | 657.41
00-00111972 | Переходник (PR16.6193) | Промрукав | Переходник упрощенный горизонтальный обеспечивает фиксированный переход с одной ширины на другую при формировании кабеленесущей линии из лотков с разной шириной основания. Аксессуары в исполнении AISI 409 – это изделия, изготовленные из ферритовой марки нержавеющей стали 08Х13, обладающих коррозионной стойкостью и высокими прочностями показателями, что позволяет применять изделия, в различных непищевых отраслях промышленности. | 928.31 | 835.48
00-00111973 | Переходник (PR16.6194) | Промрукав | Переходник упрощенный горизонтальный обеспечивает фиксированный переход с одной ширины на другую при формировании кабеленесущей линии из лотков с разной шириной основания. Аксессуары в исполнении AISI 409 – это изделия, изготовленные из ферритовой марки нержавеющей стали 08Х13, обладающих коррозионной стойкостью и высокими прочностями показателями, что позволяет применять изделия, в различных непищевых отраслях промышленности. | 1143.36 | 1029.02
00-00111974 | Переходник (PR16.6195) | Промрукав | Переходник упрощенный горизонтальный обеспечивает фиксированный переход с одной ширины на другую при формировании кабеленесущей линии из лотков с разной шириной основания. Аксессуары в исполнении AISI 409 – это изделия, изготовленные из ферритовой марки нержавеющей стали 08Х13, обладающих коррозионной стойкостью и высокими прочностями показателями, что позволяет применять изделия, в различных непищевых отраслях промышленности. | 765.13 | 688.62
00-00111975 | Переходник (PR16.6196) | Промрукав | Переходник упрощенный горизонтальный обеспечивает фиксированный переход с одной ширины на другую при формировании кабеленесущей линии из лотков с разной шириной основания. Аксессуары в исполнении AISI 409 – это изделия, изготовленные из ферритовой марки нержавеющей стали 08Х13, обладающих коррозионной стойкостью и высокими прочностями показателями, что позволяет применять изделия, в различных непищевых отраслях промышленности. | 994.19 | 894.77
00-00111976 | Переходник (PR16.6197) | Промрукав | Переходник упрощенный горизонтальный обеспечивает фиксированный переход с одной ширины на другую при формировании кабеленесущей линии из лотков с разной шириной основания. Аксессуары в исполнении AISI 409 – это изделия, изготовленные из ферритовой марки нержавеющей стали 08Х13, обладающих коррозионной стойкостью и высокими прочностями показателями, что позволяет применять изделия, в различных непищевых отраслях промышленности. | 1222.94 | 1100.65
00-00111977 | Переходник (PR16.6198) | Промрукав | Переходник упрощенный горизонтальный обеспечивает фиксированный переход с одной ширины на другую при формировании кабеленесущей линии из лотков с разной шириной основания. Аксессуары в исполнении AISI 409 – это изделия, изготовленные из ферритовой марки нержавеющей стали 08Х13, обладающих коррозионной стойкостью и высокими прочностями показателями, что позволяет применять изделия, в различных непищевых отраслях промышленности. | 810.72 | 729.65
00-00111978 | Переходник (PR16.6199) | Промрукав | Переходник упрощенный горизонтальный обеспечивает фиксированный переход с одной ширины на другую при формировании кабеленесущей линии из лотков с разной шириной основания. Аксессуары в исполнении AISI 409 – это изделия, изготовленные из ферритовой марки нержавеющей стали 08Х13, обладающих коррозионной стойкостью и высокими прочностями показателями, что позволяет применять изделия, в различных непищевых отраслях промышленности. | 1060.2 | 954.18
00-00111979 | Переходник (PR16.6200) | Промрукав | Переходник упрощенный горизонтальный обеспечивает фиксированный переход с одной ширины на другую при формировании кабеленесущей линии из лотков с разной шириной основания. Аксессуары в исполнении AISI 409 – это изделия, изготовленные из ферритовой марки нержавеющей стали 08Х13, обладающих коррозионной стойкостью и высокими прочностями показателями, что позволяет применять изделия, в различных непищевых отраслях промышленности. | 1345.22 | 1210.7
00-00111980 | Переходник (PR16.6201) | Промрукав | Переходник упрощенный горизонтальный обеспечивает фиксированный переход с одной ширины на другую при формировании кабеленесущей линии из лотков с разной шириной основания. Аксессуары в исполнении AISI 409 – это изделия, изготовленные из ферритовой марки нержавеющей стали 08Х13, обладающих коррозионной стойкостью и высокими прочностями показателями, что позволяет применять изделия, в различных непищевых отраслях промышленности. | 891.81 | 802.63
00-00111981 | Переходник (PR16.6202) | Промрукав | Переходник упрощенный горизонтальный обеспечивает фиксированный переход с одной ширины на другую при формировании кабеленесущей линии из лотков с разной шириной основания. Аксессуары в исполнении AISI 409 – это изделия, изготовленные из ферритовой марки нержавеющей стали 08Х13, обладающих коррозионной стойкостью и высокими прочностями показателями, что позволяет применять изделия, в различных непищевых отраслях промышленности. | 1166.21 | 1049.59
00-00111982 | Переходник (PR16.6203) | Промрукав | Переходник упрощенный горизонтальный обеспечивает фиксированный переход с одной ширины на другую при формировании кабеленесущей линии из лотков с разной шириной основания. Аксессуары в исполнении AISI 409 – это изделия, изготовленные из ферритовой марки нержавеющей стали 08Х13, обладающих коррозионной стойкостью и высокими прочностями показателями, что позволяет применять изделия, в различных непищевых отраслях промышленности. | 687.92 | 619.13
00-00111985 | Переходник (PR16.6206) | Промрукав | Переходник упрощенный горизонтальный обеспечивает фиксированный переход с одной ширины на другую при формировании кабеленесущей линии из лотков с разной шириной основания. Аксессуары в исполнении AISI 409 – это изделия, изготовленные из ферритовой марки нержавеющей стали 08Х13, обладающих коррозионной стойкостью и высокими прочностями показателями, что позволяет применять изделия, в различных непищевых отраслях промышленности. | 1479.76 | 1331.78
00-00111986 | Переходник (PR16.6207) | Промрукав | Переходник упрощенный горизонтальный обеспечивает фиксированный переход с одной ширины на другую при формировании кабеленесущей линии из лотков с разной шириной основания. Аксессуары в исполнении AISI 409 – это изделия, изготовленные из ферритовой марки нержавеющей стали 08Х13, обладающих коррозионной стойкостью и высокими прочностями показателями, что позволяет применять изделия, в различных непищевых отраслях промышленности. | 980.98 | 882.88
00-00111987 | Переходник (PR16.6208) | Промрукав | Переходник упрощенный горизонтальный обеспечивает фиксированный переход с одной ширины на другую при формировании кабеленесущей линии из лотков с разной шириной основания. Аксессуары в исполнении AISI 409 – это изделия, изготовленные из ферритовой марки нержавеющей стали 08Х13, обладающих коррозионной стойкостью и высокими прочностями показателями, что позволяет применять изделия, в различных непищевых отраслях промышленности. | 1282.82 | 1154.54
00-00111988 | Переходник (PR16.6209) | Промрукав | Переходник упрощенный горизонтальный обеспечивает фиксированный переход с одной ширины на другую при формировании кабеленесущей линии из лотков с разной шириной основания. Аксессуары в исполнении AISI 409 – это изделия, изготовленные из ферритовой марки нержавеющей стали 08Х13, обладающих коррозионной стойкостью и высокими прочностями показателями, что позволяет применять изделия, в различных непищевых отраслях промышленности. | 1079.05 | 971.15
00-00117852 | Переходник упрощённый горизонтальный (PR16.6117) | Промрукав | Переходник упрощенный горизонтальный обеспечивает фиксированный переход с одной ширины на другую при формировании кабеленесущей линии из лотков с разной шириной основания. Аксессуары в исполнении AISI 304 – это изделия, изготовленные из аустенитной низкоуглеродистой марки нержавеющей стали 08Х18Н10, обладающих высокой коррозионной стойкостью к агрессивным средам, износостойкостью и высокими прочностями показателями, что позволяет применять изделия, в пищевой, фармацевтической, химических, металлургических и других отраслях промышленности. | 945.56 | 851
00-00117851 | Переходник упрощённый горизонтальный (PR16.6118) | Промрукав | Переходник упрощенный горизонтальный обеспечивает фиксированный переход с одной ширины на другую при формировании кабеленесущей линии из лотков с разной шириной основания. Аксессуары в исполнении AISI 304 – это изделия, изготовленные из аустенитной низкоуглеродистой марки нержавеющей стали 08Х18Н10, обладающих высокой коррозионной стойкостью к агрессивным средам, износостойкостью и высокими прочностями показателями, что позволяет применять изделия, в пищевой, фармацевтической, химических, металлургических и других отраслях промышленности. | 698.64 | 628.78
00-00117850 | Переходник упрощённый горизонтальный (PR16.6119) | Промрукав | Переходник упрощенный горизонтальный обеспечивает фиксированный переход с одной ширины на другую при формировании кабеленесущей линии из лотков с разной шириной основания. Аксессуары в исполнении AISI 304 – это изделия, изготовленные из аустенитной низкоуглеродистой марки нержавеющей стали 08Х18Н10, обладающих высокой коррозионной стойкостью к агрессивным средам, износостойкостью и высокими прочностями показателями, что позволяет применять изделия, в пищевой, фармацевтической, химических, металлургических и других отраслях промышленности. | 844.14 | 759.73
00-00117849 | Переходник упрощённый горизонтальный (PR16.6120) | Промрукав | Переходник упрощенный горизонтальный обеспечивает фиксированный переход с одной ширины на другую при формировании кабеленесущей линии из лотков с разной шириной основания. Аксессуары в исполнении AISI 304 – это изделия, изготовленные из аустенитной низкоуглеродистой марки нержавеющей стали 08Х18Н10, обладающих высокой коррозионной стойкостью к агрессивным средам, износостойкостью и высокими прочностями показателями, что позволяет применять изделия, в пищевой, фармацевтической, химических, металлургических и других отраслях промышленности. | 1045.04 | 940.54
00-00117848 | Переходник упрощённый горизонтальный (PR16.6121) | Промрукав | Переходник упрощенный горизонтальный обеспечивает фиксированный переход с одной ширины на другую при формировании кабеленесущей линии из лотков с разной шириной основания. Аксессуары в исполнении AISI 304 – это изделия, изготовленные из аустенитной низкоуглеродистой марки нержавеющей стали 08Х18Н10, обладающих высокой коррозионной стойкостью к агрессивным средам, износостойкостью и высокими прочностями показателями, что позволяет применять изделия, в пищевой, фармацевтической, химических, металлургических и других отраслях промышленности. | 755.83 | 680.25
00-00117847 | Переходник упрощённый горизонтальный (PR16.6122) | Промрукав | Переходник упрощенный горизонтальный обеспечивает фиксированный переход с одной ширины на другую при формировании кабеленесущей линии из лотков с разной шириной основания. Аксессуары в исполнении AISI 304 – это изделия, изготовленные из аустенитной низкоуглеродистой марки нержавеющей стали 08Х18Н10, обладающих высокой коррозионной стойкостью к агрессивным средам, износостойкостью и высокими прочностями показателями, что позволяет применять изделия, в пищевой, фармацевтической, химических, металлургических и других отраслях промышленности. | 926.68 | 834.01
00-00117846 | Переходник упрощённый горизонтальный (PR16.6123) | Промрукав | Переходник упрощенный горизонтальный обеспечивает фиксированный переход с одной ширины на другую при формировании кабеленесущей линии из лотков с разной шириной основания. Аксессуары в исполнении AISI 304 – это изделия, изготовленные из аустенитной низкоуглеродистой марки нержавеющей стали 08Х18Н10, обладающих высокой коррозионной стойкостью к агрессивным средам, износостойкостью и высокими прочностями показателями, что позволяет применять изделия, в пищевой, фармацевтической, химических, металлургических и других отраслях промышленности. | 1144.56 | 1030.1
00-00117844 | Переходник упрощённый горизонтальный (PR16.6124) | Промрукав | Переходник упрощенный горизонтальный обеспечивает фиксированный переход с одной ширины на другую при формировании кабеленесущей линии из лотков с разной шириной основания. Аксессуары в исполнении AISI 304 – это изделия, изготовленные из аустенитной низкоуглеродистой марки нержавеющей стали 08Х18Н10, обладающих высокой коррозионной стойкостью к агрессивным средам, износостойкостью и высокими прочностями показателями, что позволяет применять изделия, в пищевой, фармацевтической, химических, металлургических и других отраслях промышленности. | 798.95 | 719.06
00-00117845 | Переходник упрощённый горизонтальный (PR16.6125) | Промрукав | Переходник упрощенный горизонтальный обеспечивает фиксированный переход с одной ширины на другую при формировании кабеленесущей линии из лотков с разной шириной основания. Аксессуары в исполнении AISI 304 – это изделия, изготовленные из аустенитной низкоуглеродистой марки нержавеющей стали 08Х18Н10, обладающих высокой коррозионной стойкостью к агрессивным средам, износостойкостью и высокими прочностями показателями, что позволяет применять изделия, в пищевой, фармацевтической, химических, металлургических и других отраслях промышленности. | 995.36 | 895.82
00-00117843 | Переходник упрощённый горизонтальный (PR16.6126) | Промрукав | Переходник упрощенный горизонтальный обеспечивает фиксированный переход с одной ширины на другую при формировании кабеленесущей линии из лотков с разной шириной основания. Аксессуары в исполнении AISI 304 – это изделия, изготовленные из аустенитной низкоуглеродистой марки нержавеющей стали 08Х18Н10, обладающих высокой коррозионной стойкостью к агрессивным средам, износостойкостью и высокими прочностями показателями, что позволяет применять изделия, в пищевой, фармацевтической, химических, металлургических и других отраслях промышленности. | 1244.01 | 1119.61
00-00117842 | Переходник упрощённый горизонтальный (PR16.6127) | Промрукав | Переходник упрощенный горизонтальный обеспечивает фиксированный переход с одной ширины на другую при формировании кабеленесущей линии из лотков с разной шириной основания. Аксессуары в исполнении AISI 304 – это изделия, изготовленные из аустенитной низкоуглеродистой марки нержавеющей стали 08Х18Н10, обладающих высокой коррозионной стойкостью к агрессивным средам, износостойкостью и высокими прочностями показателями, что позволяет применять изделия, в пищевой, фармацевтической, химических, металлургических и других отраслях промышленности. | 856.15 | 770.54
00-00117841 | Переходник упрощённый горизонтальный (PR16.6128) | Промрукав | Переходник упрощенный горизонтальный обеспечивает фиксированный переход с одной ширины на другую при формировании кабеленесущей линии из лотков с разной шириной основания. Аксессуары в исполнении AISI 304 – это изделия, изготовленные из аустенитной низкоуглеродистой марки нержавеющей стали 08Х18Н10, обладающих высокой коррозионной стойкостью к агрессивным средам, износостойкостью и высокими прочностями показателями, что позволяет применять изделия, в пищевой, фармацевтической, химических, металлургических и других отраслях промышленности. | 1077.88 | 970.09
00-00117840 | Переходник упрощённый горизонтальный (PR16.6129) | Промрукав | Переходник упрощенный горизонтальный обеспечивает фиксированный переход с одной ширины на другую при формировании кабеленесущей линии из лотков с разной шириной основания. Аксессуары в исполнении AISI 304 – это изделия, изготовленные из аустенитной низкоуглеродистой марки нержавеющей стали 08Х18Н10, обладающих высокой коррозионной стойкостью к агрессивным средам, износостойкостью и высокими прочностями показателями, что позволяет применять изделия, в пищевой, фармацевтической, химических, металлургических и других отраслях промышленности. | 1343.53 | 1209.18
00-00117839 | Переходник упрощённый горизонтальный (PR16.6130) | Промрукав | Переходник упрощенный горизонтальный обеспечивает фиксированный переход с одной ширины на другую при формировании кабеленесущей линии из лотков с разной шириной основания. Аксессуары в исполнении AISI 304 – это изделия, изготовленные из аустенитной низкоуглеродистой марки нержавеющей стали 08Х18Н10, обладающих высокой коррозионной стойкостью к агрессивным средам, износостойкостью и высокими прочностями показателями, что позволяет применять изделия, в пищевой, фармацевтической, химических, металлургических и других отраслях промышленности. | 913.1 | 821.79
00-00117838 | Переходник упрощённый горизонтальный (PR16.6131) | Промрукав | Переходник упрощенный горизонтальный обеспечивает фиксированный переход с одной ширины на другую при формировании кабеленесущей линии из лотков с разной шириной основания. Аксессуары в исполнении AISI 304 – это изделия, изготовленные из аустенитной низкоуглеродистой марки нержавеющей стали 08Х18Н10, обладающих высокой коррозионной стойкостью к агрессивным средам, износостойкостью и высокими прочностями показателями, что позволяет применять изделия, в пищевой, фармацевтической, химических, металлургических и других отраслях промышленности. | 1160.39 | 1044.35
00-00117837 | Переходник упрощённый горизонтальный (PR16.6132) | Промрукав | Переходник упрощенный горизонтальный обеспечивает фиксированный переход с одной ширины на другую при формировании кабеленесущей линии из лотков с разной шириной основания. Аксессуары в исполнении AISI 304 – это изделия, изготовленные из аустенитной низкоуглеродистой марки нержавеющей стали 08Х18Н10, обладающих высокой коррозионной стойкостью к агрессивным средам, износостойкостью и высокими прочностями показателями, что позволяет применять изделия, в пищевой, фармацевтической, химических, металлургических и других отраслях промышленности. | 1429.18 | 1286.26
00-00117836 | Переходник упрощённый горизонтальный (PR16.6133) | Промрукав | Переходник упрощенный горизонтальный обеспечивает фиксированный переход с одной ширины на другую при формировании кабеленесущей линии из лотков с разной шириной основания. Аксессуары в исполнении AISI 304 – это изделия, изготовленные из аустенитной низкоуглеродистой марки нержавеющей стали 08Х18Н10, обладающих высокой коррозионной стойкостью к агрессивным средам, износостойкостью и высокими прочностями показателями, что позволяет применять изделия, в пищевой, фармацевтической, химических, металлургических и других отраслях промышленности. | 956.43 | 860.79
00-00117835 | Переходник упрощённый горизонтальный (PR16.6134) | Промрукав | Переходник упрощенный горизонтальный обеспечивает фиксированный переход с одной ширины на другую при формировании кабеленесущей линии из лотков с разной шириной основания. Аксессуары в исполнении AISI 304 – это изделия, изготовленные из аустенитной низкоуглеродистой марки нержавеющей стали 08Х18Н10, обладающих высокой коррозионной стойкостью к агрессивным средам, износостойкостью и высокими прочностями показателями, что позволяет применять изделия, в пищевой, фармацевтической, химических, металлургических и других отраслях промышленности. | 1242.72 | 1118.45
00-00117834 | Переходник упрощённый горизонтальный (PR16.6135) | Промрукав | Переходник упрощенный горизонтальный обеспечивает фиксированный переход с одной ширины на другую при формировании кабеленесущей линии из лотков с разной шириной основания. Аксессуары в исполнении AISI 304 – это изделия, изготовленные из аустенитной низкоуглеродистой марки нержавеющей стали 08Х18Н10, обладающих высокой коррозионной стойкостью к агрессивным средам, износостойкостью и высокими прочностями показателями, что позволяет применять изделия, в пищевой, фармацевтической, химических, металлургических и других отраслях промышленности. | 1528.67 | 1375.8
00-00117833 | Переходник упрощённый горизонтальный (PR16.6136) | Промрукав | Переходник упрощенный горизонтальный обеспечивает фиксированный переход с одной ширины на другую при формировании кабеленесущей линии из лотков с разной шириной основания. Аксессуары в исполнении AISI 304 – это изделия, изготовленные из аустенитной низкоуглеродистой марки нержавеющей стали 08Х18Н10, обладающих высокой коррозионной стойкостью к агрессивным средам, износостойкостью и высокими прочностями показателями, что позволяет применять изделия, в пищевой, фармацевтической, химических, металлургических и других отраслях промышленности. | 1013.41 | 912.07
00-00117832 | Переходник упрощённый горизонтальный (PR16.6137) | Промрукав | Переходник упрощенный горизонтальный обеспечивает фиксированный переход с одной ширины на другую при формировании кабеленесущей линии из лотков с разной шириной основания. Аксессуары в исполнении AISI 304 – это изделия, изготовленные из аустенитной низкоуглеродистой марки нержавеющей стали 08Х18Н10, обладающих высокой коррозионной стойкостью к агрессивным средам, износостойкостью и высокими прочностями показателями, что позволяет применять изделия, в пищевой, фармацевтической, химических, металлургических и других отраслях промышленности. | 1325.26 | 1192.73
00-00117831 | Переходник упрощённый горизонтальный (PR16.6138) | Промрукав | Переходник упрощенный горизонтальный обеспечивает фиксированный переход с одной ширины на другую при формировании кабеленесущей линии из лотков с разной шириной основания. Аксессуары в исполнении AISI 304 – это изделия, изготовленные из аустенитной низкоуглеродистой марки нержавеющей стали 08Х18Н10, обладающих высокой коррозионной стойкостью к агрессивным средам, износостойкостью и высокими прочностями показателями, что позволяет применять изделия, в пищевой, фармацевтической, химических, металлургических и других отраслях промышленности. | 1681.56 | 1513.4
00-00117830 | Переходник упрощённый горизонтальный (PR16.6139) | Промрукав | Переходник упрощенный горизонтальный обеспечивает фиксированный переход с одной ширины на другую при формировании кабеленесущей линии из лотков с разной шириной основания. Аксессуары в исполнении AISI 304 – это изделия, изготовленные из аустенитной низкоуглеродистой марки нержавеющей стали 08Х18Н10, обладающих высокой коррозионной стойкостью к агрессивным средам, износостойкостью и высокими прочностями показателями, что позволяет применять изделия, в пищевой, фармацевтической, химических, металлургических и других отраслях промышленности. | 1114.71 | 1003.24
00-00117829 | Переходник упрощённый горизонтальный (PR16.6140) | Промрукав | Переходник упрощенный горизонтальный обеспечивает фиксированный переход с одной ширины на другую при формировании кабеленесущей линии из лотков с разной шириной основания. Аксессуары в исполнении AISI 304 – это изделия, изготовленные из аустенитной низкоуглеродистой марки нержавеющей стали 08Х18Н10, обладающих высокой коррозионной стойкостью к агрессивным средам, износостойкостью и высокими прочностями показателями, что позволяет применять изделия, в пищевой, фармацевтической, химических, металлургических и других отраслях промышленности. | 1457.79 | 1312.01
00-00117828 | Переходник упрощённый горизонтальный (PR16.6141) | Промрукав | Переходник упрощенный горизонтальный обеспечивает фиксированный переход с одной ширины на другую при формировании кабеленесущей линии из лотков с разной шириной основания. Аксессуары в исполнении AISI 304 – это изделия, изготовленные из аустенитной низкоуглеродистой марки нержавеющей стали 08Х18Н10, обладающих высокой коррозионной стойкостью к агрессивным средам, износостойкостью и высокими прочностями показателями, что позволяет применять изделия, в пищевой, фармацевтической, химических, металлургических и других отраслях промышленности. | 859.87 | 773.88
00-00117827 | Переходник упрощённый горизонтальный (PR16.6142) | Промрукав | Переходник упрощенный горизонтальный обеспечивает фиксированный переход с одной ширины на другую при формировании кабеленесущей линии из лотков с разной шириной основания. Аксессуары в исполнении AISI 304 – это изделия, изготовленные из аустенитной низкоуглеродистой марки нержавеющей стали 08Х18Н10, обладающих высокой коррозионной стойкостью к агрессивным средам, износостойкостью и высокими прочностями показателями, что позволяет применять изделия, в пищевой, фармацевтической, химических, металлургических и других отраслях промышленности. | 588.16 | 529.34
00-00117826 | Переходник упрощённый горизонтальный (PR16.6143) | Промрукав | Переходник упрощенный горизонтальный обеспечивает фиксированный переход с одной ширины на другую при формировании кабеленесущей линии из лотков с разной шириной основания. Аксессуары в исполнении AISI 304 – это изделия, изготовленные из аустенитной низкоуглеродистой марки нержавеющей стали 08Х18Н10, обладающих высокой коррозионной стойкостью к агрессивным средам, износостойкостью и высокими прочностями показателями, что позволяет применять изделия, в пищевой, фармацевтической, химических, металлургических и других отраслях промышленности. | 775.45 | 697.91
00-00117825 | Переходник упрощённый горизонтальный (PR16.6144) | Промрукав | Переходник упрощенный горизонтальный обеспечивает фиксированный переход с одной ширины на другую при формировании кабеленесущей линии из лотков с разной шириной основания. Аксессуары в исполнении AISI 304 – это изделия, изготовленные из аустенитной низкоуглеродистой марки нержавеющей стали 08Х18Н10, обладающих высокой коррозионной стойкостью к агрессивным средам, износостойкостью и высокими прочностями показателями, что позволяет применять изделия, в пищевой, фармацевтической, химических, металлургических и других отраслях промышленности. | 1849.69 | 1664.72
00-00117824 | Переходник упрощённый горизонтальный (PR16.6145) | Промрукав | Переходник упрощенный горизонтальный обеспечивает фиксированный переход с одной ширины на другую при формировании кабеленесущей линии из лотков с разной шириной основания. Аксессуары в исполнении AISI 304 – это изделия, изготовленные из аустенитной низкоуглеродистой марки нержавеющей стали 08Х18Н10, обладающих высокой коррозионной стойкостью к агрессивным средам, износостойкостью и высокими прочностями показателями, что позволяет применять изделия, в пищевой, фармацевтической, химических, металлургических и других отраслях промышленности. | 1226.21 | 1103.59
00-00117823 | Переходник упрощённый горизонтальный (PR16.6146) | Промрукав | Переходник упрощенный горизонтальный обеспечивает фиксированный переход с одной ширины на другую при формировании кабеленесущей линии из лотков с разной шириной основания. Аксессуары в исполнении AISI 304 – это изделия, изготовленные из аустенитной низкоуглеродистой марки нержавеющей стали 08Х18Н10, обладающих высокой коррозионной стойкостью к агрессивным средам, износостойкостью и высокими прочностями показателями, что позволяет применять изделия, в пищевой, фармацевтической, химических, металлургических и других отраслях промышленности. | 1603.54 | 1443.19
00-00117822 | Переходник упрощённый горизонтальный (PR16.6147) | Промрукав | Переходник упрощенный горизонтальный обеспечивает фиксированный переход с одной ширины на другую при формировании кабеленесущей линии из лотков с разной шириной основания. Аксессуары в исполнении AISI 304 – это изделия, изготовленные из аустенитной низкоуглеродистой марки нержавеющей стали 08Х18Н10, обладающих высокой коррозионной стойкостью к агрессивным средам, износостойкостью и высокими прочностями показателями, что позволяет применять изделия, в пищевой, фармацевтической, химических, металлургических и других отраслях промышленности. | 1348.82 | 1213.94
00-00117821 | Переходник упрощённый горизонтальный (PR16.6148) | Промрукав | Переходник упрощенный горизонтальный обеспечивает фиксированный переход с одной ширины на другую при формировании кабеленесущей линии из лотков с разной шириной основания. Аксессуары в исполнении AISI 316 – это изделия, изготовленные из аустенитной конструкционной марки нержавеющей стали 10Х17Н13М2 или А4, которая представляет собой улучшенную марку AISI 304 за счёт добавления в состав молибдена (который защищает от разрушения в морской воде) и более высокого содержания цветных металлов, в том числе и никеля. Изделия из AISI 316 характеризуются высокими показателями по коррозионной стойкостью к агрессивным средам, даже при высокой температуре эксплуатации, износостойкостью и высокими прочностями показателями, что позволяет применять изделия в: металлургической, кораблестроительной, пищевой, фармацевтической, химической, нефтедобывающей и нефтеперерабатывающей, и других отраслях промышленности. | 1323.78 | 1191.4
00-00117820 | Переходник упрощённый горизонтальный (PR16.6149) | Промрукав | Переходник упрощенный горизонтальный обеспечивает фиксированный переход с одной ширины на другую при формировании кабеленесущей линии из лотков с разной шириной основания. Аксессуары в исполнении AISI 316 – это изделия, изготовленные из аустенитной конструкционной марки нержавеющей стали 10Х17Н13М2 или А4, которая представляет собой улучшенную марку AISI 304 за счёт добавления в состав молибдена (который защищает от разрушения в морской воде) и более высокого содержания цветных металлов, в том числе и никеля. Изделия из AISI 316 характеризуются высокими показателями по коррозионной стойкостью к агрессивным средам, даже при высокой температуре эксплуатации, износостойкостью и высокими прочностями показателями, что позволяет применять изделия в: металлургической, кораблестроительной, пищевой, фармацевтической, химической, нефтедобывающей и нефтеперерабатывающей, и других отраслях промышленности. | 978.08 | 880.27
00-00117819 | Переходник упрощённый горизонтальный (PR16.6150) | Промрукав | Переходник упрощенный горизонтальный обеспечивает фиксированный переход с одной ширины на другую при формировании кабеленесущей линии из лотков с разной шириной основания. Аксессуары в исполнении AISI 316 – это изделия, изготовленные из аустенитной конструкционной марки нержавеющей стали 10Х17Н13М2 или А4, которая представляет собой улучшенную марку AISI 304 за счёт добавления в состав молибдена (который защищает от разрушения в морской воде) и более высокого содержания цветных металлов, в том числе и никеля. Изделия из AISI 316 характеризуются высокими показателями по коррозионной стойкостью к агрессивным средам, даже при высокой температуре эксплуатации, износостойкостью и высокими прочностями показателями, что позволяет применять изделия в: металлургической, кораблестроительной, пищевой, фармацевтической, химической, нефтедобывающей и нефтеперерабатывающей, и других отраслях промышленности. | 1181.8 | 1063.62
00-00117818 | Переходник упрощённый горизонтальный (PR16.6151) | Промрукав | Переходник упрощенный горизонтальный обеспечивает фиксированный переход с одной ширины на другую при формировании кабеленесущей линии из лотков с разной шириной основания. Аксессуары в исполнении AISI 316 – это изделия, изготовленные из аустенитной конструкционной марки нержавеющей стали 10Х17Н13М2 или А4, которая представляет собой улучшенную марку AISI 304 за счёт добавления в состав молибдена (который защищает от разрушения в морской воде) и более высокого содержания цветных металлов, в том числе и никеля. Изделия из AISI 316 характеризуются высокими показателями по коррозионной стойкостью к агрессивным средам, даже при высокой температуре эксплуатации, износостойкостью и высокими прочностями показателями, что позволяет применять изделия в: металлургической, кораблестроительной, пищевой, фармацевтической, химической, нефтедобывающей и нефтеперерабатывающей, и других отраслях промышленности. | 1463.06 | 1316.75
00-00117817 | Переходник упрощённый горизонтальный (PR16.6152) | Промрукав | Переходник упрощенный горизонтальный обеспечивает фиксированный переход с одной ширины на другую при формировании кабеленесущей линии из лотков с разной шириной основания. Аксессуары в исполнении AISI 316 – это изделия, изготовленные из аустенитной конструкционной марки нержавеющей стали 10Х17Н13М2 или А4, которая представляет собой улучшенную марку AISI 304 за счёт добавления в состав молибдена (который защищает от разрушения в морской воде) и более высокого содержания цветных металлов, в том числе и никеля. Изделия из AISI 316 характеризуются высокими показателями по коррозионной стойкостью к агрессивным средам, даже при высокой температуре эксплуатации, износостойкостью и высокими прочностями показателями, что позволяет применять изделия в: металлургической, кораблестроительной, пищевой, фармацевтической, химической, нефтедобывающей и нефтеперерабатывающей, и других отраслях промышленности. | 1058.13 | 952.32
00-00117816 | Переходник упрощённый горизонтальный (PR16.6153) | Промрукав | Переходник упрощенный горизонтальный обеспечивает фиксированный переход с одной ширины на другую при формировании кабеленесущей линии из лотков с разной шириной основания. Аксессуары в исполнении AISI 316 – это изделия, изготовленные из аустенитной конструкционной марки нержавеющей стали 10Х17Н13М2 или А4, которая представляет собой улучшенную марку AISI 304 за счёт добавления в состав молибдена (который защищает от разрушения в морской воде) и более высокого содержания цветных металлов, в том числе и никеля. Изделия из AISI 316 характеризуются высокими показателями по коррозионной стойкостью к агрессивным средам, даже при высокой температуре эксплуатации, износостойкостью и высокими прочностями показателями, что позволяет применять изделия в: металлургической, кораблестроительной, пищевой, фармацевтической, химической, нефтедобывающей и нефтеперерабатывающей, и других отраслях промышленности. | 1297.36 | 1167.62
00-00117815 | Переходник упрощённый горизонтальный (PR16.6154) | Промрукав | Переходник упрощенный горизонтальный обеспечивает фиксированный переход с одной ширины на другую при формировании кабеленесущей линии из лотков с разной шириной основания. Аксессуары в исполнении AISI 316 – это изделия, изготовленные из аустенитной конструкционной марки нержавеющей стали 10Х17Н13М2 или А4, которая представляет собой улучшенную марку AISI 304 за счёт добавления в состав молибдена (который защищает от разрушения в морской воде) и более высокого содержания цветных металлов, в том числе и никеля. Изделия из AISI 316 характеризуются высокими показателями по коррозионной стойкостью к агрессивным средам, даже при высокой температуре эксплуатации, износостойкостью и высокими прочностями показателями, что позволяет применять изделия в: металлургической, кораблестроительной, пищевой, фармацевтической, химической, нефтедобывающей и нефтеперерабатывающей, и других отраслях промышленности. | 1602.34 | 1442.11
00-00117814 | Переходник упрощённый горизонтальный (PR16.6155) | Промрукав | Переходник упрощенный горизонтальный обеспечивает фиксированный переход с одной ширины на другую при формировании кабеленесущей линии из лотков с разной шириной основания. Аксессуары в исполнении AISI 316 – это изделия, изготовленные из аустенитной конструкционной марки нержавеющей стали 10Х17Н13М2 или А4, которая представляет собой улучшенную марку AISI 304 за счёт добавления в состав молибдена (который защищает от разрушения в морской воде) и более высокого содержания цветных металлов, в том числе и никеля. Изделия из AISI 316 характеризуются высокими показателями по коррозионной стойкостью к агрессивным средам, даже при высокой температуре эксплуатации, износостойкостью и высокими прочностями показателями, что позволяет применять изделия в: металлургической, кораблестроительной, пищевой, фармацевтической, химической, нефтедобывающей и нефтеперерабатывающей, и других отраслях промышленности. | 1118.5 | 1006.65
00-00117813 | Переходник упрощённый горизонтальный (PR16.6156) | Промрукав | Переходник упрощенный горизонтальный обеспечивает фиксированный переход с одной ширины на другую при формировании кабеленесущей линии из лотков с разной шириной основания. Аксессуары в исполнении AISI 316 – это изделия, изготовленные из аустенитной конструкционной марки нержавеющей стали 10Х17Н13М2 или А4, которая представляет собой улучшенную марку AISI 304 за счёт добавления в состав молибдена (который защищает от разрушения в морской воде) и более высокого содержания цветных металлов, в том числе и никеля. Изделия из AISI 316 характеризуются высокими показателями по коррозионной стойкостью к агрессивным средам, даже при высокой температуре эксплуатации, износостойкостью и высокими прочностями показателями, что позволяет применять изделия в: металлургической, кораблестроительной, пищевой, фармацевтической, химической, нефтедобывающей и нефтеперерабатывающей, и других отраслях промышленности. | 1393.48 | 1254.13
00-00117812 | Переходник упрощённый горизонтальный (PR16.6157) | Промрукав | Переходник упрощенный горизонтальный обеспечивает фиксированный переход с одной ширины на другую при формировании кабеленесущей линии из лотков с разной шириной основания. Аксессуары в исполнении AISI 316 – это изделия, изготовленные из аустенитной конструкционной марки нержавеющей стали 10Х17Н13М2 или А4, которая представляет собой улучшенную марку AISI 304 за счёт добавления в состав молибдена (который защищает от разрушения в морской воде) и более высокого содержания цветных металлов, в том числе и никеля. Изделия из AISI 316 характеризуются высокими показателями по коррозионной стойкостью к агрессивным средам, даже при высокой температуре эксплуатации, износостойкостью и высокими прочностями показателями, что позволяет применять изделия в: металлургической, кораблестроительной, пищевой, фармацевтической, химической, нефтедобывающей и нефтеперерабатывающей, и других отраслях промышленности. | 1741.65 | 1567.49
00-00117811 | Переходник упрощённый горизонтальный (PR16.6158) | Промрукав | Переходник упрощенный горизонтальный обеспечивает фиксированный переход с одной ширины на другую при формировании кабеленесущей линии из лотков с разной шириной основания. Аксессуары в исполнении AISI 316 – это изделия, изготовленные из аустенитной конструкционной марки нержавеющей стали 10Х17Н13М2 или А4, которая представляет собой улучшенную марку AISI 304 за счёт добавления в состав молибдена (который защищает от разрушения в морской воде) и более высокого содержания цветных металлов, в том числе и никеля. Изделия из AISI 316 характеризуются высокими показателями по коррозионной стойкостью к агрессивным средам, даже при высокой температуре эксплуатации, износостойкостью и высокими прочностями показателями, что позволяет применять изделия в: металлургической, кораблестроительной, пищевой, фармацевтической, химической, нефтедобывающей и нефтеперерабатывающей, и других отраслях промышленности. | 1198.58 | 1078.72
00-00117810 | Переходник упрощённый горизонтальный (PR16.6159) | Промрукав | Переходник упрощенный горизонтальный обеспечивает фиксированный переход с одной ширины на другую при формировании кабеленесущей линии из лотков с разной шириной основания. Аксессуары в исполнении AISI 316 – это изделия, изготовленные из аустенитной конструкционной марки нержавеющей стали 10Х17Н13М2 или А4, которая представляет собой улучшенную марку AISI 304 за счёт добавления в состав молибдена (который защищает от разрушения в морской воде) и более высокого содержания цветных металлов, в том числе и никеля. Изделия из AISI 316 характеризуются высокими показателями по коррозионной стойкостью к агрессивным средам, даже при высокой температуре эксплуатации, износостойкостью и высокими прочностями показателями, что позволяет применять изделия в: металлургической, кораблестроительной, пищевой, фармацевтической, химической, нефтедобывающей и нефтеперерабатывающей, и других отраслях промышленности. | 1509.05 | 1358.15
00-00117809 | Переходник упрощённый горизонтальный (PR16.6160) | Промрукав | Переходник упрощенный горизонтальный обеспечивает фиксированный переход с одной ширины на другую при формировании кабеленесущей линии из лотков с разной шириной основания. Аксессуары в исполнении AISI 316 – это изделия, изготовленные из аустенитной конструкционной марки нержавеющей стали 10Х17Н13М2 или А4, которая представляет собой улучшенную марку AISI 304 за счёт добавления в состав молибдена (который защищает от разрушения в морской воде) и более высокого содержания цветных металлов, в том числе и никеля. Изделия из AISI 316 характеризуются высокими показателями по коррозионной стойкостью к агрессивным средам, даже при высокой температуре эксплуатации, износостойкостью и высокими прочностями показателями, что позволяет применять изделия в: металлургической, кораблестроительной, пищевой, фармацевтической, химической, нефтедобывающей и нефтеперерабатывающей, и других отраслях промышленности. | 1880.96 | 1692.86
00-00117808 | Переходник упрощённый горизонтальный (PR16.6161) | Промрукав | Переходник упрощенный горизонтальный обеспечивает фиксированный переход с одной ширины на другую при формировании кабеленесущей линии из лотков с разной шириной основания. Аксессуары в исполнении AISI 316 – это изделия, изготовленные из аустенитной конструкционной марки нержавеющей стали 10Х17Н13М2 или А4, которая представляет собой улучшенную марку AISI 304 за счёт добавления в состав молибдена (который защищает от разрушения в морской воде) и более высокого содержания цветных металлов, в том числе и никеля. Изделия из AISI 316 характеризуются высокими показателями по коррозионной стойкостью к агрессивным средам, даже при высокой температуре эксплуатации, износостойкостью и высокими прочностями показателями, что позволяет применять изделия в: металлургической, кораблестроительной, пищевой, фармацевтической, химической, нефтедобывающей и нефтеперерабатывающей, и других отраслях промышленности. | 1278.35 | 1150.52
00-00117807 | Переходник упрощённый горизонтальный (PR16.6162) | Промрукав | Переходник упрощенный горизонтальный обеспечивает фиксированный переход с одной ширины на другую при формировании кабеленесущей линии из лотков с разной шириной основания. Аксессуары в исполнении AISI 316 – это изделия, изготовленные из аустенитной конструкционной марки нержавеющей стали 10Х17Н13М2 или А4, которая представляет собой улучшенную марку AISI 304 за счёт добавления в состав молибдена (который защищает от разрушения в морской воде) и более высокого содержания цветных металлов, в том числе и никеля. Изделия из AISI 316 характеризуются высокими показателями по коррозионной стойкостью к агрессивным средам, даже при высокой температуре эксплуатации, износостойкостью и высокими прочностями показателями, что позволяет применять изделия в: металлургической, кораблестроительной, пищевой, фармацевтической, химической, нефтедобывающей и нефтеперерабатывающей, и других отраслях промышленности. | 1624.58 | 1462.12
00-00117806 | Переходник упрощённый горизонтальный (PR16.6163) | Промрукав | Переходник упрощенный горизонтальный обеспечивает фиксированный переход с одной ширины на другую при формировании кабеленесущей линии из лотков с разной шириной основания. Аксессуары в исполнении AISI 316 – это изделия, изготовленные из аустенитной конструкционной марки нержавеющей стали 10Х17Н13М2 или А4, которая представляет собой улучшенную марку AISI 304 за счёт добавления в состав молибдена (который защищает от разрушения в морской воде) и более высокого содержания цветных металлов, в том числе и никеля. Изделия из AISI 316 характеризуются высокими показателями по коррозионной стойкостью к агрессивным средам, даже при высокой температуре эксплуатации, износостойкостью и высокими прочностями показателями, что позволяет применять изделия в: металлургической, кораблестроительной, пищевой, фармацевтической, химической, нефтедобывающей и нефтеперерабатывающей, и других отраслях промышленности. | 2000.83 | 1800.75
00-00117805 | Переходник упрощённый горизонтальный (PR16.6164) | Промрукав | Переходник упрощенный горизонтальный обеспечивает фиксированный переход с одной ширины на другую при формировании кабеленесущей линии из лотков с разной шириной основания. Аксессуары в исполнении AISI 316 – это изделия, изготовленные из аустенитной конструкционной марки нержавеющей стали 10Х17Н13М2 или А4, которая представляет собой улучшенную марку AISI 304 за счёт добавления в состав молибдена (который защищает от разрушения в морской воде) и более высокого содержания цветных металлов, в том числе и никеля. Изделия из AISI 316 характеризуются высокими показателями по коррозионной стойкостью к агрессивным средам, даже при высокой температуре эксплуатации, износостойкостью и высокими прочностями показателями, что позволяет применять изделия в: металлургической, кораблестроительной, пищевой, фармацевтической, химической, нефтедобывающей и нефтеперерабатывающей, и других отраслях промышленности. | 1339 | 1205.1
00-00117804 | Переходник упрощённый горизонтальный (PR16.6165) | Промрукав | Переходник упрощенный горизонтальный обеспечивает фиксированный переход с одной ширины на другую при формировании кабеленесущей линии из лотков с разной шириной основания. Аксессуары в исполнении AISI 316 – это изделия, изготовленные из аустенитной конструкционной марки нержавеющей стали 10Х17Н13М2 или А4, которая представляет собой улучшенную марку AISI 304 за счёт добавления в состав молибдена (который защищает от разрушения в морской воде) и более высокого содержания цветных металлов, в том числе и никеля. Изделия из AISI 316 характеризуются высокими показателями по коррозионной стойкостью к агрессивным средам, даже при высокой температуре эксплуатации, износостойкостью и высокими прочностями показателями, что позволяет применять изделия в: металлургической, кораблестроительной, пищевой, фармацевтической, химической, нефтедобывающей и нефтеперерабатывающей, и других отраслях промышленности. | 1739.83 | 1565.85
00-00117803 | Переходник упрощённый горизонтальный (PR16.6166) | Промрукав | Переходник упрощенный горизонтальный обеспечивает фиксированный переход с одной ширины на другую при формировании кабеленесущей линии из лотков с разной шириной основания. Аксессуары в исполнении AISI 316 – это изделия, изготовленные из аустенитной конструкционной марки нержавеющей стали 10Х17Н13М2 или А4, которая представляет собой улучшенную марку AISI 304 за счёт добавления в состав молибдена (который защищает от разрушения в морской воде) и более высокого содержания цветных металлов, в том числе и никеля. Изделия из AISI 316 характеризуются высокими показателями по коррозионной стойкостью к агрессивным средам, даже при высокой температуре эксплуатации, износостойкостью и высокими прочностями показателями, что позволяет применять изделия в: металлургической, кораблестроительной, пищевой, фармацевтической, химической, нефтедобывающей и нефтеперерабатывающей, и других отраслях промышленности. | 2140.14 | 1926.13
00-00117802 | Переходник упрощённый горизонтальный (PR16.6167) | Промрукав | Переходник упрощенный горизонтальный обеспечивает фиксированный переход с одной ширины на другую при формировании кабеленесущей линии из лотков с разной шириной основания. Аксессуары в исполнении AISI 316 – это изделия, изготовленные из аустенитной конструкционной марки нержавеющей стали 10Х17Н13М2 или А4, которая представляет собой улучшенную марку AISI 304 за счёт добавления в состав молибдена (который защищает от разрушения в морской воде) и более высокого содержания цветных металлов, в том числе и никеля. Изделия из AISI 316 характеризуются высокими показателями по коррозионной стойкостью к агрессивным средам, даже при высокой температуре эксплуатации, износостойкостью и высокими прочностями показателями, что позволяет применять изделия в: металлургической, кораблестроительной, пищевой, фармацевтической, химической, нефтедобывающей и нефтеперерабатывающей, и других отраслях промышленности. | 1418.77 | 1276.89
00-00117801 | Переходник упрощённый горизонтальный (PR16.6168) | Промрукав | Переходник упрощенный горизонтальный обеспечивает фиксированный переход с одной ширины на другую при формировании кабеленесущей линии из лотков с разной шириной основания. Аксессуары в исполнении AISI 316 – это изделия, изготовленные из аустенитной конструкционной марки нержавеющей стали 10Х17Н13М2 или А4, которая представляет собой улучшенную марку AISI 304 за счёт добавления в состав молибдена (который защищает от разрушения в морской воде) и более высокого содержания цветных металлов, в том числе и никеля. Изделия из AISI 316 характеризуются высокими показателями по коррозионной стойкостью к агрессивным средам, даже при высокой температуре эксплуатации, износостойкостью и высокими прочностями показателями, что позволяет применять изделия в: металлургической, кораблестроительной, пищевой, фармацевтической, химической, нефтедобывающей и нефтеперерабатывающей, и других отраслях промышленности. | 1855.36 | 1669.82
00-00117800 | Переходник упрощённый горизонтальный (PR16.6169) | Промрукав | Переходник упрощенный горизонтальный обеспечивает фиксированный переход с одной ширины на другую при формировании кабеленесущей линии из лотков с разной шириной основания. Аксессуары в исполнении AISI 316 – это изделия, изготовленные из аустенитной конструкционной марки нержавеющей стали 10Х17Н13М2 или А4, которая представляет собой улучшенную марку AISI 304 за счёт добавления в состав молибдена (который защищает от разрушения в морской воде) и более высокого содержания цветных металлов, в том числе и никеля. Изделия из AISI 316 характеризуются высокими показателями по коррозионной стойкостью к агрессивным средам, даже при высокой температуре эксплуатации, износостойкостью и высокими прочностями показателями, что позволяет применять изделия в: металлургической, кораблестроительной, пищевой, фармацевтической, химической, нефтедобывающей и нефтеперерабатывающей, и других отраслях промышленности. | 2354.17 | 2118.75
00-00117799 | Переходник упрощённый горизонтальный (PR16.6170) | Промрукав | Переходник упрощенный горизонтальный обеспечивает фиксированный переход с одной ширины на другую при формировании кабеленесущей линии из лотков с разной шириной основания. Аксессуары в исполнении AISI 316 – это изделия, изготовленные из аустенитной конструкционной марки нержавеющей стали 10Х17Н13М2 или А4, которая представляет собой улучшенную марку AISI 304 за счёт добавления в состав молибдена (который защищает от разрушения в морской воде) и более высокого содержания цветных металлов, в том числе и никеля. Изделия из AISI 316 характеризуются высокими показателями по коррозионной стойкостью к агрессивным средам, даже при высокой температуре эксплуатации, износостойкостью и высокими прочностями показателями, что позволяет применять изделия в: металлургической, кораблестроительной, пищевой, фармацевтической, химической, нефтедобывающей и нефтеперерабатывающей, и других отраслях промышленности. | 1560.64 | 1404.58
00-00117798 | Переходник упрощённый горизонтальный (PR16.6171) | Промрукав | Переходник упрощенный горизонтальный обеспечивает фиксированный переход с одной ширины на другую при формировании кабеленесущей линии из лотков с разной шириной основания. Аксессуары в исполнении AISI 316 – это изделия, изготовленные из аустенитной конструкционной марки нержавеющей стали 10Х17Н13М2 или А4, которая представляет собой улучшенную марку AISI 304 за счёт добавления в состав молибдена (который защищает от разрушения в морской воде) и более высокого содержания цветных металлов, в том числе и никеля. Изделия из AISI 316 характеризуются высокими показателями по коррозионной стойкостью к агрессивным средам, даже при высокой температуре эксплуатации, износостойкостью и высокими прочностями показателями, что позволяет применять изделия в: металлургической, кораблестроительной, пищевой, фармацевтической, химической, нефтедобывающей и нефтеперерабатывающей, и других отраслях промышленности. | 2040.87 | 1836.78
00-00117797 | Переходник упрощённый горизонтальный (PR16.6172) | Промрукав | Переходник упрощенный горизонтальный обеспечивает фиксированный переход с одной ширины на другую при формировании кабеленесущей линии из лотков с разной шириной основания. Аксессуары в исполнении AISI 316 – это изделия, изготовленные из аустенитной конструкционной марки нержавеющей стали 10Х17Н13М2 или А4, которая представляет собой улучшенную марку AISI 304 за счёт добавления в состав молибдена (который защищает от разрушения в морской воде) и более высокого содержания цветных металлов, в том числе и никеля. Изделия из AISI 316 характеризуются высокими показателями по коррозионной стойкостью к агрессивным средам, даже при высокой температуре эксплуатации, износостойкостью и высокими прочностями показателями, что позволяет применять изделия в: металлургической, кораблестроительной, пищевой, фармацевтической, химической, нефтедобывающей и нефтеперерабатывающей, и других отраслях промышленности. | 1203.85 | 1083.47
00-00117796 | Переходник упрощённый горизонтальный (PR16.6173) | Промрукав | Переходник упрощенный горизонтальный обеспечивает фиксированный переход с одной ширины на другую при формировании кабеленесущей линии из лотков с разной шириной основания. Аксессуары в исполнении AISI 316 – это изделия, изготовленные из аустенитной конструкционной марки нержавеющей стали 10Х17Н13М2 или А4, которая представляет собой улучшенную марку AISI 304 за счёт добавления в состав молибдена (который защищает от разрушения в морской воде) и более высокого содержания цветных металлов, в том числе и никеля. Изделия из AISI 316 характеризуются высокими показателями по коррозионной стойкостью к агрессивным средам, даже при высокой температуре эксплуатации, износостойкостью и высокими прочностями показателями, что позволяет применять изделия в: металлургической, кораблестроительной, пищевой, фармацевтической, химической, нефтедобывающей и нефтеперерабатывающей, и других отраслях промышленности. | 823.44 | 741.1
00-00117795 | Переходник упрощённый горизонтальный (PR16.6174) | Промрукав | Переходник упрощенный горизонтальный обеспечивает фиксированный переход с одной ширины на другую при формировании кабеленесущей линии из лотков с разной шириной основания. Аксессуары в исполнении AISI 316 – это изделия, изготовленные из аустенитной конструкционной марки нержавеющей стали 10Х17Н13М2 или А4, которая представляет собой улучшенную марку AISI 304 за счёт добавления в состав молибдена (который защищает от разрушения в морской воде) и более высокого содержания цветных металлов, в том числе и никеля. Изделия из AISI 316 характеризуются высокими показателями по коррозионной стойкостью к агрессивным средам, даже при высокой температуре эксплуатации, износостойкостью и высокими прочностями показателями, что позволяет применять изделия в: металлургической, кораблестроительной, пищевой, фармацевтической, химической, нефтедобывающей и нефтеперерабатывающей, и других отраслях промышленности. | 1085.67 | 977.1
00-00117794 | Переходник упрощённый горизонтальный (PR16.6175) | Промрукав | Переходник упрощенный горизонтальный обеспечивает фиксированный переход с одной ширины на другую при формировании кабеленесущей линии из лотков с разной шириной основания. Аксессуары в исполнении AISI 316 – это изделия, изготовленные из аустенитной конструкционной марки нержавеющей стали 10Х17Н13М2 или А4, которая представляет собой улучшенную марку AISI 304 за счёт добавления в состав молибдена (который защищает от разрушения в морской воде) и более высокого содержания цветных металлов, в том числе и никеля. Изделия из AISI 316 характеризуются высокими показателями по коррозионной стойкостью к агрессивным средам, даже при высокой температуре эксплуатации, износостойкостью и высокими прочностями показателями, что позволяет применять изделия в: металлургической, кораблестроительной, пищевой, фармацевтической, химической, нефтедобывающей и нефтеперерабатывающей, и других отраслях промышленности. | 2589.57 | 2330.61
00-00117793 | Переходник упрощённый горизонтальный (PR16.6176) | Промрукав | Переходник упрощенный горизонтальный обеспечивает фиксированный переход с одной ширины на другую при формировании кабеленесущей линии из лотков с разной шириной основания. Аксессуары в исполнении AISI 316 – это изделия, изготовленные из аустенитной конструкционной марки нержавеющей стали 10Х17Н13М2 или А4, которая представляет собой улучшенную марку AISI 304 за счёт добавления в состав молибдена (который защищает от разрушения в морской воде) и более высокого содержания цветных металлов, в том числе и никеля. Изделия из AISI 316 характеризуются высокими показателями по коррозионной стойкостью к агрессивным средам, даже при высокой температуре эксплуатации, износостойкостью и высокими прочностями показателями, что позволяет применять изделия в: металлургической, кораблестроительной, пищевой, фармацевтической, химической, нефтедобывающей и нефтеперерабатывающей, и других отраслях промышленности. | 1716.7 | 1545.03
00-00117792 | Переходник упрощённый горизонтальный (PR16.6177) | Промрукав | Переходник упрощенный горизонтальный обеспечивает фиксированный переход с одной ширины на другую при формировании кабеленесущей линии из лотков с разной шириной основания. Аксессуары в исполнении AISI 316 – это изделия, изготовленные из аустенитной конструкционной марки нержавеющей стали 10Х17Н13М2 или А4, которая представляет собой улучшенную марку AISI 304 за счёт добавления в состав молибдена (который защищает от разрушения в морской воде) и более высокого содержания цветных металлов, в том числе и никеля. Изделия из AISI 316 характеризуются высокими показателями по коррозионной стойкостью к агрессивным средам, даже при высокой температуре эксплуатации, износостойкостью и высокими прочностями показателями, что позволяет применять изделия в: металлургической, кораблестроительной, пищевой, фармацевтической, химической, нефтедобывающей и нефтеперерабатывающей, и других отраслях промышленности. | 2244.98 | 2020.48
00-00117791 | Переходник упрощённый горизонтальный (PR16.6178) | Промрукав | Переходник упрощенный горизонтальный обеспечивает фиксированный переход с одной ширины на другую при формировании кабеленесущей линии из лотков с разной шириной основания. Аксессуары в исполнении AISI 316 – это изделия, изготовленные из аустенитной конструкционной марки нержавеющей стали 10Х17Н13М2 или А4, которая представляет собой улучшенную марку AISI 304 за счёт добавления в состав молибдена (который защищает от разрушения в морской воде) и более высокого содержания цветных металлов, в том числе и никеля. Изделия из AISI 316 характеризуются высокими показателями по коррозионной стойкостью к агрессивным средам, даже при высокой температуре эксплуатации, износостойкостью и высокими прочностями показателями, что позволяет применять изделия в: металлургической, кораблестроительной, пищевой, фармацевтической, химической, нефтедобывающей и нефтеперерабатывающей, и других отраслях промышленности. | 1888.38 | 1699.54
00-00086374 | Переходник упр.гориз.на 100 мм Н100(PR16.1050) | Промрукав | Переходник упрощённый горизонтальный обеспечивает фиксированный переход с одной ширины на другую при формировании кабеленесущей линии из лотков с разной шириной основания. | 301.52 | 271.37
00-00086375 | Переходник упр.гориз.на 100 мм Н50(PR16.1048) | Промрукав | Переходник упрощённый горизонтальный обеспечивает фиксированный переход с одной ширины на другую при формировании кабеленесущей линии из лотков с разной шириной основания. | 156.12 | 140.51
00-00086376 | Переходник упр.гориз.на 100 мм Н80(PR16.1049) | Промрукав | Переходник упрощённый горизонтальный обеспечивает фиксированный переход с одной ширины на другую при формировании кабеленесущей линии из лотков с разной шириной основания. | 216.8 | 195.12
00-00086377 | Переходник упр.гориз.на 150 мм Н100(PR16.1053) | Промрукав | Переходник упрощённый горизонтальный обеспечивает фиксированный переход с одной ширины на другую при формировании кабеленесущей линии из лотков с разной шириной основания. | 308.38 | 277.54
00-00086378 | Переходник упр.гориз.на 150 мм Н50(PR16.1051) | Промрукав | Переходник упрощённый горизонтальный обеспечивает фиксированный переход с одной ширины на другую при формировании кабеленесущей линии из лотков с разной шириной основания. | 172.7 | 155.43
00-00086379 | Переходник упр.гориз.на 150 мм Н80(PR16.1052) | Промрукав | Переходник упрощённый горизонтальный обеспечивает фиксированный переход с одной ширины на другую при формировании кабеленесущей линии из лотков с разной шириной основания. | 242.43 | 218.19
00-00086380 | Переходник упр.гориз.на 200 мм Н100(PR16.1056) | Промрукав | Переходник упрощённый горизонтальный обеспечивает фиксированный переход с одной ширины на другую при формировании кабеленесущей линии из лотков с разной шириной основания. | 363.77 | 327.39
00-00086381 | Переходник упр.гориз.на 200 мм Н50(PR16.1054) | Промрукав | Переходник упрощённый горизонтальный обеспечивает фиксированный переход с одной ширины на другую при формировании кабеленесущей линии из лотков с разной шириной основания. | 195.54 | 175.99
00-00086382 | Переходник упр.гориз.на 200 мм Н80(PR16.1055) | Промрукав | Переходник упрощённый горизонтальный обеспечивает фиксированный переход с одной ширины на другую при формировании кабеленесущей линии из лотков с разной шириной основания. | 268.15 | 241.34
00-00086383 | Переходник упр.гориз.на 250 мм Н100(PR16.1059) | Промрукав | Переходник упрощённый горизонтальный обеспечивает фиксированный переход с одной ширины на другую при формировании кабеленесущей линии из лотков с разной шириной основания. | 400.18 | 360.16
00-00086384 | Переходник упр.гориз.на 250 мм Н50(PR16.1057) | Промрукав | Переходник упрощённый горизонтальный обеспечивает фиксированный переход с одной ширины на другую при формировании кабеленесущей линии из лотков с разной шириной основания. | 215.09 | 193.58
00-00086385 | Переходник упр.гориз.на 250 мм Н80(PR16.1058) | Промрукав | Переходник упрощённый горизонтальный обеспечивает фиксированный переход с одной ширины на другую при формировании кабеленесущей линии из лотков с разной шириной основания. | 294.92 | 265.43
00-00086386 | Переходник упр.гориз.на 300 мм Н100(PR16.1062) | Промрукав | Переходник упрощённый горизонтальный обеспечивает фиксированный переход с одной ширины на другую при формировании кабеленесущей линии из лотков с разной шириной основания. | 498.97 | 449.07
00-00086387 | Переходник упр.гориз.на 300 мм Н50(PR16.1060) | Промрукав | Переходник упрощённый горизонтальный обеспечивает фиксированный переход с одной ширины на другую при формировании кабеленесущей линии из лотков с разной шириной основания. | 245.36 | 220.82
00-00086388 | Переходник упр.гориз.на 300 мм Н80(PR16.1061) | Промрукав | Переходник упрощённый горизонтальный обеспечивает фиксированный переход с одной ширины на другую при формировании кабеленесущей линии из лотков с разной шириной основания. | 387.57 | 348.81
00-00086389 | Переходник упр.гориз.на 350 мм Н100(PR16.1075) | Промрукав | Переходник упрощённый горизонтальный обеспечивает фиксированный переход с одной ширины на другую при формировании кабеленесущей линии из лотков с разной шириной основания. | 548.89 | 494
00-00086390 | Переходник упр.гориз.на 350 мм Н50(PR16.1063) | Промрукав | Переходник упрощённый горизонтальный обеспечивает фиксированный переход с одной ширины на другую при формировании кабеленесущей линии из лотков с разной шириной основания. | 269.94 | 242.95
00-00086391 | Переходник упр.гориз.на 350 мм Н80(PR16.1064) | Промрукав | Переходник упрощённый горизонтальный обеспечивает фиксированный переход с одной ширины на другую при формировании кабеленесущей линии из лотков с разной шириной основания. | 426.27 | 383.64
00-00086392 | Переходник упр.гориз.на 400 мм Н100(PR16.1067) | Промрукав | Переходник упрощённый горизонтальный обеспечивает фиксированный переход с одной ширины на другую при формировании кабеленесущей линии из лотков с разной шириной основания. | 633.77 | 570.39
00-00086393 | Переходник упр.гориз.на 400 мм Н50(PR16.1065) | Промрукав | Переходник упрощённый горизонтальный обеспечивает фиксированный переход с одной ширины на другую при формировании кабеленесущей линии из лотков с разной шириной основания. | 295.66 | 266.09
00-00086394 | Переходник упр.гориз.на 400 мм Н80(PR16.1066) | Промрукав | Переходник упрощённый горизонтальный обеспечивает фиксированный переход с одной ширины на другую при формировании кабеленесущей линии из лотков с разной шириной основания. | 438.66 | 394.79
00-00086395 | Переходник упр.гориз.на 450 мм Н100(PR16.1070) | Промрукав | Переходник упрощённый горизонтальный обеспечивает фиксированный переход с одной ширины на другую при формировании кабеленесущей линии из лотков с разной шириной основания. | 697.1 | 627.39
00-00086396 | Переходник упр.гориз.на 450 мм Н50(PR16.1068) | Промрукав | Переходник упрощённый горизонтальный обеспечивает фиксированный переход с одной ширины на другую при формировании кабеленесущей линии из лотков с разной шириной основания. | 325.2 | 292.68
00-00086397 | Переходник упр.гориз.на 450 мм Н80(PR16.1069) | Промрукав | Переходник упрощённый горизонтальный обеспечивает фиксированный переход с одной ширины на другую при формировании кабеленесущей линии из лотков с разной шириной основания. | 482.56 | 434.3
00-00086398 | Переходник упр.гориз.на 50 мм Н100(PR16.1047) | Промрукав | Переходник упрощённый горизонтальный обеспечивает фиксированный переход с одной ширины на другую при формировании кабеленесущей линии из лотков с разной шириной основания. | 202.2 | 181.98
00-00086399 | Переходник упр.гориз.на 50 мм Н50(PR16.1045) | Промрукав | Переходник упрощённый горизонтальный обеспечивает фиксированный переход с одной ширины на другую при формировании кабеленесущей линии из лотков с разной шириной основания. | 145.37 | 130.83
00-00086400 | Переходник упр.гориз.на 50 мм Н80(PR16.1046) | Промрукав | Переходник упрощённый горизонтальный обеспечивает фиксированный переход с одной ширины на другую при формировании кабеленесущей линии из лотков с разной шириной основания. | 159.83 | 143.85
00-00086401 | Переходник упр.гориз.на 500 мм Н100(PR16.1073) | Промрукав | Переходник упрощённый горизонтальный обеспечивает фиксированный переход с одной ширины на другую при формировании кабеленесущей линии из лотков с разной шириной основания. | 769.95 | 692.96
00-00086402 | Переходник упр.гориз.на 500 мм Н50(PR16.1071) | Промрукав | Переходник упрощённый горизонтальный обеспечивает фиксированный переход с одной ширины на другую при формировании кабеленесущей линии из лотков с разной шириной основания. | 325.39 | 292.85
00-00086403 | Переходник упр.гориз.на 500 мм Н80(PR16.1072) | Промрукав | Переходник упрощённый горизонтальный обеспечивает фиксированный переход с одной ширины на другую при формировании кабеленесущей линии из лотков с разной шириной основания. | 564.5 | 508.05
00-00086404 | Переходник упр.гориз.на 550 мм Н50(PR16.1074) | Промрукав | Переходник упрощённый горизонтальный обеспечивает фиксированный переход с одной ширины на другую при формировании кабеленесущей линии из лотков с разной шириной основания. | 357.89 | 322.1
00-00103567 | Переходник (PR16.1512) | Промрукав | Переходник упрощенный горизонтальный обеспечивает фиксированный переход с одной ширины на другую при формировании кабеленесущей линии из лотков с разной шириной основания. Аксессуары в исполнении HDZ – это изделия с защитным покрытием горячий цинк (по ГОСТ 9.307), подходят для соединения между собой лотков серии «Стандарт» в любой комбинации как внутри помещений, так и на открытом воздухе. | 688.69 | 619.82
00-00103566 | Переходник (PR16.1513) | Промрукав | Переходник упрощенный горизонтальный обеспечивает фиксированный переход с одной ширины на другую при формировании кабеленесущей линии из лотков с разной шириной основания. Аксессуары в исполнении HDZ – это изделия с защитным покрытием горячий цинк (по ГОСТ 9.307), подходят для соединения между собой лотков серии «Стандарт» в любой комбинации как внутри помещений, так и на открытом воздухе. | 408.16 | 367.34
00-00103565 | Переходник (PR16.1514) | Промрукав | Переходник упрощенный горизонтальный обеспечивает фиксированный переход с одной ширины на другую при формировании кабеленесущей линии из лотков с разной шириной основания. Аксессуары в исполнении HDZ – это изделия с защитным покрытием горячий цинк (по ГОСТ 9.307), подходят для соединения между собой лотков серии «Стандарт» в любой комбинации как внутри помещений, так и на открытом воздухе. | 567.77 | 510.99
00-00103564 | Переходник (PR16.1515) | Промрукав | Переходник упрощенный горизонтальный обеспечивает фиксированный переход с одной ширины на другую при формировании кабеленесущей линии из лотков с разной шириной основания. Аксессуары в исполнении HDZ – это изделия с защитным покрытием горячий цинк (по ГОСТ 9.307), подходят для соединения между собой лотков серии «Стандарт» в любой комбинации как внутри помещений, так и на открытом воздухе. | 817.96 | 736.16
00-00103563 | Переходник (PR16.1516) | Промрукав | Переходник упрощенный горизонтальный обеспечивает фиксированный переход с одной ширины на другую при формировании кабеленесущей линии из лотков с разной шириной основания. Аксессуары в исполнении HDZ – это изделия с защитным покрытием горячий цинк (по ГОСТ 9.307), подходят для соединения между собой лотков серии «Стандарт» в любой комбинации как внутри помещений, так и на открытом воздухе. | 470.35 | 423.32
00-00103562 | Переходник (PR16.1517) | Промрукав | Переходник упрощенный горизонтальный обеспечивает фиксированный переход с одной ширины на другую при формировании кабеленесущей линии из лотков с разной шириной основания. Аксессуары в исполнении HDZ – это изделия с защитным покрытием горячий цинк (по ГОСТ 9.307), подходят для соединения между собой лотков серии «Стандарт» в любой комбинации как внутри помещений, так и на открытом воздухе. | 671.26 | 604.13
00-00103561 | Переходник (PR16.1518) | Промрукав | Переходник упрощенный горизонтальный обеспечивает фиксированный переход с одной ширины на другую при формировании кабеленесущей линии из лотков с разной шириной основания. Аксессуары в исполнении HDZ – это изделия с защитным покрытием горячий цинк (по ГОСТ 9.307), подходят для соединения между собой лотков серии «Стандарт» в любой комбинации как внутри помещений, так и на открытом воздухе. | 943.59 | 849.23
00-00103560 | Переходник (PR16.1519) | Промрукав | Переходник упрощенный горизонтальный обеспечивает фиксированный переход с одной ширины на другую при формировании кабеленесущей линии из лотков с разной шириной основания. Аксессуары в исполнении HDZ – это изделия с защитным покрытием горячий цинк (по ГОСТ 9.307), подходят для соединения между собой лотков серии «Стандарт» в любой комбинации как внутри помещений, так и на открытом воздухе. | 513.77 | 462.39
00-00103559 | Переходник (PR16.1520) | Промрукав | Переходник упрощенный горизонтальный обеспечивает фиксированный переход с одной ширины на другую при формировании кабеленесущей линии из лотков с разной шириной основания. Аксессуары в исполнении HDZ – это изделия с защитным покрытием горячий цинк (по ГОСТ 9.307), подходят для соединения между собой лотков серии «Стандарт» в любой комбинации как внутри помещений, так и на открытом воздухе. | 774.77 | 697.29
00-00103558 | Переходник (PR16.1521) | Промрукав | Переходник упрощенный горизонтальный обеспечивает фиксированный переход с одной ширины на другую при формировании кабеленесущей линии из лотков с разной шириной основания. Аксессуары в исполнении HDZ – это изделия с защитным покрытием горячий цинк (по ГОСТ 9.307), подходят для соединения между собой лотков серии «Стандарт» в любой комбинации как внутри помещений, так и на открытом воздухе. | 1069.22 | 962.3
00-00103557 | Переходник (PR16.1522) | Промрукав | Переходник упрощенный горизонтальный обеспечивает фиксированный переход с одной ширины на другую при формировании кабеленесущей линии из лотков с разной шириной основания. Аксессуары в исполнении HDZ – это изделия с защитным покрытием горячий цинк (по ГОСТ 9.307), подходят для соединения между собой лотков серии «Стандарт» в любой комбинации как внутри помещений, так и на открытом воздухе. | 582.58 | 524.32
00-00103556 | Переходник (PR16.1523) | Промрукав | Переходник упрощенный горизонтальный обеспечивает фиксированный переход с одной ширины на другую при формировании кабеленесущей линии из лотков с разной шириной основания. Аксессуары в исполнении HDZ – это изделия с защитным покрытием горячий цинк (по ГОСТ 9.307), подходят для соединения между собой лотков серии «Стандарт» в любой комбинации как внутри помещений, так и на открытом воздухе. | 881.28 | 793.15
00-00103546 | Переходник (PR16.1524) | Промрукав | Переходник упрощенный горизонтальный обеспечивает фиксированный переход с одной ширины на другую при формировании кабеленесущей линии из лотков с разной шириной основания. Аксессуары в исполнении HDZ – это изделия с защитным покрытием горячий цинк (по ГОСТ 9.307), подходят для соединения между собой лотков серии «Стандарт» в любой комбинации как внутри помещений, так и на открытом воздухе. | 1192.51 | 1073.26
00-00103545 | Переходник (PR16.1525) | Промрукав | Переходник упрощенный горизонтальный обеспечивает фиксированный переход с одной ширины на другую при формировании кабеленесущей линии из лотков с разной шириной основания. Аксессуары в исполнении HDZ – это изделия с защитным покрытием горячий цинк (по ГОСТ 9.307), подходят для соединения между собой лотков серии «Стандарт» в любой комбинации как внутри помещений, так и на открытом воздухе. | 648.43 | 583.59
00-00103544 | Переходник (PR16.1526) | Промрукав | Переходник упрощенный горизонтальный обеспечивает фиксированный переход с одной ширины на другую при формировании кабеленесущей линии из лотков с разной шириной основания. Аксессуары в исполнении HDZ – это изделия с защитным покрытием горячий цинк (по ГОСТ 9.307), подходят для соединения между собой лотков серии «Стандарт» в любой комбинации как внутри помещений, так и на открытом воздухе. | 985.42 | 886.88
00-00103543 | Переходник (PR16.1527) | Промрукав | Переходник упрощенный горизонтальный обеспечивает фиксированный переход с одной ширины на другую при формировании кабеленесущей линии из лотков с разной шириной основания. Аксессуары в исполнении HDZ – это изделия с защитным покрытием горячий цинк (по ГОСТ 9.307), подходят для соединения между собой лотков серии «Стандарт» в любой комбинации как внутри помещений, так и на открытом воздухе. | 1324.12 | 1191.71
00-00103542 | Переходник (PR16.1528) | Промрукав | Переходник упрощенный горизонтальный обеспечивает фиксированный переход с одной ширины на другую при формировании кабеленесущей линии из лотков с разной шириной основания. Аксессуары в исполнении HDZ – это изделия с защитным покрытием горячий цинк (по ГОСТ 9.307), подходят для соединения между собой лотков серии «Стандарт» в любой комбинации как внутри помещений, так и на открытом воздухе. | 723.21 | 650.89
00-00103541 | Переходник (PR16.1529) | Промрукав | Переходник упрощенный горизонтальный обеспечивает фиксированный переход с одной ширины на другую при формировании кабеленесущей линии из лотков с разной шириной основания. Аксессуары в исполнении HDZ – это изделия с защитным покрытием горячий цинк (по ГОСТ 9.307), подходят для соединения между собой лотков серии «Стандарт» в любой комбинации как внутри помещений, так и на открытом воздухе. | 1091.92 | 982.73
00-00103540 | Переходник (PR16.1530) | Промрукав | Переходник упрощенный горизонтальный обеспечивает фиксированный переход с одной ширины на другую при формировании кабеленесущей линии из лотков с разной шириной основания. Аксессуары в исполнении HDZ – это изделия с защитным покрытием горячий цинк (по ГОСТ 9.307), подходят для соединения между собой лотков серии «Стандарт» в любой комбинации как внутри помещений, так и на открытом воздухе. | 1356.49 | 1220.84
00-00103539 | Переходник (PR16.1531) | Промрукав | Переходник упрощенный горизонтальный обеспечивает фиксированный переход с одной ширины на другую при формировании кабеленесущей линии из лотков с разной шириной основания. Аксессуары в исполнении HDZ – это изделия с защитным покрытием горячий цинк (по ГОСТ 9.307), подходят для соединения между собой лотков серии «Стандарт» в любой комбинации как внутри помещений, так и на открытом воздухе. | 786.05 | 707.45
00-00103538 | Переходник (PR16.1532) | Промрукав | Переходник упрощенный горизонтальный обеспечивает фиксированный переход с одной ширины на другую при формировании кабеленесущей линии из лотков с разной шириной основания. Аксессуары в исполнении HDZ – это изделия с защитным покрытием горячий цинк (по ГОСТ 9.307), подходят для соединения между собой лотков серии «Стандарт» в любой комбинации как внутри помещений, так и на открытом воздухе. | 1112.99 | 1001.69
00-00103537 | Переходник (PR16.1533) | Промрукав | Переходник упрощенный горизонтальный обеспечивает фиксированный переход с одной ширины на другую при формировании кабеленесущей линии из лотков с разной шириной основания. Аксессуары в исполнении HDZ – это изделия с защитным покрытием горячий цинк (по ГОСТ 9.307), подходят для соединения между собой лотков серии «Стандарт» в любой комбинации как внутри помещений, так и на открытом воздухе. | 1505.72 | 1355.15
00-00103536 | Переходник (PR16.1534) | Промрукав | Переходник упрощенный горизонтальный обеспечивает фиксированный переход с одной ширины на другую при формировании кабеленесущей линии из лотков с разной шириной основания. Аксессуары в исполнении HDZ – это изделия с защитным покрытием горячий цинк (по ГОСТ 9.307), подходят для соединения между собой лотков серии «Стандарт» в любой комбинации как внутри помещений, так и на открытом воздухе. | 880.39 | 792.35
00-00103535 | Переходник (PR16.1535) | Промрукав | Переходник упрощенный горизонтальный обеспечивает фиксированный переход с одной ширины на другую при формировании кабеленесущей линии из лотков с разной шириной основания. Аксессуары в исполнении HDZ – это изделия с защитным покрытием горячий цинк (по ГОСТ 9.307), подходят для соединения между собой лотков серии «Стандарт» в любой комбинации как внутри помещений, так и на открытом воздухе. | 1235.39 | 1111.85
00-00103534 | Переходник (PR16.1536) | Промрукав | Переходник упрощенный горизонтальный обеспечивает фиксированный переход с одной ширины на другую при формировании кабеленесущей линии из лотков с разной шириной основания. Аксессуары в исполнении HDZ – это изделия с защитным покрытием горячий цинк (по ГОСТ 9.307), подходят для соединения между собой лотков серии «Стандарт» в любой комбинации как внутри помещений, так и на открытом воздухе. | 551.04 | 495.94
00-00103533 | Переходник (PR16.1537) | Промрукав | Переходник упрощенный горизонтальный обеспечивает фиксированный переход с одной ширины на другую при формировании кабеленесущей линии из лотков с разной шириной основания. Аксессуары в исполнении HDZ – это изделия с защитным покрытием горячий цинк (по ГОСТ 9.307), подходят для соединения между собой лотков серии «Стандарт» в любой комбинации как внутри помещений, так и на открытом воздухе. | 379.61 | 341.65
00-00103532 | Переходник (PR16.1538) | Промрукав | Переходник упрощенный горизонтальный обеспечивает фиксированный переход с одной ширины на другую при формировании кабеленесущей линии из лотков с разной шириной основания. Аксессуары в исполнении HDZ – это изделия с защитным покрытием горячий цинк (по ГОСТ 9.307), подходят для соединения между собой лотков серии «Стандарт» в любой комбинации как внутри помещений, так и на открытом воздухе. | 456.12 | 410.51
00-00103531 | Переходник (PR16.1539) | Промрукав | Переходник упрощенный горизонтальный обеспечивает фиксированный переход с одной ширины на другую при формировании кабеленесущей линии из лотков с разной шириной основания. Аксессуары в исполнении HDZ – это изделия с защитным покрытием горячий цинк (по ГОСТ 9.307), подходят для соединения между собой лотков серии «Стандарт» в любой комбинации как внутри помещений, так и на открытом воздухе. | 1580.99 | 1422.89
00-00103530 | Переходник (PR16.1540) | Промрукав | Переходник упрощенный горизонтальный обеспечивает фиксированный переход с одной ширины на другую при формировании кабеленесущей линии из лотков с разной шириной основания. Аксессуары в исполнении HDZ – это изделия с защитным покрытием горячий цинк (по ГОСТ 9.307), подходят для соединения между собой лотков серии «Стандарт» в любой комбинации как внутри помещений, так и на открытом воздухе. | 986.06 | 887.45
00-00103529 | Переходник (PR16.1541) | Промрукав | Переходник упрощенный горизонтальный обеспечивает фиксированный переход с одной ширины на другую при формировании кабеленесущей линии из лотков с разной шириной основания. Аксессуары в исполнении HDZ – это изделия с защитным покрытием горячий цинк (по ГОСТ 9.307), подходят для соединения между собой лотков серии «Стандарт» в любой комбинации как внутри помещений, так и на открытом воздухе. | 1297.14 | 1167.43
00-00103528 | Переходник (PR16.1542) | Промрукав | Переходник упрощенный горизонтальный обеспечивает фиксированный переход с одной ширины на другую при формировании кабеленесущей линии из лотков с разной шириной основания. Аксессуары в исполнении HDZ – это изделия с защитным покрытием горячий цинк (по ГОСТ 9.307), подходят для соединения между собой лотков серии «Стандарт» в любой комбинации как внутри помещений, так и на открытом воздухе. | 1035.34 | 931.81
00-00111983 | Переходник (PR16.6204) | Промрукав | Переходник упрощенный горизонтальный обеспечивает фиксированный переход с одной ширины на другую при формировании кабеленесущей линии из лотков с разной шириной основания. Аксессуары в исполнении AISI 409 – это изделия, изготовленные из ферритовой марки нержавеющей стали 08Х13, обладающих коррозионной стойкостью и высокими прочностями показателями, что позволяет применять изделия, в различных непищевых отраслях промышленности. | 470.56 | 423.5
00-00111984 | Переходник (PR16.6205) | Промрукав | Переходник упрощенный горизонтальный обеспечивает фиксированный переход с одной ширины на другую при формировании кабеленесущей линии из лотков с разной шириной основания. Аксессуары в исполнении AISI 409 – это изделия, изготовленные из ферритовой марки нержавеющей стали 08Х13, обладающих коррозионной стойкостью и высокими прочностями показателями, что позволяет применять изделия, в различных непищевых отраслях промышленности. | 620.37 | 558.33
00-00140895 | Пластина (PR16.32041) | Промрукав | Заземляющая пластина предназначена для проведения заземления между двумя отрезками металлических лотков. | 161.61 | 145.45
00-00134559 | Пластина монтажная универсальная (620-301) | ПожТехКабель | Пластина монтажная прямая 134х162 | 303.36 | 273.02
00-00134560 | Пластина монтажная универсальная (620-300) | ПожТехКабель | Пластина монтажная универсальная | 179.93 | 161.94
00-00137231 | Пластина (PR16.21375) | Промрукав | Пластина соединительная для раструба Профи предназначена для скрепления (совмещения) раструбных частей лотка между собой или для соединения раструба лотка с аксессуаром. Для увеличения прочности и предотвращения поперечного прогиба в местах соединения лотков между собой соединительные пластины изготавливаются с ребрами жесткости. Продукция в исполнении HDZ – это изделия с защитным цинковым покрытием, которое нанесено (по ГОСТ 9.307) после механической обработки. Толщина защитного покрытия варьируется от 40 до 80мкм. Климатическое исполнение изделий УХЛ1, что предусматривает эксплуатацию на открытом воздухе при воздействии солнечного излучения и климатических осадков. Температура эксплуатации от -80 до +280°С. | 1338.67 | 1204.8
00-00137229 | Пластина (PR16.31913) | Промрукав | Пластина соединительная для раструба Профи предназначена для скрепления (совмещения) раструбных частей лотка между собой или для соединения раструба лотка с аксессуаром. Для увеличения прочности и предотвращения поперечного прогиба в местах соединения лотков между собой соединительные пластины изготавливаются с ребрами жесткости. Продукция в исполнении AISI 304 – это изделия, изготовленные из нержавеющей марки стали (аналог 08Х18Н10), обладающей высокой коррозионной стойкостью к агрессивным средам, износостойкостью и высокими прочностными показателями, что позволяет применять изделия: в пищевой, фармацевтической, химической, металлургической и других отраслях промышленности. Климатическое исполнение изделий В1, что предусматривает эксплуатацию на открытом воздухе при воздействии солнечного излучения и климатических осадков. Температура эксплуатации от -150 до +600°С (при наличии агрессивных сред до +300ºС). | 1625.28 | 1462.75
00-00137227 | Пластина (PR16.21376) | Промрукав | Пластина соединительная для раструба Профи предназначена для скрепления (совмещения) раструбных частей лотка между собой или для соединения раструба лотка с аксессуаром. Для увеличения прочности и предотвращения поперечного прогиба в местах соединения лотков между собой соединительные пластины изготавливаются с ребрами жесткости. Продукция в исполнении AISI 304 – это изделия, изготовленные из нержавеющей марки стали (аналог 08Х18Н10), обладающей высокой коррозионной стойкостью к агрессивным средам, износостойкостью и высокими прочностными показателями, что позволяет применять изделия: в пищевой, фармацевтической, химической, металлургической и других отраслях промышленности. Климатическое исполнение изделий В1, что предусматривает эксплуатацию на открытом воздухе при воздействии солнечного излучения и климатических осадков. Температура эксплуатации от -150 до +600°С (при наличии агрессивных сред до +300ºС). | 1939.73 | 1745.76
00-00137225 | Пластина (PR16.21377) | Промрукав | Пластина соединительная для раструба Профи предназначены для скрепления (совмещения) раструбных частей лотка между собой или для соединения раструба лотка с аксессуаром. Для увеличения прочности и предотвращения поперечного прогиба в местах соединения лотков между собой соединительные пластины изготавливаются с ребрами жесткости. Продукция в исполнении AISI 304 – это изделия, изготовленные из нержавеющей марки стали (аналог 08Х18Н10), обладающей высокой коррозионной стойкостью к агрессивным средам, износостойкостью и высокими прочностными показателями, что позволяет применять изделия: в пищевой, фармацевтической, химической, металлургической и других отраслях промышленности. Климатическое исполнение изделий В1, что предусматривает эксплуатацию на открытом воздухе при воздействии солнечного излучения и климатических осадков. Температура эксплуатации от -150 до +600°С (при наличии агрессивных сред до +300ºС). | 2481.98 | 2233.78
00-00137223 | Пластина (PR16.21378) | Промрукав | Пластина соединительная для раструба Профи предназначена для скрепления (совмещения) раструбных частей лотка между собой или для соединения раструба лотка с аксессуаром. Для увеличения прочности и предотвращения поперечного прогиба в местах соединения лотков между собой соединительные пластины изготавливаются с ребрами жесткости. Продукция в исполнении AISI 304 – это изделия, изготовленные из нержавеющей марки стали (аналог 08Х18Н10), обладающей высокой коррозионной стойкостью к агрессивным средам, износостойкостью и высокими прочностными показателями, что позволяет применять изделия: в пищевой, фармацевтической, химической, металлургической и других отраслях промышленности. Климатическое исполнение изделий В1, что предусматривает эксплуатацию на открытом воздухе при воздействии солнечного излучения и климатических осадков. Температура эксплуатации от -150 до +600°С (при наличии агрессивных сред до +300ºС). | 3099.07 | 2789.16
00-00137221 | Пластина (PR16.21379) | Промрукав | Пластина соединительная для раструба Профи предназначена для скрепления (совмещения) раструбных частей лотка между собой или для соединения раструба лотка с аксессуаром. Для увеличения прочности и предотвращения поперечного прогиба в местах соединения лотков между собой соединительные пластины изготавливаются с ребрами жесткости. Продукция в исполнении AISI 304 – это изделия, изготовленные из нержавеющей марки стали (аналог 08Х18Н10), обладающей высокой коррозионной стойкостью к агрессивным средам, износостойкостью и высокими прочностными показателями, что позволяет применять изделия: в пищевой, фармацевтической, химической, металлургической и других отраслях промышленности. Климатическое исполнение изделий В1, что предусматривает эксплуатацию на открытом воздухе при воздействии солнечного излучения и климатических осадков. Температура эксплуатации от -150 до +600°С (при наличии агрессивных сред до +300ºС). | 3600.72 | 3240.65
00-00137219 | Пластина (PR16.21380) | Промрукав | Пластина соединительная для раструба Профи предназначена для скрепления (совмещения) раструбных частей лотка между собой или для соединения раструба лотка с аксессуаром. Для увеличения прочности и предотвращения поперечного прогиба в местах соединения лотков между собой соединительные пластины изготавливаются с ребрами жесткости. Продукция в исполнении AISI 304 – это изделия, изготовленные из нержавеющей марки стали (аналог 08Х18Н10), обладающей высокой коррозионной стойкостью к агрессивным средам, износостойкостью и высокими прочностными показателями, что позволяет применять изделия: в пищевой, фармацевтической, химической, металлургической и других отраслях промышленности. Климатическое исполнение изделий В1, что предусматривает эксплуатацию на открытом воздухе при воздействии солнечного излучения и климатических осадков. Температура эксплуатации от -150 до +600°С (при наличии агрессивных сред до +300ºС). | 4317.35 | 3885.62
00-00137217 | Пластина (PR16.21357) | Промрукав | Пластина соединительная для раструба Профи предназначена для скрепления (совмещения) раструбных частей лотка между собой или для соединения раструба лотка с аксессуаром. Для увеличения прочности и предотвращения поперечного прогиба в местах соединения лотков между собой соединительные пластины изготавливаются с ребрами жесткости. Продукция в исполнении AISI 304 – это изделия, изготовленные из нержавеющей марки стали (аналог 08Х18Н10), обладающей высокой коррозионной стойкостью к агрессивным средам, износостойкостью и высокими прочностными показателями, что позволяет применять изделия: в пищевой, фармацевтической, химической, металлургической и других отраслях промышленности. Климатическое исполнение изделий В1, что предусматривает эксплуатацию на открытом воздухе при воздействии солнечного излучения и климатических осадков. Температура эксплуатации от -150 до +600°С (при наличии агрессивных сред до +300ºС). | 1643.6 | 1479.24
00-00137215 | Пластина (PR16.31916) | Промрукав | Пластина соединительная для раструба Профи предназначена для скрепления (совмещения) раструбных частей лотка между собой или для соединения раструба лотка с аксессуаром. Для увеличения прочности и предотвращения поперечного прогиба в местах соединения лотков между собой соединительные пластины изготавливаются с ребрами жесткости. Продукция в исполнении AISI 304 – это изделия, изготовленные из нержавеющей марки стали (аналог 08Х18Н10), обладающей высокой коррозионной стойкостью к агрессивным средам, износостойкостью и высокими прочностными показателями, что позволяет применять изделия: в пищевой, фармацевтической, химической, металлургической и других отраслях промышленности. Климатическое исполнение изделий В1, что предусматривает эксплуатацию на открытом воздухе при воздействии солнечного излучения и климатических осадков. Температура эксплуатации от -150 до +600°С (при наличии агрессивных сред до +300ºС). | 2006.44 | 1805.8
00-00137213 | Пластина (PR16.21358) | Промрукав | Пластина соединительная для раструба Профи предназначена для скрепления (совмещения) раструбных частей лотка между собой или для соединения раструба лотка с аксессуаром. Для увеличения прочности и предотвращения поперечного прогиба в местах соединения лотков между собой соединительные пластины изготавливаются с ребрами жесткости. Продукция в исполнении AISI 304 – это изделия, изготовленные из нержавеющей марки стали (аналог 08Х18Н10), обладающей высокой коррозионной стойкостью к агрессивным средам, износостойкостью и высокими прочностными показателями, что позволяет применять изделия: в пищевой, фармацевтической, химической, металлургической и других отраслях промышленности. Климатическое исполнение изделий В1, что предусматривает эксплуатацию на открытом воздухе при воздействии солнечного излучения и климатических осадков. Температура эксплуатации от -150 до +600°С (при наличии агрессивных сред до +300ºС). | 2401.75 | 2161.58
00-00137211 | Пластина (PR16.21359) | Промрукав | Пластина соединительная для раструба Профи предназначена для скрепления (совмещения) раструбных частей лотка между собой или для соединения раструба лотка с аксессуаром. Для увеличения прочности и предотвращения поперечного прогиба в местах соединения лотков между собой соединительные пластины изготавливаются с ребрами жесткости. Продукция в исполнении AISI 304 – это изделия, изготовленные из нержавеющей марки стали (аналог 08Х18Н10), обладающей высокой коррозионной стойкостью к агрессивным средам, износостойкостью и высокими прочностными показателями, что позволяет применять изделия: в пищевой, фармацевтической, химической, металлургической и других отраслях промышленности. Климатическое исполнение изделий В1, что предусматривает эксплуатацию на открытом воздухе при воздействии солнечного излучения и климатических осадков. Температура эксплуатации от -150 до +600°С (при наличии агрессивных сред до +300ºС). | 3091.84 | 2782.66
00-00137209 | Пластина (PR16.21360) | Промрукав | Пластина соединительная для раструба Профи предназначена для скрепления (совмещения) раструбных частей лотка между собой или для соединения раструба лотка с аксессуаром. Для увеличения прочности и предотвращения поперечного прогиба в местах соединения лотков между собой соединительные пластины изготавливаются с ребрами жесткости. Продукция в исполнении AISI 304 – это изделия, изготовленные из нержавеющей марки стали (аналог 08Х18Н10), обладающей высокой коррозионной стойкостью к агрессивным средам, износостойкостью и высокими прочностными показателями, что позволяет применять изделия: в пищевой, фармацевтической, химической, металлургической и других отраслях промышленности. Климатическое исполнение изделий В1, что предусматривает эксплуатацию на открытом воздухе при воздействии солнечного излучения и климатических осадков. Температура эксплуатации от -150 до +600°С (при наличии агрессивных сред до +300ºС). | 3861.41 | 3475.27
00-00137207 | Пластина (PR16.21361) | Промрукав | Пластина соединительная для раструба Профи предназначена для скрепления (совмещения) раструбных частей лотка между собой или для соединения раструба лотка с аксессуаром. Для увеличения прочности и предотвращения поперечного прогиба в местах соединения лотков между собой соединительные пластины изготавливаются с ребрами жесткости. Продукция в исполнении AISI 304 – это изделия, изготовленные из нержавеющей марки стали (аналог 08Х18Н10), обладающей высокой коррозионной стойкостью к агрессивным средам, износостойкостью и высокими прочностными показателями, что позволяет применять изделия: в пищевой, фармацевтической, химической, металлургической и других отраслях промышленности. Климатическое исполнение изделий В1, что предусматривает эксплуатацию на открытом воздухе при воздействии солнечного излучения и климатических осадков. Температура эксплуатации от -150 до +600°С (при наличии агрессивных сред до +300ºС). | 4497.58 | 4047.82
00-00137205 | Пластина (PR16.21362) | Промрукав | Пластина соединительная для раструба Профи предназначены для скрепления (совмещения) раструбных частей лотка между собой или для соединения раструба лотка с аксессуаром. Для увеличения прочности и предотвращения поперечного прогиба в местах соединения лотков между собой соединительные пластины изготавливаются с ребрами жесткости. Продукция в исполнении AISI 304 – это изделия, изготовленные из нержавеющей марки стали (аналог 08Х18Н10), обладающей высокой коррозионной стойкостью к агрессивным средам, износостойкостью и высокими прочностными показателями, что позволяет применять изделия: в пищевой, фармацевтической, химической, металлургической и других отраслях промышленности. Климатическое исполнение изделий В1, что предусматривает эксплуатацию на открытом воздухе при воздействии солнечного излучения и климатических осадков. Температура эксплуатации от -150 до +600°С (при наличии агрессивных сред до +300ºС). | 5406.4 | 4865.76
00-00083873 | Пластина соединительная 100(PR16.0827) | Промрукав | Пластина соединительная позволяет соединить отрезанные лотки между собой. | 141.48 | 127.33
00-00083874 | Пластина соединительная 50(PR16.0825) | Промрукав | Пластина соединительная позволяет соединить отрезанные лотки между собой. | 98.34 | 88.51
00-00106447 | Пластина соединительная (PR16.5454) | Промрукав | Пластина соединительная 50х50 | 110.34 | 99.31
00-00083875 | Пластина соединительная 80(PR16.0826) | Промрукав | Пластина соединительная позволяет соединить отрезанные лотки между собой. | 110.34 | 99.31
00-00050946 | CLP1S-100 | IEK | Пластина соединительная служит для соединения лотков и аксессуаров между собой. Все аксессуары для металлических лотков изготовлены из стали горячего цинкования методом Сендзимира (защитный слой цинка 10-20 мкм). | Уточняйте у менеджера | Уточняйте у менеджера
03-00011266 | CLP1S-050 | IEK | Пластина соединительная служит для соединения лотков и аксессуаров между собой. Все аксессуары для металлических лотков изготовлены из стали горячего цинкования методом Сендзимира (защитный слой цинка 10-20 мкм). | 103.3 | 92.97
00-00042140 | CLP1S-050-M-HDZ | IEK | Пластина соединительная служит для соединения лотков и аксессуаров между собой. HDZ - продукция из стали с цинковым покрытием, нанесенным погружением изделий в расплав цинка. | Уточняйте у менеджера | Уточняйте у менеджера
00-00050945 | CLP1S-080 | IEK | Пластина соединительная служит для соединения лотков и аксессуаров между собой. Все аксессуары для металлических лотков изготовлены из стали горячего цинкования методом Сендзимира (защитный слой цинка 10-20 мкм). | Уточняйте у менеджера | Уточняйте у менеджера
00-00050944 | CLP1S-035-1 | IEK | Пластина соединительная служит для соединения лотков и аксессуаров между собой. Все аксессуары для металлических лотков изготовлены из стали горячего цинкования методом Сендзимира (защитный слой цинка 10-20 мкм). | 84.52 | 76.07
00-00140963 | Пластина (PR08.35306) | Промрукав | Используется для прочного и надежного соединения проволочных лотков из нержавеющей стали друг с другом, обеспечивая устойчивость конструкции. | 507.44 | 456.7
00-00083882 | Пластина соединительная для лотка(PR08.2282) | Промрукав | Пластина соединительная позволяет соединить отрезанные лотки между собой. | 134.71 | 121.24
00-00137259 | Пластина (PR16.21411) | Промрукав | Пластины соединительные для раструба Профи предназначены для скрепления (совмещения) раструбных частей лотка между собой или для соединения раструба лотка с аксессуаром. Для увеличения прочности и предотвращения поперечного прогиба в местах соединения лотков между собой соединительные пластины изготавливаются с ребрами жесткости. Продукция с защитным покрытием по методу Сендзимира – это изделия с защитным цинковым покрытием, которое нанесено на листовую сталь перед изготовлением. Толщина защитного покрытия варьируется от 10 до 22 мкм. Климатическое исполнение изделий УХЛ2, что предусматривают эксплуатацию в помещении и под навесом. Температура эксплуатации от -80 до +150°С. | 416.16 | 374.54
00-00137258 | Пластина (PR16.21405) | Промрукав | Пластины соединительные для раструба Профи предназначены для скрепления (совмещения) раструбных частей лотка между собой или для соединения раструба лотка с аксессуаром. Для увеличения прочности и предотвращения поперечного прогиба в местах соединения лотков между собой соединительные пластины изготавливаются с ребрами жесткости. Продукция с защитным покрытием по методу Сендзимира – это изделия с защитным цинковым покрытием, которое нанесено на листовую сталь перед изготовлением. Толщина защитного покрытия варьируется от 10 до 22 мкм. Климатическое исполнение изделий УХЛ2, что предусматривают эксплуатацию в помещении и под навесом. Температура эксплуатации от -80 до +150°С. | 344.6 | 310.14
00-00137257 | Пластина (PR16.31907) | Промрукав | Пластина соединительная для раструба Профи предназначена для скрепления (совмещения) раструбных частей лотка между собой или для соединения раструба лотка с аксессуаром. Для увеличения прочности и предотвращения поперечного прогиба в местах соединения лотков между собой соединительные пластины изготавливаются с ребрами жесткости. Продукция с защитным покрытием по методу Сендзимира – это изделия с защитным цинковым покрытием, которое нанесено на листовую сталь перед изготовлением. Толщина защитного покрытия варьируется от 10 до 22 мкм. Климатическое исполнение изделий УХЛ2, что предусматривают эксплуатацию в помещении и под навесом. Температура эксплуатации от -80 до +150°С. | 472.14 | 424.93
00-00137256 | Пластина (PR16.31908) | Промрукав | Пластина соединительная для раструба Профи предназначена для скрепления (совмещения) раструбных частей лотка между собой или для соединения раструба лотка с аксессуаром. Для увеличения прочности и предотвращения поперечного прогиба в местах соединения лотков между собой соединительные пластины изготавливаются с ребрами жесткости. Продукция с защитным покрытием по методу Сендзимира – это изделия с защитным цинковым покрытием, которое нанесено на листовую сталь перед изготовлением. Толщина защитного покрытия варьируется от 10 до 22 мкм. Климатическое исполнение изделий УХЛ2, что предусматривают эксплуатацию в помещении и под навесом. Температура эксплуатации от -80 до +150°С. | 404.09 | 363.68
00-00137255 | Пластина (PR16.21412) | Промрукав | Пластина соединительная для раструба Профи предназначена для скрепления (совмещения) раструбных частей лотка между собой или для соединения раструба лотка с аксессуаром. Для увеличения прочности и предотвращения поперечного прогиба в местах соединения лотков между собой соединительные пластины изготавливаются с ребрами жесткости. Продукция с защитным покрытием по методу Сендзимира – это изделия с защитным цинковым покрытием, которое нанесено на листовую сталь перед изготовлением. Толщина защитного покрытия варьируется от 10 до 22 мкм. Климатическое исполнение изделий УХЛ2, что предусматривают эксплуатацию в помещении и под навесом. Температура эксплуатации от -80 до +150°С. | 541.99 | 487.79
00-00137254 | Пластина (PR16.21406) | Промрукав | Пластина соединительная для раструба Профи предназначена для скрепления (совмещения) раструбных частей лотка между собой или для соединения раструба лотка с аксессуаром. Для увеличения прочности и предотвращения поперечного прогиба в местах соединения лотков между собой соединительные пластины изготавливаются с ребрами жесткости. Продукция с защитным покрытием по методу Сендзимира – это изделия с защитным цинковым покрытием, которое нанесено на листовую сталь перед изготовлением. Толщина защитного покрытия варьируется от 10 до 22 мкм. Климатическое исполнение изделий УХЛ2, что предусматривают эксплуатацию в помещении и под навесом. Температура эксплуатации от -80 до +150°С. | 450.11 | 405.1
00-00137253 | Пластина (PR16.21413) | Промрукав | Пластина соединительная для раструба Профи предназначена для скрепления (совмещения) раструбных частей лотка между собой или для соединения раструба лотка с аксессуаром. Для увеличения прочности и предотвращения поперечного прогиба в местах соединения лотков между собой соединительные пластины изготавливаются с ребрами жесткости. Продукция с защитным покрытием по методу Сендзимира – это изделия с защитным цинковым покрытием, которое нанесено на листовую сталь перед изготовлением. Толщина защитного покрытия варьируется от 10 до 22 мкм. Климатическое исполнение изделий УХЛ2, что предусматривают эксплуатацию в помещении и под навесом. Температура эксплуатации от -80 до +150°С. | 636.96 | 573.26
00-00137252 | Пластина (PR16.21407) | Промрукав | Пластина соединительная для раструба Профи предназначена для скрепления (совмещения) раструбных частей лотка между собой или для соединения раструба лотка с аксессуаром. Для увеличения прочности и предотвращения поперечного прогиба в местах соединения лотков между собой соединительные пластины изготавливаются с ребрами жесткости. Продукция с защитным покрытием по методу Сендзимира – это изделия с защитным цинковым покрытием, которое нанесено на листовую сталь перед изготовлением. Толщина защитного покрытия варьируется от 10 до 22 мкм. Климатическое исполнение изделий УХЛ2, что предусматривают эксплуатацию в помещении и под навесом. Температура эксплуатации от -80 до +150°С. | 567.95 | 511.16
00-00137251 | Пластина (PR16.21414) | Промрукав | Пластина соединительная для раструба Профи предназначена для скрепления (совмещения) раструбных частей лотка между собой или для соединения раструба лотка с аксессуаром. Для увеличения прочности и предотвращения поперечного прогиба в местах соединения лотков между собой соединительные пластины изготавливаются с ребрами жесткости. Продукция с защитным покрытием по методу Сендзимира – это изделия с защитным цинковым покрытием, которое нанесено на листовую сталь перед изготовлением. Толщина защитного покрытия варьируется от 10 до 22 мкм. Климатическое исполнение изделий УХЛ2, что предусматривают эксплуатацию в помещении и под навесом. Температура эксплуатации от -80 до +150°С. | 792.8 | 713.52
00-00137250 | Пластина (PR16.21408) | Промрукав | Пластина соединительная для раструба Профи предназначена для скрепления (совмещения) раструбных частей лотка между собой или для соединения раструба лотка с аксессуаром. Для увеличения прочности и предотвращения поперечного прогиба в местах соединения лотков между собой соединительные пластины изготавливаются с ребрами жесткости. Продукция с защитным покрытием по методу Сендзимира – это изделия с защитным цинковым покрытием, которое нанесено на листовую сталь перед изготовлением. Толщина защитного покрытия варьируется от 10 до 22 мкм. Климатическое исполнение изделий УХЛ2, что предусматривают эксплуатацию в помещении и под навесом. Температура эксплуатации от -80 до +150°С. | 703.41 | 633.07
00-00137249 | Пластина (PR16.21415) | Промрукав | Пластина соединительная для раструба Профи предназначена для скрепления (совмещения) раструбных частей лотка между собой или для соединения раструба лотка с аксессуаром. Для увеличения прочности и предотвращения поперечного прогиба в местах соединения лотков между собой соединительные пластины изготавливаются с ребрами жесткости. Продукция с защитным покрытием по методу Сендзимира – это изделия с защитным цинковым покрытием, которое нанесено на листовую сталь перед изготовлением. Толщина защитного покрытия варьируется от 10 до 22 мкм. Климатическое исполнение изделий УХЛ2, что предусматривают эксплуатацию в помещении и под навесом. Температура эксплуатации от -80 до +150°С. | 887.46 | 798.71
00-00137248 | Пластина (PR16.21409) | Промрукав | Пластина соединительная для раструба Профи предназначена для скрепления (совмещения) раструбных частей лотка между собой или для соединения раструба лотка с аксессуаром. Для увеличения прочности и предотвращения поперечного прогиба в местах соединения лотков между собой соединительные пластины изготавливаются с ребрами жесткости. Продукция с защитным покрытием по методу Сендзимира – это изделия с защитным цинковым покрытием, которое нанесено на листовую сталь перед изготовлением. Толщина защитного покрытия варьируется от 10 до 22 мкм. Климатическое исполнение изделий УХЛ2, что предусматривают эксплуатацию в помещении и под навесом. Температура эксплуатации от -80 до +150°С. | 792.8 | 713.52
00-00137247 | Пластина (PR16.21416) | Промрукав | Пластина соединительная для раструба Профи предназначена для скрепления (совмещения) раструбных частей лотка между собой или для соединения раструба лотка с аксессуаром. Для увеличения прочности и предотвращения поперечного прогиба в местах соединения лотков между собой соединительные пластины изготавливаются с ребрами жесткости. Продукция с защитным покрытием по методу Сендзимира – это изделия с защитным цинковым покрытием, которое нанесено на листовую сталь перед изготовлением. Толщина защитного покрытия варьируется от 10 до 22 мкм. Климатическое исполнение изделий УХЛ2, что предусматривают эксплуатацию в помещении и под навесом. Температура эксплуатации от -80 до +150°С. | 1022.68 | 920.41
00-00137246 | Пластина (PR16.21410) | Промрукав | Пластина соединительная для раструба Профи предназначена для скрепления (совмещения) раструбных частей лотка между собой или для соединения раструба лотка с аксессуаром. Для увеличения прочности и предотвращения поперечного прогиба в местах соединения лотков между собой соединительные пластины изготавливаются с ребрами жесткости. Продукция с защитным покрытием по методу Сендзимира – это изделия с защитным цинковым покрытием, которое нанесено на листовую сталь перед изготовлением. Толщина защитного покрытия варьируется от 10 до 22 мкм. Климатическое исполнение изделий УХЛ2, что предусматривают эксплуатацию в помещении и под навесом. Температура эксплуатации от -80 до +150°С. | 948.53 | 853.68
00-00137245 | Пластина (PR16.21393) | Промрукав | Пластина соединительная для раструба Профи предназначена для скрепления (совмещения) раструбных частей лотка между собой или для соединения раструба лотка с аксессуаром. Для увеличения прочности и предотвращения поперечного прогиба в местах соединения лотков между собой соединительные пластины изготавливаются с ребрами жесткости. Продукция в исполнении HDZ – это изделия с защитным цинковым покрытием, которое нанесено (по ГОСТ 9.307) после механической обработки. Толщина защитного покрытия варьируется от 40 до 80мкм. Климатическое исполнение изделий УХЛ1, что предусматривает эксплуатацию на открытом воздухе при воздействии солнечного излучения и климатических осадков. Температура эксплуатации от -80 до +280°С. | 518.42 | 466.58
00-00137244 | Пластина (PR16.21387) | Промрукав | Пластина соединительная для раструба Профи предназначена для скрепления (совмещения) раструбных частей лотка между собой или для соединения раструба лотка с аксессуаром. Для увеличения прочности и предотвращения поперечного прогиба в местах соединения лотков между собой соединительные пластины изготавливаются с ребрами жесткости. Продукция в исполнении HDZ – это изделия с защитным цинковым покрытием, которое нанесено (по ГОСТ 9.307) после механической обработки. Толщина защитного покрытия варьируется от 40 до 80мкм. Климатическое исполнение изделий УХЛ1, что предусматривает эксплуатацию на открытом воздухе при воздействии солнечного излучения и климатических осадков. Температура эксплуатации от -80 до +280° | 682.93 | 614.64
00-00137243 | Пластина (PR16.31910) | Промрукав | Пластина соединительная для раструба Профи предназначена для скрепления (совмещения) раструбных частей лотка между собой или для соединения раструба лотка с аксессуаром. Для увеличения прочности и предотвращения поперечного прогиба в местах соединения лотков между собой соединительные пластины изготавливаются с ребрами жесткости. Продукция в исполнении HDZ – это изделия с защитным цинковым покрытием, которое нанесено (по ГОСТ 9.307) после механической обработки. Толщина защитного покрытия варьируется от 40 до 80мкм. Климатическое исполнение изделий УХЛ1, что предусматривает эксплуатацию на открытом воздухе при воздействии солнечного излучения и климатических осадков. Температура эксплуатации от -80 до +280°С. | 603.13 | 542.82
00-00137242 | Пластина (PR16.31911) | Промрукав | Пластина соединительная для раструба Профи предназначена для скрепления (совмещения) раструбных частей лотка между собой или для соединения раструба лотка с аксессуаром. Для увеличения прочности и предотвращения поперечного прогиба в местах соединения лотков между собой соединительные пластины изготавливаются с ребрами жесткости. Продукция в исполнении HDZ – это изделия с защитным цинковым покрытием, которое нанесено (по ГОСТ 9.307) после механической обработки. Толщина защитного покрытия варьируется от 40 до 80мкм. Климатическое исполнение изделий УХЛ1, что предусматривает эксплуатацию на открытом воздухе при воздействии солнечного излучения и климатических осадков. Температура эксплуатации от -80 до +280°С. | 513.67 | 462.3
00-00137241 | Пластина (PR16.21394) | Промрукав | Пластина соединительная для раструба Профи предназначена для скрепления (совмещения) раструбных частей лотка между собой или для соединения раструба лотка с аксессуаром. Для увеличения прочности и предотвращения поперечного прогиба в местах соединения лотков между собой соединительные пластины изготавливаются с ребрами жесткости. Продукция в исполнении HDZ – это изделия с защитным цинковым покрытием, которое нанесено (по ГОСТ 9.307) после механической обработки. Толщина защитного покрытия варьируется от 40 до 80мкм. Климатическое исполнение изделий УХЛ1, что предусматривает эксплуатацию на открытом воздухе при воздействии солнечного излучения и климатических осадков. Температура эксплуатации от -80 до +280°С. | 698.27 | 628.44
00-00137240 | Пластина (PR16.21388) | Промрукав | Пластина соединительная для раструба Профи предназначена для скрепления (совмещения) раструбных частей лотка между собой или для соединения раструба лотка с аксессуаром. Для увеличения прочности и предотвращения поперечного прогиба в местах соединения лотков между собой соединительные пластины изготавливаются с ребрами жесткости. Продукция в исполнении HDZ – это изделия с защитным цинковым покрытием, которое нанесено (по ГОСТ 9.307) после механической обработки. Толщина защитного покрытия варьируется от 40 до 80мкм. Климатическое исполнение изделий УХЛ1, что предусматривает эксплуатацию на открытом воздухе при воздействии солнечного излучения и климатических осадков. Температура эксплуатации от -80 до +280°С. | 585.68 | 527.11
00-00137239 | Пластина (PR16.21395) | Промрукав | Пластина соединительная для раструба Профи предназначена для скрепления (совмещения) раструбных частей лотка между собой или для соединения раструба лотка с аксессуаром. Для увеличения прочности и предотвращения поперечного прогиба в местах соединения лотков между собой соединительные пластины изготавливаются с ребрами жесткости. Продукция в исполнении HDZ – это изделия с защитным цинковым покрытием, которое нанесено (по ГОСТ 9.307) после механической обработки. Толщина защитного покрытия варьируется от 40 до 80мкм. Климатическое исполнение изделий УХЛ1, что предусматривает эксплуатацию на открытом воздухе при воздействии солнечного излучения и климатических осадков. Температура эксплуатации от -80 до +280°С. | 847.67 | 762.9
00-00137238 | Пластина (PR16.21389) | Промрукав | Пластина соединительная для раструба Профи предназначена для скрепления (совмещения) раструбных частей лотка между собой или для соединения раструба лотка с аксессуаром. Для увеличения прочности и предотвращения поперечного прогиба в местах соединения лотков между собой соединительные пластины изготавливаются с ребрами жесткости. Продукция в исполнении HDZ – это изделия с защитным цинковым покрытием, которое нанесено (по ГОСТ 9.307) после механической обработки. Толщина защитного покрытия варьируется от 40 до 80мкм. Климатическое исполнение изделий УХЛ1, что предусматривает эксплуатацию на открытом воздухе при воздействии солнечного излучения и климатических осадков. Температура эксплуатации от -80 до +280°С. | 756.33 | 680.7
00-00137237 | Пластина (PR16.21396) | Промрукав | Пластина соединительная для раструба Профи предназначена для скрепления (совмещения) раструбных частей лотка между собой или для соединения раструба лотка с аксессуаром. Для увеличения прочности и предотвращения поперечного прогиба в местах соединения лотков между собой соединительные пластины изготавливаются с ребрами жесткости. Продукция в исполнении HDZ – это изделия с защитным цинковым покрытием, которое нанесено (по ГОСТ 9.307) после механической обработки. Толщина защитного покрытия варьируется от 40 до 80мкм. Климатическое исполнение изделий УХЛ1, что предусматривает эксплуатацию на открытом воздухе при воздействии солнечного излучения и климатических осадков. Температура эксплуатации от -80 до +280°С. | 1057.41 | 951.67
00-00137236 | Пластина (PR16.21390) | Промрукав | Пластина соединительная для раструба Профи предназначена для скрепления (совмещения) раструбных частей лотка между собой или для соединения раструба лотка с аксессуаром. Для увеличения прочности и предотвращения поперечного прогиба в местах соединения лотков между собой соединительные пластины изготавливаются с ребрами жесткости. Продукция в исполнении HDZ – это изделия с защитным цинковым покрытием, которое нанесено (по ГОСТ 9.307) после механической обработки. Толщина защитного покрытия варьируется от 40 до 80мкм. Климатическое исполнение изделий УХЛ1, что предусматривает эксплуатацию на открытом воздухе при воздействии солнечного излучения и климатических осадков. Температура эксплуатации от -80 до +280°С | 948.42 | 853.58
00-00137235 | Пластина (PR16.21397) | Промрукав | Пластина соединительная для раструба Профи предназначены для скрепления (совмещения) раструбных частей лотка между собой или для соединения раструба лотка с аксессуаром. Для увеличения прочности и предотвращения поперечного прогиба в местах соединения лотков между собой соединительные пластины изготавливаются с ребрами жесткости. Продукция в исполнении HDZ – это изделия с защитным цинковым покрытием, которое нанесено (по ГОСТ 9.307) после механической обработки. Толщина защитного покрытия варьируется от 40 до 80мкм. Климатическое исполнение изделий УХЛ1, что предусматривает эксплуатацию на открытом воздухе при воздействии солнечного излучения и климатических осадков. Температура эксплуатации от -80 до +280°С. | 1181.36 | 1063.22
00-00137234 | Пластина (PR16.21391) | Промрукав | Пластина соединительная для раструба Профи предназначена для скрепления (совмещения) раструбных частей лотка между собой или для соединения раструба лотка с аксессуаром. Для увеличения прочности и предотвращения поперечного прогиба в местах соединения лотков между собой соединительные пластины изготавливаются с ребрами жесткости. Продукция в исполнении HDZ – это изделия с защитным цинковым покрытием, которое нанесено (по ГОСТ 9.307) после механической обработки. Толщина защитного покрытия варьируется от 40 до 80мкм. Климатическое исполнение изделий УХЛ1, что предусматривает эксплуатацию на открытом воздухе при воздействии солнечного излучения и климатических осадков. Температура эксплуатации от -80 до +280°С. | 1069.3 | 962.37
00-00137233 | Пластина (PR16.21398) | Промрукав | Пластина соединительная для раструба Профи предназначена для скрепления (совмещения) раструбных частей лотка между собой или для соединения раструба лотка с аксессуаром. Для увеличения прочности и предотвращения поперечного прогиба в местах соединения лотков между собой соединительные пластины изготавливаются с ребрами жесткости. Продукция в исполнении HDZ – это изделия с защитным цинковым покрытием, которое нанесено (по ГОСТ 9.307) после механической обработки. Толщина защитного покрытия варьируется от 40 до 80мкм. Климатическое исполнение изделий УХЛ1, что предусматривает эксплуатацию на открытом воздухе при воздействии солнечного излучения и климатических осадков. Температура эксплуатации от -80 до +280°С. | 1364.31 | 1227.88
00-00137232 | Пластина (PR16.21392) | Промрукав | Пластина соединительная для раструба Профи предназначена для скрепления (совмещения) раструбных частей лотка между собой или для соединения раструба лотка с аксессуаром. Для увеличения прочности и предотвращения поперечного прогиба в местах соединения лотков между собой соединительные пластины изготавливаются с ребрами жесткости. Продукция в исполнении HDZ – это изделия с защитным цинковым покрытием, которое нанесено (по ГОСТ 9.307) после механической обработки. Толщина защитного покрытия варьируется от 40 до 80мкм. Климатическое исполнение изделий УХЛ1, что предусматривает эксплуатацию на открытом воздухе при воздействии солнечного излучения и климатических осадков. Температура эксплуатации от -80 до +280°С. | 1271.36 | 1144.22
00-00137230 | Пластина (PR16.21369) | Промрукав | Пластина соединительная для раструба Профи предназначена для скрепления (совмещения) раструбных частей лотка между собой или для соединения раструба лотка с аксессуаром. Для увеличения прочности и предотвращения поперечного прогиба в местах соединения лотков между собой соединительные пластины изготавливаются с ребрами жесткости. Продукция в исполнении AISI 304 – это изделия, изготовленные из нержавеющей марки стали (аналог 08Х18Н10), обладающей высокой коррозионной стойкостью к агрессивным средам, износостойкостью и высокими прочностными показателями, что позволяет применять изделия: в пищевой, фармацевтической, химической, металлургической и других отраслях промышленности. Климатическое исполнение изделий В1, что предусматривает эксплуатацию на открытом воздухе при воздействии солнечного излучения и климатических осадков. Температура эксплуатации от -150 до +600°С (при наличии агрессивных сред до +300ºС). | 1038.21 | 934.39
00-00137228 | Пластина (PR16.31914) | Промрукав | Пластина соединительная для раструба Профи предназначена для скрепления (совмещения) раструбных частей лотка между собой или для соединения раструба лотка с аксессуаром. Для увеличения прочности и предотвращения поперечного прогиба в местах соединения лотков между собой соединительные пластины изготавливаются с ребрами жесткости. Продукция в исполнении AISI 304 – это изделия, изготовленные из нержавеющей марки стали (аналог 08Х18Н10), обладающей высокой коррозионной стойкостью к агрессивным средам, износостойкостью и высокими прочностными показателями, что позволяет применять изделия: в пищевой, фармацевтической, химической, металлургической и других отраслях промышленности. Климатическое исполнение изделий В1, что предусматривает эксплуатацию на открытом воздухе при воздействии солнечного излучения и климатических осадков. Температура эксплуатации от -150 до +600°С (при наличии агрессивных сред до +300ºС). | 1291.12 | 1162.01
00-00137226 | Пластина (PR16.21370) | Промрукав | Пластина соединительная для раструба Профи предназначена для скрепления (совмещения) раструбных частей лотка между собой или для соединения раструба лотка с аксессуаром. Для увеличения прочности и предотвращения поперечного прогиба в местах соединения лотков между собой соединительные пластины изготавливаются с ребрами жесткости. Продукция в исполнении AISI 304 – это изделия, изготовленные из нержавеющей марки стали (аналог 08Х18Н10), обладающей высокой коррозионной стойкостью к агрессивным средам, износостойкостью и высокими прочностными показателями, что позволяет применять изделия: в пищевой, фармацевтической, химической, металлургической и других отраслях промышленности. Климатическое исполнение изделий В1, что предусматривает эксплуатацию на открытом воздухе при воздействии солнечного излучения и климатических осадков. Температура эксплуатации от -150 до +600°С (при наличии агрессивных сред до +300ºС). | 1535.41 | 1381.87
00-00137224 | Пластина (PR16.21371) | Промрукав | Пластина соединительная для раструба Профи предназначена для скрепления (совмещения) раструбных частей лотка между собой или для соединения раструба лотка с аксессуаром. Для увеличения прочности и предотвращения поперечного прогиба в местах соединения лотков между собой соединительные пластины изготавливаются с ребрами жесткости. Продукция в исполнении AISI 304 – это изделия, изготовленные из нержавеющей марки стали (аналог 08Х18Н10), обладающей высокой коррозионной стойкостью к агрессивным средам, износостойкостью и высокими прочностными показателями, что позволяет применять изделия: в пищевой, фармацевтической, химической, металлургической и других отраслях промышленности. Климатическое исполнение изделий В1, что предусматривает эксплуатацию на открытом воздухе при воздействии солнечного излучения и климатических осадков. Температура эксплуатации от -150 до +600°С (при наличии агрессивных сред до +300ºС). | 2186.39 | 1967.75
00-00137222 | Пластина (PR16.21372) | Промрукав | Пластина соединительная для раструба Профи предназначена для скрепления (совмещения) раструбных частей лотка между собой или для соединения раструба лотка с аксессуаром. Для увеличения прочности и предотвращения поперечного прогиба в местах соединения лотков между собой соединительные пластины изготавливаются с ребрами жесткости. Продукция в исполнении AISI 304 – это изделия, изготовленные из нержавеющей марки стали (аналог 08Х18Н10), обладающей высокой коррозионной стойкостью к агрессивным средам, износостойкостью и высокими прочностными показателями, что позволяет применять изделия: в пищевой, фармацевтической, химической, металлургической и других отраслях промышленности. Климатическое исполнение изделий В1, что предусматривает эксплуатацию на открытом воздухе при воздействии солнечного излучения и климатических осадков. Температура эксплуатации от -150 до +600°С (при наличии агрессивных сред до +300ºС). | 2625.3 | 2362.77
00-00137220 | Пластина (PR16.21373) | Промрукав | Пластина соединительная для раструба Профи предназначена для скрепления (совмещения) раструбных частей лотка между собой или для соединения раструба лотка с аксессуаром. Для увеличения прочности и предотвращения поперечного прогиба в местах соединения лотков между собой соединительные пластины изготавливаются с ребрами жесткости. Продукция в исполнении AISI 304 – это изделия, изготовленные из нержавеющей марки стали (аналог 08Х18Н10), обладающей высокой коррозионной стойкостью к агрессивным средам, износостойкостью и высокими прочностными показателями, что позволяет применять изделия: в пищевой, фармацевтической, химической, металлургической и других отраслях промышленности. Климатическое исполнение изделий В1, что предусматривает эксплуатацию на открытом воздухе при воздействии солнечного излучения и климатических осадков. Температура эксплуатации от -150 до +600°С (при наличии агрессивных сред до +300ºС). | 3099.07 | 2789.16
00-00137218 | Пластина (PR16.21374) | Промрукав | Пластина соединительная для раструба Профи предназначена для скрепления (совмещения) раструбных частей лотка между собой или для соединения раструба лотка с аксессуаром. Для увеличения прочности и предотвращения поперечного прогиба в местах соединения лотков между собой соединительные пластины изготавливаются с ребрами жесткости. Продукция в исполнении AISI 304 – это изделия, изготовленные из нержавеющей марки стали (аналог 08Х18Н10), обладающей высокой коррозионной стойкостью к агрессивным средам, износостойкостью и высокими прочностными показателями, что позволяет применять изделия: в пищевой, фармацевтической, химической, металлургической и других отраслях промышленности. Климатическое исполнение изделий В1, что предусматривает эксплуатацию на открытом воздухе при воздействии солнечного излучения и климатических осадков. Температура эксплуатации от -150 до +600°С (при наличии агрессивных сред до +300ºС). | 3924.36 | 3531.92
00-00137216 | Пластина (PR16.21351) | Промрукав | Пластина соединительная для раструба Профи предназначена для скрепления (совмещения) раструбных частей лотка между собой или для соединения раструба лотка с аксессуаром. Для увеличения прочности и предотвращения поперечного прогиба в местах соединения лотков между собой соединительные пластины изготавливаются с ребрами жесткости. Продукция в исполнении AISI 304 – это изделия, изготовленные из нержавеющей марки стали (аналог 08Х18Н10), обладающей высокой коррозионной стойкостью к агрессивным средам, износостойкостью и высокими прочностными показателями, что позволяет применять изделия: в пищевой, фармацевтической, химической, металлургической и других отраслях промышленности. Климатическое исполнение изделий В1, что предусматривает эксплуатацию на открытом воздухе при воздействии солнечного излучения и климатических осадков. Температура эксплуатации от -150 до +600°С (при наличии агрессивных сред до +300ºС). | 1267.48 | 1140.73
00-00137214 | Пластина (PR16.31917) | Промрукав | Пластина соединительная для раструба Профи предназначена для скрепления (совмещения) раструбных частей лотка между собой или для соединения раструба лотка с аксессуаром. Для увеличения прочности и предотвращения поперечного прогиба в местах соединения лотков между собой соединительные пластины изготавливаются с ребрами жесткости. Продукция в исполнении AISI 304 – это изделия, изготовленные из нержавеющей марки стали (аналог 08Х18Н10), обладающей высокой коррозионной стойкостью к агрессивным средам, износостойкостью и высокими прочностными показателями, что позволяет применять изделия: в пищевой, фармацевтической, химической, металлургической и других отраслях промышленности. Климатическое исполнение изделий В1, что предусматривает эксплуатацию на открытом воздухе при воздействии солнечного излучения и климатических осадков. Температура эксплуатации от -150 до +600°С (при наличии агрессивных сред до +300ºС). | 1584.32 | 1425.89
00-00137212 | Пластина (PR16.21352) | Промрукав | Пластина соединительная для раструба Профи предназначена для скрепления (совмещения) раструбных частей лотка между собой или для соединения раструба лотка с аксессуаром. Для увеличения прочности и предотвращения поперечного прогиба в местах соединения лотков между собой соединительные пластины изготавливаются с ребрами жесткости. Продукция в исполнении AISI 304 – это изделия, изготовленные из нержавеющей марки стали (аналог 08Х18Н10), обладающей высокой коррозионной стойкостью к агрессивным средам, износостойкостью и высокими прочностными показателями, что позволяет применять изделия: в пищевой, фармацевтической, химической, металлургической и других отраслях промышленности. Климатическое исполнение изделий В1, что предусматривает эксплуатацию на открытом воздухе при воздействии солнечного излучения и климатических осадков. Температура эксплуатации от -150 до +600°С (при наличии агрессивных сред до +300ºС). | 1894.15 | 1704.74
00-00137210 | Пластина (PR16.21353) | Промрукав | Пластина соединительная для раструба Профи предназначена для скрепления (совмещения) раструбных частей лотка между собой или для соединения раструба лотка с аксессуаром. Для увеличения прочности и предотвращения поперечного прогиба в местах соединения лотков между собой соединительные пластины изготавливаются с ребрами жесткости. Продукция в исполнении AISI 304 – это изделия, изготовленные из нержавеющей марки стали (аналог 08Х18Н10), обладающей высокой коррозионной стойкостью к агрессивным средам, износостойкостью и высокими прочностными показателями, что позволяет применять изделия: в пищевой, фармацевтической, химической, металлургической и других отраслях промышленности. Климатическое исполнение изделий В1, что предусматривает эксплуатацию на открытом воздухе при воздействии солнечного излучения и климатических осадков. Температура эксплуатации от -150 до +600°С (при наличии агрессивных сред до +300ºС). | 2721.36 | 2449.22
00-00137208 | Пластина (PR16.21354) | Промрукав | Пластина соединительная для раструба Профи предназначена для скрепления (совмещения) раструбных частей лотка между собой или для соединения раструба лотка с аксессуаром. Для увеличения прочности и предотвращения поперечного прогиба в местах соединения лотков между собой соединительные пластины изготавливаются с ребрами жесткости. Продукция в исполнении AISI 304 – это изделия, изготовленные из нержавеющей марки стали (аналог 08Х18Н10), обладающей высокой коррозионной стойкостью к агрессивным средам, износостойкостью и высокими прочностными показателями, что позволяет применять изделия: в пищевой, фармацевтической, химической, металлургической и других отраслях промышленности. Климатическое исполнение изделий В1, что предусматривает эксплуатацию на открытом воздухе при воздействии солнечного излучения и климатических осадков. Температура эксплуатации от -150 до +600°С (при наличии агрессивных сред до +300ºС). | 3260.58 | 2934.52
00-00137206 | Пластина (PR16.21355) | Промрукав | Пластина соединительная для раструба Профи предназначена для скрепления (совмещения) раструбных частей лотка между собой или для соединения раструба лотка с аксессуаром. Для увеличения прочности и предотвращения поперечного прогиба в местах соединения лотков между собой соединительные пластины изготавливаются с ребрами жесткости. Продукция в исполнении AISI 304 – это изделия, изготовленные из нержавеющей марки стали (аналог 08Х18Н10), обладающей высокой коррозионной стойкостью к агрессивным средам, износостойкостью и высокими прочностными показателями, что позволяет применять изделия: в пищевой, фармацевтической, химической, металлургической и других отраслях промышленности. Климатическое исполнение изделий В1, что предусматривает эксплуатацию на открытом воздухе при воздействии солнечного излучения и климатических осадков. Температура эксплуатации от -150 до +600°С (при наличии агрессивных сред до +300ºС). | 3861.41 | 3475.27
00-00137204 | Пластина (PR16.21356) | Промрукав | Пластина соединительная для раструба Профи предназначена для скрепления (совмещения) раструбных частей лотка между собой или для соединения раструба лотка с аксессуаром. Для увеличения прочности и предотвращения поперечного прогиба в местах соединения лотков между собой соединительные пластины изготавливаются с ребрами жесткости. Продукция в исполнении AISI 316 – это изделия, изготовленные из более стойкой к коррозии нержавеющей марки, стали (аналог 10Х17Н13М2). Изделия из AISI 316 характеризуются более высокими показателями по коррозионной стойкости к агрессивным средам, даже при высокой температуре эксплуатации, износостойкостью и высокими прочностными показателями, что позволяет применять изделия в: металлургической, кораблестроительной, пищевой, фармацевтической, химической, нефтяной и других отраслях промышленности. Климатическое исполнение изделий В1, что предусматривает эксплуатацию на открытом воздухе при воздействии солнечного излучения и климатических осадков. Температура экс | 4908.02 | 4417.22
00-00137203 | Пластина (PR16.21423) | Промрукав | Пластина соединительная Профи предназначена для скрепления (совмещения) двух отрезков металлических лотков соответствующей серии. На основании пластины предусмотрены ребра жесткости для увеличения прочности и предотвращения поперечного прогиба в местах соединения лотков между собой. На соединительных пластинах выполнена перфорация для установки крепежа. На боковой стороне перфорация позволяет фиксировать лотки в 4-х либо в 8-ми точках крепления. Для дополнительной фиксации предусмотрена перфорация по основанию пластины. Продукция с защитным покрытием по методу Сендзимира – это изделия с защитным цинковым покрытием, которое нанесено на листовую сталь перед изготовлением. Толщина защитного покрытия варьируется от 10 до 22 мкм. Климатическое исполнение изделий УХЛ2, что предусматривают эксплуатацию в помещении и под навесом. Температура эксплуатации от -80 до +150°С. | 855.96 | 770.36
00-00137202 | Пластина (PR16.21424) | Промрукав | Пластина соединительная Профи предназначена для скрепления (совмещения) двух отрезков металлических лотков соответствующей серии. На основании пластины предусмотрены ребра жесткости для увеличения прочности и предотвращения поперечного прогиба в местах соединения лотков между собой. На соединительных пластинах выполнена перфорация для установки крепежа. На боковой стороне перфорация позволяет фиксировать лотки в 4-х либо в 8-ми точках крепления. Для дополнительной фиксации предусмотрена перфорация по основанию пластины. Продукция с защитным покрытием по методу Сендзимира – это изделия с защитным цинковым покрытием, которое нанесено на листовую сталь перед изготовлением. Толщина защитного покрытия варьируется от 10 до 22 мкм. Климатическое исполнение изделий УХЛ2, что предусматривают эксплуатацию в помещении и под навесом. Температура эксплуатации от -80 до +150°С. | 566.32 | 509.69
00-00137201 | Пластина (PR16.21425) | Промрукав | Соединительные пластины Профи предназначены для скрепления (совмещения) двух отрезков металлических лотков соответствующей серии. На основании пластины предусмотрены ребра жесткости для увеличения прочности и предотвращения поперечного прогиба в местах соединения лотков между собой. На соединительных пластинах выполнена перфорация для установки крепежа. На боковой стороне перфорация позволяет фиксировать лотки в 4-х либо в 8-ми точках крепления. Для дополнительной фиксации предусмотрена перфорация по основанию пластины. Продукция с защитным покрытием по методу Сендзимира – это изделия с защитным цинковым покрытием, которое нанесено на листовую сталь перед изготовлением. Толщина защитного покрытия варьируется от 10 до 22 мкм. Климатическое исполнение изделий УХЛ2, что предусматривают эксплуатацию в помещении и под навесом. Температура эксплуатации от -80 до +150°С. | 731.59 | 658.43
00-00137200 | Пластина (PR16.31918) | Промрукав | Соединительные пластины Профи предназначены для скрепления (совмещения) двух отрезков металлических лотков соответствующей серии. На основании пластины предусмотрены ребра жесткости для увеличения прочности и предотвращения поперечного прогиба в местах соединения лотков между собой. На соединительных пластинах выполнена перфорация для установки крепежа. На боковой стороне перфорация позволяет фиксировать лотки в 4-х либо в 8-ми точках крепления. Для дополнительной фиксации предусмотрена перфорация по основанию пластины. Продукция с защитным покрытием по методу Сендзимира – это изделия с защитным цинковым покрытием, которое нанесено на листовую сталь перед изготовлением. Толщина защитного покрытия варьируется от 10 до 22 мкм. Климатическое исполнение изделий УХЛ2, что предусматривают эксплуатацию в помещении и под навесом. Температура эксплуатации от -80 до +150°С. | 932.3 | 839.07
00-00137199 | Пластина (PR16.31920) | Промрукав | Соединительные пластины Профи предназначены для скрепления (совмещения) двух отрезков металлических лотков соответствующей серии. На основании пластины предусмотрены ребра жесткости для увеличения прочности и предотвращения поперечного прогиба в местах соединения лотков между собой. На соединительных пластинах выполнена перфорация для установки крепежа. На боковой стороне перфорация позволяет фиксировать лотки в 4-х либо в 8-ми точках крепления. Для дополнительной фиксации предусмотрена перфорация по основанию пластины. Продукция с защитным покрытием по методу Сендзимира – это изделия с защитным цинковым покрытием, которое нанесено на листовую сталь перед изготовлением. Толщина защитного покрытия варьируется от 10 до 22 мкм. Климатическое исполнение изделий УХЛ2, что предусматривают эксплуатацию в помещении и под навесом. Температура эксплуатации от -80 до +150°С. | 680.24 | 612.22
00-00137198 | Пластина (PR16.31919) | Промрукав | Соединительные пластины Профи предназначены для скрепления (совмещения) двух отрезков металлических лотков соответствующей серии. На основании пластины предусмотрены ребра жесткости для увеличения прочности и предотвращения поперечного прогиба в местах соединения лотков между собой. На соединительных пластинах выполнена перфорация для установки крепежа. На боковой стороне перфорация позволяет фиксировать лотки в 4-х либо в 8-ми точках крепления. Для дополнительной фиксации предусмотрена перфорация по основанию пластины. Продукция с защитным покрытием по методу Сендзимира – это изделия с защитным цинковым покрытием, которое нанесено на листовую сталь перед изготовлением. Толщина защитного покрытия варьируется от 10 до 22 мкм. Климатическое исполнение изделий УХЛ2, что предусматривают эксплуатацию в помещении и под навесом. Температура эксплуатации от -80 до +150°С. | 855.96 | 770.36
00-00137197 | Пластина (PR16.21426) | Промрукав | Соединительные пластины Профи предназначены для скрепления (совмещения) двух отрезков металлических лотков соответствующей серии. На основании пластины предусмотрены ребра жесткости для увеличения прочности и предотвращения поперечного прогиба в местах соединения лотков между собой. На соединительных пластинах выполнена перфорация для установки крепежа. На боковой стороне перфорация позволяет фиксировать лотки в 4-х либо в 8-ми точках крепления. Для дополнительной фиксации предусмотрена перфорация по основанию пластины. Продукция с защитным покрытием по методу Сендзимира – это изделия с защитным цинковым покрытием, которое нанесено на листовую сталь перед изготовлением. Толщина защитного покрытия варьируется от 10 до 22 мкм. Климатическое исполнение изделий УХЛ2, что предусматривают эксплуатацию в помещении и под навесом. Температура эксплуатации от -80 до +150°С. | 1120.79 | 1008.71
00-00137196 | Пластина (PR16.21427) | Промрукав | Соединительные пластины Профи предназначены для скрепления (совмещения) двух отрезков металлических лотков соответствующей серии. На основании пластины предусмотрены ребра жесткости для увеличения прочности и предотвращения поперечного прогиба в местах соединения лотков между собой. На соединительных пластинах выполнена перфорация для установки крепежа. На боковой стороне перфорация позволяет фиксировать лотки в 4-х либо в 8-ми точках крепления. Для дополнительной фиксации предусмотрена перфорация по основанию пластины. Продукция с защитным покрытием по методу Сендзимира – это изделия с защитным цинковым покрытием, которое нанесено на листовую сталь перед изготовлением. Толщина защитного покрытия варьируется от 10 до 22 мкм. Климатическое исполнение изделий УХЛ2, что предусматривают эксплуатацию в помещении и под навесом. Температура эксплуатации от -80 до +150°С. | 843.2 | 758.88
00-00137195 | Пластина (PR16.21428) | Промрукав | Соединительные пластины Профи предназначены для скрепления (совмещения) двух отрезков металлических лотков соответствующей серии. На основании пластины предусмотрены ребра жесткости для увеличения прочности и предотвращения поперечного прогиба в местах соединения лотков между собой. На соединительных пластинах выполнена перфорация для установки крепежа. На боковой стороне перфорация позволяет фиксировать лотки в 4-х либо в 8-ми точках крепления. Для дополнительной фиксации предусмотрена перфорация по основанию пластины. Продукция с защитным покрытием по методу Сендзимира – это изделия с защитным цинковым покрытием, которое нанесено на листовую сталь перед изготовлением. Толщина защитного покрытия варьируется от 10 до 22 мкм. Климатическое исполнение изделий УХЛ2, что предусматривают эксплуатацию в помещении и под навесом. Температура эксплуатации от -80 до +150°С. | 943.63 | 849.27
00-00137194 | Пластина (PR16.21429) | Промрукав | Соединительные пластины Профи предназначены для скрепления (совмещения) двух отрезков металлических лотков соответствующей серии. На основании пластины предусмотрены ребра жесткости для увеличения прочности и предотвращения поперечного прогиба в местах соединения лотков между собой. На соединительных пластинах выполнена перфорация для установки крепежа. На боковой стороне перфорация позволяет фиксировать лотки в 4-х либо в 8-ми точках крепления. Для дополнительной фиксации предусмотрена перфорация по основанию пластины. Продукция с защитным покрытием по методу Сендзимира – это изделия с защитным цинковым покрытием, которое нанесено на листовую сталь перед изготовлением. Толщина защитного покрытия варьируется от 10 до 22 мкм. Климатическое исполнение изделий УХЛ2, что предусматривают эксплуатацию в помещении и под навесом. Температура эксплуатации от -80 до +150°С. | 1233.22 | 1109.9
00-00137193 | Пластина (PR16.21430) | Промрукав | Соединительные пластины Профи предназначены для скрепления (совмещения) двух отрезков металлических лотков соответствующей серии. На основании пластины предусмотрены ребра жесткости для увеличения прочности и предотвращения поперечного прогиба в местах соединения лотков между собой. На соединительных пластинах выполнена перфорация для установки крепежа. На боковой стороне перфорация позволяет фиксировать лотки в 4-х либо в 8-ми точках крепления. Для дополнительной фиксации предусмотрена перфорация по основанию пластины. Продукция с защитным покрытием по методу Сендзимира – это изделия с защитным цинковым покрытием, которое нанесено на листовую сталь перед изготовлением. Толщина защитного покрытия варьируется от 10 до 22 мкм. Климатическое исполнение изделий УХЛ2, что предусматривают эксплуатацию в помещении и под навесом. Температура эксплуатации от -80 до +150°С | 1059.1 | 953.19
00-00137192 | Пластина (PR16.21431) | Промрукав | Соединительные пластины Профи предназначены для скрепления (совмещения) двух отрезков металлических лотков соответствующей серии. На основании пластины предусмотрены ребра жесткости для увеличения прочности и предотвращения поперечного прогиба в местах соединения лотков между собой. На соединительных пластинах выполнена перфорация для установки крепежа. На боковой стороне перфорация позволяет фиксировать лотки в 4-х либо в 8-ми точках крепления. Для дополнительной фиксации предусмотрена перфорация по основанию пластины. Продукция с защитным покрытием по методу Сендзимира – это изделия с защитным цинковым покрытием, которое нанесено на листовую сталь перед изготовлением. Толщина защитного покрытия варьируется от 10 до 22 мкм. Климатическое исполнение изделий УХЛ2, что предусматривают эксплуатацию в помещении и под навесом. Температура эксплуатации от -80 до +150°С. | 1190.78 | 1071.7
00-00137191 | Пластина (PR16.21432) | Промрукав | Соединительные пластины Профи предназначены для скрепления (совмещения) двух отрезков металлических лотков соответствующей серии. На основании пластины предусмотрены ребра жесткости для увеличения прочности и предотвращения поперечного прогиба в местах соединения лотков между собой. На соединительных пластинах выполнена перфорация для установки крепежа. На боковой стороне перфорация позволяет фиксировать лотки в 4-х либо в 8-ми точках крепления. Для дополнительной фиксации предусмотрена перфорация по основанию пластины. Продукция с защитным покрытием по методу Сендзимира – это изделия с защитным цинковым покрытием, которое нанесено на листовую сталь перед изготовлением. Толщина защитного покрытия варьируется от 10 до 22 мкм. Климатическое исполнение изделий УХЛ2, что предусматривают эксплуатацию в помещении и под навесом. Температура эксплуатации от -80 до +150°С. | 1497.47 | 1347.72
00-00137190 | Пластина (PR16.21433) | Промрукав | Соединительные пластины Профи предназначены для скрепления (совмещения) двух отрезков металлических лотков соответствующей серии. На основании пластины предусмотрены ребра жесткости для увеличения прочности и предотвращения поперечного прогиба в местах соединения лотков между собой. На соединительных пластинах выполнена перфорация для установки крепежа. На боковой стороне перфорация позволяет фиксировать лотки в 4-х либо в 8-ми точках крепления. Для дополнительной фиксации предусмотрена перфорация по основанию пластины. Продукция с защитным покрытием по методу Сендзимира – это изделия с защитным цинковым покрытием, которое нанесено на листовую сталь перед изготовлением. Толщина защитного покрытия варьируется от 10 до 22 мкм. Климатическое исполнение изделий УХЛ2, что предусматривают эксплуатацию в помещении и под навесом. Температура эксплуатации от -80 до +150°С. | 1256.34 | 1130.71
00-00137189 | Пластина (PR16.21434) | Промрукав | Соединительные пластины Профи предназначены для скрепления (совмещения) двух отрезков металлических лотков соответствующей серии. На основании пластины предусмотрены ребра жесткости для увеличения прочности и предотвращения поперечного прогиба в местах соединения лотков между собой. На соединительных пластинах выполнена перфорация для установки крепежа. На боковой стороне перфорация позволяет фиксировать лотки в 4-х либо в 8-ми точках крепления. Для дополнительной фиксации предусмотрена перфорация по основанию пластины. Продукция с защитным покрытием по методу Сендзимира – это изделия с защитным цинковым покрытием, которое нанесено на листовую сталь перед изготовлением. Толщина защитного покрытия варьируется от 10 до 22 мкм. Климатическое исполнение изделий УХЛ2, что предусматривают эксплуатацию в помещении и под навесом. Температура эксплуатации от -80 до +150°С. | 1497.47 | 1347.72
00-00137188 | Пластина (PR16.21435) | Промрукав | Соединительные пластины Профи предназначены для скрепления (совмещения) двух отрезков металлических лотков соответствующей серии. На основании пластины предусмотрены ребра жесткости для увеличения прочности и предотвращения поперечного прогиба в местах соединения лотков между собой. На соединительных пластинах выполнена перфорация для установки крепежа. На боковой стороне перфорация позволяет фиксировать лотки в 4-х либо в 8-ми точках крепления. Для дополнительной фиксации предусмотрена перфорация по основанию пластины. Продукция с защитным покрытием по методу Сендзимира – это изделия с защитным цинковым покрытием, которое нанесено на листовую сталь перед изготовлением. Толщина защитного покрытия варьируется от 10 до 22 мкм. Климатическое исполнение изделий УХЛ2, что предусматривают эксплуатацию в помещении и под навесом. Температура эксплуатации от -80 до +150°С. | 1666.17 | 1499.55
00-00137187 | Пластина (PR16.21436) | Промрукав | Соединительные пластины Профи предназначены для скрепления (совмещения) двух отрезков металлических лотков соответствующей серии. На основании пластины предусмотрены ребра жесткости для увеличения прочности и предотвращения поперечного прогиба в местах соединения лотков между собой. На соединительных пластинах выполнена перфорация для установки крепежа. На боковой стороне перфорация позволяет фиксировать лотки в 4-х либо в 8-ми точках крепления. Для дополнительной фиксации предусмотрена перфорация по основанию пластины. Продукция с защитным покрытием по методу Сендзимира – это изделия с защитным цинковым покрытием, которое нанесено на листовую сталь перед изготовлением. Толщина защитного покрытия варьируется от 10 до 22 мкм. Климатическое исполнение изделий УХЛ2, что предусматривают эксплуатацию в помещении и под навесом. Температура эксплуатации от -80 до +150°С. | 1544.21 | 1389.79
00-00137186 | Пластина (PR16.21437) | Промрукав | Соединительные пластины Профи предназначены для скрепления (совмещения) двух отрезков металлических лотков соответствующей серии. На основании пластины предусмотрены ребра жесткости для увеличения прочности и предотвращения поперечного прогиба в местах соединения лотков между собой. На соединительных пластинах выполнена перфорация для установки крепежа. На боковой стороне перфорация позволяет фиксировать лотки в 4-х либо в 8-ми точках крепления. Для дополнительной фиксации предусмотрена перфорация по основанию пластины. Продукция с защитным покрытием по методу Сендзимира – это изделия с защитным цинковым покрытием, которое нанесено на листовую сталь перед изготовлением. Толщина защитного покрытия варьируется от 10 до 22 мкм. Климатическое исполнение изделий УХЛ2, что предусматривают эксплуатацию в помещении и под навесом. Температура эксплуатации от -80 до +150°С. | 1666.17 | 1499.55
00-00137185 | Пластина (PR16.21438) | Промрукав | Соединительные пластины Профи предназначены для скрепления (совмещения) двух отрезков металлических лотков соответствующей серии. На основании пластины предусмотрены ребра жесткости для увеличения прочности и предотвращения поперечного прогиба в местах соединения лотков между собой. На соединительных пластинах выполнена перфорация для установки крепежа. На боковой стороне перфорация позволяет фиксировать лотки в 4-х либо в 8-ми точках крепления. Для дополнительной фиксации предусмотрена перфорация по основанию пластины. Продукция с защитным покрытием по методу Сендзимира – это изделия с защитным цинковым покрытием, которое нанесено на листовую сталь перед изготовлением. Толщина защитного покрытия варьируется от 10 до 22 мкм. Климатическое исполнение изделий УХЛ2, что предусматривают эксплуатацию в помещении и под навесом. Температура эксплуатации от -80 до +150°С. | 2142.06 | 1927.85
00-00137184 | Пластина (PR16.21439) | Промрукав | Соединительные пластины Профи предназначены для скрепления (совмещения) двух отрезков металлических лотков соответствующей серии. На основании пластины предусмотрены ребра жесткости для увеличения прочности и предотвращения поперечного прогиба в местах соединения лотков между собой. На соединительных пластинах выполнена перфорация для установки крепежа. На боковой стороне перфорация позволяет фиксировать лотки в 4-х либо в 8-ми точках крепления. Для дополнительной фиксации предусмотрена перфорация по основанию пластины. Продукция с защитным покрытием по методу Сендзимира – это изделия с защитным цинковым покрытием, которое нанесено на листовую сталь перед изготовлением. Толщина защитного покрытия варьируется от 10 до 22 мкм. Климатическое исполнение изделий УХЛ2, что предусматривают эксплуатацию в помещении и под навесом. Температура эксплуатации от -80 до +150°С. | 1651.16 | 1486.04
00-00137183 | Пластина (PR16.21440) | Промрукав | Соединительные пластины Профи предназначены для скрепления (совмещения) двух отрезков металлических лотков соответствующей серии. На основании пластины предусмотрены ребра жесткости для увеличения прочности и предотвращения поперечного прогиба в местах соединения лотков между собой. На соединительных пластинах выполнена перфорация для установки крепежа. На боковой стороне перфорация позволяет фиксировать лотки в 4-х либо в 8-ми точках крепления. Для дополнительной фиксации предусмотрена перфорация по основанию пластины. Продукция с защитным покрытием по методу Сендзимира – это изделия с защитным цинковым покрытием, которое нанесено на листовую сталь перед изготовлением. Толщина защитного покрытия варьируется от 10 до 22 мкм. Климатическое исполнение изделий УХЛ2, что предусматривают эксплуатацию в помещении и под навесом. Температура эксплуатации от -80 до +150°С. | 1997.92 | 1798.13
00-00137182 | Пластина (PR16.21441) | Промрукав | Соединительные пластины Профи предназначены для скрепления (совмещения) двух отрезков металлических лотков соответствующей серии. На основании пластины предусмотрены ребра жесткости для увеличения прочности и предотвращения поперечного прогиба в местах соединения лотков между собой. На соединительных пластинах выполнена перфорация для установки крепежа. На боковой стороне перфорация позволяет фиксировать лотки в 4-х либо в 8-ми точках крепления. Для дополнительной фиксации предусмотрена перфорация по основанию пластины. Продукция в исполнении HDZ – это изделия с защитным цинковым покрытием, которое нанесено (по ГОСТ 9.307) после механической обработки. Толщина защитного покрытия варьируется от 40 до 80мкм. Климатическое исполнение изделий УХЛ1, что предусматривает эксплуатацию на открытом воздухе при воздействии солнечного излучения и климатических осадков. Температура эксплуатации от -80 до +280°С. | 1090.74 | 981.67
00-00137181 | Пластина (PR16.21442) | Промрукав | Соединительные пластины Профи предназначены для скрепления (совмещения) двух отрезков металлических лотков соответствующей серии. На основании пластины предусмотрены ребра жесткости для увеличения прочности и предотвращения поперечного прогиба в местах соединения лотков между собой. На соединительных пластинах выполнена перфорация для установки крепежа. На боковой стороне перфорация позволяет фиксировать лотки в 4-х либо в 8-ми точках крепления. Для дополнительной фиксации предусмотрена перфорация по основанию пластины. Продукция в исполнении HDZ – это изделия с защитным цинковым покрытием, которое нанесено (по ГОСТ 9.307) после механической обработки. Толщина защитного покрытия варьируется от 40 до 80мкм. Климатическое исполнение изделий УХЛ1, что предусматривает эксплуатацию на открытом воздухе при воздействии солнечного излучения и климатических осадков. Температура эксплуатации от -80 до +280°С. | 718.26 | 646.43
00-00137180 | Пластина (PR16.21443) | Промрукав | Соединительные пластины Профи предназначены для скрепления (совмещения) двух отрезков металлических лотков соответствующей серии. На основании пластины предусмотрены ребра жесткости для увеличения прочности и предотвращения поперечного прогиба в местах соединения лотков между собой. На соединительных пластинах выполнена перфорация для установки крепежа. На боковой стороне перфорация позволяет фиксировать лотки в 4-х либо в 8-ми точках крепления. Для дополнительной фиксации предусмотрена перфорация по основанию пластины. Продукция в исполнении HDZ – это изделия с защитным цинковым покрытием, которое нанесено (по ГОСТ 9.307) после механической обработки. Толщина защитного покрытия варьируется от 40 до 80мкм. Климатическое исполнение изделий УХЛ1, что предусматривает эксплуатацию на открытом воздухе при воздействии солнечного излучения и климатических осадков. Температура эксплуатации от -80 до +280°С. | 930.92 | 837.83
00-00137179 | Пластина (PR16.31921) | Промрукав | Соединительные пластины Профи предназначены для скрепления (совмещения) двух отрезков металлических лотков соответствующей серии. На основании пластины предусмотрены ребра жесткости для увеличения прочности и предотвращения поперечного прогиба в местах соединения лотков между собой. На соединительных пластинах выполнена перфорация для установки крепежа. На боковой стороне перфорация позволяет фиксировать лотки в 4-х либо в 8-ми точках крепления. Для дополнительной фиксации предусмотрена перфорация по основанию пластины. Продукция в исполнении HDZ – это изделия с защитным цинковым покрытием, которое нанесено (по ГОСТ 9.307) после механической обработки. Толщина защитного покрытия варьируется от 40 до 80мкм. Климатическое исполнение изделий УХЛ1, что предусматривает эксплуатацию на открытом воздухе при воздействии солнечного излучения и климатических осадков. Температура эксплуатации от -80 до +280°С. | 1200.05 | 1080.05
00-00137178 | Пластина (PR16.31923) | Промрукав | Соединительные пластины Профи предназначены для скрепления (совмещения) двух отрезков металлических лотков соответствующей серии. На основании пластины предусмотрены ребра жесткости для увеличения прочности и предотвращения поперечного прогиба в местах соединения лотков между собой. На соединительных пластинах выполнена перфорация для установки крепежа. На боковой стороне перфорация позволяет фиксировать лотки в 4-х либо в 8-ми точках крепления. Для дополнительной фиксации предусмотрена перфорация по основанию пластины. Продукция в исполнении HDZ – это изделия с защитным цинковым покрытием, которое нанесено (по ГОСТ 9.307) после механической обработки. Толщина защитного покрытия варьируется от 40 до 80мкм. Климатическое исполнение изделий УХЛ1, что предусматривает эксплуатацию на открытом воздухе при воздействии солнечного излучения и климатических осадков. Температура эксплуатации от -80 до +280°С. | 894.12 | 804.71
00-00137177 | Пластина (PR16.31922) | Промрукав | Соединительные пластины Профи предназначены для скрепления (совмещения) двух отрезков металлических лотков соответствующей серии. На основании пластины предусмотрены ребра жесткости для увеличения прочности и предотвращения поперечного прогиба в местах соединения лотков между собой. На соединительных пластинах выполнена перфорация для установки крепежа. На боковой стороне перфорация позволяет фиксировать лотки в 4-х либо в 8-ми точках крепления. Для дополнительной фиксации предусмотрена перфорация по основанию пластины. Продукция в исполнении HDZ – это изделия с защитным цинковым покрытием, которое нанесено (по ГОСТ 9.307) после механической обработки. Толщина защитного покрытия варьируется от 40 до 80мкм. Климатическое исполнение изделий УХЛ1, что предусматривает эксплуатацию на открытом воздухе при воздействии солнечного излучения и климатических осадков. Температура эксплуатации от -80 до +280°С. | 1086.73 | 978.06
00-00137176 | Пластина (PR16.21444) | Промрукав | Соединительные пластины Профи предназначены для скрепления (совмещения) двух отрезков металлических лотков соответствующей серии. На основании пластины предусмотрены ребра жесткости для увеличения прочности и предотвращения поперечного прогиба в местах соединения лотков между собой. На соединительных пластинах выполнена перфорация для установки крепежа. На боковой стороне перфорация позволяет фиксировать лотки в 4-х либо в 8-ми точках крепления. Для дополнительной фиксации предусмотрена перфорация по основанию пластины. Продукция в исполнении HDZ – это изделия с защитным цинковым покрытием, которое нанесено (по ГОСТ 9.307) после механической обработки. Толщина защитного покрытия варьируется от 40 до 80мкм. Климатическое исполнение изделий УХЛ1, что предусматривает эксплуатацию на открытом воздухе при воздействии солнечного излучения и климатических осадков. Температура эксплуатации от -80 до +280°С. | 1433.54 | 1290.19
00-00137175 | Пластина (PR16.21445) | Промрукав | Соединительные пластины Профи предназначены для скрепления (совмещения) двух отрезков металлических лотков соответствующей серии. На основании пластины предусмотрены ребра жесткости для увеличения прочности и предотвращения поперечного прогиба в местах соединения лотков между собой. На соединительных пластинах выполнена перфорация для установки крепежа. На боковой стороне перфорация позволяет фиксировать лотки в 4-х либо в 8-ми точках крепления. Для дополнительной фиксации предусмотрена перфорация по основанию пластины. Продукция в исполнении HDZ – это изделия с защитным цинковым покрытием, которое нанесено (по ГОСТ 9.307) после механической обработки. Толщина защитного покрытия варьируется от 40 до 80мкм. Климатическое исполнение изделий УХЛ1, что предусматривает эксплуатацию на открытом воздухе при воздействии солнечного излучения и климатических осадков. Температура эксплуатации от -80 до +280°С. | 1072.35 | 965.12
00-00137174 | Пластина (PR16.21446) | Промрукав | Соединительные пластины Профи предназначены для скрепления (совмещения) двух отрезков металлических лотков соответствующей серии. На основании пластины предусмотрены ребра жесткости для увеличения прочности и предотвращения поперечного прогиба в местах соединения лотков между собой. На соединительных пластинах выполнена перфорация для установки крепежа. На боковой стороне перфорация позволяет фиксировать лотки в 4-х либо в 8-ми точках крепления. Для дополнительной фиксации предусмотрена перфорация по основанию пластины. Продукция в исполнении HDZ – это изделия с защитным цинковым покрытием, которое нанесено (по ГОСТ 9.307) после механической обработки. Толщина защитного покрытия варьируется от 40 до 80мкм. Климатическое исполнение изделий УХЛ1, что предусматривает эксплуатацию на открытом воздухе при воздействии солнечного излучения и климатических осадков. Температура эксплуатации от -80 до +280°С. | 1226.27 | 1103.64
00-00137173 | Пластина (PR16.21447) | Промрукав | Соединительные пластины Профи предназначены для скрепления (совмещения) двух отрезков металлических лотков соответствующей серии. На основании пластины предусмотрены ребра жесткости для увеличения прочности и предотвращения поперечного прогиба в местах соединения лотков между собой. На соединительных пластинах выполнена перфорация для установки крепежа. На боковой стороне перфорация позволяет фиксировать лотки в 4-х либо в 8-ми точках крепления. Для дополнительной фиксации предусмотрена перфорация по основанию пластины. Продукция в исполнении HDZ – это изделия с защитным цинковым покрытием, которое нанесено (по ГОСТ 9.307) после механической обработки. Толщина защитного покрытия варьируется от 40 до 80мкм. Климатическое исполнение изделий УХЛ1, что предусматривает эксплуатацию на открытом воздухе при воздействии солнечного излучения и климатических осадков. Температура эксплуатации от -80 до +280°С. | 1648.72 | 1483.85
00-00137172 | Пластина (PR16.21448) | Промрукав | Соединительные пластины Профи предназначены для скрепления (совмещения) двух отрезков металлических лотков соответствующей серии. На основании пластины предусмотрены ребра жесткости для увеличения прочности и предотвращения поперечного прогиба в местах соединения лотков между собой. На соединительных пластинах выполнена перфорация для установки крепежа. На боковой стороне перфорация позволяет фиксировать лотки в 4-х либо в 8-ми точках крепления. Для дополнительной фиксации предусмотрена перфорация по основанию пластины. Продукция в исполнении HDZ – это изделия с защитным цинковым покрытием, которое нанесено (по ГОСТ 9.307) после механической обработки. Толщина защитного покрытия варьируется от 40 до 80мкм. Климатическое исполнение изделий УХЛ1, что предусматривает эксплуатацию на открытом воздухе при воздействии солнечного излучения и климатических осадков. Температура эксплуатации от -80 до +280°С. | 1390.27 | 1251.24
00-00137171 | Пластина (PR16.21449) | Промрукав | Соединительные пластины Профи предназначены для скрепления (совмещения) двух отрезков металлических лотков соответствующей серии. На основании пластины предусмотрены ребра жесткости для увеличения прочности и предотвращения поперечного прогиба в местах соединения лотков между собой. На соединительных пластинах выполнена перфорация для установки крепежа. На боковой стороне перфорация позволяет фиксировать лотки в 4-х либо в 8-ми точках крепления. Для дополнительной фиксации предусмотрена перфорация по основанию пластины. Продукция в исполнении HDZ – это изделия с защитным цинковым покрытием, которое нанесено (по ГОСТ 9.307) после механической обработки. Толщина защитного покрытия варьируется от 40 до 80мкм. Климатическое исполнение изделий УХЛ1, что предусматривает эксплуатацию на открытом воздухе при воздействии солнечного излучения и климатических осадков. Температура эксплуатации от -80 до +280°С. | 1568.63 | 1411.77
00-00137170 | Пластина (PR16.21450) | Промрукав | Соединительные пластины Профи предназначены для скрепления (совмещения) двух отрезков металлических лотков соответствующей серии. На основании пластины предусмотрены ребра жесткости для увеличения прочности и предотвращения поперечного прогиба в местах соединения лотков между собой. На соединительных пластинах выполнена перфорация для установки крепежа. На боковой стороне перфорация позволяет фиксировать лотки в 4-х либо в 8-ми точках крепления. Для дополнительной фиксации предусмотрена перфорация по основанию пластины. Продукция в исполнении HDZ – это изделия с защитным цинковым покрытием, которое нанесено (по ГОСТ 9.307) после механической обработки. Толщина защитного покрытия варьируется от 40 до 80мкм. Климатическое исполнение изделий УХЛ1, что предусматривает эксплуатацию на открытом воздухе при воздействии солнечного излучения и климатических осадков. Температура эксплуатации от -80 до +280°С. | 2022.19 | 1819.97
00-00137169 | Пластина (PR16.21451) | Промрукав | Соединительные пластины Профи предназначены для скрепления (совмещения) двух отрезков металлических лотков соответствующей серии. На основании пластины предусмотрены ребра жесткости для увеличения прочности и предотвращения поперечного прогиба в местах соединения лотков между собой. На соединительных пластинах выполнена перфорация для установки крепежа. На боковой стороне перфорация позволяет фиксировать лотки в 4-х либо в 8-ми точках крепления. Для дополнительной фиксации предусмотрена перфорация по основанию пластины. Продукция в исполнении HDZ – это изделия с защитным цинковым покрытием, которое нанесено (по ГОСТ 9.307) после механической обработки. Толщина защитного покрытия варьируется от 40 до 80мкм. Климатическое исполнение изделий УХЛ1, что предусматривает эксплуатацию на открытом воздухе при воздействии солнечного излучения и климатических осадков. Температура эксплуатации от -80 до +280°С. | 1700.69 | 1530.62
00-00137168 | Пластина (PR16.21452) | Промрукав | Соединительные пластины Профи предназначены для скрепления (совмещения) двух отрезков металлических лотков соответствующей серии. На основании пластины предусмотрены ребра жесткости для увеличения прочности и предотвращения поперечного прогиба в местах соединения лотков между собой. На соединительных пластинах выполнена перфорация для установки крепежа. На боковой стороне перфорация позволяет фиксировать лотки в 4-х либо в 8-ми точках крепления. Для дополнительной фиксации предусмотрена перфорация по основанию пластины. Продукция в исполнении HDZ – это изделия с защитным цинковым покрытием, которое нанесено (по ГОСТ 9.307) после механической обработки. Толщина защитного покрытия варьируется от 40 до 80мкм. Климатическое исполнение изделий УХЛ1, что предусматривает эксплуатацию на открытом воздухе при воздействии солнечного излучения и климатических осадков. Температура эксплуатации от -80 до +280°С. | 1977.54 | 1779.79
00-00137167 | Пластина (PR16.21453) | Промрукав | Соединительные пластины Профи предназначены для скрепления (совмещения) двух отрезков металлических лотков соответствующей серии. На основании пластины предусмотрены ребра жесткости для увеличения прочности и предотвращения поперечного прогиба в местах соединения лотков между собой. На соединительных пластинах выполнена перфорация для установки крепежа. На боковой стороне перфорация позволяет фиксировать лотки в 4-х либо в 8-ми точках крепления. Для дополнительной фиксации предусмотрена перфорация по основанию пластины. Продукция в исполнении HDZ – это изделия с защитным цинковым покрытием, которое нанесено (по ГОСТ 9.307) после механической обработки. Толщина защитного покрытия варьируется от 40 до 80мкм. Климатическое исполнение изделий УХЛ1, что предусматривает эксплуатацию на открытом воздухе при воздействии солнечного излучения и климатических осадков. Температура эксплуатации от -80 до +280°С | 2191.84 | 1972.66
00-00137166 | Пластина (PR16.21454) | Промрукав | Соединительные пластины Профи предназначены для скрепления (совмещения) двух отрезков металлических лотков соответствующей серии. На основании пластины предусмотрены ребра жесткости для увеличения прочности и предотвращения поперечного прогиба в местах соединения лотков между собой. На соединительных пластинах выполнена перфорация для установки крепежа. На боковой стороне перфорация позволяет фиксировать лотки в 4-х либо в 8-ми точках крепления. Для дополнительной фиксации предусмотрена перфорация по основанию пластины. Продукция в исполнении HDZ – это изделия с защитным цинковым покрытием, которое нанесено (по ГОСТ 9.307) после механической обработки. Толщина защитного покрытия варьируется от 40 до 80мкм. Климатическое исполнение изделий УХЛ1, что предусматривает эксплуатацию на открытом воздухе при воздействии солнечного излучения и климатических осадков. Температура эксплуатации от -80 до +280°С. | 2145.41 | 1930.87
00-00137165 | Пластина (PR16.21455) | Промрукав | Соединительные пластины Профи предназначены для скрепления (совмещения) двух отрезков металлических лотков соответствующей серии. На основании пластины предусмотрены ребра жесткости для увеличения прочности и предотвращения поперечного прогиба в местах соединения лотков между собой. На соединительных пластинах выполнена перфорация для установки крепежа. На боковой стороне перфорация позволяет фиксировать лотки в 4-х либо в 8-ми точках крепления. Для дополнительной фиксации предусмотрена перфорация по основанию пластины. Продукция в исполнении HDZ – это изделия с защитным цинковым покрытием, которое нанесено (по ГОСТ 9.307) после механической обработки. Толщина защитного покрытия варьируется от 40 до 80мкм. Климатическое исполнение изделий УХЛ1, что предусматривает эксплуатацию на открытом воздухе при воздействии солнечного излучения и климатических осадков. Температура эксплуатации от -80 до +280°С. | 2297.54 | 2067.79
00-00137164 | Пластина (PR16.21456) | Промрукав | Соединительные пластины Профи предназначены для скрепления (совмещения) двух отрезков металлических лотков соответствующей серии. На основании пластины предусмотрены ребра жесткости для увеличения прочности и предотвращения поперечного прогиба в местах соединения лотков между собой. На соединительных пластинах выполнена перфорация для установки крепежа. На боковой стороне перфорация позволяет фиксировать лотки в 4-х либо в 8-ми точках крепления. Для дополнительной фиксации предусмотрена перфорация по основанию пластины. Продукция в исполнении HDZ – это изделия с защитным цинковым покрытием, которое нанесено (по ГОСТ 9.307) после механической обработки. Толщина защитного покрытия варьируется от 40 до 80мкм. Климатическое исполнение изделий УХЛ1, что предусматривает эксплуатацию на открытом воздухе при воздействии солнечного излучения и климатических осадков. Температура эксплуатации от -80 до +280°С. | 2849.83 | 2564.85
00-00137163 | Пластина (PR16.21457) | Промрукав | Соединительные пластины Профи предназначены для скрепления (совмещения) двух отрезков металлических лотков соответствующей серии. На основании пластины предусмотрены ребра жесткости для увеличения прочности и предотвращения поперечного прогиба в местах соединения лотков между собой. На соединительных пластинах выполнена перфорация для установки крепежа. На боковой стороне перфорация позволяет фиксировать лотки в 4-х либо в 8-ми точках крепления. Для дополнительной фиксации предусмотрена перфорация по основанию пластины. Продукция в исполнении HDZ – это изделия с защитным цинковым покрытием, которое нанесено (по ГОСТ 9.307) после механической обработки. Толщина защитного покрытия варьируется от 40 до 80мкм. Климатическое исполнение изделий УХЛ1, что предусматривает эксплуатацию на открытом воздухе при воздействии солнечного излучения и климатических осадков. Температура эксплуатации от -80 до +280°С. | 2299.85 | 2069.87
00-00137162 | Пластина (PR16.21458) | Промрукав | Соединительные пластины Профи предназначены для скрепления (совмещения) двух отрезков металлических лотков соответствующей серии. На основании пластины предусмотрены ребра жесткости для увеличения прочности и предотвращения поперечного прогиба в местах соединения лотков между собой. На соединительных пластинах выполнена перфорация для установки крепежа. На боковой стороне перфорация позволяет фиксировать лотки в 4-х либо в 8-ми точках крепления. Для дополнительной фиксации предусмотрена перфорация по основанию пластины. Продукция в исполнении HDZ – это изделия с защитным цинковым покрытием, которое нанесено (по ГОСТ 9.307) после механической обработки. Толщина защитного покрытия варьируется от 40 до 80мкм. Климатическое исполнение изделий УХЛ1, что предусматривает эксплуатацию на открытом воздухе при воздействии солнечного излучения и климатических осадков. Температура эксплуатации от -80 до +280°С. | 2675.27 | 2407.74
00-00137161 | Пластина (PR16.21459) | Промрукав | Соединительные пластины Профи предназначены для скрепления (совмещения) двух отрезков металлических лотков соответствующей серии. На основании пластины предусмотрены ребра жесткости для увеличения прочности и предотвращения поперечного прогиба в местах соединения лотков между собой. На соединительных пластинах выполнена перфорация для установки крепежа. На боковой стороне перфорация позволяет фиксировать лотки в 4-х либо в 8-ми точках крепления. Для дополнительной фиксации предусмотрена перфорация по основанию пластины. Продукция в исполнении AISI 304 – это изделия, изготовленные из нержавеющей марки, стали (аналог 08Х18Н10), обладающей высокой коррозионной стойкостью к агрессивным средам, износостойкостью и высокими прочностными показателями, что позволяет применять изделия: в пищевой, фармацевтической, химической, металлургической и других отраслях промышленности. Климатическое исполнение изделий В1, что предусматривает эксплуатацию на открытом воздухе при воздействии солнечного излу | 3379.67 | 3041.7
00-00137160 | Пластина (PR16.21460) | Промрукав | Соединительные пластины Профи предназначены для скрепления (совмещения) двух отрезков металлических лотков соответствующей серии. На основании пластины предусмотрены ребра жесткости для увеличения прочности и предотвращения поперечного прогиба в местах соединения лотков между собой. На соединительных пластинах выполнена перфорация для установки крепежа. На боковой стороне перфорация позволяет фиксировать лотки в 4-х либо в 8-ми точках крепления. Для дополнительной фиксации предусмотрена перфорация по основанию пластины. Продукция в исполнении AISI 304 – это изделия, изготовленные из нержавеющей марки, стали (аналог 08Х18Н10), обладающей высокой коррозионной стойкостью к агрессивным средам, износостойкостью и высокими прочностными показателями, что позволяет применять изделия: в пищевой, фармацевтической, химической, металлургической и других отраслях промышленности. Климатическое исполнение изделий В1, что предусматривает эксплуатацию на открытом воздухе при воздействии солнечного излу | 1960.27 | 1764.24
00-00137159 | Пластина (PR16.21461) | Промрукав | Соединительные пластины Профи предназначены для скрепления (совмещения) двух отрезков металлических лотков соответствующей серии. На основании пластины предусмотрены ребра жесткости для увеличения прочности и предотвращения поперечного прогиба в местах соединения лотков между собой. На соединительных пластинах выполнена перфорация для установки крепежа. На боковой стороне перфорация позволяет фиксировать лотки в 4-х либо в 8-ми точках крепления. Для дополнительной фиксации предусмотрена перфорация по основанию пластины. Продукция в исполнении AISI 304 – это изделия, изготовленные из нержавеющей марки, стали (аналог 08Х18Н10), обладающей высокой коррозионной стойкостью к агрессивным средам, износостойкостью и высокими прочностными показателями, что позволяет применять изделия: в пищевой, фармацевтической, химической, металлургической и других отраслях промышленности. Климатическое исполнение изделий В1, что предусматривает эксплуатацию на открытом воздухе при воздействии солнечного излу | 2747.24 | 2472.52
00-00137158 | Пластина (PR16.31924) | Промрукав | Соединительные пластины Профи предназначены для скрепления (совмещения) двух отрезков металлических лотков соответствующей серии. На основании пластины предусмотрены ребра жесткости для увеличения прочности и предотвращения поперечного прогиба в местах соединения лотков между собой. На соединительных пластинах выполнена перфорация для установки крепежа. На боковой стороне перфорация позволяет фиксировать лотки в 4-х либо в 8-ми точках крепления. Для дополнительной фиксации предусмотрена перфорация по основанию пластины. Продукция в исполнении AISI 304 – это изделия, изготовленные из нержавеющей марки, стали (аналог 08Х18Н10), обладающей высокой коррозионной стойкостью к агрессивным средам, износостойкостью и высокими прочностными показателями, что позволяет применять изделия: в пищевой, фармацевтической, химической, металлургической и других отраслях промышленности. Климатическое исполнение изделий В1, что предусматривает эксплуатацию на открытом воздухе при воздействии солнечного излу | 3773.61 | 3396.25
00-00137157 | Пластина (PR16.31926) | Промрукав | Соединительные пластины Профи предназначены для скрепления (совмещения) двух отрезков металлических лотков соответствующей серии. На основании пластины предусмотрены ребра жесткости для увеличения прочности и предотвращения поперечного прогиба в местах соединения лотков между собой. На соединительных пластинах выполнена перфорация для установки крепежа. На боковой стороне перфорация позволяет фиксировать лотки в 4-х либо в 8-ми точках крепления. Для дополнительной фиксации предусмотрена перфорация по основанию пластины. Продукция в исполнении AISI 304 – это изделия, изготовленные из нержавеющей марки, стали (аналог 08Х18Н10), обладающей высокой коррозионной стойкостью к агрессивным средам, износостойкостью и высокими прочностными показателями, что позволяет применять изделия: в пищевой, фармацевтической, химической, металлургической и других отраслях промышленности. Климатическое исполнение изделий В1, что предусматривает эксплуатацию на открытом воздухе при воздействии солнечного излу | 2539.24 | 2285.32
00-00137156 | Пластина (PR16.31925) | Промрукав | Соединительные пластины Профи предназначены для скрепления (совмещения) двух отрезков металлических лотков соответствующей серии. На основании пластины предусмотрены ребра жесткости для увеличения прочности и предотвращения поперечного прогиба в местах соединения лотков между собой. На соединительных пластинах выполнена перфорация для установки крепежа. На боковой стороне перфорация позволяет фиксировать лотки в 4-х либо в 8-ми точках крепления. Для дополнительной фиксации предусмотрена перфорация по основанию пластины. Продукция в исполнении AISI 304 – это изделия, изготовленные из нержавеющей марки, стали (аналог 08Х18Н10), обладающей высокой коррозионной стойкостью к агрессивным средам, износостойкостью и высокими прочностными показателями, что позволяет применять изделия: в пищевой, фармацевтической, химической, металлургической и других отраслях промышленности. Климатическое исполнение изделий В1, что предусматривает эксплуатацию на открытом воздухе при воздействии солнечного излу | 3379.67 | 3041.7
00-00137155 | Пластина (PR16.21462) | Промрукав | Соединительные пластины Профи предназначены для скрепления (совмещения) двух отрезков металлических лотков соответствующей серии. На основании пластины предусмотрены ребра жесткости для увеличения прочности и предотвращения поперечного прогиба в местах соединения лотков между собой. На соединительных пластинах выполнена перфорация для установки крепежа. На боковой стороне перфорация позволяет фиксировать лотки в 4-х либо в 8-ми точках крепления. Для дополнительной фиксации предусмотрена перфорация по основанию пластины. Продукция в исполнении AISI 304 – это изделия, изготовленные из нержавеющей марки, стали (аналог 08Х18Н10), обладающей высокой коррозионной стойкостью к агрессивным средам, износостойкостью и высокими прочностными показателями, что позволяет применять изделия: в пищевой, фармацевтической, химической, металлургической и других отраслях промышленности. Климатическое исполнение изделий В1, что предусматривает эксплуатацию на открытом воздухе при воздействии солнечного излу | 4489.23 | 4040.31
00-00137154 | Пластина (PR16.21463) | Промрукав | Соединительные пластины Профи предназначены для скрепления (совмещения) двух отрезков металлических лотков соответствующей серии. На основании пластины предусмотрены ребра жесткости для увеличения прочности и предотвращения поперечного прогиба в местах соединения лотков между собой. На соединительных пластинах выполнена перфорация для установки крепежа. На боковой стороне перфорация позволяет фиксировать лотки в 4-х либо в 8-ми точках крепления. Для дополнительной фиксации предусмотрена перфорация по основанию пластины. Продукция в исполнении AISI 304 – это изделия, изготовленные из нержавеющей марки, стали (аналог 08Х18Н10), обладающей высокой коррозионной стойкостью к агрессивным средам, износостойкостью и высокими прочностными показателями, что позволяет применять изделия: в пищевой, фармацевтической, химической, металлургической и других отраслях промышленности. Климатическое исполнение изделий В1, что предусматривает эксплуатацию на открытом воздухе при воздействии солнечного излу | 3366.82 | 3030.14
00-00137153 | Пластина (PR16.21464) | Промрукав | Соединительные пластины Профи предназначены для скрепления (совмещения) двух отрезков металлических лотков соответствующей серии. На основании пластины предусмотрены ребра жесткости для увеличения прочности и предотвращения поперечного прогиба в местах соединения лотков между собой. На соединительных пластинах выполнена перфорация для установки крепежа. На боковой стороне перфорация позволяет фиксировать лотки в 4-х либо в 8-ми точках крепления. Для дополнительной фиксации предусмотрена перфорация по основанию пластины. Продукция в исполнении AISI 304 – это изделия, изготовленные из нержавеющей марки, стали (аналог 08Х18Н10), обладающей высокой коррозионной стойкостью к агрессивным средам, износостойкостью и высокими прочностными показателями, что позволяет применять изделия: в пищевой, фармацевтической, химической, металлургической и других отраслях промышленности. Климатическое исполнение изделий В1, что предусматривает эксплуатацию на открытом воздухе при воздействии солнечного излу | 3784.53 | 3406.08
00-00137152 | Пластина (PR16.21465) | Промрукав | Соединительные пластины Профи предназначены для скрепления (совмещения) двух отрезков металлических лотков соответствующей серии. На основании пластины предусмотрены ребра жесткости для увеличения прочности и предотвращения поперечного прогиба в местах соединения лотков между собой. На соединительных пластинах выполнена перфорация для установки крепежа. На боковой стороне перфорация позволяет фиксировать лотки в 4-х либо в 8-ми точках крепления. Для дополнительной фиксации предусмотрена перфорация по основанию пластины. Продукция в исполнении AISI 304 – это изделия, изготовленные из нержавеющей марки, стали (аналог 08Х18Н10), обладающей высокой коррозионной стойкостью к агрессивным средам, износостойкостью и высокими прочностными показателями, что позволяет применять изделия: в пищевой, фармацевтической, химической, металлургической и других отраслях промышленности. Климатическое исполнение изделий В1, что предусматривает эксплуатацию на открытом воздухе при воздействии солнечного излу | 5185.18 | 4666.66
00-00137151 | Пластина (PR16.21466) | Промрукав | Соединительные пластины Профи предназначены для скрепления (совмещения) двух отрезков металлических лотков соответствующей серии. На основании пластины предусмотрены ребра жесткости для увеличения прочности и предотвращения поперечного прогиба в местах соединения лотков между собой. На соединительных пластинах выполнена перфорация для установки крепежа. На боковой стороне перфорация позволяет фиксировать лотки в 4-х либо в 8-ми точках крепления. Для дополнительной фиксации предусмотрена перфорация по основанию пластины. Продукция в исполнении AISI 304 – это изделия, изготовленные из нержавеющей марки, стали (аналог 08Х18Н10), обладающей высокой коррозионной стойкостью к агрессивным средам, износостойкостью и высокими прочностными показателями, что позволяет применять изделия: в пищевой, фармацевтической, химической, металлургической и других отраслях промышленности. Климатическое исполнение изделий В1, что предусматривает эксплуатацию на открытом воздухе при воздействии солнечного излу | 4429.19 | 3986.27
00-00137150 | Пластина (PR16.21467) | Промрукав | Соединительные пластины Профи предназначены для скрепления (совмещения) двух отрезков металлических лотков соответствующей серии. На основании пластины предусмотрены ребра жесткости для увеличения прочности и предотвращения поперечного прогиба в местах соединения лотков между собой. На соединительных пластинах выполнена перфорация для установки крепежа. На боковой стороне перфорация позволяет фиксировать лотки в 4-х либо в 8-ми точках крепления. Для дополнительной фиксации предусмотрена перфорация по основанию пластины. Продукция в исполнении AISI 304 – это изделия, изготовленные из нержавеющей марки, стали (аналог 08Х18Н10), обладающей высокой коррозионной стойкостью к агрессивным средам, износостойкостью и высокими прочностными показателями, что позволяет применять изделия: в пищевой, фармацевтической, химической, металлургической и других отраслях промышленности. Климатическое исполнение изделий В1, что предусматривает эксплуатацию на открытом воздухе при воздействии солнечного излу | 4979.75 | 4481.78
00-00137149 | Пластина (PR16.21468) | Промрукав | Соединительные пластины Профи предназначены для скрепления (совмещения) двух отрезков металлических лотков соответствующей серии. На основании пластины предусмотрены ребра жесткости для увеличения прочности и предотвращения поперечного прогиба в местах соединения лотков между собой. На соединительных пластинах выполнена перфорация для установки крепежа. На боковой стороне перфорация позволяет фиксировать лотки в 4-х либо в 8-ми точках крепления. Для дополнительной фиксации предусмотрена перфорация по основанию пластины. Продукция в исполнении AISI 304 – это изделия, изготовленные из нержавеющей марки, стали (аналог 08Х18Н10), обладающей высокой коррозионной стойкостью к агрессивным средам, износостойкостью и высокими прочностными показателями, что позволяет применять изделия: в пищевой, фармацевтической, химической, металлургической и других отраслях промышленности. Климатическое исполнение изделий В1, что предусматривает эксплуатацию на открытом воздухе при воздействии солнечного излу | 6567.06 | 5910.35
00-00137148 | Пластина (PR16.21469) | Промрукав | Соединительные пластины Профи предназначены для скрепления (совмещения) двух отрезков металлических лотков соответствующей серии. На основании пластины предусмотрены ребра жесткости для увеличения прочности и предотвращения поперечного прогиба в местах соединения лотков между собой. На соединительных пластинах выполнена перфорация для установки крепежа. На боковой стороне перфорация позволяет фиксировать лотки в 4-х либо в 8-ми точках крепления. Для дополнительной фиксации предусмотрена перфорация по основанию пластины. Продукция в исполнении AISI 304 – это изделия, изготовленные из нержавеющей марки, стали (аналог 08Х18Н10), обладающей высокой коррозионной стойкостью к агрессивным средам, износостойкостью и высокими прочностными показателями, что позволяет применять изделия: в пищевой, фармацевтической, химической, металлургической и других отраслях промышленности. Климатическое исполнение изделий В1, что предусматривает эксплуатацию на открытом воздухе при воздействии солнечного излу | 5220.39 | 4698.35
00-00137147 | Пластина (PR16.21470) | Промрукав | Соединительные пластины Профи предназначены для скрепления (совмещения) двух отрезков металлических лотков соответствующей серии. На основании пластины предусмотрены ребра жесткости для увеличения прочности и предотвращения поперечного прогиба в местах соединения лотков между собой. На соединительных пластинах выполнена перфорация для установки крепежа. На боковой стороне перфорация позволяет фиксировать лотки в 4-х либо в 8-ми точках крепления. Для дополнительной фиксации предусмотрена перфорация по основанию пластины. Продукция в исполнении AISI 304 – это изделия, изготовленные из нержавеющей марки, стали (аналог 08Х18Н10), обладающей высокой коррозионной стойкостью к агрессивным средам, износостойкостью и высокими прочностными показателями, что позволяет применять изделия: в пищевой, фармацевтической, химической, металлургической и других отраслях промышленности. Климатическое исполнение изделий В1, что предусматривает эксплуатацию на открытом воздухе при воздействии солнечного излу | 6567.06 | 5910.35
00-00137146 | Пластина (PR16.21471) | Промрукав | Соединительные пластины Профи предназначены для скрепления (совмещения) двух отрезков металлических лотков соответствующей серии. На основании пластины предусмотрены ребра жесткости для увеличения прочности и предотвращения поперечного прогиба в местах соединения лотков между собой. На соединительных пластинах выполнена перфорация для установки крепежа. На боковой стороне перфорация позволяет фиксировать лотки в 4-х либо в 8-ми точках крепления. Для дополнительной фиксации предусмотрена перфорация по основанию пластины. Продукция в исполнении AISI 304 – это изделия, изготовленные из нержавеющей марки, стали (аналог 08Х18Н10), обладающей высокой коррозионной стойкостью к агрессивным средам, износостойкостью и высокими прочностными показателями, что позволяет применять изделия: в пищевой, фармацевтической, химической, металлургической и других отраслях промышленности. Климатическое исполнение изделий В1, что предусматривает эксплуатацию на открытом воздухе при воздействии солнечного излу | 7370.37 | 6633.33
00-00137145 | Пластина (PR16.21472) | Промрукав | Соединительные пластины Профи предназначены для скрепления (совмещения) двух отрезков металлических лотков соответствующей серии. На основании пластины предусмотрены ребра жесткости для увеличения прочности и предотвращения поперечного прогиба в местах соединения лотков между собой. На соединительных пластинах выполнена перфорация для установки крепежа. На боковой стороне перфорация позволяет фиксировать лотки в 4-х либо в 8-ми точках крепления. Для дополнительной фиксации предусмотрена перфорация по основанию пластины. Продукция в исполнении AISI 304 – это изделия, изготовленные из нержавеющей марки, стали (аналог 08Х18Н10), обладающей высокой коррозионной стойкостью к агрессивным средам, износостойкостью и высокими прочностными показателями, что позволяет применять изделия: в пищевой, фармацевтической, химической, металлургической и других отраслях промышленности. Климатическое исполнение изделий В1, что предусматривает эксплуатацию на открытом воздухе при воздействии солнечного излу | 6612.13 | 5950.92
00-00137144 | Пластина (PR16.21473) | Промрукав | Соединительные пластины Профи предназначены для скрепления (совмещения) двух отрезков металлических лотков соответствующей серии. На основании пластины предусмотрены ребра жесткости для увеличения прочности и предотвращения поперечного прогиба в местах соединения лотков между собой. На соединительных пластинах выполнена перфорация для установки крепежа. На боковой стороне перфорация позволяет фиксировать лотки в 4-х либо в 8-ми точках крепления. Для дополнительной фиксации предусмотрена перфорация по основанию пластины. Продукция в исполнении AISI 304 – это изделия, изготовленные из нержавеющей марки, стали (аналог 08Х18Н10), обладающей высокой коррозионной стойкостью к агрессивным средам, износостойкостью и высокими прочностными показателями, что позволяет применять изделия: в пищевой, фармацевтической, химической, металлургической и других отраслях промышленности. Климатическое исполнение изделий В1, что предусматривает эксплуатацию на открытом воздухе при воздействии солнечного излу | 7370.37 | 6633.33
00-00137143 | Пластина (PR16.21474) | Промрукав | Соединительные пластины Профи предназначены для скрепления (совмещения) двух отрезков металлических лотков соответствующей серии. На основании пластины предусмотрены ребра жесткости для увеличения прочности и предотвращения поперечного прогиба в местах соединения лотков между собой. На соединительных пластинах выполнена перфорация для установки крепежа. На боковой стороне перфорация позволяет фиксировать лотки в 4-х либо в 8-ми точках крепления. Для дополнительной фиксации предусмотрена перфорация по основанию пластины. Продукция в исполнении AISI 304 – это изделия, изготовленные из нержавеющей марки, стали (аналог 08Х18Н10), обладающей высокой коррозионной стойкостью к агрессивным средам, износостойкостью и высокими прочностными показателями, что позволяет применять изделия: в пищевой, фармацевтической, химической, металлургической и других отраслях промышленности. Климатическое исполнение изделий В1, что предусматривает эксплуатацию на открытом воздухе при воздействии солнечного излу | 9751.18 | 8776.06
00-00137142 | Пластина (PR16.21475) | Промрукав | Соединительные пластины Профи предназначены для скрепления (совмещения) двух отрезков металлических лотков соответствующей серии. На основании пластины предусмотрены ребра жесткости для увеличения прочности и предотвращения поперечного прогиба в местах соединения лотков между собой. На соединительных пластинах выполнена перфорация для установки крепежа. На боковой стороне перфорация позволяет фиксировать лотки в 4-х либо в 8-ми точках крепления. Для дополнительной фиксации предусмотрена перфорация по основанию пластины. Продукция в исполнении AISI 304 – это изделия, изготовленные из нержавеющей марки, стали (аналог 08Х18Н10), обладающей высокой коррозионной стойкостью к агрессивным средам, износостойкостью и высокими прочностными показателями, что позволяет применять изделия: в пищевой, фармацевтической, химической, металлургической и других отраслях промышленности. Климатическое исполнение изделий В1, что предусматривает эксплуатацию на открытом воздухе при воздействии солнечного излу | 7355.9 | 6620.31
00-00137141 | Пластина (PR16.21476) | Промрукав | Соединительные пластины Профи предназначены для скрепления (совмещения) двух отрезков металлических лотков соответствующей серии. На основании пластины предусмотрены ребра жесткости для увеличения прочности и предотвращения поперечного прогиба в местах соединения лотков между собой. На соединительных пластинах выполнена перфорация для установки крепежа. На боковой стороне перфорация позволяет фиксировать лотки в 4-х либо в 8-ми точках крепления. Для дополнительной фиксации предусмотрена перфорация по основанию пластины. Продукция в исполнении AISI 304 – это изделия, изготовленные из нержавеющей марки, стали (аналог 08Х18Н10), обладающей высокой коррозионной стойкостью к агрессивным средам, износостойкостью и высокими прочностными показателями, что позволяет применять изделия: в пищевой, фармацевтической, химической, металлургической и других отраслях промышленности. Климатическое исполнение изделий В1, что предусматривает эксплуатацию на открытом воздухе при воздействии солнечного излу | 9020.82 | 8118.74
00-00137140 | Пластина (PR16.21477) | Промрукав | Соединительные пластины Профи предназначены для скрепления (совмещения) двух отрезков металлических лотков соответствующей серии. На основании пластины предусмотрены ребра жесткости для увеличения прочности и предотвращения поперечного прогиба в местах соединения лотков между собой. На соединительных пластинах выполнена перфорация для установки крепежа. На боковой стороне перфорация позволяет фиксировать лотки в 4-х либо в 8-ми точках крепления. Для дополнительной фиксации предусмотрена перфорация по основанию пластины. Продукция в исполнении AISI 316 – это изделия, изготовленные из более стойкой к коррозии нержавеющей марки, стали (аналог 10Х17Н13М2). Изделия из AISI 316 характеризуются более высокими показателями по коррозионной стойкости к агрессивным средам, даже при высокой температуре эксплуатации, износостойкостью и высокими прочностными показателями, что позволяет применять изделия в: металлургической, кораблестроительной, пищевой, фармацевтической, химической, нефтяной и други | 4226.71 | 3804.04
00-00137139 | Пластина (PR16.21478) | Промрукав | Соединительные пластины Профи предназначены для скрепления (совмещения) двух отрезков металлических лотков соответствующей серии. На основании пластины предусмотрены ребра жесткости для увеличения прочности и предотвращения поперечного прогиба в местах соединения лотков между собой. На соединительных пластинах выполнена перфорация для установки крепежа. На боковой стороне перфорация позволяет фиксировать лотки в 4-х либо в 8-ми точках крепления. Для дополнительной фиксации предусмотрена перфорация по основанию пластины. Продукция в исполнении AISI 316 – это изделия, изготовленные из более стойкой к коррозии нержавеющей марки, стали (аналог 10Х17Н13М2). Изделия из AISI 316 характеризуются более высокими показателями по коррозионной стойкости к агрессивным средам, даже при высокой температуре эксплуатации, износостойкостью и высокими прочностными показателями, что позволяет применять изделия в: металлургической, кораблестроительной, пищевой, фармацевтической, химической, нефтяной и други | 2429.4 | 2186.46
00-00137138 | Пластина (PR16.21479) | Промрукав | Соединительные пластины Профи предназначены для скрепления (совмещения) двух отрезков металлических лотков соответствующей серии. На основании пластины предусмотрены ребра жесткости для увеличения прочности и предотвращения поперечного прогиба в местах соединения лотков между собой. На соединительных пластинах выполнена перфорация для установки крепежа. На боковой стороне перфорация позволяет фиксировать лотки в 4-х либо в 8-ми точках крепления. Для дополнительной фиксации предусмотрена перфорация по основанию пластины. Продукция в исполнении AISI 316 – это изделия, изготовленные из более стойкой к коррозии нержавеющей марки, стали (аналог 10Х17Н13М2). Изделия из AISI 316 характеризуются более высокими показателями по коррозионной стойкости к агрессивным средам, даже при высокой температуре эксплуатации, износостойкостью и высокими прочностными показателями, что позволяет применять изделия в: металлургической, кораблестроительной, пищевой, фармацевтической, химической, нефтяной и други | 3424.87 | 3082.38
00-00137137 | Пластина (PR16.31927) | Промрукав | Соединительные пластины Профи предназначены для скрепления (совмещения) двух отрезков металлических лотков соответствующей серии. На основании пластины предусмотрены ребра жесткости для увеличения прочности и предотвращения поперечного прогиба в местах соединения лотков между собой. На соединительных пластинах выполнена перфорация для установки крепежа. На боковой стороне перфорация позволяет фиксировать лотки в 4-х либо в 8-ми точках крепления. Для дополнительной фиксации предусмотрена перфорация по основанию пластины. Продукция в исполнении AISI 316 – это изделия, изготовленные из более стойкой к коррозии нержавеющей марки, стали (аналог 10Х17Н13М2). Изделия из AISI 316 характеризуются более высокими показателями по коррозионной стойкости к агрессивным средам, даже при высокой температуре эксплуатации, износостойкостью и высокими прочностными показателями, что позволяет применять изделия в: металлургической, кораблестроительной, пищевой, фармацевтической, химической, нефтяной и други | 4726.53 | 4253.88
00-00137136 | Пластина (PR16.31929) | Промрукав | Соединительные пластины Профи предназначены для скрепления (совмещения) двух отрезков металлических лотков соответствующей серии. На основании пластины предусмотрены ребра жесткости для увеличения прочности и предотвращения поперечного прогиба в местах соединения лотков между собой. На соединительных пластинах выполнена перфорация для установки крепежа. На боковой стороне перфорация позволяет фиксировать лотки в 4-х либо в 8-ми точках крепления. Для дополнительной фиксации предусмотрена перфорация по основанию пластины. Продукция в исполнении AISI 316 – это изделия, изготовленные из более стойкой к коррозии нержавеющей марки, стали (аналог 10Х17Н13М2). Изделия из AISI 316 характеризуются более высокими показателями по коррозионной стойкости к агрессивным средам, даже при высокой температуре эксплуатации, износостойкостью и высокими прочностными показателями, что позволяет применять изделия в: металлургической, кораблестроительной, пищевой, фармацевтической, химической, нефтяной и други | 3161.55 | 2845.4
00-00137134 | Пластина (PR16.31928) | Промрукав | Соединительные пластины Профи предназначены для скрепления (совмещения) двух отрезков металлических лотков соответствующей серии. На основании пластины предусмотрены ребра жесткости для увеличения прочности и предотвращения поперечного прогиба в местах соединения лотков между собой. На соединительных пластинах выполнена перфорация для установки крепежа. На боковой стороне перфорация позволяет фиксировать лотки в 4-х либо в 8-ми точках крепления. Для дополнительной фиксации предусмотрена перфорация по основанию пластины. Продукция в исполнении AISI 316 – это изделия, изготовленные из более стойкой к коррозии нержавеющей марки, стали (аналог 10Х17Н13М2). Изделия из AISI 316 характеризуются более высокими показателями по коррозионной стойкости к агрессивным средам, даже при высокой температуре эксплуатации, износостойкостью и высокими прочностными показателями, что позволяет применять изделия в: металлургической, кораблестроительной, пищевой, фармацевтической, химической, нефтяной и други | 4226.71 | 3804.04
00-00137133 | Пластина (PR16.21480) | Промрукав | Соединительные пластины Профи предназначены для скрепления (совмещения) двух отрезков металлических лотков соответствующей серии. На основании пластины предусмотрены ребра жесткости для увеличения прочности и предотвращения поперечного прогиба в местах соединения лотков между собой. На соединительных пластинах выполнена перфорация для установки крепежа. На боковой стороне перфорация позволяет фиксировать лотки в 4-х либо в 8-ми точках крепления. Для дополнительной фиксации предусмотрена перфорация по основанию пластины. Продукция в исполнении AISI 316 – это изделия, изготовленные из более стойкой к коррозии нержавеющей марки, стали (аналог 10Х17Н13М2). Изделия из AISI 316 характеризуются более высокими показателями по коррозионной стойкости к агрессивным средам, даже при высокой температуре эксплуатации, износостойкостью и высокими прочностными показателями, что позволяет применять изделия в: металлургической, кораблестроительной, пищевой, фармацевтической, химической, нефтяной и други | 5618.61 | 5056.75
00-00137132 | Пластина (PR16.21481) | Промрукав | Соединительные пластины Профи предназначены для скрепления (совмещения) двух отрезков металлических лотков соответствующей серии. На основании пластины предусмотрены ребра жесткости для увеличения прочности и предотвращения поперечного прогиба в местах соединения лотков между собой. На соединительных пластинах выполнена перфорация для установки крепежа. На боковой стороне перфорация позволяет фиксировать лотки в 4-х либо в 8-ми точках крепления. Для дополнительной фиксации предусмотрена перфорация по основанию пластины. Продукция в исполнении AISI 316 – это изделия, изготовленные из более стойкой к коррозии нержавеющей марки, стали (аналог 10Х17Н13М2). Изделия из AISI 316 характеризуются более высокими показателями по коррозионной стойкости к агрессивным средам, даже при высокой температуре эксплуатации, износостойкостью и высокими прочностными показателями, что позволяет применять изделия в: металлургической, кораблестроительной, пищевой, фармацевтической, химической, нефтяной и други | 4213.85 | 3792.47
00-00137131 | Пластина (PR16.21482) | Промрукав | Соединительные пластины Профи предназначены для скрепления (совмещения) двух отрезков металлических лотков соответствующей серии. На основании пластины предусмотрены ребра жесткости для увеличения прочности и предотвращения поперечного прогиба в местах соединения лотков между собой. На соединительных пластинах выполнена перфорация для установки крепежа. На боковой стороне перфорация позволяет фиксировать лотки в 4-х либо в 8-ми точках крепления. Для дополнительной фиксации предусмотрена перфорация по основанию пластины. Продукция в исполнении AISI 316 – это изделия, изготовленные из более стойкой к коррозии нержавеющей марки, стали (аналог 10Х17Н13М2). Изделия из AISI 316 характеризуются более высокими показателями по коррозионной стойкости к агрессивным средам, даже при высокой температуре эксплуатации, износостойкостью и высокими прочностными показателями, что позволяет применять изделия в: металлургической, кораблестроительной, пищевой, фармацевтической, химической, нефтяной и други | 4737.45 | 4263.71
00-00137130 | Пластина (PR16.21483) | Промрукав | Соединительные пластины Профи предназначены для скрепления (совмещения) двух отрезков металлических лотков соответствующей серии. На основании пластины предусмотрены ребра жесткости для увеличения прочности и предотвращения поперечного прогиба в местах соединения лотков между собой. На соединительных пластинах выполнена перфорация для установки крепежа. На боковой стороне перфорация позволяет фиксировать лотки в 4-х либо в 8-ми точках крепления. Для дополнительной фиксации предусмотрена перфорация по основанию пластины. Продукция в исполнении AISI 316 – это изделия, изготовленные из более стойкой к коррозии нержавеющей марки, стали (аналог 10Х17Н13М2). Изделия из AISI 316 характеризуются более высокими показателями по коррозионной стойкости к агрессивным средам, даже при высокой температуре эксплуатации, износостойкостью и высокими прочностными показателями, что позволяет применять изделия в: металлургической, кораблестроительной, пищевой, фармацевтической, химической, нефтяной и други | 6510.98 | 5859.88
00-00137129 | Пластина (PR16.21484) | Промрукав | Соединительные пластины Профи предназначены для скрепления (совмещения) двух отрезков металлических лотков соответствующей серии. На основании пластины предусмотрены ребра жесткости для увеличения прочности и предотвращения поперечного прогиба в местах соединения лотков между собой. На соединительных пластинах выполнена перфорация для установки крепежа. На боковой стороне перфорация позволяет фиксировать лотки в 4-х либо в 8-ми точках крепления. Для дополнительной фиксации предусмотрена перфорация по основанию пластины. Продукция в исполнении AISI 316 – это изделия, изготовленные из более стойкой к коррозии нержавеющей марки, стали (аналог 10Х17Н13М2). Изделия из AISI 316 характеризуются более высокими показателями по коррозионной стойкости к агрессивным средам, даже при высокой температуре эксплуатации, износостойкостью и высокими прочностными показателями, что позволяет применять изделия в: металлургической, кораблестроительной, пищевой, фармацевтической, химической, нефтяной и други | 5558.57 | 5002.71
00-00137128 | Пластина (PR16.21485) | Промрукав | Соединительные пластины Профи предназначены для скрепления (совмещения) двух отрезков металлических лотков соответствующей серии. На основании пластины предусмотрены ребра жесткости для увеличения прочности и предотвращения поперечного прогиба в местах соединения лотков между собой. На соединительных пластинах выполнена перфорация для установки крепежа. На боковой стороне перфорация позволяет фиксировать лотки в 4-х либо в 8-ми точках крепления. Для дополнительной фиксации предусмотрена перфорация по основанию пластины. Продукция в исполнении AISI 316 – это изделия, изготовленные из более стойкой к коррозии нержавеющей марки, стали (аналог 10Х17Н13М2). Изделия из AISI 316 характеризуются более высокими показателями по коррозионной стойкости к агрессивным средам, даже при высокой температуре эксплуатации, износостойкостью и высокими прочностными показателями, что позволяет применять изделия в: металлургической, кораблестроительной, пищевой, фармацевтической, химической, нефтяной и други | 6250.31 | 5625.28
00-00137127 | Пластина (PR16.21486) | Промрукав | Соединительные пластины Профи предназначены для скрепления (совмещения) двух отрезков металлических лотков соответствующей серии. На основании пластины предусмотрены ребра жесткости для увеличения прочности и предотвращения поперечного прогиба в местах соединения лотков между собой. На соединительных пластинах выполнена перфорация для установки крепежа. На боковой стороне перфорация позволяет фиксировать лотки в 4-х либо в 8-ми точках крепления. Для дополнительной фиксации предусмотрена перфорация по основанию пластины. Продукция в исполнении AISI 316 – это изделия, изготовленные из более стойкой к коррозии нержавеющей марки, стали (аналог 10Х17Н13М2). Изделия из AISI 316 характеризуются более высокими показателями по коррозионной стойкости к агрессивным средам, даже при высокой температуре эксплуатации, износостойкостью и высокими прочностными показателями, что позволяет применять изделия в: металлургической, кораблестроительной, пищевой, фармацевтической, химической, нефтяной и други | 8261.14 | 7435.03
00-00137126 | Пластина (PR16.21487) | Промрукав | Соединительные пластины Профи предназначены для скрепления (совмещения) двух отрезков металлических лотков соответствующей серии. На основании пластины предусмотрены ребра жесткости для увеличения прочности и предотвращения поперечного прогиба в местах соединения лотков между собой. На соединительных пластинах выполнена перфорация для установки крепежа. На боковой стороне перфорация позволяет фиксировать лотки в 4-х либо в 8-ми точках крепления. Для дополнительной фиксации предусмотрена перфорация по основанию пластины. Продукция в исполнении AISI 316 – это изделия, изготовленные из более стойкой к коррозии нержавеющей марки, стали (аналог 10Х17Н13М2). Изделия из AISI 316 характеризуются более высокими показателями по коррозионной стойкости к агрессивным средам, даже при высокой температуре эксплуатации, износостойкостью и высокими прочностными показателями, что позволяет применять изделия в: металлургической, кораблестроительной, пищевой, фармацевтической, химической, нефтяной и други | 6546.19 | 5891.57
00-00137125 | Пластина (PR16.21488) | Промрукав | Соединительные пластины Профи предназначены для скрепления (совмещения) двух отрезков металлических лотков соответствующей серии. На основании пластины предусмотрены ребра жесткости для увеличения прочности и предотвращения поперечного прогиба в местах соединения лотков между собой. На соединительных пластинах выполнена перфорация для установки крепежа. На боковой стороне перфорация позволяет фиксировать лотки в 4-х либо в 8-ми точках крепления. Для дополнительной фиксации предусмотрена перфорация по основанию пластины. Продукция в исполнении AISI 316 – это изделия, изготовленные из более стойкой к коррозии нержавеющей марки, стали (аналог 10Х17Н13М2). Изделия из AISI 316 характеризуются более высокими показателями по коррозионной стойкости к агрессивным средам, даже при высокой температуре эксплуатации, износостойкостью и высокими прочностными показателями, что позволяет применять изделия в: металлургической, кораблестроительной, пищевой, фармацевтической, химической, нефтяной и други | 8261.14 | 7435.03
00-00137124 | Пластина (PR16.21489) | Промрукав | Соединительные пластины Профи предназначены для скрепления (совмещения) двух отрезков металлических лотков соответствующей серии. На основании пластины предусмотрены ребра жесткости для увеличения прочности и предотвращения поперечного прогиба в местах соединения лотков между собой. На соединительных пластинах выполнена перфорация для установки крепежа. На боковой стороне перфорация позволяет фиксировать лотки в 4-х либо в 8-ми точках крепления. Для дополнительной фиксации предусмотрена перфорация по основанию пластины. Продукция в исполнении AISI 316 – это изделия, изготовленные из более стойкой к коррозии нержавеющей марки, стали (аналог 10Х17Н13М2). Изделия из AISI 316 характеризуются более высокими показателями по коррозионной стойкости к агрессивным средам, даже при высокой температуре эксплуатации, износостойкостью и высокими прочностными показателями, что позволяет применять изделия в: металлургической, кораблестроительной, пищевой, фармацевтической, химической, нефтяной и други | 9276.21 | 8348.59
00-00137123 | Пластина (PR16.21490) | Промрукав | Соединительные пластины Профи предназначены для скрепления (совмещения) двух отрезков металлических лотков соответствующей серии. На основании пластины предусмотрены ребра жесткости для увеличения прочности и предотвращения поперечного прогиба в местах соединения лотков между собой. На соединительных пластинах выполнена перфорация для установки крепежа. На боковой стороне перфорация позволяет фиксировать лотки в 4-х либо в 8-ми точках крепления. Для дополнительной фиксации предусмотрена перфорация по основанию пластины. Продукция в исполнении AISI 316 – это изделия, изготовленные из более стойкой к коррозии нержавеющей марки, стали (аналог 10Х17Н13М2). Изделия из AISI 316 характеризуются более высокими показателями по коррозионной стойкости к агрессивным средам, даже при высокой температуре эксплуатации, износостойкостью и высокими прочностными показателями, что позволяет применять изделия в: металлургической, кораблестроительной, пищевой, фармацевтической, химической, нефтяной и други | 8306.2 | 7475.58
00-00137122 | Пластина (PR16.31993) | Промрукав | Соединительные пластины Профи предназначены для скрепления (совмещения) двух отрезков металлических лотков соответствующей серии. На основании пластины предусмотрены ребра жесткости для увеличения прочности и предотвращения поперечного прогиба в местах соединения лотков между собой. На соединительных пластинах выполнена перфорация для установки крепежа. На боковой стороне перфорация позволяет фиксировать лотки в 4-х либо в 8-ми точках крепления. Для дополнительной фиксации предусмотрена перфорация по основанию пластины. Продукция в исполнении AISI 316 – это изделия, изготовленные из более стойкой к коррозии нержавеющей марки, стали (аналог 10Х17Н13М2). Изделия из AISI 316 характеризуются более высокими показателями по коррозионной стойкости к агрессивным средам, даже при высокой температуре эксплуатации, износостойкостью и высокими прочностными показателями, что позволяет применять изделия в: металлургической, кораблестроительной, пищевой, фармацевтической, химической, нефтяной и други | 9276.21 | 8348.59
00-00137121 | Пластина (PR16.21491) | Промрукав | Соединительные пластины Профи предназначены для скрепления (совмещения) двух отрезков металлических лотков соответствующей серии. На основании пластины предусмотрены ребра жесткости для увеличения прочности и предотвращения поперечного прогиба в местах соединения лотков между собой. На соединительных пластинах выполнена перфорация для установки крепежа. На боковой стороне перфорация позволяет фиксировать лотки в 4-х либо в 8-ми точках крепления. Для дополнительной фиксации предусмотрена перфорация по основанию пластины. Продукция в исполнении AISI 316 – это изделия, изготовленные из более стойкой к коррозии нержавеющей марки, стали (аналог 10Х17Н13М2). Изделия из AISI 316 характеризуются более высокими показателями по коррозионной стойкости к агрессивным средам, даже при высокой температуре эксплуатации, износостойкостью и высокими прочностными показателями, что позволяет применять изделия в: металлургической, кораблестроительной, пищевой, фармацевтической, химической, нефтяной и други | 12292.29 | 11063.06
00-00137120 | Пластина (PR16.21492) | Промрукав | Соединительные пластины Профи предназначены для скрепления (совмещения) двух отрезков металлических лотков соответствующей серии. На основании пластины предусмотрены ребра жесткости для увеличения прочности и предотвращения поперечного прогиба в местах соединения лотков между собой. На соединительных пластинах выполнена перфорация для установки крепежа. На боковой стороне перфорация позволяет фиксировать лотки в 4-х либо в 8-ми точках крепления. Для дополнительной фиксации предусмотрена перфорация по основанию пластины. Продукция в исполнении AISI 316 – это изделия, изготовленные из более стойкой к коррозии нержавеющей марки, стали (аналог 10Х17Н13М2). Изделия из AISI 316 характеризуются более высокими показателями по коррозионной стойкости к агрессивным средам, даже при высокой температуре эксплуатации, износостойкостью и высокими прочностными показателями, что позволяет применять изделия в: металлургической, кораблестроительной, пищевой, фармацевтической, химической, нефтяной и други | 9261.74 | 8335.57
00-00137119 | Пластина (PR16.21493) | Промрукав | Соединительные пластины Профи предназначены для скрепления (совмещения) двух отрезков металлических лотков соответствующей серии. На основании пластины предусмотрены ребра жесткости для увеличения прочности и предотвращения поперечного прогиба в местах соединения лотков между собой. На соединительных пластинах выполнена перфорация для установки крепежа. На боковой стороне перфорация позволяет фиксировать лотки в 4-х либо в 8-ми точках крепления. Для дополнительной фиксации предусмотрена перфорация по основанию пластины. Продукция в исполнении AISI 316 – это изделия, изготовленные из более стойкой к коррозии нержавеющей марки, стали (аналог 10Х17Н13М2). Изделия из AISI 316 характеризуются более высокими показателями по коррозионной стойкости к агрессивным средам, даже при высокой температуре эксплуатации, износостойкостью и высокими прочностными показателями, что позволяет применять изделия в: металлургической, кораблестроительной, пищевой, фармацевтической, химической, нефтяной и други | 11366.46 | 10229.81
00-00137118 | Пластина (PR16.21506) | Промрукав | Для соединения отрезков металлических лотков разных серий (Профи-Стандарт) используются соединительные пластины Профи-Стандарт. Данные пластины усилены ребрами жесткости, что увеличивает их прочность и предотвращает поперечный прогиб в месте соединения металлических лотков между собой. Перфорация на пластинах выполнена с учетом серий сопрягаемых лотков. На стороне крепления пластины к лотку серии «Стандарт» перфорация имеет более частый шаг. Продукция с защитным покрытием по методу Сендзимира – это изделия с защитным цинковым покрытием, которое нанесено на листовую сталь перед изготовлением. Толщина защитного покрытия варьируется от 10 до 22 мкм. Климатическое исполнение изделий УХЛ2, что предусматривают эксплуатацию в помещении и под навесом. Температура эксплуатации от -80 до +150°С. | 632.35 | 569.12
00-00137117 | Пластина (PR16.21494) | Промрукав | Для соединения отрезков металлических лотков разных серий (Профи-Стандарт) используются соединительные пластины Профи-Стандарт. Данные пластины усилены ребрами жесткости, что увеличивает их прочность и предотвращает поперечный прогиб в месте соединения металлических лотков между собой. Перфорация на пластинах выполнена с учетом серий сопрягаемых лотков. На стороне крепления пластины к лотку серии «Стандарт» перфорация имеет более частый шаг. Продукция с защитным покрытием по методу Сендзимира – это изделия с защитным цинковым покрытием, которое нанесено на листовую сталь перед изготовлением. Толщина защитного покрытия варьируется от 10 до 22 мкм. Климатическое исполнение изделий УХЛ2, что предусматривают эксплуатацию в помещении и под навесом. Температура эксплуатации от -80 до +150°С. | 471.51 | 424.36
00-00137116 | Пластина (PR16.21500) | Промрукав | Для соединения отрезков металлических лотков разных серий (Профи-Стандарт) используются соединительные пластины Профи-Стандарт. Данные пластины усилены ребрами жесткости, что увеличивает их прочность и предотвращает поперечный прогиб в месте соединения металлических лотков между собой. Перфорация на пластинах выполнена с учетом серий сопрягаемых лотков. На стороне крепления пластины к лотку серии «Стандарт» перфорация имеет более частый шаг. Продукция с защитным покрытием по методу Сендзимира – это изделия с защитным цинковым покрытием, которое нанесено на листовую сталь перед изготовлением. Толщина защитного покрытия варьируется от 10 до 22 мкм. Климатическое исполнение изделий УХЛ2, что предусматривают эксплуатацию в помещении и под навесом. Температура эксплуатации от -80 до +150°С. | 642.3 | 578.07
00-00137115 | Пластина (PR16.31930) | Промрукав | Для соединения отрезков металлических лотков разных серий (Профи-Стандарт) используются соединительные пластины Профи-Стандарт. Данные пластины усилены ребрами жесткости, что увеличивает их прочность и предотвращает поперечный прогиб в месте соединения металлических лотков между собой. Перфорация на пластинах выполнена с учетом серий сопрягаемых лотков. На стороне крепления пластины к лотку серии «Стандарт» перфорация имеет более частый шаг. Продукция с защитным покрытием по методу Сендзимира – это изделия с защитным цинковым покрытием, которое нанесено на листовую сталь перед изготовлением. Толщина защитного покрытия варьируется от 10 до 22 мкм. Климатическое исполнение изделий УХЛ2, что предусматривают эксплуатацию в помещении и под навесом. Температура эксплуатации от -80 до +150°С. | 780.95 | 702.86
00-00137114 | Пластина (PR16.31932) | Промрукав | Для соединения отрезков металлических лотков разных серий (Профи-Стандарт) используются соединительные пластины Профи-Стандарт. Данные пластины усилены ребрами жесткости, что увеличивает их прочность и предотвращает поперечный прогиб в месте соединения металлических лотков между собой. Перфорация на пластинах выполнена с учетом серий сопрягаемых лотков. На стороне крепления пластины к лотку серии «Стандарт» перфорация имеет более частый шаг. Продукция с защитным покрытием по методу Сендзимира – это изделия с защитным цинковым покрытием, которое нанесено на листовую сталь перед изготовлением. Толщина защитного покрытия варьируется от 10 до 22 мкм. Климатическое исполнение изделий УХЛ2, что предусматривают эксплуатацию в помещении и под навесом. Температура эксплуатации от -80 до +150°С. | 612.27 | 551.04
00-00137113 | Пластина (PR16.31931) | Промрукав | Для соединения отрезков металлических лотков разных серий (Профи-Стандарт) используются соединительные пластины Профи-Стандарт. Данные пластины усилены ребрами жесткости, что увеличивает их прочность и предотвращает поперечный прогиб в месте соединения металлических лотков между собой. Перфорация на пластинах выполнена с учетом серий сопрягаемых лотков. На стороне крепления пластины к лотку серии «Стандарт» перфорация имеет более частый шаг. Продукция с защитным покрытием по методу Сендзимира – это изделия с защитным цинковым покрытием, которое нанесено на листовую сталь перед изготовлением. Толщина защитного покрытия варьируется от 10 до 22 мкм. Климатическое исполнение изделий УХЛ2, что предусматривают эксплуатацию в помещении и под навесом. Температура эксплуатации от -80 до +150°С. | 684.32 | 615.89
00-00137112 | Пластина (PR16.21507) | Промрукав | Для соединения отрезков металлических лотков разных серий (Профи-Стандарт) используются соединительные пластины Профи-Стандарт. Данные пластины усилены ребрами жесткости, что увеличивает их прочность и предотвращает поперечный прогиб в месте соединения металлических лотков между собой. Перфорация на пластинах выполнена с учетом серий сопрягаемых лотков. На стороне крепления пластины к лотку серии «Стандарт» перфорация имеет более частый шаг. Продукция с защитным покрытием по методу Сендзимира – это изделия с защитным цинковым покрытием, которое нанесено на листовую сталь перед изготовлением. Толщина защитного покрытия варьируется от 10 до 22 мкм. Климатическое исполнение изделий УХЛ2, что предусматривают эксплуатацию в помещении и под навесом. Температура эксплуатации от -80 до +150°С. | 843.03 | 758.73
00-00137111 | Пластина (PR16.21495) | Промрукав | Для соединения отрезков металлических лотков разных серий (Профи-Стандарт) используются соединительные пластины Профи-Стандарт. Данные пластины усилены ребрами жесткости, что увеличивает их прочность и предотвращает поперечный прогиб в месте соединения металлических лотков между собой. Перфорация на пластинах выполнена с учетом серий сопрягаемых лотков. На стороне крепления пластины к лотку серии «Стандарт» перфорация имеет более частый шаг. Продукция с защитным покрытием по методу Сендзимира – это изделия с защитным цинковым покрытием, которое нанесено на листовую сталь перед изготовлением. Толщина защитного покрытия варьируется от 10 до 22 мкм. Климатическое исполнение изделий УХЛ2, что предусматривают эксплуатацию в помещении и под навесом. Температура эксплуатации от -80 до +150°С. | 649.45 | 584.51
00-00137110 | Пластина (PR16.21501) | Промрукав | Для соединения отрезков металлических лотков разных серий (Профи-Стандарт) используются соединительные пластины Профи-Стандарт. Данные пластины усилены ребрами жесткости, что увеличивает их прочность и предотвращает поперечный прогиб в месте соединения металлических лотков между собой. Перфорация на пластинах выполнена с учетом серий сопрягаемых лотков. На стороне крепления пластины к лотку серии «Стандарт» перфорация имеет более частый шаг. Продукция с защитным покрытием по методу Сендзимира – это изделия с защитным цинковым покрытием, которое нанесено на листовую сталь перед изготовлением. Толщина защитного покрытия варьируется от 10 до 22 мкм. Климатическое исполнение изделий УХЛ2, что предусматривают эксплуатацию в помещении и под навесом. Температура эксплуатации от -80 до +150°С. | 766.82 | 690.14
00-00137109 | Пластина (PR16.21508) | Промрукав | Для соединения отрезков металлических лотков разных серий (Профи-Стандарт) используются соединительные пластины Профи-Стандарт. Данные пластины усилены ребрами жесткости, что увеличивает их прочность и предотвращает поперечный прогиб в месте соединения металлических лотков между собой. Перфорация на пластинах выполнена с учетом серий сопрягаемых лотков. На стороне крепления пластины к лотку серии «Стандарт» перфорация имеет более частый шаг. Продукция с защитным покрытием по методу Сендзимира – это изделия с защитным цинковым покрытием, которое нанесено на листовую сталь перед изготовлением. Толщина защитного покрытия варьируется от 10 до 22 мкм. Климатическое исполнение изделий УХЛ2, что предусматривают эксплуатацию в помещении и под навесом. Температура эксплуатации от -80 до +150°С. | 1042.49 | 938.24
00-00137108 | Пластина (PR16.21496) | Промрукав | Для соединения отрезков металлических лотков разных серий (Профи-Стандарт) используются соединительные пластины Профи-Стандарт. Данные пластины усилены ребрами жесткости, что увеличивает их прочность и предотвращает поперечный прогиб в месте соединения металлических лотков между собой. Перфорация на пластинах выполнена с учетом серий сопрягаемых лотков. На стороне крепления пластины к лотку серии «Стандарт» перфорация имеет более частый шаг. Продукция с защитным покрытием по методу Сендзимира – это изделия с защитным цинковым покрытием, которое нанесено на листовую сталь перед изготовлением. Толщина защитного покрытия варьируется от 10 до 22 мкм. Климатическое исполнение изделий УХЛ2, что предусматривают эксплуатацию в помещении и под навесом. Температура эксплуатации от -80 до +150°С. | 839.66 | 755.69
00-00137107 | Пластина (PR16.21502) | Промрукав | Для соединения отрезков металлических лотков разных серий (Профи-Стандарт) используются соединительные пластины Профи-Стандарт. Данные пластины усилены ребрами жесткости, что увеличивает их прочность и предотвращает поперечный прогиб в месте соединения металлических лотков между собой. Перфорация на пластинах выполнена с учетом серий сопрягаемых лотков. На стороне крепления пластины к лотку серии «Стандарт» перфорация имеет более частый шаг. Продукция с защитным покрытием по методу Сендзимира – это изделия с защитным цинковым покрытием, которое нанесено на листовую сталь перед изготовлением. Толщина защитного покрытия варьируется от 10 до 22 мкм. Климатическое исполнение изделий УХЛ2, что предусматривают эксплуатацию в помещении и под навесом. Температура эксплуатации от -80 до +150°С. | 1042.49 | 938.24
00-00137106 | Пластина (PR16.21509) | Промрукав | Для соединения отрезков металлических лотков разных серий (Профи-Стандарт) используются соединительные пластины Профи-Стандарт. Данные пластины усилены ребрами жесткости, что увеличивает их прочность и предотвращает поперечный прогиб в месте соединения металлических лотков между собой. Перфорация на пластинах выполнена с учетом серий сопрягаемых лотков. На стороне крепления пластины к лотку серии «Стандарт» перфорация имеет более частый шаг. Продукция с защитным покрытием по методу Сендзимира – это изделия с защитным цинковым покрытием, которое нанесено на листовую сталь перед изготовлением. Толщина защитного покрытия варьируется от 10 до 22 мкм. Климатическое исполнение изделий УХЛ2, что предусматривают эксплуатацию в помещении и под навесом. Температура эксплуатации от -80 до +150°С. | 1150.39 | 1035.35
00-00137105 | Пластина (PR16.21497) | Промрукав | Для соединения отрезков металлических лотков разных серий (Профи-Стандарт) используются соединительные пластины Профи-Стандарт. Данные пластины усилены ребрами жесткости, что увеличивает их прочность и предотвращает поперечный прогиб в месте соединения металлических лотков между собой. Перфорация на пластинах выполнена с учетом серий сопрягаемых лотков. На стороне крепления пластины к лотку серии «Стандарт» перфорация имеет более частый шаг. Продукция с защитным покрытием по методу Сендзимира – это изделия с защитным цинковым покрытием, которое нанесено на листовую сталь перед изготовлением. Толщина защитного покрытия варьируется от 10 до 22 мкм. Климатическое исполнение изделий УХЛ2, что предусматривают эксплуатацию в помещении и под навесом. Температура эксплуатации от -80 до +150°С. | 1051.06 | 945.95
00-00137104 | Пластина (PR16.21503) | Промрукав | Для соединения отрезков металлических лотков разных серий (Профи-Стандарт) используются соединительные пластины Профи-Стандарт. Данные пластины усилены ребрами жесткости, что увеличивает их прочность и предотвращает поперечный прогиб в месте соединения металлических лотков между собой. Перфорация на пластинах выполнена с учетом серий сопрягаемых лотков. На стороне крепления пластины к лотку серии «Стандарт» перфорация имеет более частый шаг. Продукция с защитным покрытием по методу Сендзимира – это изделия с защитным цинковым покрытием, которое нанесено на листовую сталь перед изготовлением. Толщина защитного покрытия варьируется от 10 до 22 мкм. Климатическое исполнение изделий УХЛ2, что предусматривают эксплуатацию в помещении и под навесом. Температура эксплуатации от -80 до +150°С. | 1150.39 | 1035.35
00-00137103 | Пластина (PR16.21510) | Промрукав | Для соединения отрезков металлических лотков разных серий (Профи-Стандарт) используются соединительные пластины Профи-Стандарт. Данные пластины усилены ребрами жесткости, что увеличивает их прочность и предотвращает поперечный прогиб в месте соединения металлических лотков между собой. Перфорация на пластинах выполнена с учетом серий сопрягаемых лотков. На стороне крепления пластины к лотку серии «Стандарт» перфорация имеет более частый шаг. Продукция с защитным покрытием по методу Сендзимира – это изделия с защитным цинковым покрытием, которое нанесено на листовую сталь перед изготовлением. Толщина защитного покрытия варьируется от 10 до 22 мкм. Климатическое исполнение изделий УХЛ2, что предусматривают эксплуатацию в помещении и под навесом. Температура эксплуатации от -80 до +150°С. | 1518.49 | 1366.64
00-00137102 | Пластина (PR16.21498) | Промрукав | Для соединения отрезков металлических лотков разных серий (Профи-Стандарт) используются соединительные пластины Профи-Стандарт. Данные пластины усилены ребрами жесткости, что увеличивает их прочность и предотвращает поперечный прогиб в месте соединения металлических лотков между собой. Перфорация на пластинах выполнена с учетом серий сопрягаемых лотков. На стороне крепления пластины к лотку серии «Стандарт» перфорация имеет более частый шаг. Продукция с защитным покрытием по методу Сендзимира – это изделия с защитным цинковым покрытием, которое нанесено на листовую сталь перед изготовлением. Толщина защитного покрытия варьируется от 10 до 22 мкм. Климатическое исполнение изделий УХЛ2, что предусматривают эксплуатацию в помещении и под навесом. Температура эксплуатации от -80 до +150°С. | 1150.39 | 1035.35
00-00137101 | Пластина (PR16.21504) | Промрукав | Для соединения отрезков металлических лотков разных серий (Профи-Стандарт) используются соединительные пластины Профи-Стандарт. Данные пластины усилены ребрами жесткости, что увеличивает их прочность и предотвращает поперечный прогиб в месте соединения металлических лотков между собой. Перфорация на пластинах выполнена с учетом серий сопрягаемых лотков. На стороне крепления пластины к лотку серии «Стандарт» перфорация имеет более частый шаг. Продукция с защитным покрытием по методу Сендзимира – это изделия с защитным цинковым покрытием, которое нанесено на листовую сталь перед изготовлением. Толщина защитного покрытия варьируется от 10 до 22 мкм. Климатическое исполнение изделий УХЛ2, что предусматривают эксплуатацию в помещении и под навесом. Температура эксплуатации от -80 до +150°С. | 1448.38 | 1303.54
00-00137100 | Пластина (PR16.21511) | Промрукав | Для соединения отрезков металлических лотков разных серий (Профи-Стандарт) используются соединительные пластины Профи-Стандарт. Данные пластины усилены ребрами жесткости, что увеличивает их прочность и предотвращает поперечный прогиб в месте соединения металлических лотков между собой. Перфорация на пластинах выполнена с учетом серий сопрягаемых лотков. На стороне крепления пластины к лотку серии «Стандарт» перфорация имеет более частый шаг. Продукция с защитным покрытием по методу Сендзимира – это изделия с защитным цинковым покрытием, которое нанесено на листовую сталь перед изготовлением. Толщина защитного покрытия варьируется от 10 до 22 мкм. Климатическое исполнение изделий УХЛ2, что предусматривают эксплуатацию в помещении и под навесом. Температура эксплуатации от -80 до +150°С. | 1518.49 | 1366.64
00-00137099 | Пластина (PR16.21499) | Промрукав | Для соединения отрезков металлических лотков разных серий (Профи-Стандарт) используются соединительные пластины Профи-Стандарт. Данные пластины усилены ребрами жесткости, что увеличивает их прочность и предотвращает поперечный прогиб в месте соединения металлических лотков между собой. Перфорация на пластинах выполнена с учетом серий сопрягаемых лотков. На стороне крепления пластины к лотку серии «Стандарт» перфорация имеет более частый шаг. Продукция с защитным покрытием по методу Сендзимира – это изделия с защитным цинковым покрытием, которое нанесено на листовую сталь перед изготовлением. Толщина защитного покрытия варьируется от 10 до 22 мкм. Климатическое исполнение изделий УХЛ2, что предусматривают эксплуатацию в помещении и под навесом. Температура эксплуатации от -80 до +150°С. | 1518.49 | 1366.64
00-00137098 | Пластина (PR16.21505) | Промрукав | Для соединения отрезков металлических лотков разных серий (Профи-Стандарт) используются соединительные пластины Профи-Стандарт. Данные пластины усилены ребрами жесткости, что увеличивает их прочность и предотвращает поперечный прогиб в месте соединения металлических лотков между собой. Перфорация на пластинах выполнена с учетом серий сопрягаемых лотков. На стороне крепления пластины к лотку серии «Стандарт» перфорация имеет более частый шаг. Продукция с защитным покрытием по методу Сендзимира – это изделия с защитным цинковым покрытием, которое нанесено на листовую сталь перед изготовлением. Толщина защитного покрытия варьируется от 10 до 22 мкм. Климатическое исполнение изделий УХЛ2, что предусматривают эксплуатацию в помещении и под навесом. Температура эксплуатации от -80 до +150°С. | 1518.49 | 1366.64
00-00137097 | Пластина (PR16.21524) | Промрукав | Для соединения отрезков металлических лотков разных серий (Профи-Стандарт) используются соединительные пластины Профи-Стандарт. Данные пластины усилены ребрами жесткости, что увеличивает их прочность и предотвращает поперечный прогиб в месте соединения металлических лотков между собой. Перфорация на пластинах выполнена с учетом серий сопрягаемых лотков. На стороне крепления пластины к лотку серии «Стандарт» перфорация имеет более частый шаг. Продукция в исполнении HDZ – это изделия с защитным цинковым покрытием, которое нанесено (по ГОСТ 9.307) после механической обработки. Толщина защитного покрытия варьируется от 40 до 80мкм. Климатическое исполнение изделий УХЛ1, что предусматривает эксплуатацию на открытом воздухе при воздействии солнечного излучения и климатических осадков. Температура эксплуатации от -80 до +280°С | 848.28 | 763.45
00-00137096 | Пластина (PR16.21512) | Промрукав | Для соединения отрезков металлических лотков разных серий (Профи-Стандарт) используются соединительные пластины Профи-Стандарт. Данные пластины усилены ребрами жесткости, что увеличивает их прочность и предотвращает поперечный прогиб в месте соединения металлических лотков между собой. Перфорация на пластинах выполнена с учетом серий сопрягаемых лотков. На стороне крепления пластины к лотку серии «Стандарт» перфорация имеет более частый шаг. Продукция в исполнении HDZ – это изделия с защитным цинковым покрытием, которое нанесено (по ГОСТ 9.307) после механической обработки. Толщина защитного покрытия варьируется от 40 до 80мкм. Климатическое исполнение изделий УХЛ1, что предусматривает эксплуатацию на открытом воздухе при воздействии солнечного излучения и климатических осадков. Температура эксплуатации от -80 до +280°С | 610.29 | 549.26
00-00137095 | Пластина (PR16.21518) | Промрукав | Для соединения отрезков металлических лотков разных серий (Профи-Стандарт) используются соединительные пластины Профи-Стандарт. Данные пластины усилены ребрами жесткости, что увеличивает их прочность и предотвращает поперечный прогиб в месте соединения металлических лотков между собой. Перфорация на пластинах выполнена с учетом серий сопрягаемых лотков. На стороне крепления пластины к лотку серии «Стандарт» перфорация имеет более частый шаг. Продукция в исполнении HDZ – это изделия с защитным цинковым покрытием, которое нанесено (по ГОСТ 9.307) после механической обработки. Толщина защитного покрытия варьируется от 40 до 80мкм. Климатическое исполнение изделий УХЛ1, что предусматривает эксплуатацию на открытом воздухе при воздействии солнечного излучения и климатических осадков. Температура эксплуатации от -80 до +280°С. | 823.38 | 741.04
00-00137094 | Пластина (PR16.31933) | Промрукав | Для соединения отрезков металлических лотков разных серий (Профи-Стандарт) используются соединительные пластины Профи-Стандарт. Данные пластины усилены ребрами жесткости, что увеличивает их прочность и предотвращает поперечный прогиб в месте соединения металлических лотков между собой. Перфорация на пластинах выполнена с учетом серий сопрягаемых лотков. На стороне крепления пластины к лотку серии «Стандарт» перфорация имеет более частый шаг. Продукция в исполнении HDZ – это изделия с защитным цинковым покрытием, которое нанесено (по ГОСТ 9.307) после механической обработки. Толщина защитного покрытия варьируется от 40 до 80мкм. Климатическое исполнение изделий УХЛ1, что предусматривает эксплуатацию на открытом воздухе при воздействии солнечного излучения и климатических осадков. Температура эксплуатации от -80 до +280°С. | 1040.78 | 936.7
00-00137093 | Пластина (PR16.31935) | Промрукав | Для соединения отрезков металлических лотков разных серий (Профи-Стандарт) используются соединительные пластины Профи-Стандарт. Данные пластины усилены ребрами жесткости, что увеличивает их прочность и предотвращает поперечный прогиб в месте соединения металлических лотков между собой. Перфорация на пластинах выполнена с учетом серий сопрягаемых лотков. На стороне крепления пластины к лотку серии «Стандарт» перфорация имеет более частый шаг. Продукция в исполнении HDZ – это изделия с защитным цинковым покрытием, которое нанесено (по ГОСТ 9.307) после механической обработки. Толщина защитного покрытия варьируется от 40 до 80мкм. Климатическое исполнение изделий УХЛ1, что предусматривает эксплуатацию на открытом воздухе при воздействии солнечного излучения и климатических осадков. Температура эксплуатации от -80 до +280°С. | 793.67 | 714.3
00-00137092 | Пластина (PR16.31934) | Промрукав | Для соединения отрезков металлических лотков разных серий (Профи-Стандарт) используются соединительные пластины Профи-Стандарт. Данные пластины усилены ребрами жесткости, что увеличивает их прочность и предотвращает поперечный прогиб в месте соединения металлических лотков между собой. Перфорация на пластинах выполнена с учетом серий сопрягаемых лотков. На стороне крепления пластины к лотку серии «Стандарт» перфорация имеет более частый шаг. Продукция в исполнении HDZ – это изделия с защитным цинковым покрытием, которое нанесено (по ГОСТ 9.307) после механической обработки. Толщина защитного покрытия варьируется от 40 до 80мкм. Климатическое исполнение изделий УХЛ1, что предусматривает эксплуатацию на открытом воздухе при воздействии солнечного излучения и климатических осадков. Температура эксплуатации от -80 до +280°С. | 912.62 | 821.36
00-00137091 | Пластина (PR16.21525) | Промрукав | Для соединения отрезков металлических лотков разных серий (Профи-Стандарт) используются соединительные пластины Профи-Стандарт. Данные пластины усилены ребрами жесткости, что увеличивает их прочность и предотвращает поперечный прогиб в месте соединения металлических лотков между собой. Перфорация на пластинах выполнена с учетом серий сопрягаемых лотков. На стороне крепления пластины к лотку серии «Стандарт» перфорация имеет более частый шаг. Продукция в исполнении HDZ – это изделия с защитным цинковым покрытием, которое нанесено (по ГОСТ 9.307) после механической обработки. Толщина защитного покрытия варьируется от 40 до 80мкм. Климатическое исполнение изделий УХЛ1, что предусматривает эксплуатацию на открытом воздухе при воздействии солнечного излучения и климатических осадков. Температура эксплуатации от -80 до +280°С. | 1120.75 | 1008.68
00-00137090 | Пластина (PR16.21513) | Промрукав | Для соединения отрезков металлических лотков разных серий (Профи-Стандарт) используются соединительные пластины Профи-Стандарт. Данные пластины усилены ребрами жесткости, что увеличивает их прочность и предотвращает поперечный прогиб в месте соединения металлических лотков между собой. Перфорация на пластинах выполнена с учетом серий сопрягаемых лотков. На стороне крепления пластины к лотку серии «Стандарт» перфорация имеет более частый шаг. Продукция в исполнении HDZ – это изделия с защитным цинковым покрытием, которое нанесено (по ГОСТ 9.307) после механической обработки. Толщина защитного покрытия варьируется от 40 до 80мкм. Климатическое исполнение изделий УХЛ1, что предусматривает эксплуатацию на открытом воздухе при воздействии солнечного излучения и климатических осадков. Температура эксплуатации от -80 до +280°С | 875.12 | 787.61
00-00137089 | Пластина (PR16.21519) | Промрукав | Для соединения отрезков металлических лотков разных серий (Профи-Стандарт) используются соединительные пластины Профи-Стандарт. Данные пластины усилены ребрами жесткости, что увеличивает их прочность и предотвращает поперечный прогиб в месте соединения металлических лотков между собой. Перфорация на пластинах выполнена с учетом серий сопрягаемых лотков. На стороне крепления пластины к лотку серии «Стандарт» перфорация имеет более частый шаг. Продукция в исполнении HDZ – это изделия с защитным цинковым покрытием, которое нанесено (по ГОСТ 9.307) после механической обработки. Толщина защитного покрытия варьируется от 40 до 80мкм. Климатическое исполнение изделий УХЛ1, что предусматривает эксплуатацию на открытом воздухе при воздействии солнечного излучения и климатических осадков. Температура эксплуатации от -80 до +280°С. | 1036.64 | 932.98
00-00137088 | Пластина (PR16.21526) | Промрукав | Для соединения отрезков металлических лотков разных серий (Профи-Стандарт) используются соединительные пластины Профи-Стандарт. Данные пластины усилены ребрами жесткости, что увеличивает их прочность и предотвращает поперечный прогиб в месте соединения металлических лотков между собой. Перфорация на пластинах выполнена с учетом серий сопрягаемых лотков. На стороне крепления пластины к лотку серии «Стандарт» перфорация имеет более частый шаг. Продукция в исполнении HDZ – это изделия с защитным цинковым покрытием, которое нанесено (по ГОСТ 9.307) после механической обработки. Толщина защитного покрытия варьируется от 40 до 80мкм. Климатическое исполнение изделий УХЛ1, что предусматривает эксплуатацию на открытом воздухе при воздействии солнечного излучения и климатических осадков. Температура эксплуатации от -80 до +280°С. | 1402.9 | 1262.61
00-00137087 | Пластина (PR16.21514) | Промрукав | Для соединения отрезков металлических лотков разных серий (Профи-Стандарт) используются соединительные пластины Профи-Стандарт. Данные пластины усилены ребрами жесткости, что увеличивает их прочность и предотвращает поперечный прогиб в месте соединения металлических лотков между собой. Перфорация на пластинах выполнена с учетом серий сопрягаемых лотков. На стороне крепления пластины к лотку серии «Стандарт» перфорация имеет более частый шаг. Продукция в исполнении HDZ – это изделия с защитным цинковым покрытием, которое нанесено (по ГОСТ 9.307) после механической обработки. Толщина защитного покрытия варьируется от 40 до 80мкм. Климатическое исполнение изделий УХЛ1, что предусматривает эксплуатацию на открытом воздухе при воздействии солнечного излучения и климатических осадков. Температура эксплуатации от -80 до +280°С. | 1130.29 | 1017.26
00-00137086 | Пластина (PR16.21520) | Промрукав | Для соединения отрезков металлических лотков разных серий (Профи-Стандарт) используются соединительные пластины Профи-Стандарт. Данные пластины усилены ребрами жесткости, что увеличивает их прочность и предотвращает поперечный прогиб в месте соединения металлических лотков между собой. Перфорация на пластинах выполнена с учетом серий сопрягаемых лотков. На стороне крепления пластины к лотку серии «Стандарт» перфорация имеет более частый шаг. Продукция в исполнении HDZ – это изделия с защитным цинковым покрытием, которое нанесено (по ГОСТ 9.307) после механической обработки. Толщина защитного покрытия варьируется от 40 до 80мкм. Климатическое исполнение изделий УХЛ1, что предусматривает эксплуатацию на открытом воздухе при воздействии солнечного излучения и климатических осадков. Температура эксплуатации от -80 до +280°С. | 1367.88 | 1231.09
00-00137085 | Пластина (PR16.21527) | Промрукав | Для соединения отрезков металлических лотков разных серий (Профи-Стандарт) используются соединительные пластины Профи-Стандарт. Данные пластины усилены ребрами жесткости, что увеличивает их прочность и предотвращает поперечный прогиб в месте соединения металлических лотков между собой. Перфорация на пластинах выполнена с учетом серий сопрягаемых лотков. На стороне крепления пластины к лотку серии «Стандарт» перфорация имеет более частый шаг. Продукция в исполнении HDZ – это изделия с защитным цинковым покрытием, которое нанесено (по ГОСТ 9.307) после механической обработки. Толщина защитного покрытия варьируется от 40 до 80мкм. Климатическое исполнение изделий УХЛ1, что предусматривает эксплуатацию на открытом воздухе при воздействии солнечного излучения и климатических осадков. Температура эксплуатации от -80 до +280°С. | 1595.32 | 1435.79
00-00137084 | Пластина (PR16.21515) | Промрукав | Для соединения отрезков металлических лотков разных серий (Профи-Стандарт) используются соединительные пластины Профи-Стандарт. Данные пластины усилены ребрами жесткости, что увеличивает их прочность и предотвращает поперечный прогиб в месте соединения металлических лотков между собой. Перфорация на пластинах выполнена с учетом серий сопрягаемых лотков. На стороне крепления пластины к лотку серии «Стандарт» перфорация имеет более частый шаг. Продукция в исполнении HDZ – это изделия с защитным цинковым покрытием, которое нанесено (по ГОСТ 9.307) после механической обработки. Толщина защитного покрытия варьируется от 40 до 80мкм. Климатическое исполнение изделий УХЛ1, что предусматривает эксплуатацию на открытом воздухе при воздействии солнечного излучения и климатических осадков. Температура эксплуатации от -80 до +280°С. | 1421.06 | 1278.95
00-00137083 | Пластина (PR16.21521) | Промрукав | Для соединения отрезков металлических лотков разных серий (Профи-Стандарт) используются соединительные пластины Профи-Стандарт. Данные пластины усилены ребрами жесткости, что увеличивает их прочность и предотвращает поперечный прогиб в месте соединения металлических лотков между собой. Перфорация на пластинах выполнена с учетом серий сопрягаемых лотков. На стороне крепления пластины к лотку серии «Стандарт» перфорация имеет более частый шаг. Продукция в исполнении HDZ – это изделия с защитным цинковым покрытием, которое нанесено (по ГОСТ 9.307) после механической обработки. Толщина защитного покрытия варьируется от 40 до 80мкм. Климатическое исполнение изделий УХЛ1, что предусматривает эксплуатацию на открытом воздухе при воздействии солнечного излучения и климатических осадков. Температура эксплуатации от -80 до +280°С. | 1560.57 | 1404.51
00-00137082 | Пластина (PR16.21528) | Промрукав | Для соединения отрезков металлических лотков разных серий (Профи-Стандарт) используются соединительные пластины Профи-Стандарт. Данные пластины усилены ребрами жесткости, что увеличивает их прочность и предотвращает поперечный прогиб в месте соединения металлических лотков между собой. Перфорация на пластинах выполнена с учетом серий сопрягаемых лотков. На стороне крепления пластины к лотку серии «Стандарт» перфорация имеет более частый шаг. Продукция в исполнении HDZ – это изделия с защитным цинковым покрытием, которое нанесено (по ГОСТ 9.307) после механической обработки. Толщина защитного покрытия варьируется от 40 до 80мкм. Климатическое исполнение изделий УХЛ1, что предусматривает эксплуатацию на открытом воздухе при воздействии солнечного излучения и климатических осадков. Температура эксплуатации от -80 до +280°С. | 2030.56 | 1827.5
00-00137081 | Пластина (PR16.21516) | Промрукав | Для соединения отрезков металлических лотков разных серий (Профи-Стандарт) используются соединительные пластины Профи-Стандарт. Данные пластины усилены ребрами жесткости, что увеличивает их прочность и предотвращает поперечный прогиб в месте соединения металлических лотков между собой. Перфорация на пластинах выполнена с учетом серий сопрягаемых лотков. На стороне крепления пластины к лотку серии «Стандарт» перфорация имеет более частый шаг. Продукция в исполнении HDZ – это изделия с защитным цинковым покрытием, которое нанесено (по ГОСТ 9.307) после механической обработки. Толщина защитного покрытия варьируется от 40 до 80мкм. Климатическое исполнение изделий УХЛ1, что предусматривает эксплуатацию на открытом воздухе при воздействии солнечного излучения и климатических осадков. Температура эксплуатации от -80 до +280°С. | 1604.9 | 1444.41
00-00137080 | Пластина (PR16.21522) | Промрукав | Для соединения отрезков металлических лотков разных серий (Профи-Стандарт) используются соединительные пластины Профи-Стандарт. Данные пластины усилены ребрами жесткости, что увеличивает их прочность и предотвращает поперечный прогиб в месте соединения металлических лотков между собой. Перфорация на пластинах выполнена с учетом серий сопрягаемых лотков. На стороне крепления пластины к лотку серии «Стандарт» перфорация имеет более частый шаг. Продукция в исполнении HDZ – это изделия с защитным цинковым покрытием, которое нанесено (по ГОСТ 9.307) после механической обработки. Толщина защитного покрытия варьируется от 40 до 80мкм. Климатическое исполнение изделий УХЛ1, что предусматривает эксплуатацию на открытом воздухе при воздействии солнечного излучения и климатических осадков. Температура эксплуатации от -80 до +280°С. | 1930.32 | 1737.29
00-00137079 | Пластина (PR16.21529) | Промрукав | Для соединения отрезков металлических лотков разных серий (Профи-Стандарт) используются соединительные пластины Профи-Стандарт. Данные пластины усилены ребрами жесткости, что увеличивает их прочность и предотвращает поперечный прогиб в месте соединения металлических лотков между собой. Перфорация на пластинах выполнена с учетом серий сопрягаемых лотков. На стороне крепления пластины к лотку серии «Стандарт» перфорация имеет более частый шаг. Продукция в исполнении HDZ – это изделия с защитным цинковым покрытием, которое нанесено (по ГОСТ 9.307) после механической обработки. Толщина защитного покрытия варьируется от 40 до 80мкм. Климатическое исполнение изделий УХЛ1, что предусматривает эксплуатацию на открытом воздухе при воздействии солнечного излучения и климатических осадков. Температура эксплуатации от -80 до +280°С. | 2125.21 | 1912.69
00-00137078 | Пластина (PR16.21517) | Промрукав | Для соединения отрезков металлических лотков разных серий (Профи-Стандарт) используются соединительные пластины Профи-Стандарт. Данные пластины усилены ребрами жесткости, что увеличивает их прочность и предотвращает поперечный прогиб в месте соединения металлических лотков между собой. Перфорация на пластинах выполнена с учетом серий сопрягаемых лотков. На стороне крепления пластины к лотку серии «Стандарт» перфорация имеет более частый шаг. Продукция в исполнении HDZ – это изделия с защитным цинковым покрытием, которое нанесено (по ГОСТ 9.307) после механической обработки. Толщина защитного покрытия варьируется от 40 до 80мкм. Климатическое исполнение изделий УХЛ1, что предусматривает эксплуатацию на открытом воздухе при воздействии солнечного излучения и климатических осадков. Температура эксплуатации от -80 до +280°С. | 2043.42 | 1839.08
00-00137077 | Пластина (PR16.21523) | Промрукав | Для соединения отрезков металлических лотков разных серий (Профи-Стандарт) используются соединительные пластины Профи-Стандарт. Данные пластины усилены ребрами жесткости, что увеличивает их прочность и предотвращает поперечный прогиб в месте соединения металлических лотков между собой. Перфорация на пластинах выполнена с учетом серий сопрягаемых лотков. На стороне крепления пластины к лотку серии «Стандарт» перфорация имеет более частый шаг. Продукция в исполнении HDZ – это изделия с защитным цинковым покрытием, которое нанесено (по ГОСТ 9.307) после механической обработки. Толщина защитного покрытия варьируется от 40 до 80мкм. Климатическое исполнение изделий УХЛ1, что предусматривает эксплуатацию на открытом воздухе при воздействии солнечного излучения и климатических осадков. Температура эксплуатации от -80 до +280°С. Характеристики Сопутствующие товары Библиотек | 2090.46 | 1881.41
00-00137076 | Пластина (PR16.21596) | Промрукав | Для соединения отрезков металлических лотков разных серий (Профи-Стандарт) используются соединительные пластины Профи-Стандарт. Данные пластины усилены ребрами жесткости, что увеличивает их прочность и предотвращает поперечный прогиб в месте соединения металлических лотков между собой. Перфорация на пластинах выполнена с учетом серий сопрягаемых лотков. На стороне крепления пластины к лотку серии «Стандарт» перфорация имеет более частый шаг. Продукция в исполнении AISI 304 – это изделия, изготовленные из нержавеющей марки, стали (аналог 08Х18Н10), обладающей высокой коррозионной стойкостью к агрессивным средам, износостойкостью и высокими прочностными показателями, что позволяет применять изделия: в пищевой, фармацевтической, химической, металлургической и других отраслях промышленности. Климатическое исполнение изделий В1, что предусматривает эксплуатацию на открытом воздухе при воздействии солнечного излучения и климатических осадков. Температура эксплуатации от -150 до +600°С (при н | 2477.37 | 2229.63
00-00137075 | Пластина (PR16.21584) | Промрукав | Для соединения отрезков металлических лотков разных серий (Профи-Стандарт) используются соединительные пластины Профи-Стандарт. Данные пластины усилены ребрами жесткости, что увеличивает их прочность и предотвращает поперечный прогиб в месте соединения металлических лотков между собой. Перфорация на пластинах выполнена с учетом серий сопрягаемых лотков. На стороне крепления пластины к лотку серии «Стандарт» перфорация имеет более частый шаг. Продукция в исполнении AISI 304 – это изделия, изготовленные из нержавеющей марки, стали (аналог 08Х18Н10), обладающей высокой коррозионной стойкостью к агрессивным средам, износостойкостью и высокими прочностными показателями, что позволяет применять изделия: в пищевой, фармацевтической, химической, металлургической и других отраслях промышленности. Климатическое исполнение изделий В1, что предусматривает эксплуатацию на открытом воздухе при воздействии солнечного излучения и климатических осадков. Температура эксплуатации от -150 до +600°С (при н | 1624.64 | 1462.18
00-00137074 | Пластина (PR16.21590) | Промрукав | Для соединения отрезков металлических лотков разных серий (Профи-Стандарт) используются соединительные пластины Профи-Стандарт. Данные пластины усилены ребрами жесткости, что увеличивает их прочность и предотвращает поперечный прогиб в месте соединения металлических лотков между собой. Перфорация на пластинах выполнена с учетом серий сопрягаемых лотков. На стороне крепления пластины к лотку серии «Стандарт» перфорация имеет более частый шаг. Продукция в исполнении AISI 304 – это изделия, изготовленные из нержавеющей марки, стали (аналог 08Х18Н10), обладающей высокой коррозионной стойкостью к агрессивным средам, износостойкостью и высокими прочностными показателями, что позволяет применять изделия: в пищевой, фармацевтической, химической, металлургической и других отраслях промышленности. Климатическое исполнение изделий В1, что предусматривает эксплуатацию на открытом воздухе при воздействии солнечного излучения и климатических осадков. Температура эксплуатации от -150 до +600°С (при н | 2319.59 | 2087.63
00-00137073 | Пластина (PR16.31936) | Промрукав | Для соединения отрезков металлических лотков разных серий (Профи-Стандарт) используются соединительные пластины Профи-Стандарт. Данные пластины усилены ребрами жесткости, что увеличивает их прочность и предотвращает поперечный прогиб в месте соединения металлических лотков между собой. Перфорация на пластинах выполнена с учетом серий сопрягаемых лотков. На стороне крепления пластины к лотку серии «Стандарт» перфорация имеет более частый шаг. Продукция в исполнении AISI 304 – это изделия, изготовленные из нержавеющей марки, стали (аналог 08Х18Н10), обладающей высокой коррозионной стойкостью к агрессивным средам, износостойкостью и высокими прочностными показателями, что позволяет применять изделия: в пищевой, фармацевтической, химической, металлургической и других отраслях промышленности. Климатическое исполнение изделий В1, что предусматривает эксплуатацию на открытом воздухе при воздействии солнечного излучения и климатических осадков. Температура эксплуатации от -150 до +600°С (при н | 3087.22 | 2778.5
00-00137072 | Пластина (PR16.31938) | Промрукав | Для соединения отрезков металлических лотков разных серий (Профи-Стандарт) используются соединительные пластины Профи-Стандарт. Данные пластины усилены ребрами жесткости, что увеличивает их прочность и предотвращает поперечный прогиб в месте соединения металлических лотков между собой. Перфорация на пластинах выполнена с учетом серий сопрягаемых лотков. На стороне крепления пластины к лотку серии «Стандарт» перфорация имеет более частый шаг. Продукция в исполнении AISI 304 – это изделия, изготовленные из нержавеющей марки, стали (аналог 08Х18Н10), обладающей высокой коррозионной стойкостью к агрессивным средам, износостойкостью и высокими прочностными показателями, что позволяет применять изделия: в пищевой, фармацевтической, химической, металлургической и других отраслях промышленности. Климатическое исполнение изделий В1, что предусматривает эксплуатацию на открытом воздухе при воздействии солнечного излучения и климатических осадков. Температура эксплуатации от -150 до +600°С (при н | 2289.56 | 2060.6
00-00137071 | Пластина (PR16.31937) | Промрукав | Для соединения отрезков металлических лотков разных серий (Профи-Стандарт) используются соединительные пластины Профи-Стандарт. Данные пластины усилены ребрами жесткости, что увеличивает их прочность и предотвращает поперечный прогиб в месте соединения металлических лотков между собой. Перфорация на пластинах выполнена с учетом серий сопрягаемых лотков. На стороне крепления пластины к лотку серии «Стандарт» перфорация имеет более частый шаг. Продукция в исполнении AISI 304 – это изделия, изготовленные из нержавеющей марки, стали (аналог 08Х18Н10), обладающей высокой коррозионной стойкостью к агрессивным средам, износостойкостью и высокими прочностными показателями, что позволяет применять изделия: в пищевой, фармацевтической, химической, металлургической и других отраслях промышленности. Климатическое исполнение изделий В1, что предусматривает эксплуатацию на открытом воздухе при воздействии солнечного излучения и климатических осадков. Температура эксплуатации от -150 до +600°С (при н | 2606.21 | 2345.59
00-00137070 | Пластина (PR16.21597) | Промрукав | Для соединения отрезков металлических лотков разных серий (Профи-Стандарт) используются соединительные пластины Профи-Стандарт. Данные пластины усилены ребрами жесткости, что увеличивает их прочность и предотвращает поперечный прогиб в месте соединения металлических лотков между собой. Перфорация на пластинах выполнена с учетом серий сопрягаемых лотков. На стороне крепления пластины к лотку серии «Стандарт» перфорация имеет более частый шаг. Продукция в исполнении AISI 304 – это изделия, изготовленные из нержавеющей марки, стали (аналог 08Х18Н10), обладающей высокой коррозионной стойкостью к агрессивным средам, износостойкостью и высокими прочностными показателями, что позволяет применять изделия: в пищевой, фармацевтической, химической, металлургической и других отраслях промышленности. Климатическое исполнение изделий В1, что предусматривает эксплуатацию на открытом воздухе при воздействии солнечного излучения и климатических осадков. Температура эксплуатации от -150 до +600°С (при н | 3478.76 | 3130.88
00-00137069 | Пластина (PR16.21585) | Промрукав | Для соединения отрезков металлических лотков разных серий (Профи-Стандарт) используются соединительные пластины Профи-Стандарт. Данные пластины усилены ребрами жесткости, что увеличивает их прочность и предотвращает поперечный прогиб в месте соединения металлических лотков между собой. Перфорация на пластинах выполнена с учетом серий сопрягаемых лотков. На стороне крепления пластины к лотку серии «Стандарт» перфорация имеет более частый шаг. Продукция в исполнении AISI 304 – это изделия, изготовленные из нержавеющей марки, стали (аналог 08Х18Н10), обладающей высокой коррозионной стойкостью к агрессивным средам, износостойкостью и высокими прочностными показателями, что позволяет применять изделия: в пищевой, фармацевтической, химической, металлургической и других отраслях промышленности. Климатическое исполнение изделий В1, что предусматривает эксплуатацию на открытом воздухе при воздействии солнечного излучения и климатических осадков. Температура эксплуатации от -150 до +600°С (при н | 2532.12 | 2278.91
00-00137068 | Пластина (PR16.21591) | Промрукав | Для соединения отрезков металлических лотков разных серий (Профи-Стандарт) используются соединительные пластины Профи-Стандарт. Данные пластины усилены ребрами жесткости, что увеличивает их прочность и предотвращает поперечный прогиб в месте соединения металлических лотков между собой. Перфорация на пластинах выполнена с учетом серий сопрягаемых лотков. На стороне крепления пластины к лотку серии «Стандарт» перфорация имеет более частый шаг. Продукция в исполнении AISI 304 – это изделия, изготовленные из нержавеющей марки, стали (аналог 08Х18Н10), обладающей высокой коррозионной стойкостью к агрессивным средам, износостойкостью и высокими прочностными показателями, что позволяет применять изделия: в пищевой, фармацевтической, химической, металлургической и других отраслях промышленности. Климатическое исполнение изделий В1, что предусматривает эксплуатацию на открытом воздухе при воздействии солнечного излучения и климатических осадков. Температура эксплуатации от -150 до +600°С (при н | 3073.09 | 2765.78
00-00137067 | Пластина (PR16.21598) | Промрукав | Для соединения отрезков металлических лотков разных серий (Профи-Стандарт) используются соединительные пластины Профи-Стандарт. Данные пластины усилены ребрами жесткости, что увеличивает их прочность и предотвращает поперечный прогиб в месте соединения металлических лотков между собой. Перфорация на пластинах выполнена с учетом серий сопрягаемых лотков. На стороне крепления пластины к лотку серии «Стандарт» перфорация имеет более частый шаг. Продукция в исполнении AISI 304 – это изделия, изготовленные из нержавеющей марки, стали (аналог 08Х18Н10), обладающей высокой коррозионной стойкостью к агрессивным средам, износостойкостью и высокими прочностными показателями, что позволяет применять изделия: в пищевой, фармацевтической, химической, металлургической и других отраслях промышленности. Климатическое исполнение изделий В1, что предусматривает эксплуатацию на открытом воздухе при воздействии солнечного излучения и климатических осадков. Температура эксплуатации от -150 до +600°С (при н | 4459.18 | 4013.26
00-00137066 | Пластина (PR16.21586) | Промрукав | Для соединения отрезков металлических лотков разных серий (Профи-Стандарт) используются соединительные пластины Профи-Стандарт. Данные пластины усилены ребрами жесткости, что увеличивает их прочность и предотвращает поперечный прогиб в месте соединения металлических лотков между собой. Перфорация на пластинах выполнена с учетом серий сопрягаемых лотков. На стороне крепления пластины к лотку серии «Стандарт» перфорация имеет более частый шаг. Продукция в исполнении AISI 304 – это изделия, изготовленные из нержавеющей марки, стали (аналог 08Х18Н10), обладающей высокой коррозионной стойкостью к агрессивным средам, износостойкостью и высокими прочностными показателями, что позволяет применять изделия: в пищевой, фармацевтической, химической, металлургической и других отраслях промышленности. Климатическое исполнение изделий В1, что предусматривает эксплуатацию на открытом воздухе при воздействии солнечного излучения и климатических осадков. Температура эксплуатации от -150 до +600°С (при н | 3475.4 | 3127.86
00-00137065 | Пластина (PR16.21592) | Промрукав | Для соединения отрезков металлических лотков разных серий (Профи-Стандарт) используются соединительные пластины Профи-Стандарт. Данные пластины усилены ребрами жесткости, что увеличивает их прочность и предотвращает поперечный прогиб в месте соединения металлических лотков между собой. Перфорация на пластинах выполнена с учетом серий сопрягаемых лотков. На стороне крепления пластины к лотку серии «Стандарт» перфорация имеет более частый шаг. Продукция в исполнении AISI 304 – это изделия, изготовленные из нержавеющей марки, стали (аналог 08Х18Н10), обладающей высокой коррозионной стойкостью к агрессивным средам, износостойкостью и высокими прочностными показателями, что позволяет применять изделия: в пищевой, фармацевтической, химической, металлургической и других отраслях промышленности. Климатическое исполнение изделий В1, что предусматривает эксплуатацию на открытом воздухе при воздействии солнечного излучения и климатических осадков. Температура эксплуатации от -150 до +600°С (при н | 4459.18 | 4013.26
00-00137064 | Пластина (PR16.21599) | Промрукав | Для соединения отрезков металлических лотков разных серий (Профи-Стандарт) используются соединительные пластины Профи-Стандарт. Данные пластины усилены ребрами жесткости, что увеличивает их прочность и предотвращает поперечный прогиб в месте соединения металлических лотков между собой. Перфорация на пластинах выполнена с учетом серий сопрягаемых лотков. На стороне крепления пластины к лотку серии «Стандарт» перфорация имеет более частый шаг. Продукция в исполнении AISI 304 – это изделия, изготовленные из нержавеющей марки, стали (аналог 08Х18Н10), обладающей высокой коррозионной стойкостью к агрессивным средам, износостойкостью и высокими прочностными показателями, что позволяет применять изделия: в пищевой, фармацевтической, химической, металлургической и других отраслях промышленности. Климатическое исполнение изделий В1, что предусматривает эксплуатацию на открытом воздухе при воздействии солнечного излучения и климатических осадков. Температура эксплуатации от -150 до +600°С (при н | 4994.17 | 4494.75
00-00137063 | Пластина (PR16.21587) | Промрукав | Для соединения отрезков металлических лотков разных серий (Профи-Стандарт) используются соединительные пластины Профи-Стандарт. Данные пластины усилены ребрами жесткости, что увеличивает их прочность и предотвращает поперечный прогиб в месте соединения металлических лотков между собой. Перфорация на пластинах выполнена с учетом серий сопрягаемых лотков. На стороне крепления пластины к лотку серии «Стандарт» перфорация имеет более частый шаг. Продукция в исполнении AISI 304 – это изделия, изготовленные из нержавеющей марки, стали (аналог 08Х18Н10), обладающей высокой коррозионной стойкостью к агрессивным средам, износостойкостью и высокими прочностными показателями, что позволяет применять изделия: в пищевой, фармацевтической, химической, металлургической и других отраслях промышленности. Климатическое исполнение изделий В1, что предусматривает эксплуатацию на открытом воздухе при воздействии солнечного излучения и климатических осадков. Температура эксплуатации от -150 до +600°С (при н | 4467.76 | 4020.98
00-00137062 | Пластина (PR16.21593) | Промрукав | Для соединения отрезков металлических лотков разных серий (Профи-Стандарт) используются соединительные пластины Профи-Стандарт. Данные пластины усилены ребрами жесткости, что увеличивает их прочность и предотвращает поперечный прогиб в месте соединения металлических лотков между собой. Перфорация на пластинах выполнена с учетом серий сопрягаемых лотков. На стороне крепления пластины к лотку серии «Стандарт» перфорация имеет более частый шаг. Продукция в исполнении AISI 304 – это изделия, изготовленные из нержавеющей марки, стали (аналог 08Х18Н10), обладающей высокой коррозионной стойкостью к агрессивным средам, износостойкостью и высокими прочностными показателями, что позволяет применять изделия: в пищевой, фармацевтической, химической, металлургической и других отраслях промышленности. Климатическое исполнение изделий В1, что предусматривает эксплуатацию на открытом воздухе при воздействии солнечного излучения и климатических осадков. Температура эксплуатации от -150 до +600°С (при н | 4994.17 | 4494.75
00-00137061 | Пластина (PR16.21600) | Промрукав | Для соединения отрезков металлических лотков разных серий (Профи-Стандарт) используются соединительные пластины Профи-Стандарт. Данные пластины усилены ребрами жесткости, что увеличивает их прочность и предотвращает поперечный прогиб в месте соединения металлических лотков между собой. Перфорация на пластинах выполнена с учетом серий сопрягаемых лотков. На стороне крепления пластины к лотку серии «Стандарт» перфорация имеет более частый шаг. Продукция в исполнении AISI 304 – это изделия, изготовленные из нержавеющей марки, стали (аналог 08Х18Н10), обладающей высокой коррозионной стойкостью к агрессивным средам, износостойкостью и высокими прочностными показателями, что позволяет применять изделия: в пищевой, фармацевтической, химической, металлургической и других отраслях промышленности. Климатическое исполнение изделий В1, что предусматривает эксплуатацию на открытом воздухе при воздействии солнечного излучения и климатических осадков. Температура эксплуатации от -150 до +600°С (при н | 6945.01 | 6250.51
00-00137060 | Пластина (PR16.21588) | Промрукав | Для соединения отрезков металлических лотков разных серий (Профи-Стандарт) используются соединительные пластины Профи-Стандарт. Данные пластины усилены ребрами жесткости, что увеличивает их прочность и предотвращает поперечный прогиб в месте соединения металлических лотков между собой. Перфорация на пластинах выполнена с учетом серий сопрягаемых лотков. На стороне крепления пластины к лотку серии «Стандарт» перфорация имеет более частый шаг. Продукция в исполнении AISI 304 – это изделия, изготовленные из нержавеющей марки, стали (аналог 08Х18Н10), обладающей высокой коррозионной стойкостью к агрессивным средам, износостойкостью и высокими прочностными показателями, что позволяет применять изделия: в пищевой, фармацевтической, химической, металлургической и других отраслях промышленности. Климатическое исполнение изделий В1, что предусматривает эксплуатацию на открытом воздухе при воздействии солнечного излучения и климатических осадков. Температура эксплуатации от -150 до +600°С (при н | 4994.17 | 4494.75
00-00137059 | Пластина (PR16.21594) | Промрукав | Для соединения отрезков металлических лотков разных серий (Профи-Стандарт) используются соединительные пластины Профи-Стандарт. Данные пластины усилены ребрами жесткости, что увеличивает их прочность и предотвращает поперечный прогиб в месте соединения металлических лотков между собой. Перфорация на пластинах выполнена с учетом серий сопрягаемых лотков. На стороне крепления пластины к лотку серии «Стандарт» перфорация имеет более частый шаг. Продукция в исполнении AISI 304 – это изделия, изготовленные из нержавеющей марки, стали (аналог 08Х18Н10), обладающей высокой коррозионной стойкостью к агрессивным средам, износостойкостью и высокими прочностными показателями, что позволяет применять изделия: в пищевой, фармацевтической, химической, металлургической и других отраслях промышленности. Климатическое исполнение изделий В1, что предусматривает эксплуатацию на открытом воздухе при воздействии солнечного излучения и климатических осадков. Температура эксплуатации от -150 до +600°С (при н | 6573.42 | 5916.08
00-00103527 | Пластина (PR16.2101) | Промрукав | Пластина соединительная позволяет соединить отрезанные лотки между собой. Аксессуары в исполнении HDZ – это изделия с защитным покрытием горячий цинк (по ГОСТ 9.307), подходят для соединения между собой лотков серии «Стандарт» в любой комбинации как внутри помещений, так и на открытом воздухе. | 230.76 | 207.68
00-00103526 | Пластина (PR16.2102) | Промрукав | Пластина соединительная позволяет соединить отрезанные лотки между собой. Аксессуары в исполнении HDZ – это изделия с защитным покрытием горячий цинк (по ГОСТ 9.307), подходят для соединения между собой лотков серии «Стандарт» в любой комбинации как внутри помещений, так и на открытом воздухе. | 187.03 | 168.33
00-00103525 | Пластина (PR16.2121) | Промрукав | Пластина соединительная позволяет соединить отрезанные лотки между собой. Аксессуары в исполнении HDZ – это изделия с защитным покрытием горячий цинк (по ГОСТ 9.307), подходят для соединения между собой лотков серии «Стандарт» в любой комбинации как внутри помещений, так и на открытом воздухе. | 187.03 | 168.33
00-00103524 | Пластина (PR16.2103) | Промрукав | Пластина соединительная позволяет соединить отрезанные лотки между собой. Аксессуары в исполнении HDZ – это изделия с защитным покрытием горячий цинк (по ГОСТ 9.307), подходят для соединения между собой лотков серии «Стандарт» в любой комбинации как внутри помещений, так и на открытом воздухе. | 196.3 | 176.67
00-00117790 | Пластина соединительная (PR16.3750) | Промрукав | Аксессуары в исполнении AISI 304 – это изделия, изготовленные из аустенитной низкоуглеродистой марки нержавеющей стали 08Х18Н10, обладающих высокой коррозионной стойкостью к агрессивным средам, износостойкостью и высокими прочностями показателями, что позволяет применять изделия, в пищевой, фармацевтической, химических, металлургических и других отраслях промышленности. Пластина соединительная позволяет соединить отрезанные лотки между собой. | 224.47 | 202.02
00-00117789 | Пластина соединительная (PR16.3748) | Промрукав | Аксессуары в исполнении AISI 304 – это изделия, изготовленные из аустенитной низкоуглеродистой марки нержавеющей стали 08Х18Н10, обладающих высокой коррозионной стойкостью к агрессивным средам, износостойкостью и высокими прочностями показателями, что позволяет применять изделия, в пищевой, фармацевтической, химических, металлургических и других отраслях промышленности. Пластина соединительная позволяет соединить отрезанные лотки между собой. | 168.04 | 151.24
00-00117788 | Пластина соединительная (PR16.3747) | Промрукав | Аксессуары в исполнении AISI 304 – это изделия, изготовленные из аустенитной низкоуглеродистой марки нержавеющей стали 08Х18Н10, обладающих высокой коррозионной стойкостью к агрессивным средам, износостойкостью и высокими прочностями показателями, что позволяет применять изделия, в пищевой, фармацевтической, химических, металлургических и других отраслях промышленности. Пластина соединительная позволяет соединить отрезанные лотки между собой. | 168.04 | 151.24
00-00117787 | Пластина соединительная (PR16.3749) | Промрукав | Аксессуары в исполнении AISI 304 – это изделия, изготовленные из аустенитной низкоуглеродистой марки нержавеющей стали 08Х18Н10, обладающих высокой коррозионной стойкостью к агрессивным средам, износостойкостью и высокими прочностями показателями, что позволяет применять изделия, в пищевой, фармацевтической, химических, металлургических и других отраслях промышленности. Пластина соединительная позволяет соединить отрезанные лотки между собой. | 189.08 | 170.17
00-00117786 | Пластина соединительная (PR16.3754) | Промрукав | Аксессуары в исполнении AISI 304 – это изделия, изготовленные из аустенитной низкоуглеродистой марки нержавеющей стали 08Х18Н10, обладающих высокой коррозионной стойкостью к агрессивным средам, износостойкостью и высокими прочностями показателями, что позволяет применять изделия, в пищевой, фармацевтической, химических, металлургических и других отраслях промышленности. Пластина соединительная позволяет соединить отрезанные лотки между собой. | 306.43 | 275.79
00-00117785 | Пластина соединительная (PR16.3752) | Промрукав | Аксессуары в исполнении AISI 304 – это изделия, изготовленные из аустенитной низкоуглеродистой марки нержавеющей стали 08Х18Н10, обладающих высокой коррозионной стойкостью к агрессивным средам, износостойкостью и высокими прочностями показателями, что позволяет применять изделия, в пищевой, фармацевтической, химических, металлургических и других отраслях промышленности. Пластина соединительная позволяет соединить отрезанные лотки между собой. | 218.46 | 196.61
00-00117784 | Пластина соединительная (PR16.3751) | Промрукав | Аксессуары в исполнении AISI 304 – это изделия, изготовленные из аустенитной низкоуглеродистой марки нержавеющей стали 08Х18Н10, обладающих высокой коррозионной стойкостью к агрессивным средам, износостойкостью и высокими прочностями показателями, что позволяет применять изделия, в пищевой, фармацевтической, химических, металлургических и других отраслях промышленности. Пластина соединительная позволяет соединить отрезанные лотки между собой. | 218.46 | 196.61
00-00117783 | Пластина соединительная (PR16.3753) | Промрукав | Аксессуары в исполнении AISI 304 – это изделия, изготовленные из аустенитной низкоуглеродистой марки нержавеющей стали 08Х18Н10, обладающих высокой коррозионной стойкостью к агрессивным средам, износостойкостью и высокими прочностями показателями, что позволяет применять изделия, в пищевой, фармацевтической, химических, металлургических и других отраслях промышленности. Пластина соединительная позволяет соединить отрезанные лотки между собой. | 245.75 | 221.18
00-00112239 | Пластина (PR16.3758) | Промрукав | Аксессуары в исполнении AISI 409 – это изделия, изготовленные из ферритовой марки нержавеющей стали 08Х13, обладающих коррозионной стойкостью и высокими прочностями показателями, что позволяет применять изделия, в различных непищевых отраслях промышленности. Пластина соединительная позволяет соединить отрезанные лотки между собой. | 188.57 | 169.71
00-00112240 | Пластина (PR16.3756) | Промрукав | Аксессуары в исполнении AISI 409 – это изделия, изготовленные из ферритовой марки нержавеющей стали 08Х13, обладающих коррозионной стойкостью и высокими прочностями показателями, что позволяет применять изделия, в различных непищевых отраслях промышленности. Пластина соединительная позволяет соединить отрезанные лотки между собой. | 139.41 | 125.47
00-00112241 | Пластина (PR16.3755) | Промрукав | Аксессуары в исполнении AISI 409 – это изделия, изготовленные из ферритовой марки нержавеющей стали 08Х13, обладающих коррозионной стойкостью и высокими прочностями показателями, что позволяет применять изделия, в различных непищевых отраслях промышленности. Пластина соединительная позволяет соединить отрезанные лотки между собой. | 139.41 | 125.47
00-00112242 | Пластина (PR16.3757) | Промрукав | Аксессуары в исполнении AISI 409 – это изделия, изготовленные из ферритовой марки нержавеющей стали 08Х13, обладающих коррозионной стойкостью и высокими прочностями показателями, что позволяет применять изделия, в различных непищевых отраслях промышленности. Пластина соединительная позволяет соединить отрезанные лотки между собой. | 156.86 | 141.17
00-00137276 | Пластина Т-образная (PR08.33144) | Промрукав | Пластина Т-образная, используется как соединительный элемент для создания монтажных узлов под углом 90º. | 555.39 | 499.85
00-00137275 | Пластина Т-образная (PR08.33145) | Промрукав | Пластина Т-образная используется как соединительный элемент для создания монтажных узлов под углом 90º. | 532.41 | 479.17
00-00137274 | Пластина Т-образная (PR08.33146) | Промрукав | Пластина Т-образная используется как соединительный элемент для создания монтажных узлов под углом 90º. | 532.41 | 479.17
00-00120315 | Пластина угловая (PR08.8815) | Промрукав | STRUT монтажные элементы в исполнении HDZ - это изделия с защитным покрытием горячий цинк (по ГОСТ 9.307), которые предназначены для создания инженерных систем как внутри помещений, так и на открытом воздухе. Пластина угловая 90 градусов 4 отверстия - Г-образного вида металлическая пластина толщина материала 5 мм. Четыре отверстия d=12 мм. Применяется для соединения отрезков страт-профиля между собой под углом 90 градусов, для этого используется страт-гайка и болт соответствующего диаметра. | 600.62 | 540.56
00-00137273 | Пластина Х-образная (PR08.33147) | Промрукав | Пластина Х-образная используется как соединительный элемент для создания монтажных узлов. | 546.24 | 491.62
00-00050949 | CLP1SH-100 | IEK | Пластина шарнирного соединения служит для соединения лотков под произвольным углом. Все аксессуары для металлических лотков изготовлены из стали горячего цинкования методом Сендзимира (защитный слой цинка 10-20 мкм). | Уточняйте у менеджера | Уточняйте у менеджера
00-00050947 | CLP1SH-035-1 | IEK | Пластина шарнирного соединения служит для соединения лотков под произвольным углом. Все аксессуары для металлических лотков изготовлены из стали горячего цинкования методом Сендзимира (защитный слой цинка 10-20 мкм). | 172.41 | 155.17
03-00011267 | CLP1SH-050 | IEK | Пластина шарнирного соединения служит для соединения лотков под произвольным углом. Все аксессуары для металлических лотков изготовлены из стали горячего цинкования методом Сендзимира (защитный слой цинка 10-20 мкм). | Уточняйте у менеджера | Уточняйте у менеджера
00-00050948 | CLP1SH-080 | IEK | Пластина шарнирного соединения служит для соединения лотков под произвольным углом. Все аксессуары для металлических лотков изготовлены из стали горячего цинкования методом Сендзимира (защитный слой цинка 10-20 мкм). | 238.92 | 215.03
00-00108173 | Площадка подвеса под шпильку (620-402) | ПожТехКабель | Площадка подвеса под шпильку 52х52 ЛМПРО | 67.91 | 61.12
00-00095015 | CLW10-CR | IEK | Системы подвесов для металлических лотков предназначены для монтажа металлических лотков (прокатных или проволочных) по элементам здания (потолок, стены, пол). Площадка фиксаторная CR служит для подвеса лотков на шпильке. Возможно использование для бокового крепления к стене или для соединения лотков. | 119.5 | 107.55
00-00050908 | CLP3P-100-100 | IEK | Поворот на 45° служит для организации горизонтального поворота кабельной трассы на 45°. Данный аксессуар поставляется в комплекте с крышкой. Все аксессуары для металлических лотков изготовлены из стали горячего цинкования методом Сендзимира (защитный слой цинка 10-20 мкм). | 1205.27 | 1084.74
00-00050909 | CLP3P-100-200 | IEK | Поворот на 45° служит для организации горизонтального поворота кабельной трассы на 45°. Данный аксессуар поставляется в комплекте с крышкой. Все аксессуары для металлических лотков изготовлены из стали горячего цинкования методом Сендзимира (защитный слой цинка 10-20 мкм). | 1628.25 | 1465.43
00-00050910 | CLP3P-100-300 | IEK | Поворот на 45° служит для организации горизонтального поворота кабельной трассы на 45°. Данный аксессуар поставляется в комплекте с крышкой. Все аксессуары для металлических лотков изготовлены из стали горячего цинкования методом Сендзимира (защитный слой цинка 10-20 мкм). | 2253.12 | 2027.81
00-00047728 | CLP3P-050-050-M-HDZ | IEK | Поворот на 45° служит для организации горизонтального поворота кабельной трассы на 45°. Данный аксессуар поставляется в комплекте с крышкой. HDZ - продукция из стали с цинковым покрытием, нанесенным погружением изделий в расплав цинка. | 1751.32 | 1576.19
00-00050907 | CLP3P-050-050 | IEK | Поворот на 45° служит для организации горизонтального поворота кабельной трассы на 45°. Данный аксессуар поставляется в комплекте с крышкой. Все аксессуары для металлических лотков изготовлены из стали горячего цинкования методом Сендзимира (защитный слой цинка 10-20 мкм). | 930.75 | 837.68
00-00050915 | CLP3N-100-300 | IEK | Поворот на 45° вертикальный внешний служит для организации вертикального поворота кабельной трассы на 45°. Данный аксессуар поставляется в комплекте с крышкой. Все аксессуары для металлических лотков изготовлены из стали горячего цинкования методом Сендзимира (защитный слой цинка 10-20 мкм). | 2191.44 | 1972.3
00-00050912 | CLP3N-050-100 | IEK | Поворот на 45° вертикальный внешний служит для организации вертикального поворота кабельной трассы на 45°. Данный аксессуар поставляется в комплекте с крышкой. Все аксессуары для металлических лотков изготовлены из стали горячего цинкования методом Сендзимира (защитный слой цинка 10-20 мкм). | 1250.15 | 1125.14
00-00050911 | CLP3N-050-050 | IEK | Поворот на 45° вертикальный внешний служит для организации вертикального поворота кабельной трассы на 45°. Данный аксессуар поставляется в комплекте с крышкой. Все аксессуары для металлических лотков изготовлены из стали горячего цинкования методом Сендзимира (защитный слой цинка 10-20 мкм). | 1236.67 | 1113
00-00050913 | CLP3N-080-150 | IEK | Поворот на 45° вертикальный внешний служит для организации вертикального поворота кабельной трассы на 45°. Данный аксессуар поставляется в комплекте с крышкой. Все аксессуары для металлических лотков изготовлены из стали горячего цинкования методом Сендзимира (защитный слой цинка 10-20 мкм). | 1491.5 | 1342.35
00-00050914 | CLP3N-080-200 | IEK | Поворот на 45° вертикальный внешний служит для организации вертикального поворота кабельной трассы на 45°. Данный аксессуар поставляется в комплекте с крышкой. Все аксессуары для металлических лотков изготовлены из стали горячего цинкования методом Сендзимира (защитный слой цинка 10-20 мкм). | 1775.19 | 1597.67
00-00050919 | CLP3V-100-100 | IEK | Поворот на 45° вертикальный внешний служит для организации вертикального поворота кабельной трассы на 45°. Данный аксессуар поставляется в комплекте с крышкой. Все аксессуары для металлических лотков изготовлены из стали горячего цинкования методом Сендзимира (защитный слой цинка 10-20 мкм). | 1402.24 | 1262.02
00-00050917 | CLP3V-050-100 | IEK | Поворот на 45° вертикальный внешний служит для организации вертикального поворота кабельной трассы на 45°. Данный аксессуар поставляется в комплекте с крышкой. Все аксессуары для металлических лотков изготовлены из стали горячего цинкования методом Сендзимира (защитный слой цинка 10-20 мкм). | 1255.71 | 1130.14
00-00050916 | CLP3V-050-050 | IEK | Поворот на 45° вертикальный внешний служит для организации вертикального поворота кабельной трассы на 45°. Данный аксессуар поставляется в комплекте с крышкой. Все аксессуары для металлических лотков изготовлены из стали горячего цинкования методом Сендзимира (защитный слой цинка 10-20 мкм). | 1165.62 | 1049.06
00-00050918 | CLP3V-080-200 | IEK | Поворот на 45° вертикальный внешний служит для организации вертикального поворота кабельной трассы на 45°. Данный аксессуар поставляется в комплекте с крышкой. Все аксессуары для металлических лотков изготовлены из стали горячего цинкования методом Сендзимира (защитный слой цинка 10-20 мкм). | 1771.85 | 1594.67
00-00050871 | CLP2P-100-100 | IEK | Поворот на 90° служит для организации горизонтального поворота кабельной трассы на 90°. Данный аксессуар поставляется в комплекте с крышкой. Все аксессуары для металлических лотков изготовлены из стали горячего цинкования методом Сендзимира (защитный слой цинка 10-20 мкм). | 1185.46 | 1066.91
00-00050872 | CLP2P-100-150 | IEK | Поворот на 90° служит для организации горизонтального поворота кабельной трассы на 90°. Данный аксессуар поставляется в комплекте с крышкой. Все аксессуары для металлических лотков изготовлены из стали горячего цинкования методом Сендзимира (защитный слой цинка 10-20 мкм). | 1418.35 | 1276.52
00-00050873 | CLP2P-100-200 | IEK | Поворот на 90° служит для организации горизонтального поворота кабельной трассы на 90°. Данный аксессуар поставляется в комплекте с крышкой. Все аксессуары для металлических лотков изготовлены из стали горячего цинкования методом Сендзимира (защитный слой цинка 10-20 мкм). | 1678.55 | 1510.7
00-00050874 | CLP2P-100-300 | IEK | Поворот на 90° служит для организации горизонтального поворота кабельной трассы на 90°. Данный аксессуар поставляется в комплекте с крышкой. Все аксессуары для металлических лотков изготовлены из стали горячего цинкования методом Сендзимира (защитный слой цинка 10-20 мкм). | 2311.67 | 2080.5
00-00050875 | CLP2P-100-400 | IEK | Поворот на 90° служит для организации горизонтального поворота кабельной трассы на 90°. Данный аксессуар поставляется в комплекте с крышкой. Все аксессуары для металлических лотков изготовлены из стали горячего цинкования методом Сендзимира (защитный слой цинка 10-20 мкм). | 3025.72 | 2723.15
00-00050876 | CLP2P-100-500 | IEK | Поворот на 90° служит для организации горизонтального поворота кабельной трассы на 90°. Данный аксессуар поставляется в комплекте с крышкой. Все аксессуары для металлических лотков изготовлены из стали горячего цинкования методом Сендзимира (защитный слой цинка 10-20 мкм). | 3606.92 | 3246.23
00-00050858 | CLP1P-035-100-1 | IEK | Поворот на 90° служит для организации горизонтального поворота кабельной трассы на 90°. Данный аксессуар поставляется в комплекте с крышкой. Все аксессуары для металлических лотков изготовлены из стали горячего цинкования методом Сендзимира (защитный слой цинка 10-20 мкм). | 1003.55 | 903.19
00-00050859 | CLP1P-035-200-1 | IEK | Поворот на 90° служит для организации горизонтального поворота кабельной трассы на 90°. Данный аксессуар поставляется в комплекте с крышкой. Все аксессуары для металлических лотков изготовлены из стали горячего цинкования методом Сендзимира (защитный слой цинка 10-20 мкм). | 1410.03 | 1269.03
00-00050857 | CLP1P-035-050-1 | IEK | Поворот на 90° служит для организации горизонтального поворота кабельной трассы на 90°. Данный аксессуар поставляется в комплекте с крышкой. Все аксессуары для металлических лотков изготовлены из стали горячего цинкования методом Сендзимира (защитный слой цинка 10-20 мкм). | 864.36 | 777.92
00-00024170 | CLP2P-050-100 | IEK | Поворот на 90° служит для организации горизонтального поворота кабельной трассы на 90°. Данный аксессуар поставляется в комплекте с крышкой. Все аксессуары для металлических лотков изготовлены из стали горячего цинкования методом Сендзимира (защитный слой цинка 10-20 мкм). | 1103.9 | 993.51
00-00042138 | CLP2P-050-100-M-HDZ | IEK | Поворот на 90° служит для организации горизонтального поворота кабельной трассы на 90°. Данный аксессуар поставляется в комплекте с крышкой. HDZ - продукция из стали с цинковым покрытием, нанесенным погружением изделий в расплав цинка. | 2149.09 | 1934.18
03-00011262 | CLP2P-050-150 | IEK | Поворот на 90° служит для организации горизонтального поворота кабельной трассы на 90°. Данный аксессуар поставляется в комплекте с крышкой. Все аксессуары для металлических лотков изготовлены из стали горячего цинкования методом Сендзимира (защитный слой цинка 10-20 мкм). | 1314.29 | 1182.86
00-00050861 | CLP2P-050-200 | IEK | Поворот на 90° служит для организации горизонтального поворота кабельной трассы на 90°. Данный аксессуар поставляется в комплекте с крышкой. Все аксессуары для металлических лотков изготовлены из стали горячего цинкования методом Сендзимира (защитный слой цинка 10-20 мкм). | 1551.02 | 1395.92
00-00050862 | CLP2P-050-300 | IEK | Поворот на 90° служит для организации горизонтального поворота кабельной трассы на 90°. Данный аксессуар поставляется в комплекте с крышкой. Все аксессуары для металлических лотков изготовлены из стали горячего цинкования методом Сендзимира (защитный слой цинка 10-20 мкм). | 2137.15 | 1923.44
00-00050863 | CLP2P-050-400 | IEK | Поворот на 90° служит для организации горизонтального поворота кабельной трассы на 90°. Данный аксессуар поставляется в комплекте с крышкой. Все аксессуары для металлических лотков изготовлены из стали горячего цинкования методом Сендзимира (защитный слой цинка 10-20 мкм). | 2788.27 | 2509.44
00-00047727 | CLP2P-050-050-M-HDZ | IEK | Поворот на 90° служит для организации горизонтального поворота кабельной трассы на 90°. Данный аксессуар поставляется в комплекте с крышкой. HDZ - продукция из стали с цинковым покрытием, нанесенным погружением изделий в расплав цинка. | 1734.11 | 1560.7
00-00050860 | CLP2P-050-050 | IEK | Поворот на 90° служит для организации горизонтального поворота кабельной трассы на 90°. Данный аксессуар поставляется в комплекте с крышкой. Все аксессуары для металлических лотков изготовлены из стали горячего цинкования методом Сендзимира (защитный слой цинка 10-20 мкм). | 950.79 | 855.71
00-00050864 | CLP2P-050-500 | IEK | Поворот на 90° служит для организации горизонтального поворота кабельной трассы на 90°. Данный аксессуар поставляется в комплекте с крышкой. Все аксессуары для металлических лотков изготовлены из стали горячего цинкования методом Сендзимира (защитный слой цинка 10-20 мкм). | 3488.32 | 3139.49
00-00050866 | CLP2P-080-100 | IEK | Поворот на 90° служит для организации горизонтального поворота кабельной трассы на 90°. Данный аксессуар поставляется в комплекте с крышкой. Все аксессуары для металлических лотков изготовлены из стали горячего цинкования методом Сендзимира (защитный слой цинка 10-20 мкм). | 1165.23 | 1048.71
00-00050867 | CLP2P-080-150 | IEK | Поворот на 90° служит для организации горизонтального поворота кабельной трассы на 90°. Данный аксессуар поставляется в комплекте с крышкой. Все аксессуары для металлических лотков изготовлены из стали горячего цинкования методом Сендзимира (защитный слой цинка 10-20 мкм). | 1369.29 | 1232.36
00-00050868 | CLP2P-080-200 | IEK | Поворот на 90° служит для организации горизонтального поворота кабельной трассы на 90°. Данный аксессуар поставляется в комплекте с крышкой. Все аксессуары для металлических лотков изготовлены из стали горячего цинкования методом Сендзимира (защитный слой цинка 10-20 мкм). | 1618.12 | 1456.31
00-00050869 | CLP2P-080-300 | IEK | Поворот на 90° служит для организации горизонтального поворота кабельной трассы на 90°. Данный аксессуар поставляется в комплекте с крышкой. Все аксессуары для металлических лотков изготовлены из стали горячего цинкования методом Сендзимира (защитный слой цинка 10-20 мкм). | 2234.11 | 2010.7
00-00050870 | CLP2P-080-400 | IEK | Поворот на 90° служит для организации горизонтального поворота кабельной трассы на 90°. Данный аксессуар поставляется в комплекте с крышкой. Все аксессуары для металлических лотков изготовлены из стали горячего цинкования методом Сендзимира (защитный слой цинка 10-20 мкм). | 2916.75 | 2625.08
00-00050865 | CLP2P-080-080 | IEK | Поворот на 90° служит для организации горизонтального поворота кабельной трассы на 90°. Данный аксессуар поставляется в комплекте с крышкой. Все аксессуары для металлических лотков изготовлены из стали горячего цинкования методом Сендзимира (защитный слой цинка 10-20 мкм). | 993.34 | 894.01
00-00050888 | CLP1N-100-100 | IEK | Поворот на 90° вертикальный внешний служит для организации вертикального поворота кабельной трассы на 90°. Данный аксессуар поставляется в комплекте с крышкой. Все аксессуары для металлических лотков изготовлены из стали горячего цинкования методом Сендзимира (защитный слой цинка 10-20 мкм). | 1539.08 | 1385.17
00-00050889 | CLP1N-100-150 | IEK | Поворот на 90° вертикальный внешний служит для организации вертикального поворота кабельной трассы на 90°. Данный аксессуар поставляется в комплекте с крышкой. Все аксессуары для металлических лотков изготовлены из стали горячего цинкования методом Сендзимира (защитный слой цинка 10-20 мкм). | 1809.72 | 1628.75
00-00050890 | CLP1N-100-200 | IEK | Поворот на 90° вертикальный внешний служит для организации вертикального поворота кабельной трассы на 90°. Данный аксессуар поставляется в комплекте с крышкой. Все аксессуары для металлических лотков изготовлены из стали горячего цинкования методом Сендзимира (защитный слой цинка 10-20 мкм). | 2066.68 | 1860.01
00-00050891 | CLP1N-100-300 | IEK | Поворот на 90° вертикальный внешний служит для организации вертикального поворота кабельной трассы на 90°. Данный аксессуар поставляется в комплекте с крышкой. Все аксессуары для металлических лотков изготовлены из стали горячего цинкования методом Сендзимира (защитный слой цинка 10-20 мкм). | 2514.85 | 2263.37
00-00050892 | CLP1N-100-400 | IEK | Поворот на 90° вертикальный внешний служит для организации вертикального поворота кабельной трассы на 90°. Данный аксессуар поставляется в комплекте с крышкой. Все аксессуары для металлических лотков изготовлены из стали горячего цинкования методом Сендзимира (защитный слой цинка 10-20 мкм). | 2791.15 | 2512.04
00-00050877 | CLP1N-035-050-1 | IEK | Поворот на 90° вертикальный внешний служит для организации вертикального поворота кабельной трассы на 90°. Данный аксессуар поставляется в комплекте с крышкой. Все аксессуары для металлических лотков изготовлены из стали горячего цинкования методом Сендзимира (защитный слой цинка 10-20 мкм). | 1214.69 | 1093.22
00-00050878 | CLP1N-050-100 | IEK | Поворот на 90° вертикальный внешний служит для организации вертикального поворота кабельной трассы на 90°. Данный аксессуар поставляется в комплекте с крышкой. Все аксессуары для металлических лотков изготовлены из стали горячего цинкования методом Сендзимира (защитный слой цинка 10-20 мкм). | 1426.09 | 1283.48
03-00011263 | CLP1N-050-150 | IEK | Поворот на 90° вертикальный внешний служит для организации вертикального поворота кабельной трассы на 90°. Данный аксессуар поставляется в комплекте с крышкой. Все аксессуары для металлических лотков изготовлены из стали горячего цинкования методом Сендзимира (защитный слой цинка 10-20 мкм). | 1671.27 | 1504.14
00-00050880 | CLP1N-050-200 | IEK | Поворот на 90° вертикальный внешний служит для организации вертикального поворота кабельной трассы на 90°. Данный аксессуар поставляется в комплекте с крышкой. Все аксессуары для металлических лотков изготовлены из стали горячего цинкования методом Сендзимира (защитный слой цинка 10-20 мкм). | 1908.75 | 1717.88
00-00050881 | CLP1N-050-300 | IEK | Поворот на 90° вертикальный внешний служит для организации вертикального поворота кабельной трассы на 90°. Данный аксессуар поставляется в комплекте с крышкой. Все аксессуары для металлических лотков изготовлены из стали горячего цинкования методом Сендзимира (защитный слой цинка 10-20 мкм). | 2331.62 | 2098.46
00-00050882 | CLP1N-050-400 | IEK | Поворот на 90° вертикальный внешний служит для организации вертикального поворота кабельной трассы на 90°. Данный аксессуар поставляется в комплекте с крышкой. Все аксессуары для металлических лотков изготовлены из стали горячего цинкования методом Сендзимира (защитный слой цинка 10-20 мкм). | 2628.47 | 2365.62
00-00047726 | CLP1N-050-050 | IEK | Поворот на 90° вертикальный внешний служит для организации вертикального поворота кабельной трассы на 90°. Данный аксессуар поставляется в комплекте с крышкой. Все аксессуары для металлических лотков изготовлены из стали горячего цинкования методом Сендзимира (защитный слой цинка 10-20 мкм). | 1336.17 | 1202.55
00-00050883 | CLP1N-080-100 | IEK | Поворот на 90° вертикальный внешний служит для организации вертикального поворота кабельной трассы на 90°. Данный аксессуар поставляется в комплекте с крышкой. Все аксессуары для металлических лотков изготовлены из стали горячего цинкования методом Сендзимира (защитный слой цинка 10-20 мкм). | 1472.85 | 1325.57
00-00050884 | CLP1N-080-150 | IEK | Поворот на 90° вертикальный внешний служит для организации вертикального поворота кабельной трассы на 90°. Данный аксессуар поставляется в комплекте с крышкой. Все аксессуары для металлических лотков изготовлены из стали горячего цинкования методом Сендзимира (защитный слой цинка 10-20 мкм). | 1733 | 1559.7
00-00050885 | CLP1N-080-200 | IEK | Поворот на 90° вертикальный внешний служит для организации вертикального поворота кабельной трассы на 90°. Данный аксессуар поставляется в комплекте с крышкой. Все аксессуары для металлических лотков изготовлены из стали горячего цинкования методом Сендзимира (защитный слой цинка 10-20 мкм). | 1976.38 | 1778.74
00-00050886 | CLP1N-080-300 | IEK | Поворот на 90° вертикальный внешний служит для организации вертикального поворота кабельной трассы на 90°. Данный аксессуар поставляется в комплекте с крышкой. Все аксессуары для металлических лотков изготовлены из стали горячего цинкования методом Сендзимира (защитный слой цинка 10-20 мкм). | 2445.04 | 2200.54
00-00050887 | CLP1N-080-500 | IEK | Поворот на 90° вертикальный внешний служит для организации вертикального поворота кабельной трассы на 90°. Данный аксессуар поставляется в комплекте с крышкой. Все аксессуары для металлических лотков изготовлены из стали горячего цинкования методом Сендзимира (защитный слой цинка 10-20 мкм). | 3204.55 | 2884.1
00-00050902 | CLP1V-100-100 | IEK | Поворот на 90° вертикальный внешний служит для организации вертикального поворота кабельной трассы на 90°. Данный аксессуар поставляется в комплекте с крышкой. Все аксессуары для металлических лотков изготовлены из стали горячего цинкования методом Сендзимира (защитный слой цинка 10-20 мкм). | 1463.62 | 1317.26
00-00050903 | CLP1V-100-150 | IEK | Поворот на 90° вертикальный внешний служит для организации вертикального поворота кабельной трассы на 90°. Данный аксессуар поставляется в комплекте с крышкой. Все аксессуары для металлических лотков изготовлены из стали горячего цинкования методом Сендзимира (защитный слой цинка 10-20 мкм). | 1729.8 | 1556.82
00-00050904 | CLP1V-100-200 | IEK | Поворот на 90° вертикальный внешний служит для организации вертикального поворота кабельной трассы на 90°. Данный аксессуар поставляется в комплекте с крышкой. Все аксессуары для металлических лотков изготовлены из стали горячего цинкования методом Сендзимира (защитный слой цинка 10-20 мкм). | 1977.53 | 1779.78
00-00050905 | CLP1V-100-300 | IEK | Поворот на 90° вертикальный внешний служит для организации вертикального поворота кабельной трассы на 90°. Данный аксессуар поставляется в комплекте с крышкой. Все аксессуары для металлических лотков изготовлены из стали горячего цинкования методом Сендзимира (защитный слой цинка 10-20 мкм). | 2494.78 | 2245.3
00-00050906 | CLP1V-100-400 | IEK | Поворот на 90° вертикальный внешний служит для организации вертикального поворота кабельной трассы на 90°. Данный аксессуар поставляется в комплекте с крышкой. Все аксессуары для металлических лотков изготовлены из стали горячего цинкования методом Сендзимира (защитный слой цинка 10-20 мкм). | 2762.12 | 2485.91
00-00024171 | CLP1V-050-100 | IEK | Поворот на 90° вертикальный внешний служит для организации вертикального поворота кабельной трассы на 90°. Данный аксессуар поставляется в комплекте с крышкой. Все аксессуары для металлических лотков изготовлены из стали горячего цинкования методом Сендзимира (защитный слой цинка 10-20 мкм). | 1365.89 | 1229.3
03-00011264 | CLP1V-050-150 | IEK | Поворот на 90° вертикальный внешний служит для организации вертикального поворота кабельной трассы на 90°. Данный аксессуар поставляется в комплекте с крышкой. Все аксессуары для металлических лотков изготовлены из стали горячего цинкования методом Сендзимира (защитный слой цинка 10-20 мкм). | 1619.03 | 1457.13
00-00050893 | CLP1V-050-200 | IEK | Поворот на 90° вертикальный внешний служит для организации вертикального поворота кабельной трассы на 90°. Данный аксессуар поставляется в комплекте с крышкой. Все аксессуары для металлических лотков изготовлены из стали горячего цинкования методом Сендзимира (защитный слой цинка 10-20 мкм). | 1859.98 | 1673.98
00-00050894 | CLP1V-050-300 | IEK | Поворот на 90° вертикальный внешний служит для организации вертикального поворота кабельной трассы на 90°. Данный аксессуар поставляется в комплекте с крышкой. Все аксессуары для металлических лотков изготовлены из стали горячего цинкования методом Сендзимира (защитный слой цинка 10-20 мкм). | 2312.42 | 2081.18
00-00050895 | CLP1V-050-400 | IEK | Поворот на 90° вертикальный внешний служит для организации вертикального поворота кабельной трассы на 90°. Данный аксессуар поставляется в комплекте с крышкой. Все аксессуары для металлических лотков изготовлены из стали горячего цинкования методом Сендзимира (защитный слой цинка 10-20 мкм). | 2633.88 | 2370.49
00-00047725 | CLP1V-050-050 | IEK | Поворот на 90° вертикальный внешний служит для организации вертикального поворота кабельной трассы на 90°. Данный аксессуар поставляется в комплекте с крышкой. Все аксессуары для металлических лотков изготовлены из стали горячего цинкования методом Сендзимира (защитный слой цинка 10-20 мкм). | 1324.57 | 1192.11
00-00050896 | CLP1V-080-100 | IEK | Поворот на 90° вертикальный внешний служит для организации вертикального поворота кабельной трассы на 90°. Данный аксессуар поставляется в комплекте с крышкой. Все аксессуары для металлических лотков изготовлены из стали горячего цинкования методом Сендзимира (защитный слой цинка 10-20 мкм). | 1434.76 | 1291.28
00-00050897 | CLP1V-080-150 | IEK | Поворот на 90° вертикальный внешний служит для организации вертикального поворота кабельной трассы на 90°. Данный аксессуар поставляется в комплекте с крышкой. Все аксессуары для металлических лотков изготовлены из стали горячего цинкования методом Сендзимира (защитный слой цинка 10-20 мкм). | 1700.95 | 1530.86
00-00050898 | CLP1V-080-200 | IEK | Поворот на 90° вертикальный внешний служит для организации вертикального поворота кабельной трассы на 90°. Данный аксессуар поставляется в комплекте с крышкой. Все аксессуары для металлических лотков изготовлены из стали горячего цинкования методом Сендзимира (защитный слой цинка 10-20 мкм). | 1939.82 | 1745.84
00-00050899 | CLP1V-080-300 | IEK | Поворот на 90° вертикальный внешний служит для организации вертикального поворота кабельной трассы на 90°. Данный аксессуар поставляется в комплекте с крышкой. Все аксессуары для металлических лотков изготовлены из стали горячего цинкования методом Сендзимира (защитный слой цинка 10-20 мкм). | 2439.44 | 2195.5
00-00050900 | CLP1V-080-400 | IEK | Поворот на 90° вертикальный внешний служит для организации вертикального поворота кабельной трассы на 90°. Данный аксессуар поставляется в комплекте с крышкой. Все аксессуары для металлических лотков изготовлены из стали горячего цинкования методом Сендзимира (защитный слой цинка 10-20 мкм). | 2735.91 | 2462.32
00-00050901 | CLP1V-080-500 | IEK | Поворот на 90° вертикальный внешний служит для организации вертикального поворота кабельной трассы на 90°. Данный аксессуар поставляется в комплекте с крышкой. Все аксессуары для металлических лотков изготовлены из стали горячего цинкования методом Сендзимира (защитный слой цинка 10-20 мкм). | 3192.23 | 2873.01
00-00134353 | Поворотный кронштейн (591-800) | ПожТехКабель | Поворотный кронштейн универсальный 35x30 | 473.46 | 426.12
00-00051089 | CLP1M-VP-10 | IEK | Подвес V-образный применяется для крепления к несущим поверхностям. | 263.97 | 237.57
00-00051090 | CLP1M-VP-8 | IEK | Подвес V-образный применяется для крепления к несущим поверхностям. | 273.74 | 246.37
00-00134352 | Подвес потолочный (578-502) | ПожТехКабель | Подвес потолочный Z-образный 52х65х40 (2,0) | 125.66 | 113.1
00-00108177 | Подвес потолочный (578-501) | ПожТехКабель | Подвес потолочный П-образный 50х39х35 (2,0) | 125.66 | 113.1
00-00051021 | CLW10-VRU-100 | IEK | Подвес С-образный служит для крепления трассы пристрелкой к потолку. | 751.09 | 675.98
00-00051020 | CLW10-VR-150 | IEK | Подвес С-образный служит для крепления трассы пристрелкой к потолку. | 914.12 | 822.71
00-00051022 | CLW10-VRU-200 | IEK | Подвес С-образный служит для крепления трассы пристрелкой к потолку. | 944.24 | 849.82
00-00051023 | CLW10-VRU-300 | IEK | Подвес С-образный служит для крепления трассы пристрелкой к потолку. | 1423.87 | 1281.48
00-00051026 | CLW10-GEM-PK-150 | IEK | Полка кабельная, для монтажа кабельных трасс к стене или потолку с помощью стоек К1150-К1155. Способ монтажа: для крепления полки к стойке К1150 - К1155, хвостовик полки вставляется в отверстие стойки, после чего её язычок поворачивается на 90 °. При этом обеспечивается электрическое соединение полки со стойкой. Материал: - оцинкованная сталь УТ2,5 - лакокрасочное покрытие У3 - горячее цинкование УТ1,5 по ГОСТ 15150-69. | 239.28 | 215.35
00-00051027 | CLW10-GEM-PK-250 | IEK | Полка кабельная, для монтажа кабельных трасс к стене или потолку с помощью стоек К1150-К1155. Способ монтажа: для крепления полки к стойке К1150 - К1155, хвостовик полки вставляется в отверстие стойки, после чего её язычок поворачивается на 90 °. При этом обеспечивается электрическое соединение полки со стойкой. Материал: - оцинкованная сталь УТ2,5 - лакокрасочное покрытие У3 - горячее цинкование УТ1,5 по ГОСТ 15150-69. | 355.67 | 320.1
00-00029303 | CLW10-GEM-PK-250-UT15 | IEK | Полка кабельная, для монтажа кабельных трасс к стене или потолку с помощью стоек К1150-К1155. Материал: - оцинкованная сталь УТ2,5 - лакокрасочное покрытие У3 - горячее цинкование УТ1,5 по ГОСТ 15150-69. | 594.63 | 535.17
00-00051028 | CLW10-GEM-PK-350 | IEK | Полка кабельная, для монтажа кабельных трасс к стене или потолку с помощью стоек К1150-К1155. Способ монтажа: для крепления полки к стойке К1150 - К1155, хвостовик полки вставляется в отверстие стойки, после чего её язычок поворачивается на 90 °. При этом обеспечивается электрическое соединение полки со стойкой. Материал: - оцинкованная сталь УТ2,5 - лакокрасочное покрытие У3 - горячее цинкование УТ1,5 по ГОСТ 15150-69. | 455.22 | 409.7
00-00051029 | CLW10-GEM-PK-450 | IEK | Полка кабельная, для монтажа кабельных трасс к стене или потолку с помощью стоек К1150-К1155. Способ монтажа: для крепления полки к стойке К1150 - К1155, хвостовик полки вставляется в отверстие стойки, после чего её язычок поворачивается на 90 °. При этом обеспечивается электрическое соединение полки со стойкой. Материал: - оцинкованная сталь УТ2,5 - лакокрасочное покрытие У3 - горячее цинкование УТ1,5 по ГОСТ 15150-69. | 581.11 | 523
00-00118796 | Полоса перфорированная (PR16.11845) | Промрукав | Полоса перфорированная предназначена для соединения элементов системы подвеса (профиль П-образный, профиль STRUT, КУП и тд.) между собой, как в уже смонтированной, так и в новый линиях, в горизонтальном и вертикальном положениях. | 600.17 | 540.15
00-00118795 | Полоса перфорированная (PR16.11846) | Промрукав | Полоса перфорированная предназначена для соединения элементов системы подвеса (профиль П-образный, профиль STRUT, КУП и тд.) между собой, как в уже смонтированной, так и в новый линиях, в горизонтальном и вертикальном положениях. | 1200.34 | 1080.31
00-00118794 | Полоса перфорированная (PR16.11847) | Промрукав | Полоса перфорированная предназначена для соединения элементов системы подвеса (профиль П-образный, профиль STRUT, КУП и тд.) между собой, как в уже смонтированной, так и в новый линиях, в горизонтальном и вертикальном положениях. | 1800.48 | 1620.43
00-00118793 | Полоса перфорированная (PR16.11848) | Промрукав | Полоса перфорированная предназначена для соединения элементов системы подвеса (профиль П-образный, профиль STRUT, КУП и тд.) между собой, как в уже смонтированной, так и в новый линиях, в горизонтальном и вертикальном положениях. | 849.59 | 764.63
00-00118792 | Полоса перфорированная (PR16.11849) | Промрукав | Полоса перфорированная предназначена для соединения элементов системы подвеса (профиль П-образный, профиль STRUT, КУП и тд.) между собой, как в уже смонтированной, так и в новый линиях, в горизонтальном и вертикальном положениях. | 1699.17 | 1529.25
00-00118791 | Полоса перфорированная (PR16.11850) | Промрукав | Полоса перфорированная предназначена для соединения элементов системы подвеса (профиль П-образный, профиль STRUT, КУП и тд.) между собой, как в уже смонтированной, так и в новый линиях, в горизонтальном и вертикальном положениях. | 2548.76 | 2293.88
00-00118790 | Полоса перфорированная (PR16.11839) | Промрукав | Полоса перфорированная предназначена для соединения элементов системы подвеса (профиль П-образный, профиль STRUT, КУП и тд.) между собой, как в уже смонтированной, так и в новый линиях, в горизонтальном и вертикальном положениях. | 423.65 | 381.29
00-00118789 | Полоса перфорированная (PR16.11840) | Промрукав | Полоса перфорированная предназначена для соединения элементов системы подвеса (профиль П-образный, профиль STRUT, КУП и тд.) между собой, как в уже смонтированной, так и в новый линиях, в горизонтальном и вертикальном положениях. | 829.82 | 746.84
00-00118788 | Полоса перфорированная (PR16.11841) | Промрукав | Полоса перфорированная предназначена для соединения элементов системы подвеса (профиль П-образный, профиль STRUT, КУП и тд.) между собой, как в уже смонтированной, так и в новый линиях, в горизонтальном и вертикальном положениях. | 1244.75 | 1120.28
00-00118787 | Полоса перфорированная (PR16.11842) | Промрукав | Полоса перфорированная предназначена для соединения элементов системы подвеса (профиль П-образный, профиль STRUT, КУП и тд.) между собой, как в уже смонтированной, так и в новый линиях, в горизонтальном и вертикальном положениях. | 566.38 | 509.74
00-00118786 | Полоса перфорированная (PR16.11843) | Промрукав | Полоса перфорированная предназначена для соединения элементов системы подвеса (профиль П-образный, профиль STRUT, КУП и тд.) между собой, как в уже смонтированной, так и в новый линиях, в горизонтальном и вертикальном положениях. | 1132.79 | 1019.51
00-00118785 | Полоса перфорированная (PR16.11844) | Промрукав | Полоса перфорированная предназначена для соединения элементов системы подвеса (профиль П-образный, профиль STRUT, КУП и тд.) между собой, как в уже смонтированной, так и в новый линиях, в горизонтальном и вертикальном положениях. | 1699.17 | 1529.25
00-00118784 | Полоса перфорированная (PR16.11821) | Промрукав | Полоса перфорированная предназначена для соединения элементов системы подвеса (профиль П-образный, профиль STRUT, КУП и тд.) между собой, как в уже смонтированной, так и в новый линиях, в горизонтальном и вертикальном положениях. | 296.69 | 267.02
00-00118783 | Полоса перфорированная (PR16.11822) | Промрукав | Полоса перфорированная предназначена для соединения элементов системы подвеса (профиль П-образный, профиль STRUT, КУП и тд.) между собой, как в уже смонтированной, так и в новый линиях, в горизонтальном и вертикальном положениях. | 593.36 | 534.02
00-00118782 | Полоса перфорированная (PR16.11823) | Промрукав | Полоса перфорированная предназначена для соединения элементов системы подвеса (профиль П-образный, профиль STRUT, КУП и тд.) между собой, как в уже смонтированной, так и в новый линиях, в горизонтальном и вертикальном положениях. | 890.08 | 801.07
00-00118781 | Полоса перфорированная (PR16.11824) | Промрукав | Полоса перфорированная предназначена для соединения элементов системы подвеса (профиль П-образный, профиль STRUT, КУП и тд.) между собой, как в уже смонтированной, так и в новый линиях, в горизонтальном и вертикальном положениях. | 475.58 | 428.02
00-00118780 | Полоса перфорированная (PR16.11825) | Промрукав | Полоса перфорированная предназначена для соединения элементов системы подвеса (профиль П-образный, профиль STRUT, КУП и тд.) между собой, как в уже смонтированной, так и в новый линиях, в горизонтальном и вертикальном положениях. | 951.21 | 856.09
00-00118779 | Полоса перфорированная (PR16.11826) | Промрукав | Полоса перфорированная предназначена для соединения элементов системы подвеса (профиль П-образный, профиль STRUT, КУП и тд.) между собой, как в уже смонтированной, так и в новый линиях, в горизонтальном и вертикальном положениях. | 1426.79 | 1284.11
00-00118778 | Полоса перфорированная (PR16.11833) | Промрукав | Полоса перфорированная предназначена для соединения элементов системы подвеса (профиль П-образный, профиль STRUT, КУП и тд.) между собой, как в уже смонтированной, так и в новый линиях, в горизонтальном и вертикальном положениях. | 445.05 | 400.55
00-00118777 | Полоса перфорированная (PR16.11834) | Промрукав | Полоса перфорированная предназначена для соединения элементов системы подвеса (профиль П-образный, профиль STRUT, КУП и тд.) между собой, как в уже смонтированной, так и в новый линиях, в горизонтальном и вертикальном положениях. | 890.08 | 801.07
00-00118776 | Полоса перфорированная (PR16.11835) | Промрукав | Полоса перфорированная предназначена для соединения элементов системы подвеса (профиль П-образный, профиль STRUT, КУП и тд.) между собой, как в уже смонтированной, так и в новый линиях, в горизонтальном и вертикальном положениях. | 1335.06 | 1201.55
00-00118775 | Полоса перфорированная (PR16.11836) | Промрукав | Полоса перфорированная предназначена для соединения элементов системы подвеса (профиль П-образный, профиль STRUT, КУП и тд.) между собой, как в уже смонтированной, так и в новый линиях, в горизонтальном и вертикальном положениях. | 713.39 | 642.05
00-00118774 | Полоса перфорированная (PR16.11837) | Промрукав | Полоса перфорированная предназначена для соединения элементов системы подвеса (профиль П-образный, профиль STRUT, КУП и тд.) между собой, как в уже смонтированной, так и в новый линиях, в горизонтальном и вертикальном положениях. | 1426.79 | 1284.11
00-00118773 | Полоса перфорированная (PR16.11838) | Промрукав | Полоса перфорированная предназначена для соединения элементов системы подвеса (профиль П-образный, профиль STRUT, КУП и тд.) между собой, как в уже смонтированной, так и в новый линиях, в горизонтальном и вертикальном положениях. | 2140.18 | 1926.16
00-00118772 | Полоса перфорированная (PR16.11851) | Промрукав | Полоса перфорированная предназначена для соединения элементов системы подвеса (профиль П-образный, профиль STRUT, КУП и тд.) между собой, как в уже смонтированной, так и в новый линиях, в горизонтальном и вертикальном положениях. | 616.66 | 554.99
00-00118771 | Полоса перфорированная (PR16.11852) | Промрукав | Полоса перфорированная предназначена для соединения элементов системы подвеса (профиль П-образный, профиль STRUT, КУП и тд.) между собой, как в уже смонтированной, так и в новый линиях, в горизонтальном и вертикальном положениях. | 1233.28 | 1109.95
00-00118770 | Полоса перфорированная (PR16.11853) | Промрукав | Полоса перфорированная предназначена для соединения элементов системы подвеса (профиль П-образный, профиль STRUT, КУП и тд.) между собой, как в уже смонтированной, так и в новый линиях, в горизонтальном и вертикальном положениях. | 1849.95 | 1664.96
00-00118769 | Полоса перфорированная (PR16.11854) | Промрукав | Полоса перфорированная предназначена для соединения элементов системы подвеса (профиль П-образный, профиль STRUT, КУП и тд.) между собой, как в уже смонтированной, так и в новый линиях, в горизонтальном и вертикальном положениях. | 949.72 | 854.75
00-00118768 | Полоса перфорированная (PR16.11855) | Промрукав | Полоса перфорированная предназначена для соединения элементов системы подвеса (профиль П-образный, профиль STRUT, КУП и тд.) между собой, как в уже смонтированной, так и в новый линиях, в горизонтальном и вертикальном положениях. | 1899.41 | 1709.47
00-00118767 | Полоса перфорированная (PR16.11856) | Промрукав | Полоса перфорированная предназначена для соединения элементов системы подвеса (профиль П-образный, профиль STRUT, КУП и тд.) между собой, как в уже смонтированной, так и в новый линиях, в горизонтальном и вертикальном положениях. | 2849.12 | 2564.21
00-00118766 | Полоса перфорированная (PR16.11827) | Промрукав | Полоса перфорированная усиленная ППУ-30х1000 (2,5 мм) Промрукав (PR16.11827) | 578.55 | 520.7
00-00118765 | Полоса перфорированная (PR16.11828) | Промрукав | Полоса перфорированная предназначена для соединения элементов системы подвеса (профиль П-образный, профиль STRUT, КУП и тд.) между собой, как в уже смонтированной, так и в новый линиях, в горизонтальном и вертикальном положениях. | 1157.06 | 1041.35
00-00118764 | Полоса перфорированная (PR16.11829) | Промрукав | Полоса перфорированная предназначена для соединения элементов системы подвеса (профиль П-образный, профиль STRUT, КУП и тд.) между собой, как в уже смонтированной, так и в новый линиях, в горизонтальном и вертикальном положениях. | 1735.62 | 1562.06
00-00118763 | Полоса перфорированная (PR16.11830) | Промрукав | Полоса перфорированная предназначена для соединения элементов системы подвеса (профиль П-образный, профиль STRUT, КУП и тд.) между собой, как в уже смонтированной, так и в новый линиях, в горизонтальном и вертикальном положениях. | 927.43 | 834.69
00-00118762 | Полоса перфорированная (PR16.11831) | Промрукав | Полоса перфорированная предназначена для соединения элементов системы подвеса (профиль П-образный, профиль STRUT, КУП и тд.) между собой, как в уже смонтированной, так и в новый линиях, в горизонтальном и вертикальном положениях. | 1854.82 | 1669.34
00-00118761 | Полоса перфорированная (PR16.11832) | Промрукав | Полоса перфорированная предназначена для соединения элементов системы подвеса (профиль П-образный, профиль STRUT, КУП и тд.) между собой, как в уже смонтированной, так и в новый линиях, в горизонтальном и вертикальном положениях. | 2782.26 | 2504.03
00-00051030 | CLW10-GEM-PP-30 | IEK | Полоса ГЭМ служит для изготовления различных конструкций при электромонтажных работах. Материал: - оцинкованная сталь УТ2,5 - лакокрасочное покрытие У3 - горячее цинкование УТ1,5 по ГОСТ 15150-69. | 895.52 | 805.97
00-00051031 | CLW10-GEM-PP-40 | IEK | Полоса ГЭМ служит для изготовления различных конструкций при электромонтажных работах. Материал: - оцинкованная сталь УТ2,5 - лакокрасочное покрытие У3 - горячее цинкование УТ1,5 по ГОСТ 15150-69. | 1276.83 | 1149.15
00-00113847 | Потолочно-поворотный держатель (PR08.9105) | Промрукав | STRUT монтажные элементы в исполнении HDZ - это изделия с защитным покрытием горячий цинк (по ГОСТ 9.307), которые предназначены для создания инженерных систем как внутри помещений, так и на открытом воздухе. Используется на наклонных строительных конструкциях. Монтаж осуществляется к любой базовой поверхности. | 1021.82 | 919.64
00-00137272 | Потолочно-поворотный держатель (PR08.33148) | Промрукав | Потолочно-поворотный держатель для страт-профиля, используется на наклонных строительных конструкциях. Монтаж осуществляется к любой базовой поверхности. | 842.09 | 757.88
00-00113848 | Прижим (PR08.8799) | Промрукав | STRUT монтажные элементы в исполнении HDZ - это изделия с защитным покрытием горячий цинк (по ГОСТ 9.307), которые предназначены для создания инженерных систем как внутри помещений, так и на открытом воздухе. Прижим балочный предназначен для перекрестного соединения монтажных профилей между собой, крепления профилей к балке и для других вариантов соединения элементов системы монтажных профилей. | 558.33 | 502.5
00-00090747 | Прижим (PR16.1100) | Промрукав | Прижим балочный предназначен для перекрестного соединения монтажных профилей между собой, крепления профилей к балке и для других вариантов соединения элементов системы монтажных профилей. | 661.87 | 595.68
00-00113849 | Прижим (PR08.8804) | Промрукав | STRUT монтажные элементы в исполнении HDZ - это изделия с защитным покрытием горячий цинк (по ГОСТ 9.307), которые предназначены для создания инженерных систем как внутри помещений, так и на открытом воздухе. Прижим балочный предназначен для перекрестного соединения монтажных профилей между собой, крепления профилей к балке и для других вариантов соединения элементов системы монтажных профилей. | 521.13 | 469.02
00-00090748 | Прижим (PR16.1101) | Промрукав | Прижим балочный предназначен для перекрестного соединения монтажных профилей между собой, крепления профилей к балке и для других вариантов соединения элементов системы монтажных профилей. | 587.85 | 529.07
00-00113850 | Прижим (PR08.8803) | Промрукав | STRUT монтажные элементы в исполнении HDZ - это изделия с защитным покрытием горячий цинк (по ГОСТ 9.307), которые предназначены для создания инженерных систем как внутри помещений, так и на открытом воздухе. Прижим балочный предназначен для перекрестного соединения монтажных профилей между собой, крепления профилей к балке и для других вариантов соединения элементов системы монтажных профилей. | 893.98 | 804.58
00-00090749 | Прижим (PR16.1102) | Промрукав | Прижим балочный предназначен для перекрестного соединения монтажных профилей между собой, крепления профилей к балке и для других вариантов соединения элементов системы монтажных профилей. | 901.81 | 811.63
00-00113852 | Прижим (PR08.9099) | Промрукав | STRUT монтажные элементы в исполнении HDZ - это изделия с защитным покрытием горячий цинк (по ГОСТ 9.307), которые предназначены для создания инженерных систем как внутри помещений, так и на открытом воздухе. Прижим балочный предназначен для перекрестного соединения монтажных профилей между собой, крепления профилей к балке и для других вариантов соединения элементов системы монтажных профилей. | 1464.52 | 1318.07
00-00113851 | Прижим (PR08.9110) | Промрукав | STRUT монтажные элементы в исполнении HDZ - это изделия с защитным покрытием горячий цинк (по ГОСТ 9.307), которые предназначены для создания инженерных систем как внутри помещений, так и на открытом воздухе. Прижим балочный предназначен для перекрестного соединения монтажных профилей между собой, крепления профилей к балке и для других вариантов соединения элементов системы монтажных профилей. | 1980.28 | 1782.25
00-00137271 | Прижим балочный (PR08.33149) | Промрукав | Прижим балочный предназначен для перекрестного соединения монтажных профилей между собой, крепления профилей к балке и для других вариантов соединения элементов системы монтажных профилей. | 1761.76 | 1585.58
00-00137270 | Прижим балочный (PR08.33150) | Промрукав | Данный прижим всегда используется попарно, применяется для поперечного крепления страт-профиля к горизонтальным балкам. Подходит для повышенных нагрузок. Скоба делает возможным проведение юстировочных работ в любое время после окончания монтажа. Изделие совместимо со всеми тавровыми балками. | 1302.92 | 1172.63
00-00113853 | Прижим (PR08.9111) | Промрукав | STRUT монтажные элементы в исполнении HDZ - это изделия с защитным покрытием горячий цинк (по ГОСТ 9.307), которые предназначены для создания инженерных систем как внутри помещений, так и на открытом воздухе. Прижим балочный предназначен для перекрестного соединения монтажных профилей между собой, крепления профилей к балке и для других вариантов соединения элементов системы монтажных профилей. | 548.26 | 493.43
00-00137269 | Прижим балочный (PR08.33151) | Промрукав | Прижим даёт возможность проведения юстировочных работ в любое время после окончания монтажа. Применяется для поперечного крепления страт-профиля к горизонтальным балкам. Подходит к большинству тавровых балок. | 487.76 | 438.98
00-00113854 | Прижим (PR08.9102) | Промрукав | STRUT монтажные элементы в исполнении HDZ - это изделия с защитным покрытием горячий цинк (по ГОСТ 9.307), которые предназначены для создания инженерных систем как внутри помещений, так и на открытом воздухе. Прижим балочный предназначен для перекрестного соединения монтажных профилей между собой, крепления профилей к балке и для других вариантов соединения элементов системы монтажных профилей. | 501.77 | 451.59
00-00137268 | Прижим балочный (PR08.33152) | Промрукав | Прижим даёт возможность проведения юстировочных работ в любое время после окончания монтажа. Применяется для поперечного крепления страт-профиля к горизонтальным балкам. Подходит к большинству тавровых балок. | 446.4 | 401.76
00-00134577 | Прижим для лестничного лотка (588-001) | ПожТехКабель | Прижим для лестничного лотка винт М8х20+ гайка М8СБ (комплект) | 124.17 | 111.76
00-00090619 | Прижим для лестничного лотка (PR08.2622) | Промрукав | Прижим для лестничного лотка, применяется для соединения металлических лестничных лотков к системам подвеса. | 99.24 | 89.32
00-00108172 | Прижим для проволочного лотка (620-002) | ПожТехКабель | Прижим для проволочного лотка двойной (комплект), 50 шт/уп | 94.06 | 84.66
00-00134556 | Прижим для проволочного лотка (620-011) | ПожТехКабель | Прижим для проволочного лотка двойной (шт) | Уточняйте у менеджера | Уточняйте у менеджера
00-00108169 | Прижим для проволочного лотка (620-001) | ПожТехКабель | Прижим для проволочного лотка одинарный (комплект), 50 шт/уп | 67.63 | 60.86
00-00134557 | Прижим для проволочного лотка (620-013) | ПожТехКабель | Прижим для проволочного лотка одинарный (шт) | Уточняйте у менеджера | Уточняйте у менеджера
00-00134800 | Прижим крышки лотка (587-201) | ПожТехКабель | Прижим крышки лотка 100x100х1,5 мм | 377.13 | 339.42
00-00134789 | Прижим крышки лотка (587-001) | ПожТехКабель | Прижим крышки лотка 100x50х1,5 мм | 309.5 | 278.55
00-00134794 | Прижим крышки лотка (587-101) | ПожТехКабель | Прижим крышки лотка 100x80х1,5 мм | 322.73 | 290.46
00-00134801 | Прижим крышки лотка (587-202) | ПожТехКабель | Прижим крышки лотка 200x100х1,5 мм | 481.4 | 433.26
00-00132132 | Прижим крышки лотка (587-002) | ПожТехКабель | Прижим крышки лотка 200x50х1,5 мм | 429.79 | 386.81
00-00134795 | Прижим крышки лотка (587-102) | ПожТехКабель | Прижим крышки лотка 200x80х1,5 мм | 481.44 | 433.3
00-00134802 | Прижим крышки лотка (587-203) | ПожТехКабель | Прижим крышки лотка 300x100х1,5 мм | 601.72 | 541.55
00-00134790 | Прижим крышки лотка (587-003) | ПожТехКабель | Прижим крышки лотка 300x50х1,5 мм | 550.14 | 495.12
00-00134796 | Прижим крышки лотка (587-103) | ПожТехКабель | Прижим крышки лотка 300x80х1,5 мм | 584.51 | 526.06
00-00134803 | Прижим крышки лотка (587-204) | ПожТехКабель | Прижим крышки лотка 400x100х1,5 мм | 722.07 | 649.86
00-00134791 | Прижим крышки лотка (587-004) | ПожТехКабель | Прижим крышки лотка 400x50х1,5 мм | 670.52 | 603.47
00-00134797 | Прижим крышки лотка (587-104) | ПожТехКабель | Прижим крышки лотка 400x80х1,5 мм | 704.89 | 634.4
00-00134804 | Прижим крышки лотка (587-205) | ПожТехКабель | Прижим крышки лотка 500x100х1,5 мм | 842.4 | 758.16
00-00134792 | Прижим крышки лотка (587-005) | ПожТехКабель | Прижим крышки лотка 500x50х1,5 мм | 790.87 | 711.78
00-00134798 | Прижим крышки лотка (587-105) | ПожТехКабель | Прижим крышки лотка 500x80х1,5 мм | 825.18 | 742.66
00-00134805 | Прижим крышки лотка (587-206) | ПожТехКабель | Прижим крышки лотка 600x100х1,5 мм | 979.9 | 881.91
00-00134793 | Прижим крышки лотка (587-006) | ПожТехКабель | Прижим крышки лотка 600x50х1,5 мм | 911.17 | 820.05
00-00134799 | Прижим крышки лотка (587-106) | ПожТехКабель | Прижим крышки лотка 600x80х1,5 мм | 945.61 | 851.05
00-00050852 | CLP1P-PL | IEK | Прижим лестничный служит для фиксации лестничных лотков на кронштейнах. | Уточняйте у менеджера | Уточняйте у менеджера
00-00050853 | CLP1P-PL-M-HDZ | IEK | Прижим лестничный служит для фиксации лестничных лотков на кронштейнах. | Уточняйте у менеджера | Уточняйте у менеджера
00-00081927 | Провод заземляющий (PR08.3126) | Промрукав | Заземляющий провод предназначен для заземления различных изделий, в том числе металлических лотков. | 200.15 | 180.14
00-00120314 | Провод заземляющий (PR13.02754) | Промрукав | Заземляющий провод предназначен для заземления различных изделий, в том числе металлических лотков. | 224.38 | 201.94
00-00113855 | Профиль (PR08.9089) | Промрукав | STRUT-системы в исполнении HDZ - это изделия с защитным покрытием горячий цинк (по ГОСТ 9.307), которые предназначены для создания инженерных систем с высокой несущей способностью любой сложности из профилей, монтажных элементов и специализированных болтовых соединений как внутри помещений, так и на открытом воздухе. Профиль STRUT - это опорно-несущий элемент конструкции. Его особый профиль значительно увеличивает прочностные характеристики в отличие от обычного П–образного профиля. При применении специальных "канальных гаек" время монтажа конструкций сокращается в разы. | 1774.51 | 1597.06
00-00113856 | Профиль (PR08.9368) | Промрукав | STRUT-системы в исполнении HDZ - это изделия с защитным покрытием горячий цинк (по ГОСТ 9.307), которые предназначены для создания инженерных систем с высокой несущей способностью любой сложности из профилей, монтажных элементов и специализированных болтовых соединений как внутри помещений, так и на открытом воздухе. Профиль STRUT - это опорно-несущий элемент конструкции. Его особый профиль значительно увеличивает прочностные характеристики в отличие от обычного П–образного профиля. При применении специальных "канальных гаек" время монтажа конструкций сокращается в разы. | 2322.84 | 2090.56
00-00113857 | Профиль (PR08.9090) | Промрукав | STRUT-системы в исполнении HDZ - это изделия с защитным покрытием горячий цинк (по ГОСТ 9.307), которые предназначены для создания инженерных систем с высокой несущей способностью любой сложности из профилей, монтажных элементов и специализированных болтовых соединений как внутри помещений, так и на открытом воздухе. Профиль STRUT - это опорно-несущий элемент конструкции. Его особый профиль значительно увеличивает прочностные характеристики в отличие от обычного П–образного профиля. При применении специальных "канальных гаек" время монтажа конструкций сокращается в разы. | 2661.73 | 2395.56
00-00113858 | Профиль (PR08.9369) | Промрукав | STRUT-системы в исполнении HDZ - это изделия с защитным покрытием горячий цинк (по ГОСТ 9.307), которые предназначены для создания инженерных систем с высокой несущей способностью любой сложности из профилей, монтажных элементов и специализированных болтовых соединений как внутри помещений, так и на открытом воздухе. Профиль STRUT - это опорно-несущий элемент конструкции. Его особый профиль значительно увеличивает прочностные характеристики в отличие от обычного П–образного профиля. При применении специальных "канальных гаек" время монтажа конструкций сокращается в разы. | 3484.2 | 3135.78
00-00113859 | Профиль (PR08.9091) | Промрукав | STRUT-системы в исполнении HDZ - это изделия с защитным покрытием горячий цинк (по ГОСТ 9.307), которые предназначены для создания инженерных систем с высокой несущей способностью любой сложности из профилей, монтажных элементов и специализированных болтовых соединений как внутри помещений, так и на открытом воздухе. Профиль STRUT - это опорно-несущий элемент конструкции. Его особый профиль значительно увеличивает прочностные характеристики в отличие от обычного П–образного профиля. При применении специальных "канальных гаек" время монтажа конструкций сокращается в разы. | 2957.5 | 2661.75
00-00113860 | Профиль (PR08.9376) | Промрукав | STRUT-системы в исполнении HDZ - это изделия с защитным покрытием горячий цинк (по ГОСТ 9.307), которые предназначены для создания инженерных систем с высокой несущей способностью любой сложности из профилей, монтажных элементов и специализированных болтовых соединений как внутри помещений, так и на открытом воздухе. Профиль STRUT - это опорно-несущий элемент конструкции. Его особый профиль значительно увеличивает прочностные характеристики в отличие от обычного П–образного профиля. При применении специальных "канальных гаек" время монтажа конструкций сокращается в разы. | 3871.36 | 3484.22
00-00113861 | Профиль (PR08.9092) | Промрукав | STRUT-системы в исполнении HDZ - это изделия с защитным покрытием горячий цинк (по ГОСТ 9.307), которые предназначены для создания инженерных систем с высокой несущей способностью любой сложности из профилей, монтажных элементов и специализированных болтовых соединений как внутри помещений, так и на открытом воздухе. Профиль STRUT - это опорно-несущий элемент конструкции. Его особый профиль значительно увеличивает прочностные характеристики в отличие от обычного П–образного профиля. При применении специальных "канальных гаек" время монтажа конструкций сокращается в разы. | 3253.27 | 2927.94
00-00113862 | Профиль (PR08.9377) | Промрукав | STRUT-системы в исполнении HDZ - это изделия с защитным покрытием горячий цинк (по ГОСТ 9.307), которые предназначены для создания инженерных систем с высокой несущей способностью любой сложности из профилей, монтажных элементов и специализированных болтовых соединений как внутри помещений, так и на открытом воздухе. Профиль STRUT - это опорно-несущий элемент конструкции. Его особый профиль значительно увеличивает прочностные характеристики в отличие от обычного П–образного профиля. При применении специальных "канальных гаек" время монтажа конструкций сокращается в разы. | 4258.46 | 3832.61
00-00113863 | Профиль (PR08.9093) | Промрукав | STRUT-системы в исполнении HDZ - это изделия с защитным покрытием горячий цинк (по ГОСТ 9.307), которые предназначены для создания инженерных систем с высокой несущей способностью любой сложности из профилей, монтажных элементов и специализированных болтовых соединений как внутри помещений, так и на открытом воздухе. Профиль STRUT - это опорно-несущий элемент конструкции. Его особый профиль значительно увеличивает прочностные характеристики в отличие от обычного П–образного профиля. При применении специальных "канальных гаек" время монтажа конструкций сокращается в разы. | 3696.87 | 3327.18
00-00113864 | Профиль (PR08.9378) | Промрукав | STRUT-системы в исполнении HDZ - это изделия с защитным покрытием горячий цинк (по ГОСТ 9.307), которые предназначены для создания инженерных систем с высокой несущей способностью любой сложности из профилей, монтажных элементов и специализированных болтовых соединений как внутри помещений, так и на открытом воздухе. Профиль STRUT - это опорно-несущий элемент конструкции. Его особый профиль значительно увеличивает прочностные характеристики в отличие от обычного П–образного профиля. При применении специальных "канальных гаек" время монтажа конструкций сокращается в разы. | 4839.17 | 4355.25
00-00113865 | Профиль (PR08.9094) | Промрукав | STRUT-системы в исполнении HDZ - это изделия с защитным покрытием горячий цинк (по ГОСТ 9.307), которые предназначены для создания инженерных систем с высокой несущей способностью любой сложности из профилей, монтажных элементов и специализированных болтовых соединений как внутри помещений, так и на открытом воздухе. Профиль STRUT - это опорно-несущий элемент конструкции. Его особый профиль значительно увеличивает прочностные характеристики в отличие от обычного П–образного профиля. При применении специальных "канальных гаек" время монтажа конструкций сокращается в разы. | 4436.22 | 3992.6
00-00113866 | Профиль (PR08.9389) | Промрукав | STRUT-системы в исполнении HDZ - это изделия с защитным покрытием горячий цинк (по ГОСТ 9.307), которые предназначены для создания инженерных систем с высокой несущей способностью любой сложности из профилей, монтажных элементов и специализированных болтовых соединений как внутри помещений, так и на открытом воздухе. Профиль STRUT - это опорно-несущий элемент конструкции. Его особый профиль значительно увеличивает прочностные характеристики в отличие от обычного П–образного профиля. При применении специальных "канальных гаек" время монтажа конструкций сокращается в разы. | 5806.97 | 5226.27
00-00113867 | Профиль (PR08.9096) | Промрукав | STRUT-системы в исполнении HDZ - это изделия с защитным покрытием горячий цинк (по ГОСТ 9.307), которые предназначены для создания инженерных систем с высокой несущей способностью любой сложности из профилей, монтажных элементов и специализированных болтовых соединений как внутри помещений, так и на открытом воздухе. Профиль STRUT - это опорно-несущий элемент конструкции. Его особый профиль значительно увеличивает прочностные характеристики в отличие от обычного П–образного профиля. При применении специальных "канальных гаек" время монтажа конструкций сокращается в разы. | 679.32 | 611.39
00-00113868 | Профиль (PR08.9390) | Промрукав | STRUT-системы в исполнении HDZ - это изделия с защитным покрытием горячий цинк (по ГОСТ 9.307), которые предназначены для создания инженерных систем с высокой несущей способностью любой сложности из профилей, монтажных элементов и специализированных болтовых соединений как внутри помещений, так и на открытом воздухе. Профиль STRUT - это опорно-несущий элемент конструкции. Его особый профиль значительно увеличивает прочностные характеристики в отличие от обычного П–образного профиля. При применении специальных "канальных гаек" время монтажа конструкций сокращается в разы. | 862.1 | 775.89
00-00113869 | Профиль (PR08.9095) | Промрукав | STRUT-системы в исполнении HDZ - это изделия с защитным покрытием горячий цинк (по ГОСТ 9.307), которые предназначены для создания инженерных систем с высокой несущей способностью любой сложности из профилей, монтажных элементов и специализированных болтовых соединений как внутри помещений, так и на открытом воздухе. Профиль STRUT - это опорно-несущий элемент конструкции. Его особый профиль значительно увеличивает прочностные характеристики в отличие от обычного П–образного профиля. При применении специальных "канальных гаек" время монтажа конструкций сокращается в разы. | 975.09 | 877.58
00-00113870 | Профиль (PR08.9391) | Промрукав | STRUT-системы в исполнении HDZ - это изделия с защитным покрытием горячий цинк (по ГОСТ 9.307), которые предназначены для создания инженерных систем с высокой несущей способностью любой сложности из профилей, монтажных элементов и специализированных болтовых соединений как внутри помещений, так и на открытом воздухе. Профиль STRUT - это опорно-несущий элемент конструкции. Его особый профиль значительно увеличивает прочностные характеристики в отличие от обычного П–образного профиля. При применении специальных "канальных гаек" время монтажа конструкций сокращается в разы. | 1249.23 | 1124.31
00-00113871 | Профиль (PR08.9097) | Промрукав | STRUT-системы в исполнении HDZ - это изделия с защитным покрытием горячий цинк (по ГОСТ 9.307), которые предназначены для создания инженерных систем с высокой несущей способностью любой сложности из профилей, монтажных элементов и специализированных болтовых соединений как внутри помещений, так и на открытом воздухе. Профиль STRUT - это опорно-несущий элемент конструкции. Его особый профиль значительно увеличивает прочностные характеристики в отличие от обычного П–образного профиля. При применении специальных "канальных гаек" время монтажа конструкций сокращается в разы. | 8872.41 | 7985.17
00-00113872 | Профиль (PR08.9355) | Промрукав | STRUT-системы в исполнении HDZ - это изделия с защитным покрытием горячий цинк (по ГОСТ 9.307), которые предназначены для создания инженерных систем с высокой несущей способностью любой сложности из профилей, монтажных элементов и специализированных болтовых соединений как внутри помещений, так и на открытом воздухе. Профиль STRUT - это опорно-несущий элемент конструкции. Его особый профиль значительно увеличивает прочностные характеристики в отличие от обычного П–образного профиля. При применении специальных "канальных гаек" время монтажа конструкций сокращается в разы. | 11613.99 | 10452.59
00-00113873 | Профиль (PR08.9098) | Промрукав | STRUT-системы в исполнении HDZ - это изделия с защитным покрытием горячий цинк (по ГОСТ 9.307), которые предназначены для создания инженерных систем с высокой несущей способностью любой сложности из профилей, монтажных элементов и специализированных болтовых соединений как внутри помещений, так и на открытом воздухе. Профиль STRUT - это опорно-несущий элемент конструкции. Его особый профиль значительно увеличивает прочностные характеристики в отличие от обычного П–образного профиля. При применении специальных "канальных гаек" время монтажа конструкций сокращается в разы. | 1248.84 | 1123.96
00-00113874 | Профиль (PR08.9356) | Промрукав | STRUT-системы в исполнении HDZ - это изделия с защитным покрытием горячий цинк (по ГОСТ 9.307), которые предназначены для создания инженерных систем с высокой несущей способностью любой сложности из профилей, монтажных элементов и специализированных болтовых соединений как внутри помещений, так и на открытом воздухе. Профиль STRUT - это опорно-несущий элемент конструкции. Его особый профиль значительно увеличивает прочностные характеристики в отличие от обычного П–образного профиля. При применении специальных "канальных гаек" время монтажа конструкций сокращается в разы. | 1614.38 | 1452.94
00-00113875 | Профиль (PR08.5885) | Промрукав | STRUT-системы в исполнении HDZ - это изделия с защитным покрытием горячий цинк (по ГОСТ 9.307), которые предназначены для создания инженерных систем с высокой несущей способностью любой сложности из профилей, монтажных элементов и специализированных болтовых соединений как внутри помещений, так и на открытом воздухе. Профиль STRUT - это опорно-несущий элемент конструкции. Его особый профиль значительно увеличивает прочностные характеристики в отличие от обычного П–образного профиля. При применении специальных "канальных гаек" время монтажа конструкций сокращается в разы. | 2434.05 | 2190.65
00-00113876 | Профиль (PR08.9386) | Промрукав | STRUT-системы в исполнении HDZ - это изделия с защитным покрытием горячий цинк (по ГОСТ 9.307), которые предназначены для создания инженерных систем с высокой несущей способностью любой сложности из профилей, монтажных элементов и специализированных болтовых соединений как внутри помещений, так и на открытом воздухе. Профиль STRUT - это опорно-несущий элемент конструкции. Его особый профиль значительно увеличивает прочностные характеристики в отличие от обычного П–образного профиля. При применении специальных "канальных гаек" время монтажа конструкций сокращается в разы. | 3278.16 | 2950.34
00-00113877 | Профиль (PR08.5903) | Промрукав | STRUT-системы в исполнении HDZ - это изделия с защитным покрытием горячий цинк (по ГОСТ 9.307), которые предназначены для создания инженерных систем с высокой несущей способностью любой сложности из профилей, монтажных элементов и специализированных болтовых соединений как внутри помещений, так и на открытом воздухе. Профиль STRUT - это опорно-несущий элемент конструкции. Его особый профиль значительно увеличивает прочностные характеристики в отличие от обычного П–образного профиля. При применении специальных "канальных гаек" время монтажа конструкций сокращается в разы. | 3651.07 | 3285.96
00-00113878 | Профиль (PR08.9387) | Промрукав | STRUT-системы в исполнении HDZ - это изделия с защитным покрытием горячий цинк (по ГОСТ 9.307), которые предназначены для создания инженерных систем с высокой несущей способностью любой сложности из профилей, монтажных элементов и специализированных болтовых соединений как внутри помещений, так и на открытом воздухе. Профиль STRUT - это опорно-несущий элемент конструкции. Его особый профиль значительно увеличивает прочностные характеристики в отличие от обычного П–образного профиля. При применении специальных "канальных гаек" время монтажа конструкций сокращается в разы. | 4917.27 | 4425.54
00-00113879 | Профиль (PR08.5890) | Промрукав | STRUT-системы в исполнении HDZ - это изделия с защитным покрытием горячий цинк (по ГОСТ 9.307), которые предназначены для создания инженерных систем с высокой несущей способностью любой сложности из профилей, монтажных элементов и специализированных болтовых соединений как внутри помещений, так и на открытом воздухе. Профиль STRUT - это опорно-несущий элемент конструкции. Его особый профиль значительно увеличивает прочностные характеристики в отличие от обычного П–образного профиля. При применении специальных "канальных гаек" время монтажа конструкций сокращается в разы. | 4056.75 | 3651.08
00-00113880 | Профиль (PR08.9388) | Промрукав | STRUT-системы в исполнении HDZ - это изделия с защитным покрытием горячий цинк (по ГОСТ 9.307), которые предназначены для создания инженерных систем с высокой несущей способностью любой сложности из профилей, монтажных элементов и специализированных болтовых соединений как внутри помещений, так и на открытом воздухе. Профиль STRUT - это опорно-несущий элемент конструкции. Его особый профиль значительно увеличивает прочностные характеристики в отличие от обычного П–образного профиля. При применении специальных "канальных гаек" время монтажа конструкций сокращается в разы. | 5463.54 | 4917.19
00-00113881 | Профиль (PR08.5891) | Промрукав | STRUT-системы в исполнении HDZ - это изделия с защитным покрытием горячий цинк (по ГОСТ 9.307), которые предназначены для создания инженерных систем с высокой несущей способностью любой сложности из профилей, монтажных элементов и специализированных болтовых соединений как внутри помещений, так и на открытом воздухе. Профиль STRUT - это опорно-несущий элемент конструкции. Его особый профиль значительно увеличивает прочностные характеристики в отличие от обычного П–образного профиля. При применении специальных "канальных гаек" время монтажа конструкций сокращается в разы. | 4462.44 | 4016.2
00-00113882 | Профиль (PR08.9364) | Промрукав | STRUT-системы в исполнении HDZ - это изделия с защитным покрытием горячий цинк (по ГОСТ 9.307), которые предназначены для создания инженерных систем с высокой несущей способностью любой сложности из профилей, монтажных элементов и специализированных болтовых соединений как внутри помещений, так и на открытом воздухе. Профиль STRUT - это опорно-несущий элемент конструкции. Его особый профиль значительно увеличивает прочностные характеристики в отличие от обычного П–образного профиля. При применении специальных "канальных гаек" время монтажа конструкций сокращается в разы. | 6009.94 | 5408.95
00-00113883 | Профиль (PR08.5896) | Промрукав | STRUT-системы в исполнении HDZ - это изделия с защитным покрытием горячий цинк (по ГОСТ 9.307), которые предназначены для создания инженерных систем с высокой несущей способностью любой сложности из профилей, монтажных элементов и специализированных болтовых соединений как внутри помещений, так и на открытом воздухе. Профиль STRUT - это опорно-несущий элемент конструкции. Его особый профиль значительно увеличивает прочностные характеристики в отличие от обычного П–образного профиля. При применении специальных "канальных гаек" время монтажа конструкций сокращается в разы. | 5070.94 | 4563.85
00-00113884 | Профиль (PR08.9365) | Промрукав | STRUT-системы в исполнении HDZ - это изделия с защитным покрытием горячий цинк (по ГОСТ 9.307), которые предназначены для создания инженерных систем с высокой несущей способностью любой сложности из профилей, монтажных элементов и специализированных болтовых соединений как внутри помещений, так и на открытом воздухе. Профиль STRUT - это опорно-несущий элемент конструкции. Его особый профиль значительно увеличивает прочностные характеристики в отличие от обычного П–образного профиля. При применении специальных "канальных гаек" время монтажа конструкций сокращается в разы. | 6829.48 | 6146.53
00-00113885 | Профиль (PR08.5898) | Промрукав | STRUT-системы в исполнении HDZ - это изделия с защитным покрытием горячий цинк (по ГОСТ 9.307), которые предназначены для создания инженерных систем с высокой несущей способностью любой сложности из профилей, монтажных элементов и специализированных болтовых соединений как внутри помещений, так и на открытом воздухе. Профиль STRUT - это опорно-несущий элемент конструкции. Его особый профиль значительно увеличивает прочностные характеристики в отличие от обычного П–образного профиля. При применении специальных "канальных гаек" время монтажа конструкций сокращается в разы. | 6085.1 | 5476.59
00-00113886 | Профиль (PR08.9366) | Промрукав | STRUT-системы в исполнении HDZ - это изделия с защитным покрытием горячий цинк (по ГОСТ 9.307), которые предназначены для создания инженерных систем с высокой несущей способностью любой сложности из профилей, монтажных элементов и специализированных болтовых соединений как внутри помещений, так и на открытом воздухе. Профиль STRUT - это опорно-несущий элемент конструкции. Его особый профиль значительно увеличивает прочностные характеристики в отличие от обычного П–образного профиля. При применении специальных "канальных гаек" время монтажа конструкций сокращается в разы. | 8195.37 | 7375.83
00-00113887 | Профиль (PR08.5901) | Промрукав | STRUT-системы в исполнении HDZ - это изделия с защитным покрытием горячий цинк (по ГОСТ 9.307), которые предназначены для создания инженерных систем с высокой несущей способностью любой сложности из профилей, монтажных элементов и специализированных болтовых соединений как внутри помещений, так и на открытом воздухе. Профиль STRUT - это опорно-несущий элемент конструкции. Его особый профиль значительно увеличивает прочностные характеристики в отличие от обычного П–образного профиля. При применении специальных "канальных гаек" время монтажа конструкций сокращается в разы. | 899.18 | 809.26
00-00113888 | Профиль (PR08.9352) | Промрукав | STRUT-системы в исполнении HDZ - это изделия с защитным покрытием горячий цинк (по ГОСТ 9.307), которые предназначены для создания инженерных систем с высокой несущей способностью любой сложности из профилей, монтажных элементов и специализированных болтовых соединений как внутри помещений, так и на открытом воздухе. Профиль STRUT - это опорно-несущий элемент конструкции. Его особый профиль значительно увеличивает прочностные характеристики в отличие от обычного П–образного профиля. При применении специальных "канальных гаек" время монтажа конструкций сокращается в разы. | 1180.57 | 1062.51
00-00113889 | Профиль (PR08.5902) | Промрукав | STRUT-системы в исполнении HDZ - это изделия с защитным покрытием горячий цинк (по ГОСТ 9.307), которые предназначены для создания инженерных систем с высокой несущей способностью любой сложности из профилей, монтажных элементов и специализированных болтовых соединений как внутри помещений, так и на открытом воздухе. Профиль STRUT - это опорно-несущий элемент конструкции. Его особый профиль значительно увеличивает прочностные характеристики в отличие от обычного П–образного профиля. При применении специальных "канальных гаек" время монтажа конструкций сокращается в разы. | 1102.03 | 991.83
00-00113890 | Профиль (PR08.5906) | Промрукав | STRUT-системы в исполнении HDZ - это изделия с защитным покрытием горячий цинк (по ГОСТ 9.307), которые предназначены для создания инженерных систем с высокой несущей способностью любой сложности из профилей, монтажных элементов и специализированных болтовых соединений как внутри помещений, так и на открытом воздухе. Профиль STRUT - это опорно-несущий элемент конструкции. Его особый профиль значительно увеличивает прочностные характеристики в отличие от обычного П–образного профиля. При применении специальных "канальных гаек" время монтажа конструкций сокращается в разы. | 1304.84 | 1174.36
00-00113891 | Профиль (PR08.9353) | Промрукав | STRUT-системы в исполнении HDZ - это изделия с защитным покрытием горячий цинк (по ГОСТ 9.307), которые предназначены для создания инженерных систем с высокой несущей способностью любой сложности из профилей, монтажных элементов и специализированных болтовых соединений как внутри помещений, так и на открытом воздухе. Профиль STRUT - это опорно-несущий элемент конструкции. Его особый профиль значительно увеличивает прочностные характеристики в отличие от обычного П–образного профиля. При применении специальных "канальных гаек" время монтажа конструкций сокращается в разы. | 1726.88 | 1554.19
00-00113892 | Профиль (PR08.5905) | Промрукав | STRUT-системы в исполнении HDZ - это изделия с защитным покрытием горячий цинк (по ГОСТ 9.307), которые предназначены для создания инженерных систем с высокой несущей способностью любой сложности из профилей, монтажных элементов и специализированных болтовых соединений как внутри помещений, так и на открытом воздухе. Профиль STRUT - это опорно-несущий элемент конструкции. Его особый профиль значительно увеличивает прочностные характеристики в отличие от обычного П–образного профиля. При применении специальных "канальных гаек" время монтажа конструкций сокращается в разы. | 12170.18 | 10953.16
00-00113893 | Профиль (PR08.9354) | Промрукав | STRUT-системы в исполнении HDZ - это изделия с защитным покрытием горячий цинк (по ГОСТ 9.307), которые предназначены для создания инженерных систем с высокой несущей способностью любой сложности из профилей, монтажных элементов и специализированных болтовых соединений как внутри помещений, так и на открытом воздухе. Профиль STRUT - это опорно-несущий элемент конструкции. Его особый профиль значительно увеличивает прочностные характеристики в отличие от обычного П–образного профиля. При применении специальных "канальных гаек" время монтажа конструкций сокращается в разы. | 16390.75 | 14751.68
00-00113894 | Профиль (PR08.9104) | Промрукав | STRUT-системы в исполнении HDZ - это изделия с защитным покрытием горячий цинк (по ГОСТ 9.307), которые предназначены для создания инженерных систем с высокой несущей способностью любой сложности из профилей, монтажных элементов и специализированных болтовых соединений как внутри помещений, так и на открытом воздухе. Профиль STRUT - это опорно-несущий элемент конструкции. Его особый профиль значительно увеличивает прочностные характеристики в отличие от обычного П–образного профиля. При применении специальных "канальных гаек" время монтажа конструкций сокращается в разы. | 1689.53 | 1520.58
00-00113895 | Профиль (PR08.9367) | Промрукав | STRUT-системы в исполнении HDZ - это изделия с защитным покрытием горячий цинк (по ГОСТ 9.307), которые предназначены для создания инженерных систем с высокой несущей способностью любой сложности из профилей, монтажных элементов и специализированных болтовых соединений как внутри помещений, так и на открытом воздухе. Профиль STRUT - это опорно-несущий элемент конструкции. Его особый профиль значительно увеличивает прочностные характеристики в отличие от обычного П–образного профиля. При применении специальных "канальных гаек" время монтажа конструкций сокращается в разы. | 2251.36 | 2026.22
00-00113896 | Профиль (PR08.9041) | Промрукав | STRUT-системы в исполнении HDZ - это изделия с защитным покрытием горячий цинк (по ГОСТ 9.307), которые предназначены для создания инженерных систем с высокой несущей способностью любой сложности из профилей, монтажных элементов и специализированных болтовых соединений как внутри помещений, так и на открытом воздухе. Страт-профиль двойной представляет собой два сваренных между собой страт-профиля. За счет перфорации по длине изделия, легко соединяется с прочими деталями формируемой конструкции без применения сварочных работ, при помощи специальных канальных гаек. | 4032.88 | 3629.59
00-00113897 | Профиль (PR08.9477) | Промрукав | STRUT-системы в исполнении HDZ - это изделия с защитным покрытием горячий цинк (по ГОСТ 9.307), которые предназначены для создания инженерных систем с высокой несущей способностью любой сложности из профилей, монтажных элементов и специализированных болтовых соединений как внутри помещений, так и на открытом воздухе. Страт-профиль двойной представляет собой два сваренных между собой страт-профиля. За счет перфорации по длине изделия, легко соединяется с прочими деталями формируемой конструкции без применения сварочных работ, при помощи специальных канальных гаек. | 5279.11 | 4751.2
00-00113898 | Профиль (PR08.9042) | Промрукав | STRUT-системы в исполнении HDZ - это изделия с защитным покрытием горячий цинк (по ГОСТ 9.307), которые предназначены для создания инженерных систем с высокой несущей способностью любой сложности из профилей, монтажных элементов и специализированных болтовых соединений как внутри помещений, так и на открытом воздухе. Страт-профиль двойной представляет собой два сваренных между собой страт-профиля. За счет перфорации по длине изделия, легко соединяется с прочими деталями формируемой конструкции без применения сварочных работ, при помощи специальных канальных гаек. | 6049.42 | 5444.48
00-00113899 | Профиль (PR08.9478) | Промрукав | STRUT-системы в исполнении HDZ - это изделия с защитным покрытием горячий цинк (по ГОСТ 9.307), которые предназначены для создания инженерных систем с высокой несущей способностью любой сложности из профилей, монтажных элементов и специализированных болтовых соединений как внутри помещений, так и на открытом воздухе. Страт-профиль двойной представляет собой два сваренных между собой страт-профиля. За счет перфорации по длине изделия, легко соединяется с прочими деталями формируемой конструкции без применения сварочных работ, при помощи специальных канальных гаек. | 7918.68 | 7126.81
00-00113900 | Профиль (PR08.9043) | Промрукав | STRUT-системы в исполнении HDZ - это изделия с защитным покрытием горячий цинк (по ГОСТ 9.307), которые предназначены для создания инженерных систем с высокой несущей способностью любой сложности из профилей, монтажных элементов и специализированных болтовых соединений как внутри помещений, так и на открытом воздухе. Страт-профиль двойной представляет собой два сваренных между собой страт-профиля. За счет перфорации по длине изделия, легко соединяется с прочими деталями формируемой конструкции без применения сварочных работ, при помощи специальных канальных гаек. | 6721.62 | 6049.46
00-00113901 | Профиль (PR08.9561) | Промрукав | STRUT-системы в исполнении HDZ - это изделия с защитным покрытием горячий цинк (по ГОСТ 9.307), которые предназначены для создания инженерных систем с высокой несущей способностью любой сложности из профилей, монтажных элементов и специализированных болтовых соединений как внутри помещений, так и на открытом воздухе. Страт-профиль двойной представляет собой два сваренных между собой страт-профиля. За счет перфорации по длине изделия, легко соединяется с прочими деталями формируемой конструкции без применения сварочных работ, при помощи специальных канальных гаек. | 8798.49 | 7918.64
00-00113902 | Профиль (PR08.9036) | Промрукав | STRUT-системы в исполнении HDZ - это изделия с защитным покрытием горячий цинк (по ГОСТ 9.307), которые предназначены для создания инженерных систем с высокой несущей способностью любой сложности из профилей, монтажных элементов и специализированных болтовых соединений как внутри помещений, так и на открытом воздухе. Страт-профиль двойной представляет собой два сваренных между собой страт-профиля. За счет перфорации по длине изделия, легко соединяется с прочими деталями формируемой конструкции без применения сварочных работ, при помощи специальных канальных гаек. | 7393.72 | 6654.35
00-00113903 | Профиль (PR08.9562) | Промрукав | STRUT-системы в исполнении HDZ - это изделия с защитным покрытием горячий цинк (по ГОСТ 9.307), которые предназначены для создания инженерных систем с высокой несущей способностью любой сложности из профилей, монтажных элементов и специализированных болтовых соединений как внутри помещений, так и на открытом воздухе. Страт-профиль двойной представляет собой два сваренных между собой страт-профиля. За счет перфорации по длине изделия, легко соединяется с прочими деталями формируемой конструкции без применения сварочных работ, при помощи специальных канальных гаек. | 9678.33 | 8710.5
00-00113904 | Профиль (PR08.9044) | Промрукав | STRUT-системы в исполнении HDZ - это изделия с защитным покрытием горячий цинк (по ГОСТ 9.307), которые предназначены для создания инженерных систем с высокой несущей способностью любой сложности из профилей, монтажных элементов и специализированных болтовых соединений как внутри помещений, так и на открытом воздухе. Страт-профиль двойной представляет собой два сваренных между собой страт-профиля. За счет перфорации по длине изделия, легко соединяется с прочими деталями формируемой конструкции без применения сварочных работ, при помощи специальных канальных гаек. | 8401.95 | 7561.76
00-00113905 | Профиль (PR08.9588) | Промрукав | STRUT-системы в исполнении HDZ - это изделия с защитным покрытием горячий цинк (по ГОСТ 9.307), которые предназначены для создания инженерных систем с высокой несущей способностью любой сложности из профилей, монтажных элементов и специализированных болтовых соединений как внутри помещений, так и на открытом воздухе. Страт-профиль двойной представляет собой два сваренных между собой страт-профиля. За счет перфорации по длине изделия, легко соединяется с прочими деталями формируемой конструкции без применения сварочных работ, при помощи специальных канальных гаек. | 10998.17 | 9898.35
00-00113906 | Профиль (PR08.9045) | Промрукав | STRUT-системы в исполнении HDZ - это изделия с защитным покрытием горячий цинк (по ГОСТ 9.307), которые предназначены для создания инженерных систем с высокой несущей способностью любой сложности из профилей, монтажных элементов и специализированных болтовых соединений как внутри помещений, так и на открытом воздухе. Страт-профиль двойной представляет собой два сваренных между собой страт-профиля. За счет перфорации по длине изделия, легко соединяется с прочими деталями формируемой конструкции без применения сварочных работ, при помощи специальных канальных гаек. | 10082.37 | 9074.13
00-00113907 | Профиль (PR08.9589) | Промрукав | STRUT-системы в исполнении HDZ - это изделия с защитным покрытием горячий цинк (по ГОСТ 9.307), которые предназначены для создания инженерных систем с высокой несущей способностью любой сложности из профилей, монтажных элементов и специализированных болтовых соединений как внутри помещений, так и на открытом воздухе. Страт-профиль двойной представляет собой два сваренных между собой страт-профиля. За счет перфорации по длине изделия, легко соединяется с прочими деталями формируемой конструкции без применения сварочных работ, при помощи специальных канальных гаек. | 13197.74 | 11877.97
00-00113908 | Профиль (PR08.9046) | Промрукав | STRUT-системы в исполнении HDZ - это изделия с защитным покрытием горячий цинк (по ГОСТ 9.307), которые предназначены для создания инженерных систем с высокой несущей способностью любой сложности из профилей, монтажных элементов и специализированных болтовых соединений как внутри помещений, так и на открытом воздухе. Страт-профиль двойной представляет собой два сваренных между собой страт-профиля. За счет перфорации по длине изделия, легко соединяется с прочими деталями формируемой конструкции без применения сварочных работ, при помощи специальных канальных гаек. | 1519.98 | 1367.98
00-00113909 | Профиль (PR08.9675) | Промрукав | STRUT-системы в исполнении HDZ - это изделия с защитным покрытием горячий цинк (по ГОСТ 9.307), которые предназначены для создания инженерных систем с высокой несущей способностью любой сложности из профилей, монтажных элементов и специализированных болтовых соединений как внутри помещений, так и на открытом воздухе. Страт-профиль двойной представляет собой два сваренных между собой страт-профиля. За счет перфорации по длине изделия, легко соединяется с прочими деталями формируемой конструкции без применения сварочных работ, при помощи специальных канальных гаек. | 1935.32 | 1741.79
00-00113910 | Профиль (PR08.9047) | Промрукав | STRUT-системы в исполнении HDZ - это изделия с защитным покрытием горячий цинк (по ГОСТ 9.307), которые предназначены для создания инженерных систем с высокой несущей способностью любой сложности из профилей, монтажных элементов и специализированных болтовых соединений как внутри помещений, так и на открытом воздухе. Страт-профиль двойной представляет собой два сваренных между собой страт-профиля. За счет перфорации по длине изделия, легко соединяется с прочими деталями формируемой конструкции без применения сварочных работ, при помощи специальных канальных гаек. | 2192.08 | 1972.87
00-00113911 | Профиль (PR08.9676) | Промрукав | STRUT-системы в исполнении HDZ - это изделия с защитным покрытием горячий цинк (по ГОСТ 9.307), которые предназначены для создания инженерных систем с высокой несущей способностью любой сложности из профилей, монтажных элементов и специализированных болтовых соединений как внутри помещений, так и на открытом воздухе. Страт-профиль двойной представляет собой два сваренных между собой страт-профиля. За счет перфорации по длине изделия, легко соединяется с прочими деталями формируемой конструкции без применения сварочных работ, при помощи специальных канальных гаек. | 2815.26 | 2533.73
00-00113912 | Профиль (PR08.9049) | Промрукав | STRUT-системы в исполнении HDZ - это изделия с защитным покрытием горячий цинк (по ГОСТ 9.307), которые предназначены для создания инженерных систем с высокой несущей способностью любой сложности из профилей, монтажных элементов и специализированных болтовых соединений как внутри помещений, так и на открытом воздухе. Страт-профиль двойной представляет собой два сваренных между собой страт-профиля. За счет перфорации по длине изделия, легко соединяется с прочими деталями формируемой конструкции без применения сварочных работ, при помощи специальных канальных гаек. | 20164.79 | 18148.31
00-00113913 | Профиль (PR08.9645) | Промрукав | STRUT-системы в исполнении HDZ - это изделия с защитным покрытием горячий цинк (по ГОСТ 9.307), которые предназначены для создания инженерных систем с высокой несущей способностью любой сложности из профилей, монтажных элементов и специализированных болтовых соединений как внутри помещений, так и на открытом воздухе. Страт-профиль двойной представляет собой два сваренных между собой страт-профиля. За счет перфорации по длине изделия, легко соединяется с прочими деталями формируемой конструкции без применения сварочных работ, при помощи специальных канальных гаек. | 26395.47 | 23755.92
00-00113914 | Профиль (PR08.9048) | Промрукав | STRUT-системы в исполнении HDZ - это изделия с защитным покрытием горячий цинк (по ГОСТ 9.307), которые предназначены для создания инженерных систем с высокой несущей способностью любой сложности из профилей, монтажных элементов и специализированных болтовых соединений как внутри помещений, так и на открытом воздухе. Страт-профиль двойной представляет собой два сваренных между собой страт-профиля. За счет перфорации по длине изделия, легко соединяется с прочими деталями формируемой конструкции без применения сварочных работ, при помощи специальных канальных гаек. | 2820.42 | 2538.38
00-00113915 | Профиль (PR08.9646) | Промрукав | STRUT-системы в исполнении HDZ - это изделия с защитным покрытием горячий цинк (по ГОСТ 9.307), которые предназначены для создания инженерных систем с высокой несущей способностью любой сложности из профилей, монтажных элементов и специализированных болтовых соединений как внутри помещений, так и на открытом воздухе. Страт-профиль двойной представляет собой два сваренных между собой страт-профиля. За счет перфорации по длине изделия, легко соединяется с прочими деталями формируемой конструкции без применения сварочных работ, при помощи специальных канальных гаек. | 3651.16 | 3286.04
00-00113916 | Профиль (PR08.9357) | Промрукав | STRUT-системы в исполнении HDZ - это изделия с защитным покрытием горячий цинк (по ГОСТ 9.307), которые предназначены для создания инженерных систем с высокой несущей способностью любой сложности из профилей, монтажных элементов и специализированных болтовых соединений как внутри помещений, так и на открытом воздухе. Страт-профиль двойной представляет собой два сваренных между собой страт-профиля. За счет перфорации по длине изделия, легко соединяется с прочими деталями формируемой конструкции без применения сварочных работ, при помощи специальных канальных гаек. | 5919.42 | 5327.48
00-00113917 | Профиль (PR08.8690) | Промрукав | STRUT-системы в исполнении HDZ - это изделия с защитным покрытием горячий цинк (по ГОСТ 9.307), которые предназначены для создания инженерных систем с высокой несущей способностью любой сложности из профилей, монтажных элементов и специализированных болтовых соединений как внутри помещений, так и на открытом воздухе. Страт-профиль двойной представляет собой два сваренных между собой страт-профиля. За счет перфорации по длине изделия, легко соединяется с прочими деталями формируемой конструкции без применения сварочных работ, при помощи специальных канальных гаек. | 8195.32 | 7375.79
00-00113918 | Профиль (PR08.10833) | Промрукав | STRUT-системы в исполнении HDZ - это изделия с защитным покрытием горячий цинк (по ГОСТ 9.307), которые предназначены для создания инженерных систем с высокой несущей способностью любой сложности из профилей, монтажных элементов и специализированных болтовых соединений как внутри помещений, так и на открытом воздухе. Страт-профиль двойной представляет собой два сваренных между собой страт-профиля. За счет перфорации по длине изделия, легко соединяется с прочими деталями формируемой конструкции без применения сварочных работ, при помощи специальных канальных гаек. | 9332.17 | 8398.95
00-00113919 | Профиль (PR08.8689) | Промрукав | STRUT-системы в исполнении HDZ - это изделия с защитным покрытием горячий цинк (по ГОСТ 9.307), которые предназначены для создания инженерных систем с высокой несущей способностью любой сложности из профилей, монтажных элементов и специализированных болтовых соединений как внутри помещений, так и на открытом воздухе. Страт-профиль двойной представляет собой два сваренных между собой страт-профиля. За счет перфорации по длине изделия, легко соединяется с прочими деталями формируемой конструкции без применения сварочных работ, при помощи специальных канальных гаек. | 12293.03 | 11063.73
00-00113920 | Профиль (PR08.9325) | Промрукав | STRUT-системы в исполнении HDZ - это изделия с защитным покрытием горячий цинк (по ГОСТ 9.307), которые предназначены для создания инженерных систем с высокой несущей способностью любой сложности из профилей, монтажных элементов и специализированных болтовых соединений как внутри помещений, так и на открытом воздухе. Страт-профиль двойной представляет собой два сваренных между собой страт-профиля. За счет перфорации по длине изделия, легко соединяется с прочими деталями формируемой конструкции без применения сварочных работ, при помощи специальных канальных гаек. | 9865.69 | 8879.12
00-00113921 | Профиль (PR08.8696) | Промрукав | STRUT-системы в исполнении HDZ - это изделия с защитным покрытием горячий цинк (по ГОСТ 9.307), которые предназначены для создания инженерных систем с высокой несущей способностью любой сложности из профилей, монтажных элементов и специализированных болтовых соединений как внутри помещений, так и на открытом воздухе. Страт-профиль двойной представляет собой два сваренных между собой страт-профиля. За счет перфорации по длине изделия, легко соединяется с прочими деталями формируемой конструкции без применения сварочных работ, при помощи специальных канальных гаек. | 14341.91 | 12907.72
00-00113922 | Профиль (PR08.9326) | Промрукав | STRUT-системы в исполнении HDZ - это изделия с защитным покрытием горячий цинк (по ГОСТ 9.307), которые предназначены для создания инженерных систем с высокой несущей способностью любой сложности из профилей, монтажных элементов и специализированных болтовых соединений как внутри помещений, так и на открытом воздухе. Страт-профиль двойной представляет собой два сваренных между собой страт-профиля. За счет перфорации по длине изделия, легко соединяется с прочими деталями формируемой конструкции без применения сварочных работ, при помощи специальных канальных гаек. | 10852.24 | 9767.02
00-00113923 | Профиль (PR08.8695) | Промрукав | STRUT-системы в исполнении HDZ - это изделия с защитным покрытием горячий цинк (по ГОСТ 9.307), которые предназначены для создания инженерных систем с высокой несущей способностью любой сложности из профилей, монтажных элементов и специализированных болтовых соединений как внутри помещений, так и на открытом воздухе. Страт-профиль двойной представляет собой два сваренных между собой страт-профиля. За счет перфорации по длине изделия, легко соединяется с прочими деталями формируемой конструкции без применения сварочных работ, при помощи специальных канальных гаек. | 15024.77 | 13522.29
00-00113924 | Профиль (PR08.9327) | Промрукав | STRUT-системы в исполнении HDZ - это изделия с защитным покрытием горячий цинк (по ГОСТ 9.307), которые предназначены для создания инженерных систем с высокой несущей способностью любой сложности из профилей, монтажных элементов и специализированных болтовых соединений как внутри помещений, так и на открытом воздухе. Страт-профиль двойной представляет собой два сваренных между собой страт-профиля. За счет перфорации по длине изделия, легко соединяется с прочими деталями формируемой конструкции без применения сварочных работ, при помощи специальных канальных гаек. | 12332.07 | 11098.86
00-00113925 | Профиль (PR08.9479) | Промрукав | STRUT-системы в исполнении HDZ - это изделия с защитным покрытием горячий цинк (по ГОСТ 9.307), которые предназначены для создания инженерных систем с высокой несущей способностью любой сложности из профилей, монтажных элементов и специализированных болтовых соединений как внутри помещений, так и на открытом воздухе. Страт-профиль двойной представляет собой два сваренных между собой страт-профиля. За счет перфорации по длине изделия, легко соединяется с прочими деталями формируемой конструкции без применения сварочных работ, при помощи специальных канальных гаек. | 17073.68 | 15366.31
00-00113926 | Профиль (PR08.9345) | Промрукав | STRUT-системы в исполнении HDZ - это изделия с защитным покрытием горячий цинк (по ГОСТ 9.307), которые предназначены для создания инженерных систем с высокой несущей способностью любой сложности из профилей, монтажных элементов и специализированных болтовых соединений как внутри помещений, так и на открытом воздухе. Страт-профиль двойной представляет собой два сваренных между собой страт-профиля. За счет перфорации по длине изделия, легко соединяется с прочими деталями формируемой конструкции без применения сварочных работ, при помощи специальных канальных гаек. | 20488.34 | 18439.51
00-00113927 | Профиль (PR08.9482) | Промрукав | STRUT-системы в исполнении HDZ - это изделия с защитным покрытием горячий цинк (по ГОСТ 9.307), которые предназначены для создания инженерных систем с высокой несущей способностью любой сложности из профилей, монтажных элементов и специализированных болтовых соединений как внутри помещений, так и на открытом воздухе. Страт-профиль двойной представляет собой два сваренных между собой страт-профиля. За счет перфорации по длине изделия, легко соединяется с прочими деталями формируемой конструкции без применения сварочных работ, при помощи специальных канальных гаек. | 20488.34 | 18439.51
00-00113928 | Профиль (PR08.9344) | Промрукав | STRUT-системы в исполнении HDZ - это изделия с защитным покрытием горячий цинк (по ГОСТ 9.307), которые предназначены для создания инженерных систем с высокой несущей способностью любой сложности из профилей, монтажных элементов и специализированных болтовых соединений как внутри помещений, так и на открытом воздухе. Страт-профиль двойной представляет собой два сваренных между собой страт-профиля. За счет перфорации по длине изделия, легко соединяется с прочими деталями формируемой конструкции без применения сварочных работ, при помощи специальных канальных гаек. | 2148.81 | 1933.93
00-00113929 | Профиль (PR08.9473) | Промрукав | STRUT-системы в исполнении HDZ - это изделия с защитным покрытием горячий цинк (по ГОСТ 9.307), которые предназначены для создания инженерных систем с высокой несущей способностью любой сложности из профилей, монтажных элементов и специализированных болтовых соединений как внутри помещений, так и на открытом воздухе. Страт-профиль двойной представляет собой два сваренных между собой страт-профиля. За счет перфорации по длине изделия, легко соединяется с прочими деталями формируемой конструкции без применения сварочных работ, при помощи специальных канальных гаек. | 2907.43 | 2616.69
00-00113930 | Профиль (PR08.9343) | Промрукав | STRUT-системы в исполнении HDZ - это изделия с защитным покрытием горячий цинк (по ГОСТ 9.307), которые предназначены для создания инженерных систем с высокой несущей способностью любой сложности из профилей, монтажных элементов и специализированных болтовых соединений как внутри помещений, так и на открытом воздухе. Страт-профиль двойной представляет собой два сваренных между собой страт-профиля. За счет перфорации по длине изделия, легко соединяется с прочими деталями формируемой конструкции без применения сварочных работ, при помощи специальных канальных гаек. | 3135.35 | 2821.82
00-00113931 | Профиль (PR08.9476) | Промрукав | STRUT-системы в исполнении HDZ - это изделия с защитным покрытием горячий цинк (по ГОСТ 9.307), которые предназначены для создания инженерных систем с высокой несущей способностью любой сложности из профилей, монтажных элементов и специализированных болтовых соединений как внутри помещений, так и на открытом воздухе. Страт-профиль двойной представляет собой два сваренных между собой страт-профиля. За счет перфорации по длине изделия, легко соединяется с прочими деталями формируемой конструкции без применения сварочных работ, при помощи специальных канальных гаек. | 4273.31 | 3845.98
00-00113932 | Профиль (PR08.8542) | Промрукав | STRUT-системы в исполнении HDZ - это изделия с защитным покрытием горячий цинк (по ГОСТ 9.307), которые предназначены для создания инженерных систем с высокой несущей способностью любой сложности из профилей, монтажных элементов и специализированных болтовых соединений как внутри помещений, так и на открытом воздухе. Страт-профиль двойной представляет собой два сваренных между собой страт-профиля. За счет перфорации по длине изделия, легко соединяется с прочими деталями формируемой конструкции без применения сварочных работ, при помощи специальных канальных гаек. | 12170.18 | 10953.16
00-00113933 | Профиль (PR08.9491) | Промрукав | STRUT-системы в исполнении HDZ - это изделия с защитным покрытием горячий цинк (по ГОСТ 9.307), которые предназначены для создания инженерных систем с высокой несущей способностью любой сложности из профилей, монтажных элементов и специализированных болтовых соединений как внутри помещений, так и на открытом воздухе. Страт-профиль двойной представляет собой два сваренных между собой страт-профиля. За счет перфорации по длине изделия, легко соединяется с прочими деталями формируемой конструкции без применения сварочных работ, при помощи специальных канальных гаек. | 40976.69 | 36879.02
00-00113934 | Профиль (PR08.8691) | Промрукав | STRUT-системы в исполнении HDZ - это изделия с защитным покрытием горячий цинк (по ГОСТ 9.307), которые предназначены для создания инженерных систем с высокой несущей способностью любой сложности из профилей, монтажных элементов и специализированных болтовых соединений как внутри помещений, так и на открытом воздухе. Страт-профиль двойной представляет собой два сваренных между собой страт-профиля. За счет перфорации по длине изделия, легко соединяется с прочими деталями формируемой конструкции без применения сварочных работ, при помощи специальных канальных гаек. | 4077.99 | 3670.19
00-00113935 | Профиль (PR08.9494) | Промрукав | STRUT-системы в исполнении HDZ - это изделия с защитным покрытием горячий цинк (по ГОСТ 9.307), которые предназначены для создания инженерных систем с высокой несущей способностью любой сложности из профилей, монтажных элементов и специализированных болтовых соединений как внутри помещений, так и на открытом воздухе. Страт-профиль двойной представляет собой два сваренных между собой страт-профиля. За счет перфорации по длине изделия, легко соединяется с прочими деталями формируемой конструкции без применения сварочных работ, при помощи специальных канальных гаек. | 5595.32 | 5035.79
00-00122247 | Профиль (PR08.28398) | Промрукав | Страт-профиль двойной используется как несущий элемент для прокладки кабельных трасс и инженерных сетей. Представляет собой два сваренных между собой страт-профиля. За счет перфорации по длине изделия, легко соединяется с прочими деталями формируемой конструкции. Элемент позволяет создавать опорные конструкции с высокой несущей способностью, без применения сварочных работ, при помощи специальных канальных гаек. | 1944.91 | 1750.42
00-00122246 | Профиль (PR08.28417) | Промрукав | Страт-профиль двойной используется как несущий элемент для прокладки кабельных трасс и инженерных сетей. Представляет собой два сваренных между собой страт-профиля. За счет перфорации по длине изделия, легко соединяется с прочими деталями формируемой конструкции. Элемент позволяет создавать опорные конструкции с высокой несущей способностью, без применения сварочных работ, при помощи специальных канальных гаек. | 2545.89 | 2291.3
00-00122245 | Профиль (PR08.28399) | Промрукав | Страт-профиль двойной используется как несущий элемент для прокладки кабельных трасс и инженерных сетей. Представляет собой два сваренных между собой страт-профиля. За счет перфорации по длине изделия, легко соединяется с прочими деталями формируемой конструкции. Элемент позволяет создавать опорные конструкции с высокой несущей способностью, без применения сварочных работ, при помощи специальных канальных гаек. | 2139.39 | 1925.45
00-00122244 | Профиль (PR08.28418) | Промрукав | Страт-профиль двойной используется как несущий элемент для прокладки кабельных трасс и инженерных сетей. Представляет собой два сваренных между собой страт-профиля. За счет перфорации по длине изделия, легко соединяется с прочими деталями формируемой конструкции. Элемент позволяет создавать опорные конструкции с высокой несущей способностью, без применения сварочных работ, при помощи специальных канальных гаек. | 2800.46 | 2520.41
00-00110314 | Профиль STRUT двойной ПСД-41х21х1200 (PR08.22707) | Промрукав | Страт-профиль двойной используется как несущий элемент для прокладки кабельных трасс и инженерных сетей. Представляет собой два сваренных между собой страт-профиля. За счет перфорации по длине изделия, легко соединяется с прочими деталями формируемой конструкции. Элемент позволяет создавать опорные конструкции с высокой несущей способностью, без применения сварочных работ, при помощи специальных канальных гаек. | 2333.87 | 2100.48
00-00110315 | Профиль STRUT двойной ПСД-41х21х1200 (PR08.22717) | Промрукав | Страт-профиль двойной используется как несущий элемент для прокладки кабельных трасс и инженерных сетей. Представляет собой два сваренных между собой страт-профиля. За счет перфорации по длине изделия, легко соединяется с прочими деталями формируемой конструкции. Элемент позволяет создавать опорные конструкции с высокой несущей способностью, без применения сварочных работ, при помощи специальных канальных гаек. | 3055.02 | 2749.52
00-00122243 | Профиль (PR08.28400) | Промрукав | Страт-профиль двойной используется как несущий элемент для прокладки кабельных трасс и инженерных сетей. Представляет собой два сваренных между собой страт-профиля. За счет перфорации по длине изделия, легко соединяется с прочими деталями формируемой конструкции. Элемент позволяет создавать опорные конструкции с высокой несущей способностью, без применения сварочных работ, при помощи специальных канальных гаек. | 2528.09 | 2275.28
00-00122242 | Профиль (PR08.28401) | Промрукав | Страт-профиль двойной используется как несущий элемент для прокладки кабельных трасс и инженерных сетей. Представляет собой два сваренных между собой страт-профиля. За счет перфорации по длине изделия, легко соединяется с прочими деталями формируемой конструкции. Элемент позволяет создавать опорные конструкции с высокой несущей способностью, без применения сварочных работ, при помощи специальных канальных гаек. | 2722.87 | 2450.58
00-00122241 | Профиль (PR08.28402) | Промрукав | Страт-профиль двойной используется как несущий элемент для прокладки кабельных трасс и инженерных сетей. Представляет собой два сваренных между собой страт-профиля. За счет перфорации по длине изделия, легко соединяется с прочими деталями формируемой конструкции. Элемент позволяет создавать опорные конструкции с высокой несущей способностью, без применения сварочных работ, при помощи специальных канальных гаек. | 2917.32 | 2625.59
00-00122240 | Профиль (PR08.28403) | Промрукав | Страт-профиль двойной используется как несущий элемент для прокладки кабельных трасс и инженерных сетей. Представляет собой два сваренных между собой страт-профиля. За счет перфорации по длине изделия, легко соединяется с прочими деталями формируемой конструкции. Элемент позволяет создавать опорные конструкции с высокой несущей способностью, без применения сварочных работ, при помощи специальных канальных гаек. | 3111.83 | 2800.65
00-00122239 | Профиль (PR08.28404) | Промрукав | Страт-профиль двойной используется как несущий элемент для прокладки кабельных трасс и инженерных сетей. Представляет собой два сваренных между собой страт-профиля. За счет перфорации по длине изделия, легко соединяется с прочими деталями формируемой конструкции. Элемент позволяет создавать опорные конструкции с высокой несущей способностью, без применения сварочных работ, при помощи специальных канальных гаек. | 3306.29 | 2975.66
00-00110316 | Профиль STRUT двойной ПСД-41х21х1800 (PR08.22708) | Промрукав | Страт-профиль двойной используется как несущий элемент для прокладки кабельных трасс и инженерных сетей. Представляет собой два сваренных между собой страт-профиля. За счет перфорации по длине изделия, легко соединяется с прочими деталями формируемой конструкции. Элемент позволяет создавать опорные конструкции с высокой несущей способностью, без применения сварочных работ, при помощи специальных канальных гаек. | 3500.86 | 3150.77
00-00110317 | Профиль STRUT двойной ПСД-41х21х1800 (PR08.22718) | Промрукав | Страт-профиль двойной используется как несущий элемент для прокладки кабельных трасс и инженерных сетей. Представляет собой два сваренных между собой страт-профиля. За счет перфорации по длине изделия, легко соединяется с прочими деталями формируемой конструкции. Элемент позволяет создавать опорные конструкции с высокой несущей способностью, без применения сварочных работ, при помощи специальных канальных гаек. | 4582.55 | 4124.3
00-00122238 | Профиль (PR08.28405) | Промрукав | Страт-профиль двойной используется как несущий элемент для прокладки кабельных трасс и инженерных сетей. Представляет собой два сваренных между собой страт-профиля. За счет перфорации по длине изделия, легко соединяется с прочими деталями формируемой конструкции. Элемент позволяет создавать опорные конструкции с высокой несущей способностью, без применения сварочных работ, при помощи специальных канальных гаек. | 3695.31 | 3325.78
00-00122237 | Профиль (PR08.28419) | Промрукав | Страт-профиль двойной используется как несущий элемент для прокладки кабельных трасс и инженерных сетей. Представляет собой два сваренных между собой страт-профиля. За счет перфорации по длине изделия, легко соединяется с прочими деталями формируемой конструкции. Элемент позволяет создавать опорные конструкции с высокой несущей способностью, без применения сварочных работ, при помощи специальных канальных гаек. | 4838.44 | 4354.6
00-00110318 | Профиль STRUT двойной ПСД-41х21х2000 (PR08.22709) | Промрукав | Страт-профиль двойной используется как несущий элемент для прокладки кабельных трасс и инженерных сетей. Представляет собой два сваренных между собой страт-профиля. За счет перфорации по длине изделия, легко соединяется с прочими деталями формируемой конструкции. Элемент позволяет создавать опорные конструкции с высокой несущей способностью, без применения сварочных работ, при помощи специальных канальных гаек. | 3889.8 | 3500.82
00-00110319 | Профиль STRUT двойной ПСД-41х21х2000 (PR08.22719) | Промрукав | Страт-профиль двойной используется как несущий элемент для прокладки кабельных трасс и инженерных сетей. Представляет собой два сваренных между собой страт-профиля. За счет перфорации по длине изделия, легко соединяется с прочими деталями формируемой конструкции. Элемент позволяет создавать опорные конструкции с высокой несущей способностью, без применения сварочных работ, при помощи специальных канальных гаек. | 5091.72 | 4582.55
00-00122236 | Профиль (PR08.28406) | Промрукав | Страт-профиль двойной используется как несущий элемент для прокладки кабельных трасс и инженерных сетей. Представляет собой два сваренных между собой страт-профиля. За счет перфорации по длине изделия, легко соединяется с прочими деталями формируемой конструкции. Элемент позволяет создавать опорные конструкции с высокой несущей способностью, без применения сварочных работ, при помощи специальных канальных гаек. | 4084.28 | 3675.85
00-00122235 | Профиль (PR08.28420) | Промрукав | Страт-профиль двойной используется как несущий элемент для прокладки кабельных трасс и инженерных сетей. Представляет собой два сваренных между собой страт-профиля. За счет перфорации по длине изделия, легко соединяется с прочими деталями формируемой конструкции. Элемент позволяет создавать опорные конструкции с высокой несущей способностью, без применения сварочных работ, при помощи специальных канальных гаек. | 5346.32 | 4811.69
00-00110320 | Профиль STRUT двойной ПСД-41х21х2200 (PR08.22710) | Промрукав | Страт-профиль двойной используется как несущий элемент для прокладки кабельных трасс и инженерных сетей. Представляет собой два сваренных между собой страт-профиля. За счет перфорации по длине изделия, легко соединяется с прочими деталями формируемой конструкции. Элемент позволяет создавать опорные конструкции с высокой несущей способностью, без применения сварочных работ, при помощи специальных канальных гаек. | 4278.76 | 3850.88
00-00110321 | Профиль STRUT двойной ПСД-41х21х2200 (PR08.22720) | Промрукав | Страт-профиль двойной используется как несущий элемент для прокладки кабельных трасс и инженерных сетей. Представляет собой два сваренных между собой страт-профиля. За счет перфорации по длине изделия, легко соединяется с прочими деталями формируемой конструкции. Элемент позволяет создавать опорные конструкции с высокой несущей способностью, без применения сварочных работ, при помощи специальных канальных гаек. | 5600.89 | 5040.8
00-00122234 | Профиль (PR08.28407) | Промрукав | Страт-профиль двойной используется как несущий элемент для прокладки кабельных трасс и инженерных сетей. Представляет собой два сваренных между собой страт-профиля. За счет перфорации по длине изделия, легко соединяется с прочими деталями формируемой конструкции. Элемент позволяет создавать опорные конструкции с высокой несущей способностью, без применения сварочных работ, при помощи специальных канальных гаек. | 4473.84 | 4026.46
00-00122233 | Профиль (PR08.28421) | Промрукав | Страт-профиль двойной используется как несущий элемент для прокладки кабельных трасс и инженерных сетей. Представляет собой два сваренных между собой страт-профиля. За счет перфорации по длине изделия, легко соединяется с прочими деталями формируемой конструкции. Элемент позволяет создавать опорные конструкции с высокой несущей способностью, без применения сварочных работ, при помощи специальных канальных гаек. | 5855.45 | 5269.91
00-00122232 | Профиль (PR08.28408) | Промрукав | Страт-профиль двойной используется как несущий элемент для прокладки кабельных трасс и инженерных сетей. Представляет собой два сваренных между собой страт-профиля. За счет перфорации по длине изделия, легко соединяется с прочими деталями формируемой конструкции. Элемент позволяет создавать опорные конструкции с высокой несущей способностью, без применения сварочных работ, при помощи специальных канальных гаек. | 4667.75 | 4200.98
00-00122231 | Профиль (PR08.28422) | Промрукав | Страт-профиль двойной используется как несущий элемент для прокладки кабельных трасс и инженерных сетей. Представляет собой два сваренных между собой страт-профиля. За счет перфорации по длине изделия, легко соединяется с прочими деталями формируемой конструкции. Элемент позволяет создавать опорные конструкции с высокой несущей способностью, без применения сварочных работ, при помощи специальных канальных гаек. | 6110.02 | 5499.02
00-00110322 | Профиль STRUT двойной ПСД-41х21х2500 (PR08.22711) | Промрукав | Страт-профиль двойной используется как несущий элемент для прокладки кабельных трасс и инженерных сетей. Представляет собой два сваренных между собой страт-профиля. За счет перфорации по длине изделия, легко соединяется с прочими деталями формируемой конструкции. Элемент позволяет создавать опорные конструкции с высокой несущей способностью, без применения сварочных работ, при помощи специальных канальных гаек. | 4862.26 | 4376.03
00-00110323 | Профиль STRUT двойной ПСД-41х21х2500 (PR08.22721) | Промрукав | Страт-профиль двойной используется как несущий элемент для прокладки кабельных трасс и инженерных сетей. Представляет собой два сваренных между собой страт-профиля. За счет перфорации по длине изделия, легко соединяется с прочими деталями формируемой конструкции. Элемент позволяет создавать опорные конструкции с высокой несущей способностью, без применения сварочных работ, при помощи специальных канальных гаек. | 6364.68 | 5728.21
00-00122230 | Профиль (PR08.28409) | Промрукав | Страт-профиль двойной используется как несущий элемент для прокладки кабельных трасс и инженерных сетей. Представляет собой два сваренных между собой страт-профиля. За счет перфорации по длине изделия, легко соединяется с прочими деталями формируемой конструкции. Элемент позволяет создавать опорные конструкции с высокой несущей способностью, без применения сварочных работ, при помощи специальных канальных гаек. | 5056.71 | 4551.04
00-00122229 | Профиль (PR08.28423) | Промрукав | Страт-профиль двойной используется как несущий элемент для прокладки кабельных трасс и инженерных сетей. Представляет собой два сваренных между собой страт-профиля. За счет перфорации по длине изделия, легко соединяется с прочими деталями формируемой конструкции. Элемент позволяет создавать опорные конструкции с высокой несущей способностью, без применения сварочных работ, при помощи специальных канальных гаек. | 6619.27 | 5957.34
00-00122228 | Профиль (PR08.28410) | Промрукав | Страт-профиль двойной используется как несущий элемент для прокладки кабельных трасс и инженерных сетей. Представляет собой два сваренных между собой страт-профиля. За счет перфорации по длине изделия, легко соединяется с прочими деталями формируемой конструкции. Элемент позволяет создавать опорные конструкции с высокой несущей способностью, без применения сварочных работ, при помощи специальных канальных гаек. | 5251.2 | 4726.08
00-00122227 | Профиль (PR08.28424) | Промрукав | Страт-профиль двойной используется как несущий элемент для прокладки кабельных трасс и инженерных сетей. Представляет собой два сваренных между собой страт-профиля. За счет перфорации по длине изделия, легко соединяется с прочими деталями формируемой конструкции. Элемент позволяет создавать опорные конструкции с высокой несущей способностью, без применения сварочных работ, при помощи специальных канальных гаек. | 6873.85 | 6186.47
00-00122226 | Профиль (PR08.28411) | Промрукав | Страт-профиль двойной используется как несущий элемент для прокладки кабельных трасс и инженерных сетей. Представляет собой два сваренных между собой страт-профиля. За счет перфорации по длине изделия, легко соединяется с прочими деталями формируемой конструкции. Элемент позволяет создавать опорные конструкции с высокой несущей способностью, без применения сварочных работ, при помощи специальных канальных гаек. | 5445.71 | 4901.14
00-00122225 | Профиль (PR08.28425) | Промрукав | Страт-профиль двойной используется как несущий элемент для прокладки кабельных трасс и инженерных сетей. Представляет собой два сваренных между собой страт-профиля. За счет перфорации по длине изделия, легко соединяется с прочими деталями формируемой конструкции. Элемент позволяет создавать опорные конструкции с высокой несущей способностью, без применения сварочных работ, при помощи специальных канальных гаек. | 7128.41 | 6415.57
00-00122224 | Профиль (PR08.28412) | Промрукав | Страт-профиль двойной используется как несущий элемент для прокладки кабельных трасс и инженерных сетей. Представляет собой два сваренных между собой страт-профиля. За счет перфорации по длине изделия, легко соединяется с прочими деталями формируемой конструкции. Элемент позволяет создавать опорные конструкции с высокой несущей способностью, без применения сварочных работ, при помощи специальных канальных гаек. | 5640.19 | 5076.17
00-00122223 | Профиль (PR08.28426) | Промрукав | Страт-профиль двойной используется как несущий элемент для прокладки кабельных трасс и инженерных сетей. Представляет собой два сваренных между собой страт-профиля. За счет перфорации по длине изделия, легко соединяется с прочими деталями формируемой конструкции. Элемент позволяет создавать опорные конструкции с высокой несущей способностью, без применения сварочных работ, при помощи специальных канальных гаек. | 7382.98 | 6644.68
00-00122222 | Профиль (PR08.28394) | Промрукав | Страт-профиль двойной используется как несущий элемент для прокладки кабельных трасс и инженерных сетей. Представляет собой два сваренных между собой страт-профиля. За счет перфорации по длине изделия, легко соединяется с прочими деталями формируемой конструкции. Элемент позволяет создавать опорные конструкции с высокой несущей способностью, без применения сварочных работ, при помощи специальных канальных гаек. | 685.16 | 616.64
00-00122221 | Профиль (PR08.28413) | Промрукав | Страт-профиль двойной используется как несущий элемент для прокладки кабельных трасс и инженерных сетей. Представляет собой два сваренных между собой страт-профиля. За счет перфорации по длине изделия, легко соединяется с прочими деталями формируемой конструкции. Элемент позволяет создавать опорные конструкции с высокой несущей способностью, без применения сварочных работ, при помощи специальных канальных гаек. | 865.41 | 778.87
00-00110324 | Профиль STRUT двойной ПСД-41х21х3000 (PR08.22712) | Промрукав | Страт-профиль двойной используется как несущий элемент для прокладки кабельных трасс и инженерных сетей. Представляет собой два сваренных между собой страт-профиля. За счет перфорации по длине изделия, легко соединяется с прочими деталями формируемой конструкции. Элемент позволяет создавать опорные конструкции с высокой несущей способностью, без применения сварочных работ, при помощи специальных канальных гаек. | 5834.73 | 5251.26
00-00110325 | Профиль STRUT двойной ПСД-41х21х3000 (PR08.22722) | Промрукав | Страт-профиль двойной используется как несущий элемент для прокладки кабельных трасс и инженерных сетей. Представляет собой два сваренных между собой страт-профиля. За счет перфорации по длине изделия, легко соединяется с прочими деталями формируемой конструкции. Элемент позволяет создавать опорные конструкции с высокой несущей способностью, без применения сварочных работ, при помощи специальных канальных гаек. | 7637.58 | 6873.82
00-00110326 | Профиль STRUT двойной ПСД-41х21х400 (PR08.22713) | Промрукав | Страт-профиль двойной используется как несущий элемент для прокладки кабельных трасс и инженерных сетей. Представляет собой два сваренных между собой страт-профиля. За счет перфорации по длине изделия, легко соединяется с прочими деталями формируемой конструкции. Элемент позволяет создавать опорные конструкции с высокой несущей способностью, без применения сварочных работ, при помощи специальных канальных гаек. | 879.6 | 791.64
00-00110327 | Профиль STRUT двойной ПСД-41х21х400 (PR08.22723) | Промрукав | Страт-профиль двойной используется как несущий элемент для прокладки кабельных трасс и инженерных сетей. Представляет собой два сваренных между собой страт-профиля. За счет перфорации по длине изделия, легко соединяется с прочими деталями формируемой конструкции. Элемент позволяет создавать опорные конструкции с высокой несущей способностью, без применения сварочных работ, при помощи специальных канальных гаек. | 1119.98 | 1007.98
00-00122220 | Профиль (PR08.28395) | Промрукав | Страт-профиль двойной используется как несущий элемент для прокладки кабельных трасс и инженерных сетей. Представляет собой два сваренных между собой страт-профиля. За счет перфорации по длине изделия, легко соединяется с прочими деталями формируемой конструкции. Элемент позволяет создавать опорные конструкции с высокой несущей способностью, без применения сварочных работ, при помощи специальных канальных гаек. | 1074.15 | 966.74
00-00122219 | Профиль (PR08.28414) | Промрукав | Страт-профиль двойной используется как несущий элемент для прокладки кабельных трасс и инженерных сетей. Представляет собой два сваренных между собой страт-профиля. За счет перфорации по длине изделия, легко соединяется с прочими деталями формируемой конструкции. Элемент позволяет создавать опорные конструкции с высокой несущей способностью, без применения сварочных работ, при помощи специальных канальных гаек. | 1374.67 | 1237.2
00-00110328 | Профиль STRUT двойной ПСД-41х21х600 (PR08.22714) | Промрукав | Страт-профиль двойной используется как несущий элемент для прокладки кабельных трасс и инженерных сетей. Представляет собой два сваренных между собой страт-профиля. За счет перфорации по длине изделия, легко соединяется с прочими деталями формируемой конструкции. Элемент позволяет создавать опорные конструкции с высокой несущей способностью, без применения сварочных работ, при помощи специальных канальных гаек. | 1268.6 | 1141.74
00-00110329 | Профиль STRUT двойной ПСД-41х21х600 (PR08.22724) | Промрукав | Страт-профиль двойной используется как несущий элемент для прокладки кабельных трасс и инженерных сетей. Представляет собой два сваренных между собой страт-профиля. За счет перфорации по длине изделия, легко соединяется с прочими деталями формируемой конструкции. Элемент позволяет создавать опорные конструкции с высокой несущей способностью, без применения сварочных работ, при помощи специальных канальных гаек. | 1629.23 | 1466.31
00-00110330 | Профиль STRUT двойной ПСД-41х21х6000 (PR08.22715) | Промрукав | Страт-профиль двойной используется как несущий элемент для прокладки кабельных трасс и инженерных сетей. Представляет собой два сваренных между собой страт-профиля. За счет перфорации по длине изделия, легко соединяется с прочими деталями формируемой конструкции. Элемент позволяет создавать опорные конструкции с высокой несущей способностью, без применения сварочных работ, при помощи специальных канальных гаек. | 11669.4 | 10502.46
00-00110331 | Профиль STRUT двойной ПСД-41х21х6000 (PR08.22725) | Промрукав | Страт-профиль двойной используется как несущий элемент для прокладки кабельных трасс и инженерных сетей. Представляет собой два сваренных между собой страт-профиля. За счет перфорации по длине изделия, легко соединяется с прочими деталями формируемой конструкции. Элемент позволяет создавать опорные конструкции с высокой несущей способностью, без применения сварочных работ, при помощи специальных канальных гаек. | 15275.16 | 13747.64
00-00122218 | Профиль (PR08.28396) | Промрукав | Страт-профиль двойной используется как несущий элемент для прокладки кабельных трасс и инженерных сетей. Представляет собой два сваренных между собой страт-профиля. За счет перфорации по длине изделия, легко соединяется с прочими деталями формируемой конструкции. Элемент позволяет создавать опорные конструкции с высокой несущей способностью, без применения сварочных работ, при помощи специальных канальных гаек. | 1463.08 | 1316.77
00-00122217 | Профиль (PR08.28415) | Промрукав | Страт-профиль двойной используется как несущий элемент для прокладки кабельных трасс и инженерных сетей. Представляет собой два сваренных между собой страт-профиля. За счет перфорации по длине изделия, легко соединяется с прочими деталями формируемой конструкции. Элемент позволяет создавать опорные конструкции с высокой несущей способностью, без применения сварочных работ, при помощи специальных канальных гаек. | 1883.8 | 1695.42
00-00110332 | Профиль STRUT двойной ПСД-41х21х800 (PR08.22716) | Промрукав | Страт-профиль двойной используется как несущий элемент для прокладки кабельных трасс и инженерных сетей. Представляет собой два сваренных между собой страт-профиля. За счет перфорации по длине изделия, легко соединяется с прочими деталями формируемой конструкции. Элемент позволяет создавать опорные конструкции с высокой несущей способностью, без применения сварочных работ, при помощи специальных канальных гаек. | 1632.22 | 1469
00-00110333 | Профиль STRUT двойной ПСД-41х21х800 (PR08.22726) | Промрукав | Страт-профиль двойной используется как несущий элемент для прокладки кабельных трасс и инженерных сетей. Представляет собой два сваренных между собой страт-профиля. За счет перфорации по длине изделия, легко соединяется с прочими деталями формируемой конструкции. Элемент позволяет создавать опорные конструкции с высокой несущей способностью, без применения сварочных работ, при помощи специальных канальных гаек. | 2112.96 | 1901.66
00-00122216 | Профиль (PR08.28397) | Промрукав | Страт-профиль двойной используется как несущий элемент для прокладки кабельных трасс и инженерных сетей. Представляет собой два сваренных между собой страт-профиля. За счет перфорации по длине изделия, легко соединяется с прочими деталями формируемой конструкции. Элемент позволяет создавать опорные конструкции с высокой несущей способностью, без применения сварочных работ, при помощи специальных канальных гаек. | 1801.25 | 1621.13
00-00122215 | Профиль (PR08.28416) | Промрукав | Страт-профиль двойной используется как несущий элемент для прокладки кабельных трасс и инженерных сетей. Представляет собой два сваренных между собой страт-профиля. За счет перфорации по длине изделия, легко соединяется с прочими деталями формируемой конструкции. Элемент позволяет создавать опорные конструкции с высокой несущей способностью, без применения сварочных работ, при помощи специальных канальных гаек. | 2342.12 | 2107.91
00-00122214 | Профиль (PR08.28431) | Промрукав | Страт-профиль двойной используется как несущий элемент для прокладки кабельных трасс и инженерных сетей. Представляет собой два сваренных между собой страт-профиля. За счет перфорации по длине изделия, легко соединяется с прочими деталями формируемой конструкции. Элемент позволяет создавать опорные конструкции с высокой несущей способностью, без применения сварочных работ, при помощи специальных канальных гаек. | 2854.68 | 2569.21
00-00122213 | Профиль (PR08.28450) | Промрукав | Страт-профиль двойной используется как несущий элемент для прокладки кабельных трасс и инженерных сетей. Представляет собой два сваренных между собой страт-профиля. За счет перфорации по длине изделия, легко соединяется с прочими деталями формируемой конструкции. Элемент позволяет создавать опорные конструкции с высокой несущей способностью, без применения сварочных работ, при помощи специальных канальных гаек. | 3952.29 | 3557.06
00-00122212 | Профиль (PR08.28432) | Промрукав | Страт-профиль двойной используется как несущий элемент для прокладки кабельных трасс и инженерных сетей. Представляет собой два сваренных между собой страт-профиля. За счет перфорации по длине изделия, легко соединяется с прочими деталями формируемой конструкции. Элемент позволяет создавать опорные конструкции с высокой несущей способностью, без применения сварочных работ, при помощи специальных канальных гаек. | 3140.1 | 2826.09
00-00122211 | Профиль (PR08.28451) | Промрукав | Страт-профиль двойной используется как несущий элемент для прокладки кабельных трасс и инженерных сетей. Представляет собой два сваренных между собой страт-профиля. За счет перфорации по длине изделия, легко соединяется с прочими деталями формируемой конструкции. Элемент позволяет создавать опорные конструкции с высокой несущей способностью, без применения сварочных работ, при помощи специальных канальных гаек. | 4347.45 | 3912.71
00-00110334 | Профиль STRUT двойной ПСД-41х41х1200 (PR08.22687) | Промрукав | Страт-профиль двойной используется как несущий элемент для прокладки кабельных трасс и инженерных сетей. Представляет собой два сваренных между собой страт-профиля. За счет перфорации по длине изделия, легко соединяется с прочими деталями формируемой конструкции. Элемент позволяет создавать опорные конструкции с высокой несущей способностью, без применения сварочных работ, при помощи специальных канальных гаек. | 3425.58 | 3083.02
00-00110335 | Профиль STRUT двойной ПСД-41х41х1200 (PR08.22697) | Промрукав | Страт-профиль двойной используется как несущий элемент для прокладки кабельных трасс и инженерных сетей. Представляет собой два сваренных между собой страт-профиля. За счет перфорации по длине изделия, легко соединяется с прочими деталями формируемой конструкции. Элемент позволяет создавать опорные конструкции с высокой несущей способностью, без применения сварочных работ, при помощи специальных канальных гаек. | 4742.69 | 4268.42
00-00122210 | Профиль (PR08.28433) | Промрукав | Страт-профиль двойной используется как несущий элемент для прокладки кабельных трасс и инженерных сетей. Представляет собой два сваренных между собой страт-профиля. За счет перфорации по длине изделия, легко соединяется с прочими деталями формируемой конструкции. Элемент позволяет создавать опорные конструкции с высокой несущей способностью, без применения сварочных работ, при помощи специальных канальных гаек. | 3711.04 | 3339.94
00-00122209 | Профиль (PR08.28452) | Промрукав | Страт-профиль двойной используется как несущий элемент для прокладки кабельных трасс и инженерных сетей. Представляет собой два сваренных между собой страт-профиля. За счет перфорации по длине изделия, легко соединяется с прочими деталями формируемой конструкции. Элемент позволяет создавать опорные конструкции с высокой несущей способностью, без применения сварочных работ, при помощи специальных канальных гаек. | 5137.91 | 4624.12
00-00122208 | Профиль (PR08.28434) | Промрукав | Страт-профиль двойной используется как несущий элемент для прокладки кабельных трасс и инженерных сетей. Представляет собой два сваренных между собой страт-профиля. За счет перфорации по длине изделия, легко соединяется с прочими деталями формируемой конструкции. Элемент позволяет создавать опорные конструкции с высокой несущей способностью, без применения сварочных работ, при помощи специальных канальных гаек. | 3996.53 | 3596.88
00-00122207 | Профиль (PR08.28453) | Промрукав | Страт-профиль двойной используется как несущий элемент для прокладки кабельных трасс и инженерных сетей. Представляет собой два сваренных между собой страт-профиля. За счет перфорации по длине изделия, легко соединяется с прочими деталями формируемой конструкции. Элемент позволяет создавать опорные конструкции с высокой несущей способностью, без применения сварочных работ, при помощи специальных канальных гаек. | 5533.46 | 4980.11
00-00122206 | Профиль (PR08.28435) | Промрукав | Страт-профиль двойной используется как несущий элемент для прокладки кабельных трасс и инженерных сетей. Представляет собой два сваренных между собой страт-профиля. За счет перфорации по длине изделия, легко соединяется с прочими деталями формируемой конструкции. Элемент позволяет создавать опорные конструкции с высокой несущей способностью, без применения сварочных работ, при помощи специальных канальных гаек. | 4281.97 | 3853.77
00-00122205 | Профиль (PR08.28454) | Промрукав | Страт-профиль двойной используется как несущий элемент для прокладки кабельных трасс и инженерных сетей. Представляет собой два сваренных между собой страт-профиля. За счет перфорации по длине изделия, легко соединяется с прочими деталями формируемой конструкции. Элемент позволяет создавать опорные конструкции с высокой несущей способностью, без применения сварочных работ, при помощи специальных канальных гаек. | 5928.35 | 5335.52
00-00122204 | Профиль (PR08.28436) | Промрукав | Страт-профиль двойной используется как несущий элемент для прокладки кабельных трасс и инженерных сетей. Представляет собой два сваренных между собой страт-профиля. За счет перфорации по длине изделия, легко соединяется с прочими деталями формируемой конструкции. Элемент позволяет создавать опорные конструкции с высокой несущей способностью, без применения сварочных работ, при помощи специальных канальных гаек. | 4567.46 | 4110.71
00-00122203 | Профиль (PR08.28455) | Промрукав | Страт-профиль двойной используется как несущий элемент для прокладки кабельных трасс и инженерных сетей. Представляет собой два сваренных между собой страт-профиля. За счет перфорации по длине изделия, легко соединяется с прочими деталями формируемой конструкции. Элемент позволяет создавать опорные конструкции с высокой несущей способностью, без применения сварочных работ, при помощи специальных канальных гаек. | 6323.57 | 5691.21
00-00122201 | Профиль (PR08.28437) | Промрукав | Страт-профиль двойной используется как несущий элемент для прокладки кабельных трасс и инженерных сетей. Представляет собой два сваренных между собой страт-профиля. За счет перфорации по длине изделия, легко соединяется с прочими деталями формируемой конструкции. Элемент позволяет создавать опорные конструкции с высокой несущей способностью, без применения сварочных работ, при помощи специальных канальных гаек. | 4852.91 | 4367.62
00-00122200 | Профиль (PR08.28456) | Промрукав | Страт-профиль двойной используется как несущий элемент для прокладки кабельных трасс и инженерных сетей. Представляет собой два сваренных между собой страт-профиля. За счет перфорации по длине изделия, легко соединяется с прочими деталями формируемой конструкции. Элемент позволяет создавать опорные конструкции с высокой несущей способностью, без применения сварочных работ, при помощи специальных канальных гаек. | 6718.82 | 6046.94
00-00110336 | Профиль STRUT двойной ПСД-41х41х1800 (PR08.22688) | Промрукав | Страт-профиль двойной используется как несущий элемент для прокладки кабельных трасс и инженерных сетей. Представляет собой два сваренных между собой страт-профиля. За счет перфорации по длине изделия, легко соединяется с прочими деталями формируемой конструкции. Элемент позволяет создавать опорные конструкции с высокой несущей способностью, без применения сварочных работ, при помощи специальных канальных гаек. | 5138.37 | 4624.53
00-00110337 | Профиль STRUT двойной ПСД-41х41х1800 (PR08.22698) | Промрукав | Страт-профиль двойной используется как несущий элемент для прокладки кабельных трасс и инженерных сетей. Представляет собой два сваренных между собой страт-профиля. За счет перфорации по длине изделия, легко соединяется с прочими деталями формируемой конструкции. Элемент позволяет создавать опорные конструкции с высокой несущей способностью, без применения сварочных работ, при помощи специальных канальных гаек. | 7114.04 | 6402.64
00-00122199 | Профиль (PR08.28438) | Промрукав | Страт-профиль двойной используется как несущий элемент для прокладки кабельных трасс и инженерных сетей. Представляет собой два сваренных между собой страт-профиля. За счет перфорации по длине изделия, легко соединяется с прочими деталями формируемой конструкции. Элемент позволяет создавать опорные конструкции с высокой несущей способностью, без применения сварочных работ, при помощи специальных канальных гаек. | 5423.82 | 4881.44
00-00122198 | Профиль (PR08.28457) | Промрукав | Страт-профиль двойной используется как несущий элемент для прокладки кабельных трасс и инженерных сетей. Представляет собой два сваренных между собой страт-профиля. За счет перфорации по длине изделия, легко соединяется с прочими деталями формируемой конструкции. Элемент позволяет создавать опорные конструкции с высокой несущей способностью, без применения сварочных работ, при помощи специальных канальных гаек. | 7509.23 | 6758.31
00-00110338 | Профиль STRUT двойной ПСД-41х41х2000 (PR08.22689) | Промрукав | Страт-профиль двойной используется как несущий элемент для прокладки кабельных трасс и инженерных сетей. Представляет собой два сваренных между собой страт-профиля. За счет перфорации по длине изделия, легко соединяется с прочими деталями формируемой конструкции. Элемент позволяет создавать опорные конструкции с высокой несущей способностью, без применения сварочных работ, при помощи специальных канальных гаек. | 5709.3 | 5138.37
00-00110339 | Профиль STRUT двойной ПСД-41х41х2000 (PR08.22699) | Промрукав | Страт-профиль двойной используется как несущий элемент для прокладки кабельных трасс и инженерных сетей. Представляет собой два сваренных между собой страт-профиля. За счет перфорации по длине изделия, легко соединяется с прочими деталями формируемой конструкции. Элемент позволяет создавать опорные конструкции с высокой несущей способностью, без применения сварочных работ, при помощи специальных канальных гаек. | 7904.45 | 7114.01
00-00122197 | Профиль (PR08.28439) | Промрукав | Страт-профиль двойной используется как несущий элемент для прокладки кабельных трасс и инженерных сетей. Представляет собой два сваренных между собой страт-профиля. За счет перфорации по длине изделия, легко соединяется с прочими деталями формируемой конструкции. Элемент позволяет создавать опорные конструкции с высокой несущей способностью, без применения сварочных работ, при помощи специальных канальных гаек. | 5994.78 | 5395.3
00-00122196 | Профиль (PR08.28458) | Промрукав | Страт-профиль двойной используется как несущий элемент для прокладки кабельных трасс и инженерных сетей. Представляет собой два сваренных между собой страт-профиля. За счет перфорации по длине изделия, легко соединяется с прочими деталями формируемой конструкции. Элемент позволяет создавать опорные конструкции с высокой несущей способностью, без применения сварочных работ, при помощи специальных канальных гаек. | 8299.7 | 7469.73
00-00110340 | Профиль STRUT двойной ПСД-41х41х2200 (PR08.22690) | Промрукав | Страт-профиль двойной используется как несущий элемент для прокладки кабельных трасс и инженерных сетей. Представляет собой два сваренных между собой страт-профиля. За счет перфорации по длине изделия, легко соединяется с прочими деталями формируемой конструкции. Элемент позволяет создавать опорные конструкции с высокой несущей способностью, без применения сварочных работ, при помощи специальных канальных гаек. | 6280.27 | 5652.24
00-00110341 | Профиль STRUT двойной ПСД-41х41х2200 (PR08.22700) | Промрукав | Страт-профиль двойной используется как несущий элемент для прокладки кабельных трасс и инженерных сетей. Представляет собой два сваренных между собой страт-профиля. За счет перфорации по длине изделия, легко соединяется с прочими деталями формируемой конструкции. Элемент позволяет создавать опорные конструкции с высокой несущей способностью, без применения сварочных работ, при помощи специальных канальных гаек. | 8694.91 | 7825.42
00-00122195 | Профиль (PR08.28440) | Промрукав | Страт-профиль двойной используется как несущий элемент для прокладки кабельных трасс и инженерных сетей. Представляет собой два сваренных между собой страт-профиля. За счет перфорации по длине изделия, легко соединяется с прочими деталями формируемой конструкции. Элемент позволяет создавать опорные конструкции с высокой несущей способностью, без применения сварочных работ, при помощи специальных канальных гаек. | 6565.69 | 5909.12
00-00122194 | Профиль (PR08.28459) | Промрукав | Страт-профиль двойной используется как несущий элемент для прокладки кабельных трасс и инженерных сетей. Представляет собой два сваренных между собой страт-профиля. За счет перфорации по длине изделия, легко соединяется с прочими деталями формируемой конструкции. Элемент позволяет создавать опорные конструкции с высокой несущей способностью, без применения сварочных работ, при помощи специальных канальных гаек. | 9090.1 | 8181.09
00-00122193 | Профиль (PR08.28441) | Промрукав | Страт-профиль двойной используется как несущий элемент для прокладки кабельных трасс и инженерных сетей. Представляет собой два сваренных между собой страт-профиля. За счет перфорации по длине изделия, легко соединяется с прочими деталями формируемой конструкции. Элемент позволяет создавать опорные конструкции с высокой несущей способностью, без применения сварочных работ, при помощи специальных канальных гаек. | 6851.17 | 6166.05
00-00122192 | Профиль (PR08.28460) | Промрукав | Страт-профиль двойной используется как несущий элемент для прокладки кабельных трасс и инженерных сетей. Представляет собой два сваренных между собой страт-профиля. За счет перфорации по длине изделия, легко соединяется с прочими деталями формируемой конструкции. Элемент позволяет создавать опорные конструкции с высокой несущей способностью, без применения сварочных работ, при помощи специальных канальных гаек. | 9485.36 | 8536.82
00-00110342 | Профиль STRUT двойной ПСД-41х41х2500 (PR08.22691) | Промрукав | Страт-профиль двойной используется как несущий элемент для прокладки кабельных трасс и инженерных сетей. Представляет собой два сваренных между собой страт-профиля. За счет перфорации по длине изделия, легко соединяется с прочими деталями формируемой конструкции. Элемент позволяет создавать опорные конструкции с высокой несущей способностью, без применения сварочных работ, при помощи специальных канальных гаек. | 7136.62 | 6422.96
00-00110343 | Профиль STRUT двойной ПСД-41х41х2500 (PR08.22701) | Промрукав | Страт-профиль двойной используется как несущий элемент для прокладки кабельных трасс и инженерных сетей. Представляет собой два сваренных между собой страт-профиля. За счет перфорации по длине изделия, легко соединяется с прочими деталями формируемой конструкции. Элемент позволяет создавать опорные конструкции с высокой несущей способностью, без применения сварочных работ, при помощи специальных канальных гаек. | 9880.58 | 8892.52
00-00122191 | Профиль (PR08.28442) | Промрукав | Страт-профиль двойной используется как несущий элемент для прокладки кабельных трасс и инженерных сетей. Представляет собой два сваренных между собой страт-профиля. За счет перфорации по длине изделия, легко соединяется с прочими деталями формируемой конструкции. Элемент позволяет создавать опорные конструкции с высокой несущей способностью, без применения сварочных работ, при помощи специальных канальных гаек. | 7422.11 | 6679.9
00-00122190 | Профиль (PR08.28461) | Промрукав | Страт-профиль двойной используется как несущий элемент для прокладки кабельных трасс и инженерных сетей. Представляет собой два сваренных между собой страт-профиля. За счет перфорации по длине изделия, легко соединяется с прочими деталями формируемой конструкции. Элемент позволяет создавать опорные конструкции с высокой несущей способностью, без применения сварочных работ, при помощи специальных канальных гаек. | 10275.77 | 9248.19
00-00122189 | Профиль (PR08.28443) | Промрукав | Страт-профиль двойной используется как несущий элемент для прокладки кабельных трасс и инженерных сетей. Представляет собой два сваренных между собой страт-профиля. За счет перфорации по длине изделия, легко соединяется с прочими деталями формируемой конструкции. Элемент позволяет создавать опорные конструкции с высокой несущей способностью, без применения сварочных работ, при помощи специальных канальных гаек. | 7707.56 | 6936.8
00-00122188 | Профиль (PR08.28462) | Промрукав | Страт-профиль двойной используется как несущий элемент для прокладки кабельных трасс и инженерных сетей. Представляет собой два сваренных между собой страт-профиля. За счет перфорации по длине изделия, легко соединяется с прочими деталями формируемой конструкции. Элемент позволяет создавать опорные конструкции с высокой несущей способностью, без применения сварочных работ, при помощи специальных канальных гаек. | 10671.01 | 9603.91
00-00122187 | Профиль (PR08.28444) | Промрукав | Страт-профиль двойной используется как несущий элемент для прокладки кабельных трасс и инженерных сетей. Представляет собой два сваренных между собой страт-профиля. За счет перфорации по длине изделия, легко соединяется с прочими деталями формируемой конструкции. Элемент позволяет создавать опорные конструкции с высокой несущей способностью, без применения сварочных работ, при помощи специальных канальных гаек. | 7992.98 | 7193.68
00-00122186 | Профиль (PR08.28463) | Промрукав | Страт-профиль двойной используется как несущий элемент для прокладки кабельных трасс и инженерных сетей. Представляет собой два сваренных между собой страт-профиля. За счет перфорации по длине изделия, легко соединяется с прочими деталями формируемой конструкции. Элемент позволяет создавать опорные конструкции с высокой несущей способностью, без применения сварочных работ, при помощи специальных канальных гаек. | 11066.26 | 9959.63
00-00122185 | Профиль (PR08.28445) | Промрукав | Страт-профиль двойной используется как несущий элемент для прокладки кабельных трасс и инженерных сетей. Представляет собой два сваренных между собой страт-профиля. За счет перфорации по длине изделия, легко соединяется с прочими деталями формируемой конструкции. Элемент позволяет создавать опорные конструкции с высокой несущей способностью, без применения сварочных работ, при помощи специальных канальных гаек. | 8278.46 | 7450.61
00-00122184 | Профиль (PR08.28464) | Промрукав | Страт-профиль двойной используется как несущий элемент для прокладки кабельных трасс и инженерных сетей. Представляет собой два сваренных между собой страт-профиля. За счет перфорации по длине изделия, легко соединяется с прочими деталями формируемой конструкции. Элемент позволяет создавать опорные конструкции с высокой несущей способностью, без применения сварочных работ, при помощи специальных канальных гаек. | 11461.42 | 10315.28
00-00122183 | Профиль (PR08.28427) | Промрукав | Страт-профиль двойной используется как несущий элемент для прокладки кабельных трасс и инженерных сетей. Представляет собой два сваренных между собой страт-профиля. За счет перфорации по длине изделия, легко соединяется с прочими деталями формируемой конструкции. Элемент позволяет создавать опорные конструкции с высокой несущей способностью, без применения сварочных работ, при помощи специальных канальных гаек. | 958.06 | 862.25
00-00122182 | Профиль (PR08.28446) | Промрукав | Страт-профиль двойной используется как несущий элемент для прокладки кабельных трасс и инженерных сетей. Представляет собой два сваренных между собой страт-профиля. За счет перфорации по длине изделия, легко соединяется с прочими деталями формируемой конструкции. Элемент позволяет создавать опорные конструкции с высокой несущей способностью, без применения сварочных работ, при помощи специальных канальных гаек. | 1287.33 | 1158.6
00-00110344 | Профиль STRUT двойной ПСД-41х41х3000 (PR08.22692) | Промрукав | Страт-профиль двойной используется как несущий элемент для прокладки кабельных трасс и инженерных сетей. Представляет собой два сваренных между собой страт-профиля. За счет перфорации по длине изделия, легко соединяется с прочими деталями формируемой конструкции. Элемент позволяет создавать опорные конструкции с высокой несущей способностью, без применения сварочных работ, при помощи специальных канальных гаек. | 8563.98 | 7707.58
00-00110345 | Профиль STRUT двойной ПСД-41х41х3000 (PR08.22702) | Промрукав | Страт-профиль двойной используется как несущий элемент для прокладки кабельных трасс и инженерных сетей. Представляет собой два сваренных между собой страт-профиля. За счет перфорации по длине изделия, легко соединяется с прочими деталями формируемой конструкции. Элемент позволяет создавать опорные конструкции с высокой несущей способностью, без применения сварочных работ, при помощи специальных канальных гаек. | 11856.71 | 10671.04
00-00110346 | Профиль STRUT двойной ПСД-41х41х400 (PR08.22693) | Промрукав | Страт-профиль двойной используется как несущий элемент для прокладки кабельных трасс и инженерных сетей. Представляет собой два сваренных между собой страт-профиля. За счет перфорации по длине изделия, легко соединяется с прочими деталями формируемой конструкции. Элемент позволяет создавать опорные конструкции с высокой несущей способностью, без применения сварочных работ, при помощи специальных канальных гаек. | 1243.55 | 1119.2
00-00110347 | Профиль STRUT двойной ПСД-41х41х400 (PR08.22703) | Промрукав | Страт-профиль двойной используется как несущий элемент для прокладки кабельных трасс и инженерных сетей. Представляет собой два сваренных между собой страт-профиля. За счет перфорации по длине изделия, легко соединяется с прочими деталями формируемой конструкции. Элемент позволяет создавать опорные конструкции с высокой несущей способностью, без применения сварочных работ, при помощи специальных канальных гаек. | 1682.55 | 1514.3
00-00122181 | Профиль (PR08.28428) | Промрукав | Страт-профиль двойной используется как несущий элемент для прокладки кабельных трасс и инженерных сетей. Представляет собой два сваренных между собой страт-профиля. За счет перфорации по длине изделия, легко соединяется с прочими деталями формируемой конструкции. Элемент позволяет создавать опорные конструкции с высокой несущей способностью, без применения сварочных работ, при помощи специальных канальных гаек. | 1529 | 1376.1
00-00122180 | Профиль (PR08.28447) | Промрукав | Страт-профиль двойной используется как несущий элемент для прокладки кабельных трасс и инженерных сетей. Представляет собой два сваренных между собой страт-профиля. За счет перфорации по длине изделия, легко соединяется с прочими деталями формируемой конструкции. Элемент позволяет создавать опорные конструкции с высокой несущей способностью, без применения сварочных работ, при помощи специальных канальных гаек. | 2077.81 | 1870.03
00-00110348 | Профиль STRUT двойной ПСД-41х41х600 (PR08.22694) | Промрукав | Страт-профиль двойной используется как несущий элемент для прокладки кабельных трасс и инженерных сетей. Представляет собой два сваренных между собой страт-профиля. За счет перфорации по длине изделия, легко соединяется с прочими деталями формируемой конструкции. Элемент позволяет создавать опорные конструкции с высокой несущей способностью, без применения сварочных работ, при помощи специальных канальных гаек. | 1814.46 | 1633.01
00-00110349 | Профиль STRUT двойной ПСД-41х41х600 (PR08.22704) | Промрукав | Страт-профиль двойной используется как несущий элемент для прокладки кабельных трасс и инженерных сетей. Представляет собой два сваренных между собой страт-профиля. За счет перфорации по длине изделия, легко соединяется с прочими деталями формируемой конструкции. Элемент позволяет создавать опорные конструкции с высокой несущей способностью, без применения сварочных работ, при помощи специальных канальных гаек. | 2473.03 | 2225.73
00-00110350 | Профиль STRUT двойной ПСД-41х41х6000 (PR08.22695) | Промрукав | Страт-профиль двойной используется как несущий элемент для прокладки кабельных трасс и инженерных сетей. Представляет собой два сваренных между собой страт-профиля. За счет перфорации по длине изделия, легко соединяется с прочими деталями формируемой конструкции. Элемент позволяет создавать опорные конструкции с высокой несущей способностью, без применения сварочных работ, при помощи специальных канальных гаек. | 17127.84 | 15415.06
00-00110351 | Профиль STRUT двойной ПСД-41х41х6000 (PR08.22705) | Промрукав | Страт-профиль двойной используется как несущий элемент для прокладки кабельных трасс и инженерных сетей. Представляет собой два сваренных между собой страт-профиля. За счет перфорации по длине изделия, легко соединяется с прочими деталями формируемой конструкции. Элемент позволяет создавать опорные конструкции с высокой несущей способностью, без применения сварочных работ, при помощи специальных канальных гаек. | 23713.34 | 21342.01
00-00122179 | Профиль (PR08.28429) | Промрукав | Страт-профиль двойной используется как несущий элемент для прокладки кабельных трасс и инженерных сетей. Представляет собой два сваренных между собой страт-профиля. За счет перфорации по длине изделия, легко соединяется с прочими деталями формируемой конструкции. Элемент позволяет создавать опорные конструкции с высокой несущей способностью, без применения сварочных работ, при помощи специальных канальных гаек. | 2099.97 | 1889.97
00-00122178 | Профиль (PR08.28448) | Промрукав | Страт-профиль двойной используется как несущий элемент для прокладки кабельных трасс и инженерных сетей. Представляет собой два сваренных между собой страт-профиля. За счет перфорации по длине изделия, легко соединяется с прочими деталями формируемой конструкции. Элемент позволяет создавать опорные конструкции с высокой несущей способностью, без применения сварочных работ, при помощи специальных канальных гаек. | 2868.19 | 2581.37
00-00110352 | Профиль STRUT двойной ПСД-41х41х800 (PR08.22696) | Промрукав | Страт-профиль двойной используется как несущий элемент для прокладки кабельных трасс и инженерных сетей. Представляет собой два сваренных между собой страт-профиля. За счет перфорации по длине изделия, легко соединяется с прочими деталями формируемой конструкции. Элемент позволяет создавать опорные конструкции с высокой несущей способностью, без применения сварочных работ, при помощи специальных канальных гаек. | 2359.95 | 2123.96
00-00110353 | Профиль STRUT двойной ПСД-41х41х800 (PR08.22706) | Промрукав | Страт-профиль двойной используется как несущий элемент для прокладки кабельных трасс и инженерных сетей. Представляет собой два сваренных между собой страт-профиля. За счет перфорации по длине изделия, легко соединяется с прочими деталями формируемой конструкции. Элемент позволяет создавать опорные конструкции с высокой несущей способностью, без применения сварочных работ, при помощи специальных канальных гаек. | 3238.05 | 2914.25
00-00122177 | Профиль (PR08.28430) | Промрукав | Страт-профиль двойной используется как несущий элемент для прокладки кабельных трасс и инженерных сетей. Представляет собой два сваренных между собой страт-профиля. За счет перфорации по длине изделия, легко соединяется с прочими деталями формируемой конструкции. Элемент позволяет создавать опорные конструкции с высокой несущей способностью, без применения сварочных работ, при помощи специальных канальных гаек. | 2619.99 | 2357.99
00-00122176 | Профиль (PR08.28449) | Промрукав | Страт-профиль двойной используется как несущий элемент для прокладки кабельных трасс и инженерных сетей. Представляет собой два сваренных между собой страт-профиля. За счет перфорации по длине изделия, легко соединяется с прочими деталями формируемой конструкции. Элемент позволяет создавать опорные конструкции с высокой несущей способностью, без применения сварочных работ, при помощи специальных канальных гаек. | 3607.86 | 3247.07
00-00122316 | Профиль (PR08.28321) | Промрукав | Это опорно-несущий элемент конструкции. Его особый профиль значительно увеличивает прочностные характеристики в отличие от обычного П-образного профиля. При применении специальных "канальных гаек" время монтажа конструкций сокращается в разы. | 855.82 | 770.24
00-00122315 | Профиль (PR08.28340) | Промрукав | Это опорно-несущий элемент конструкции. Его особый профиль значительно увеличивает прочностные характеристики в отличие от обычного П-образного профиля. При применении специальных "канальных гаек" время монтажа конструкций сокращается в разы. | 1142.59 | 1028.33
00-00122314 | Профиль (PR08.28322) | Промрукав | Это опорно-несущий элемент конструкции. Его особый профиль значительно увеличивает прочностные характеристики в отличие от обычного П-образного профиля. При применении специальных "канальных гаек" время монтажа конструкций сокращается в разы. | 823.16 | 740.84
00-00122313 | Профиль (PR08.28341) | Промрукав | Это опорно-несущий элемент конструкции. Его особый профиль значительно увеличивает прочностные характеристики в отличие от обычного П-образного профиля. При применении специальных "канальных гаек" время монтажа конструкций сокращается в разы. | 1256.86 | 1131.17
00-00110354 | Профиль STRUT ПС-41х21х1200 (PR08.21192) | Промрукав | Опорно-несущий элемент конструкции. Его особый профиль значительно увеличивает прочностные характеристики в отличие от обычного П-образного профиля. При применении специальных "канальных гаек" время монтажа конструкций сокращается в разы. | 1371.08 | 1233.97
00-00081716 | Профиль (PR16.0767) | Промрукав | Опорный - несущий элемент конструкции. Его особый профиль значительно увеличивает прочностные характеристики в отличие от обычного П – образного профиля. При применении специальных "канальных гаек" время монтажа конструкций сокращается в разы. | 1082.99 | 974.69
00-00122308 | Профиль (PR08.28323) | Промрукав | Это опорно-несущий элемент конструкции. Его особый профиль значительно увеличивает прочностные характеристики в отличие от обычного П-образного профиля. При применении специальных "канальных гаек" время монтажа конструкций сокращается в разы. | 1134.72 | 1021.25
00-00122307 | Профиль (PR08.28342) | Промрукав | Это опорно-несущий элемент конструкции. Его особый профиль значительно увеличивает прочностные характеристики в отличие от обычного П-образного профиля. При применении специальных "канальных гаек" время монтажа конструкций сокращается в разы. | 1485.36 | 1336.82
00-00122306 | Профиль (PR08.28324) | Промрукав | Это опорно-несущий элемент конструкции. Его особый профиль значительно увеличивает прочностные характеристики в отличие от обычного П-образного профиля. При применении специальных "канальных гаек" время монтажа конструкций сокращается в разы. | 1222.04 | 1099.84
00-00122305 | Профиль (PR08.28343) | Промрукав | Это опорно-несущий элемент конструкции. Его особый профиль значительно увеличивает прочностные характеристики в отличие от обычного П-образного профиля. При применении специальных "канальных гаек" время монтажа конструкций сокращается в разы. | 1599.61 | 1439.65
00-00122304 | Профиль (PR08.28325) | Промрукав | Это опорно-несущий элемент конструкции. Его особый профиль значительно увеличивает прочностные характеристики в отличие от обычного П-образного профиля. При применении специальных "канальных гаек" время монтажа конструкций сокращается в разы. | 1309.32 | 1178.39
00-00122303 | Профиль (PR08.28344) | Промрукав | Это опорно-несущий элемент конструкции. Его особый профиль значительно увеличивает прочностные характеристики в отличие от обычного П-образного профиля. При применении специальных "канальных гаек" время монтажа конструкций сокращается в разы. | 1713.88 | 1542.49
00-00122302 | Профиль (PR08.28326) | Промрукав | Это опорно-несущий элемент конструкции. Его особый профиль значительно увеличивает прочностные характеристики в отличие от обычного П-образного профиля. При применении специальных "канальных гаек" время монтажа конструкций сокращается в разы. | 1457.35 | 1311.62
00-00122301 | Профиль (PR08.28345) | Промрукав | Это опорно-несущий элемент конструкции. Его особый профиль значительно увеличивает прочностные характеристики в отличие от обычного П-образного профиля. При применении специальных "канальных гаек" время монтажа конструкций сокращается в разы. | 1828.17 | 1645.35
00-00122300 | Профиль (PR08.28327) | Промрукав | Это опорно-несущий элемент конструкции. Его особый профиль значительно увеличивает прочностные характеристики в отличие от обычного П-образного профиля. При применении специальных "канальных гаек" время монтажа конструкций сокращается в разы. | 1483.91 | 1335.52
00-00122280 | Профиль (PR08.28346) | Промрукав | Это опорно-несущий элемент конструкции. Его особый профиль значительно увеличивает прочностные характеристики в отличие от обычного П-образного профиля. При применении специальных "канальных гаек" время монтажа конструкций сокращается в разы. | 1942.44 | 1748.2
00-00110355 | Профиль STRUT ПС-41х21х1800 (PR08.21193) | Промрукав | Опорно-несущий элемент конструкции. Его особый профиль значительно увеличивает прочностные характеристики в отличие от обычного П-образного профиля. При применении специальных "канальных гаек" время монтажа конструкций сокращается в разы. | 2056.63 | 1850.97
00-00081717 | Профиль (PR16.0768) | Промрукав | Опорный - несущий элемент конструкции. Его особый профиль значительно увеличивает прочностные характеристики в отличие от обычного П – образного профиля. При применении специальных "канальных гаек" время монтажа конструкций сокращается в разы. | 2172.83 | 1955.55
00-00122279 | Профиль (PR08.28328) | Промрукав | Это опорно-несущий элемент конструкции. Его особый профиль значительно увеличивает прочностные характеристики в отличие от обычного П-образного профиля. При применении специальных "канальных гаек" время монтажа конструкций сокращается в разы. | 1658.44 | 1492.6
00-00122278 | Профиль (PR08.28347) | Промрукав | Это опорно-несущий элемент конструкции. Его особый профиль значительно увеличивает прочностные характеристики в отличие от обычного П-образного профиля. При применении специальных "канальных гаек" время монтажа конструкций сокращается в разы. | 2170.93 | 1953.84
00-00110356 | Профиль STRUT ПС-41х21х2000 (PR08.21194) | Промрукав | Опорно-несущий элемент конструкции. Его особый профиль значительно увеличивает прочностные характеристики в отличие от обычного П-образного профиля. При применении специальных "канальных гаек" время монтажа конструкций сокращается в разы. | 2285.15 | 2056.64
00-00081718 | Профиль (PR16.0769) | Промрукав | Опорный - несущий элемент конструкции. Его особый профиль значительно увеличивает прочностные характеристики в отличие от обычного П – образного профиля. При применении специальных "канальных гаек" время монтажа конструкций сокращается в разы. | 1833 | 1649.7
00-00122277 | Профиль (PR08.28329) | Промрукав | Это опорно-несущий элемент конструкции. Его особый профиль значительно увеличивает прочностные характеристики в отличие от обычного П-образного профиля. При применении специальных "канальных гаек" время монтажа конструкций сокращается в разы. | 1833.04 | 1649.74
00-00122276 | Профиль (PR08.28348) | Промрукав | Это опорно-несущий элемент конструкции. Его особый профиль значительно увеличивает прочностные характеристики в отличие от обычного П-образного профиля. При применении специальных "канальных гаек" время монтажа конструкций сокращается в разы. | 2399.42 | 2159.48
00-00122274 | Профиль (PR08.28349) | Промрукав | Это опорно-несущий элемент конструкции. Его особый профиль значительно увеличивает прочностные характеристики в отличие от обычного П-образного профиля. При применении специальных "канальных гаек" время монтажа конструкций сокращается в разы. | 1920.32 | 1728.29
00-00110357 | Профиль STRUT ПС-41х21х2200 (PR08.22680) | Промрукав | Опорно-несущий элемент конструкции. Его особый профиль значительно увеличивает прочностные характеристики в отличие от обычного П-образного профиля. При применении специальных "канальных гаек" время монтажа конструкций сокращается в разы. | Уточняйте у менеджера | Уточняйте у менеджера
00-00081719 | Профиль (PR16.0770) | Промрукав | Опорный - несущий элемент конструкции. Его особый профиль значительно увеличивает прочностные характеристики в отличие от обычного П – образного профиля. При применении специальных "канальных гаек" время монтажа конструкций сокращается в разы. | 1950.36 | 1755.32
00-00122273 | Профиль (PR08.28330) | Промрукав | Это опорно-несущий элемент конструкции. Его особый профиль значительно увеличивает прочностные характеристики в отличие от обычного П-образного профиля. При применении специальных "канальных гаек" время монтажа конструкций сокращается в разы. | 2007.61 | 1806.85
00-00122272 | Профиль (PR08.28350) | Промрукав | Это опорно-несущий элемент конструкции. Его особый профиль значительно увеличивает прочностные характеристики в отличие от обычного П-образного профиля. При применении специальных "канальных гаек" время монтажа конструкций сокращается в разы. | 2627.94 | 2365.15
00-00122271 | Профиль (PR08.28331) | Промрукав | Это опорно-несущий элемент конструкции. Его особый профиль значительно увеличивает прочностные характеристики в отличие от обычного П-образного профиля. При применении специальных "канальных гаек" время монтажа конструкций сокращается в разы. | 2094.89 | 1885.4
00-00122270 | Профиль (PR08.28351) | Промрукав | Это опорно-несущий элемент конструкции. Его особый профиль значительно увеличивает прочностные характеристики в отличие от обычного П-образного профиля. При применении специальных "канальных гаек" время монтажа конструкций сокращается в разы. | 2742.17 | 2467.95
00-00110358 | Профиль STRUT ПС-41х21х2500 (PR08.22681) | Промрукав | Опорно-несущий элемент конструкции. Его особый профиль значительно увеличивает прочностные характеристики в отличие от обычного П-образного профиля. При применении специальных "канальных гаек" время монтажа конструкций сокращается в разы. | 3570.58 | 3213.52
00-00081720 | Профиль (PR16.0771) | Промрукав | Опорный - несущий элемент конструкции. Его особый профиль значительно увеличивает прочностные характеристики в отличие от обычного П – образного профиля. При применении специальных "канальных гаек" время монтажа конструкций сокращается в разы. | 2182.18 | 1963.96
00-00122269 | Профиль (PR08.28332) | Промрукав | Это опорно-несущий элемент конструкции. Его особый профиль значительно увеличивает прочностные характеристики в отличие от обычного П-образного профиля. При применении специальных "канальных гаек" время монтажа конструкций сокращается в разы. | 2269.51 | 2042.56
00-00122268 | Профиль (PR08.28352) | Промрукав | Это опорно-несущий элемент конструкции. Его особый профиль значительно увеличивает прочностные характеристики в отличие от обычного П-образного профиля. При применении специальных "канальных гаек" время монтажа конструкций сокращается в разы. | 2970.69 | 2673.62
00-00122267 | Профиль (PR08.28333) | Промрукав | Это опорно-несущий элемент конструкции. Его особый профиль значительно увеличивает прочностные характеристики в отличие от обычного П-образного профиля. При применении специальных "канальных гаек" время монтажа конструкций сокращается в разы. | 2356.75 | 2121.08
00-00122266 | Профиль (PR08.28353) | Промрукав | Это опорно-несущий элемент конструкции. Его особый профиль значительно увеличивает прочностные характеристики в отличие от обычного П-образного профиля. При применении специальных "канальных гаек" время монтажа конструкций сокращается в разы. | 3084.99 | 2776.49
00-00122265 | Профиль (PR08.28334) | Промрукав | Это опорно-несущий элемент конструкции. Его особый профиль значительно увеличивает прочностные характеристики в отличие от обычного П-образного профиля. При применении специальных "канальных гаек" время монтажа конструкций сокращается в разы. | 2444.01 | 2199.61
00-00122264 | Профиль (PR08.28354) | Промрукав | Это опорно-несущий элемент конструкции. Его особый профиль значительно увеличивает прочностные характеристики в отличие от обычного П-образного профиля. При применении специальных "канальных гаек" время монтажа конструкций сокращается в разы. | 3199.2 | 2879.28
00-00122260 | Профиль STRUT ПС-41х21х2900 (PR08.28335) | Промрукав | Это опорно-несущий элемент конструкции. Его особый профиль значительно увеличивает прочностные характеристики в отличие от обычного П-образного профиля. При применении специальных "канальных гаек" время монтажа конструкций сокращается в разы. | 2531.35 | 2278.22
00-00122259 | Профиль STRUT ПС-41х21х2900 (PR08.28355) | Промрукав | Это опорно-несущий элемент конструкции. Его особый профиль значительно увеличивает прочностные характеристики в отличие от обычного П-образного профиля. При применении специальных "канальных гаек" время монтажа конструкций сокращается в разы. | 3310.11 | 2979.1
00-00122258 | Профиль (PR08.28317) | Промрукав | Это опорно-несущий элемент конструкции. Его особый профиль значительно увеличивает прочностные характеристики в отличие от обычного П-образного профиля. При применении специальных "канальных гаек" время монтажа конструкций сокращается в разы. | 313.7 | 282.33
00-00122257 | Профиль (PR08.28336) | Промрукав | Это опорно-несущий элемент конструкции. Его особый профиль значительно увеличивает прочностные характеристики в отличие от обычного П-образного профиля. При применении специальных "канальных гаек" время монтажа конструкций сокращается в разы. | 394.63 | 355.17
00-00137263 | Профиль STRUT (PR08.33161) | Промрукав | Это опорно-несущий элемент конструкции. Его особый профиль значительно увеличивает прочностные характеристики в отличие от обычного П-образного профиля. При применении специальных "канальных гаек" время монтажа конструкций сокращается в разы. | 1527.55 | 1374.8
00-00110359 | Профиль STRUT ПС-41х21х3000 (PR08.22682) | Промрукав | Опорно-несущий элемент конструкции. Его особый профиль значительно увеличивает прочностные характеристики в отличие от обычного П-образного профиля. При применении специальных "канальных гаек" время монтажа конструкций сокращается в разы. | 3427.72 | 3084.95
00-00081721 | Профиль (PR16.0772) | Промрукав | Опорный - несущий элемент конструкции. Его особый профиль значительно увеличивает прочностные характеристики в отличие от обычного П – образного профиля. При применении специальных "канальных гаек" время монтажа конструкций сокращается в разы. | 2618.58 | 2356.72
00-00110360 | Профиль STRUT ПС-41х21х400 (PR08.22683) | Промрукав | Опорно-несущий элемент конструкции. Его особый профиль значительно увеличивает прочностные характеристики в отличие от обычного П-образного профиля. При применении специальных "канальных гаек" время монтажа конструкций сокращается в разы. | 508.89 | 458
00-00081722 | Профиль (PR16.0764) | Промрукав | Опорный - несущий элемент конструкции. Его особый профиль значительно увеличивает прочностные характеристики в отличие от обычного П – образного профиля. При применении специальных "канальных гаек" время монтажа конструкций сокращается в разы. | 401.01 | 360.91
00-00122256 | Профиль (PR08.28318) | Промрукав | Это опорно-несущий элемент конструкции. Его особый профиль значительно увеличивает прочностные характеристики в отличие от обычного П-образного профиля. При применении специальных "канальных гаек" время монтажа конструкций сокращается в разы. | 488.3 | 439.47
00-00122255 | Профиль (PR08.28337) | Промрукав | Это опорно-несущий элемент конструкции. Его особый профиль значительно увеличивает прочностные характеристики в отличие от обычного П-образного профиля. При применении специальных "канальных гаек" время монтажа конструкций сокращается в разы. | 623.15 | 560.84
00-00110361 | Профиль STRUT ПС-41х21х600 (PR08.22684) | Промрукав | Опорно-несущий элемент конструкции. Его особый профиль значительно увеличивает прочностные характеристики в отличие от обычного П-образного профиля. При применении специальных "канальных гаек" время монтажа конструкций сокращается в разы. | 737.38 | 663.64
00-00081723 | Профиль (PR16.0765) | Промрукав | Опорный - несущий элемент конструкции. Его особый профиль значительно увеличивает прочностные характеристики в отличие от обычного П – образного профиля. При применении специальных "канальных гаек" время монтажа конструкций сокращается в разы. | 575.61 | 518.05
00-00110362 | Профиль STRUT ПС-41х21х6000 (PR08.22685) | Промрукав | Опорно-несущий элемент конструкции. Его особый профиль значительно увеличивает прочностные характеристики в отличие от обычного П-образного профиля. При применении специальных "канальных гаек" время монтажа конструкций сокращается в разы. | 6855.5 | 6169.95
00-00081724 | Профиль (PR16.0773) | Промрукав | Опорный - несущий элемент конструкции. Его особый профиль значительно увеличивает прочностные характеристики в отличие от обычного П – образного профиля. При применении специальных "канальных гаек" время монтажа конструкций сокращается в разы. | 5237.21 | 4713.49
00-00122251 | Профиль (PR08.28319) | Промрукав | Это опорно-несущий элемент конструкции. Его особый профиль значительно увеличивает прочностные характеристики в отличие от обычного П-образного профиля. При применении специальных "канальных гаек" время монтажа конструкций сокращается в разы. | 662.87 | 596.58
00-00122250 | Профиль (PR08.28338) | Промрукав | Это опорно-несущий элемент конструкции. Его особый профиль значительно увеличивает прочностные характеристики в отличие от обычного П-образного профиля. При применении специальных "канальных гаек" время монтажа конструкций сокращается в разы. | 851.68 | 766.51
00-00110363 | Профиль STRUT ПС-41х21х800 (PR08.22686) | Промрукав | Опорно-несущий элемент конструкции. Его особый профиль значительно увеличивает прочностные характеристики в отличие от обычного П-образного профиля. При применении специальных "канальных гаек" время монтажа конструкций сокращается в разы. | 952.93 | 857.64
00-00081725 | Профиль (PR16.0766) | Промрукав | Опорный - несущий элемент конструкции. Его особый профиль значительно увеличивает прочностные характеристики в отличие от обычного П – образного профиля. При применении специальных "канальных гаек" время монтажа конструкций сокращается в разы. | 999.99 | 899.99
00-00122249 | Профиль (PR08.28320) | Промрукав | Это опорно-несущий элемент конструкции. Его особый профиль значительно увеличивает прочностные характеристики в отличие от обычного П-образного профиля. При применении специальных "канальных гаек" время монтажа конструкций сокращается в разы. | 811.49 | 730.34
00-00122248 | Профиль (PR08.28339) | Промрукав | Это опорно-несущий элемент конструкции. Его особый профиль значительно увеличивает прочностные характеристики в отличие от обычного П-образного профиля. При применении специальных "канальных гаек" время монтажа конструкций сокращается в разы. | 1054.28 | 948.85
00-00122175 | Профиль (PR08.28359) | Промрукав | Это опорно-несущий элемент конструкции. Его особый профиль значительно увеличивает прочностные характеристики в отличие от обычного П-образного профиля. При применении специальных "канальных гаек" время монтажа конструкций сокращается в разы. | 1173.87 | 1056.48
00-00122174 | Профиль (PR08.28379) | Промрукав | Это опорно-несущий элемент конструкции. Его особый профиль значительно увеличивает прочностные характеристики в отличие от обычного П-образного профиля. При применении специальных "канальных гаек" время монтажа конструкций сокращается в разы. | 1580.94 | 1422.85
00-00122173 | Профиль (PR08.28360) | Промрукав | Это опорно-несущий элемент конструкции. Его особый профиль значительно увеличивает прочностные характеристики в отличие от обычного П-образного профиля. При применении специальных "канальных гаек" время монтажа конструкций сокращается в разы. | 1291.19 | 1162.07
00-00122172 | Профиль (PR08.28380) | Промрукав | Это опорно-несущий элемент конструкции. Его особый профиль значительно увеличивает прочностные характеристики в отличие от обычного П-образного профиля. При применении специальных "канальных гаек" время монтажа конструкций сокращается в разы. | 1739.75 | 1565.78
00-00110364 | Профиль STRUT ПС-41х41х1200 (PR08.21182) | Промрукав | Опорно-несущий элемент конструкции. Его особый профиль значительно увеличивает прочностные характеристики в отличие от обычного П-образного профиля. При применении специальных "канальных гаек" время монтажа конструкций сокращается в разы. | 1897.1 | 1707.39
00-00081726 | Профиль (PR16.0777) | Промрукав | Опорный - несущий элемент конструкции. Его особый профиль значительно увеличивает прочностные характеристики в отличие от обычного П – образного профиля. При применении специальных "канальных гаек" время монтажа конструкций сокращается в разы. | 1893.92 | 1704.53
00-00122171 | Профиль (PR08.28361) | Промрукав | Это опорно-несущий элемент конструкции. Его особый профиль значительно увеличивает прочностные характеристики в отличие от обычного П-образного профиля. При применении специальных "канальных гаек" время монтажа конструкций сокращается в разы. | 1525.97 | 1373.37
00-00122170 | Профиль (PR08.28381) | Промрукав | Это опорно-несущий элемент конструкции. Его особый профиль значительно увеличивает прочностные характеристики в отличие от обычного П-образного профиля. При применении специальных "канальных гаек" время монтажа конструкций сокращается в разы. | 2055.19 | 1849.67
00-00122169 | Профиль (PR08.28362) | Промрукав | Это опорно-несущий элемент конструкции. Его особый профиль значительно увеличивает прочностные характеристики в отличие от обычного П-образного профиля. При применении специальных "канальных гаек" время монтажа конструкций сокращается в разы. | 1643.37 | 1479.03
00-00122168 | Профиль (PR08.28382) | Промрукав | Это опорно-несущий элемент конструкции. Его особый профиль значительно увеличивает прочностные характеристики в отличие от обычного П-образного профиля. При применении специальных "канальных гаек" время монтажа конструкций сокращается в разы. | 2213.28 | 1991.95
00-00122167 | Профиль (PR08.28363) | Промрукав | Это опорно-несущий элемент конструкции. Его особый профиль значительно увеличивает прочностные характеристики в отличие от обычного П-образного профиля. При применении специальных "канальных гаек" время монтажа конструкций сокращается в разы. | 1760.81 | 1584.73
00-00122166 | Профиль (PR08.28383) | Промрукав | Это опорно-несущий элемент конструкции. Его особый профиль значительно увеличивает прочностные характеристики в отличие от обычного П-образного профиля. При применении специальных "канальных гаек" время монтажа конструкций сокращается в разы. | 2371.38 | 2134.24
00-00122165 | Профиль (PR08.28364) | Промрукав | Это опорно-несущий элемент конструкции. Его особый профиль значительно увеличивает прочностные характеристики в отличие от обычного П-образного профиля. При применении специальных "канальных гаек" время монтажа конструкций сокращается в разы. | 1878.09 | 1690.28
00-00122164 | Профиль (PR08.28384) | Промрукав | Это опорно-несущий элемент конструкции. Его особый профиль значительно увеличивает прочностные характеристики в отличие от обычного П-образного профиля. При применении специальных "канальных гаек" время монтажа конструкций сокращается в разы. | 2529.41 | 2276.47
00-00122163 | Профиль (PR08.28365) | Промрукав | Это опорно-несущий элемент конструкции. Его особый профиль значительно увеличивает прочностные характеристики в отличие от обычного П-образного профиля. При применении специальных "канальных гаек" время монтажа конструкций сокращается в разы. | 1995.61 | 1796.05
00-00122162 | Профиль (PR08.28385) | Промрукав | Это опорно-несущий элемент конструкции. Его особый профиль значительно увеличивает прочностные характеристики в отличие от обычного П-образного профиля. При применении специальных "канальных гаек" время монтажа конструкций сокращается в разы. | 2687.5 | 2418.75
00-00110365 | Профиль STRUT ПС-41х41х1800 (PR08.21183) | Промрукав | Опорно-несущий элемент конструкции. Его особый профиль значительно увеличивает прочностные характеристики в отличие от обычного П-образного профиля. При применении специальных "канальных гаек" время монтажа конструкций сокращается в разы. | 2845.63 | 2561.07
00-00081727 | Профиль (PR16.0778) | Промрукав | Опорный - несущий элемент конструкции. Его особый профиль значительно увеличивает прочностные характеристики в отличие от обычного П – образного профиля. При применении специальных "канальных гаек" время монтажа конструкций сокращается в разы. | 2112.9 | 1901.61
00-00122161 | Профиль (PR08.28366) | Промрукав | Это опорно-несущий элемент конструкции. Его особый профиль значительно увеличивает прочностные характеристики в отличие от обычного П-образного профиля. При применении специальных "канальных гаек" время монтажа конструкций сокращается в разы. | 2230.31 | 2007.28
00-00122159 | Профиль (PR08.28386) | Промрукав | Это опорно-несущий элемент конструкции. Его особый профиль значительно увеличивает прочностные характеристики в отличие от обычного П-образного профиля. При применении специальных "канальных гаек" время монтажа конструкций сокращается в разы. | 3003.69 | 2703.32
00-00110366 | Профиль STRUT ПС-41х41х2000(PR08.21184) | Промрукав | Опорно-несущий элемент конструкции. Его особый профиль значительно увеличивает прочностные характеристики в отличие от обычного П-образного профиля. При применении специальных "канальных гаек" время монтажа конструкций сокращается в разы. | 3161.78 | 2845.6
00-00081728 | Профиль (PR16.0779) | Промрукав | Опорный - несущий элемент конструкции. Его особый профиль значительно увеличивает прочностные характеристики в отличие от обычного П – образного профиля. При применении специальных "канальных гаек" время монтажа конструкций сокращается в разы. | 3451.14 | 3106.03
00-00122158 | Профиль (PR08.28367) | Промрукав | Это опорно-несущий элемент конструкции. Его особый профиль значительно увеличивает прочностные характеристики в отличие от обычного П-образного профиля. При применении специальных "канальных гаек" время монтажа конструкций сокращается в разы. | 2465.05 | 2218.55
00-00122157 | Профиль (PR08.28387) | Промрукав | Это опорно-несущий элемент конструкции. Его особый профиль значительно увеличивает прочностные характеристики в отличие от обычного П-образного профиля. При применении специальных "канальных гаек" время монтажа конструкций сокращается в разы. | 3319.91 | 2987.92
00-00110367 | Профиль STRUT ПС-41х41х2200 (PR08.21185) | Промрукав | Опорно-несущий элемент конструкции. Его особый профиль значительно увеличивает прочностные характеристики в отличие от обычного П-образного профиля. При применении специальных "канальных гаек" время монтажа конструкций сокращается в разы. | 3477.97 | 3130.17
00-00081729 | Профиль (PR16.0780) | Промрукав | Опорный - несущий элемент конструкции. Его особый профиль значительно увеличивает прочностные характеристики в отличие от обычного П – образного профиля. При применении специальных "канальных гаек" время монтажа конструкций сокращается в разы. | 2582.43 | 2324.19
00-00122156 | Профиль (PR08.28368) | Промрукав | Это опорно-несущий элемент конструкции. Его особый профиль значительно увеличивает прочностные характеристики в отличие от обычного П-образного профиля. При применении специальных "канальных гаек" время монтажа конструкций сокращается в разы. | 2699.81 | 2429.83
00-00122155 | Профиль (PR08.28388) | Промрукав | Это опорно-несущий элемент конструкции. Его особый профиль значительно увеличивает прочностные характеристики в отличие от обычного П-образного профиля. При применении специальных "канальных гаек" время монтажа конструкций сокращается в разы. | 3636.06 | 3272.45
00-00122154 | Профиль (PR08.28369) | Промрукав | Это опорно-несущий элемент конструкции. Его особый профиль значительно увеличивает прочностные характеристики в отличие от обычного П-образного профиля. При применении специальных "канальных гаек" время монтажа конструкций сокращается в разы. | 2817.18 | 2535.46
00-00122153 | Профиль (PR08.28389) | Промрукав | Это опорно-несущий элемент конструкции. Его особый профиль значительно увеличивает прочностные характеристики в отличие от обычного П-образного профиля. При применении специальных "канальных гаек" время монтажа конструкций сокращается в разы. | 3794.19 | 3414.77
00-00110368 | Профиль STRUT ПС-41х41х2500 (PR08.21186) | Промрукав | Опорно-несущий элемент конструкции. Его особый профиль значительно увеличивает прочностные характеристики в отличие от обычного П-образного профиля. При применении специальных "канальных гаек" время монтажа конструкций сокращается в разы. | 3952.29 | 3557.06
00-00081730 | Профиль (PR16.0781) | Промрукав | Опорный - несущий элемент конструкции. Его особый профиль значительно увеличивает прочностные характеристики в отличие от обычного П – образного профиля. При применении специальных "канальных гаек" время монтажа конструкций сокращается в разы. | 3017.55 | 2715.8
00-00122152 | Профиль (PR08.28370) | Промрукав | Это опорно-несущий элемент конструкции. Его особый профиль значительно увеличивает прочностные характеристики в отличие от обычного П-образного профиля. При применении специальных "канальных гаек" время монтажа конструкций сокращается в разы. | 3051.96 | 2746.76
00-00122151 | Профиль (PR08.28390) | Промрукав | Это опорно-несущий элемент конструкции. Его особый профиль значительно увеличивает прочностные характеристики в отличие от обычного П-образного профиля. При применении специальных "канальных гаек" время монтажа конструкций сокращается в разы. | 4110.35 | 3699.32
00-00122150 | Профиль (PR08.28371) | Промрукав | Это опорно-несущий элемент конструкции. Его особый профиль значительно увеличивает прочностные характеристики в отличие от обычного П-образного профиля. При применении специальных "канальных гаек" время монтажа конструкций сокращается в разы. | 3169.15 | 2852.24
00-00122149 | Профиль (PR08.28391) | Промрукав | Это опорно-несущий элемент конструкции. Его особый профиль значительно увеличивает прочностные характеристики в отличие от обычного П-образного профиля. При применении специальных "канальных гаек" время монтажа конструкций сокращается в разы. | 4268.42 | 3841.58
00-00122148 | Профиль (PR08.28372) | Промрукав | Это опорно-несущий элемент конструкции. Его особый профиль значительно увеличивает прочностные характеристики в отличие от обычного П-образного профиля. При применении специальных "канальных гаек" время монтажа конструкций сокращается в разы. | 3286.71 | 2958.04
00-00122147 | Профиль (PR08.28392) | Промрукав | Это опорно-несущий элемент конструкции. Его особый профиль значительно увеличивает прочностные характеристики в отличие от обычного П-образного профиля. При применении специальных "канальных гаек" время монтажа конструкций сокращается в разы. | 4426.51 | 3983.86
00-00122146 | Профиль (PR08.28373) | Промрукав | Это опорно-несущий элемент конструкции. Его особый профиль значительно увеличивает прочностные характеристики в отличие от обычного П-образного профиля. При применении специальных "канальных гаек" время монтажа конструкций сокращается в разы. | 3404.09 | 3063.68
00-00122145 | Профиль (PR08.28393) | Промрукав | Это опорно-несущий элемент конструкции. Его особый профиль значительно увеличивает прочностные характеристики в отличие от обычного П-образного профиля. При применении специальных "канальных гаек" время монтажа конструкций сокращается в разы. | 4584.63 | 4126.17
00-00122144 | Профиль (PR08.28356) | Промрукав | Это опорно-несущий элемент конструкции. Его особый профиль значительно увеличивает прочностные характеристики в отличие от обычного П-образного профиля. При применении специальных "канальных гаек" время монтажа конструкций сокращается в разы. | 402.98 | 362.68
00-00122142 | Профиль (PR08.28375) | Промрукав | Это опорно-несущий элемент конструкции. Его особый профиль значительно увеличивает прочностные характеристики в отличие от обычного П-образного профиля. При применении специальных "канальных гаек" время монтажа конструкций сокращается в разы. | 525.07 | 472.56
00-00110369 | Профиль STRUT ПС-41х41х3000 (PR08.21187) | Промрукав | Опорно-несущий элемент конструкции. Его особый профиль значительно увеличивает прочностные характеристики в отличие от обычного П-образного профиля. При применении специальных "канальных гаек" время монтажа конструкций сокращается в разы. | 4742.69 | 4268.42
00-00081731 | Профиль (PR16.0782) | Промрукав | Опорный - несущий элемент конструкции. Его особый профиль значительно увеличивает прочностные характеристики в отличие от обычного П – образного профиля. При применении специальных "канальных гаек" время монтажа конструкций сокращается в разы. | 3624.84 | 3262.36
00-00110370 | Профиль STRUT ПС-41х41х400 (PR08.21188) | Промрукав | Опорно-несущий элемент конструкции. Его особый профиль значительно увеличивает прочностные характеристики в отличие от обычного П-образного профиля. При применении специальных "канальных гаек" время монтажа конструкций сокращается в разы. | 683.2 | 614.88
00-00081732 | Профиль (PR16.0774) | Промрукав | Опорный - несущий элемент конструкции. Его особый профиль значительно увеличивает прочностные характеристики в отличие от обычного П – образного профиля. При применении специальных "канальных гаек" время монтажа конструкций сокращается в разы. | 899.56 | 809.6
00-00103926 | Профиль STRUT ПС-41х41х500 (PR08.10809) | Промрукав | Опорный - несущий элемент конструкции. Его особый профиль значительно увеличивает прочностные характеристики в отличие от обычного П – образного профиля. При применении специальных "канальных гаек" время монтажа конструкций сокращается в разы. | 1102.48 | 992.23
00-00122141 | Профиль (PR08.28374) | Промрукав | Это опорно-несущий элемент конструкции. Его особый профиль значительно увеличивает прочностные характеристики в отличие от обычного П-образного профиля. При применении специальных "канальных гаек" время монтажа конструкций сокращается в разы. | Уточняйте у менеджера | Уточняйте у менеджера
00-00122140 | Профиль (PR08.28376) | Промрукав | Это опорно-несущий элемент конструкции. Его особый профиль значительно увеличивает прочностные характеристики в отличие от обычного П-образного профиля. При применении специальных "канальных гаек" время монтажа конструкций сокращается в разы. | 1073.61 | 966.25
00-00110371 | Профиль STRUT ПС-41х41х600 (PR08.21189) | Промрукав | Опорно-несущий элемент конструкции. Его особый профиль значительно увеличивает прочностные характеристики в отличие от обычного П-образного профиля. При применении специальных "канальных гаек" время монтажа конструкций сокращается в разы. | 999.36 | 899.42
00-00081733 | Профиль (PR16.0775) | Промрукав | Опорный - несущий элемент конструкции. Его особый профиль значительно увеличивает прочностные характеристики в отличие от обычного П – образного профиля. При применении специальных "канальных гаек" время монтажа конструкций сокращается в разы. | 755.13 | 679.62
00-00110372 | Профиль STRUT ПС-41х41х6000 (PR08.21190) | Промрукав | Опорно-несущий элемент конструкции. Его особый профиль значительно увеличивает прочностные характеристики в отличие от обычного П-образного профиля. При применении специальных "канальных гаек" время монтажа конструкций сокращается в разы. | 9485.39 | 8536.85
00-00081734 | Профиль (PR16.0783) | Промрукав | Опорный - несущий элемент конструкции. Его особый профиль значительно увеличивает прочностные характеристики в отличие от обычного П – образного профиля. При применении специальных "канальных гаек" время монтажа конструкций сокращается в разы. | 7042.95 | 6338.66
00-00122139 | Профиль (PR08.28357) | Промрукав | Это опорно-несущий элемент конструкции. Его особый профиль значительно увеличивает прочностные характеристики в отличие от обычного П-образного профиля. При применении специальных "канальных гаек" время монтажа конструкций сокращается в разы. | 872.51 | 785.26
00-00122138 | Профиль (PR08.28377) | Промрукав | Это опорно-несущий элемент конструкции. Его особый профиль значительно увеличивает прочностные характеристики в отличие от обычного П-образного профиля. При применении специальных "канальных гаек" время монтажа конструкций сокращается в разы. | 1157.51 | 1041.76
00-00110373 | Профиль STRUT ПС-41х41х800 (PR08.21191) | Промрукав | Опорно-несущий элемент конструкции. Его особый профиль значительно увеличивает прочностные характеристики в отличие от обычного П-образного профиля. При применении специальных "канальных гаек" время монтажа конструкций сокращается в разы. | 1302.86 | 1172.57
00-00081735 | Профиль (PR16.0776) | Промрукав | Опорный - несущий элемент конструкции. Его особый профиль значительно увеличивает прочностные характеристики в отличие от обычного П – образного профиля. При применении специальных "канальных гаек" время монтажа конструкций сокращается в разы. | 1313.89 | 1182.5
00-00122137 | Профиль (PR08.28358) | Промрукав | Это опорно-несущий элемент конструкции. Его особый профиль значительно увеличивает прочностные характеристики в отличие от обычного П-образного профиля. При применении специальных "канальных гаек" время монтажа конструкций сокращается в разы. | 1081.85 | 973.67
00-00122136 | Профиль (PR08.28378) | Промрукав | Это опорно-несущий элемент конструкции. Его особый профиль значительно увеличивает прочностные характеристики в отличие от обычного П-образного профиля. При применении специальных "канальных гаек" время монтажа конструкций сокращается в разы. | 1446.24 | 1301.62
00-00137262 | Профиль Z-образный (PR08.33158) | Промрукав | Система подвесов в исполнении HDZ предназначенный для прокладки и монтажа металлических лотков по стенам, потолкам и другим несущим конструкциям зданий и сооружений, как внутри помещений, так и на открытом воздухе. Z - образный профиль - это опорный элемент, который в поперечном сечении напоминает латинскую букву Z. Такая конструкция придает дополнительную жесткость полосе. Благодаря такому конструктиву очень легко и удобно фиксировать его на стене или потолке. | 1088.64 | 979.78
00-00137261 | Профиль Z-образный (PR08.33159) | Промрукав | Система подвесов в исполнении HDZ предназначенный для прокладки и монтажа металлических лотков по стенам, потолкам и другим несущим конструкциям зданий и сооружений, как внутри помещений, так и на открытом воздухе. Z - образный профиль - это опорный элемент, который в поперечном сечении напоминает латинскую букву Z. Такая конструкция придает дополнительную жесткость полосе. Благодаря такому конструктиву очень легко и удобно фиксировать его на стене или потолке. | 2626.36 | 2363.72
00-00134365 | Профиль Z-образный (577-501) | ПожТехКабель | ПрофильZ-образный 4000 мм 32x40х2,0 мм | 2634.97 | 2371.47
00-00106449 | Профиль (PR16.2236) | Промрукав | Система подвесов в исполнении HDZ – это изделия с защитным покрытием горячий цинк (по ГОСТ 9.307),предназначенный для прокладки и монтажа металлических лотков по стенам, потолкам и другим несущим конструкциям зданий и сооружений, как внутри помещений, так и на открытом воздухе. Z - образный профиль - это опорный элемент, который в поперечном сечении напоминает латинскую букву Z. Такая конструкция придает дополнительную жесткость полосе. Профиль изготовлен из оцинкованной стали толщиной 2,0 мм. Благодаря такому конструктиву очень легко и удобно фиксировать его на стене или потолке, а также производить монтаж КНС в целом. | 1242.9 | 1118.61
00-00106450 | Профиль (PR16.1753) | Промрукав | Система подвесов в исполнении HDZ – это изделия с защитным покрытием горячий цинк (по ГОСТ 9.307),предназначенный для прокладки и монтажа металлических лотков по стенам, потолкам и другим несущим конструкциям зданий и сооружений, как внутри помещений, так и на открытом воздухе. Z - образный профиль - это опорный элемент, который в поперечном сечении напоминает латинскую букву Z. Такая конструкция придает дополнительную жесткость полосе. Профиль изготовлен из оцинкованной стали толщиной 2,0 мм. Благодаря такому конструктиву очень легко и удобно фиксировать его на стене или потолке, а также производить монтаж КНС в целом. | 2484.07 | 2235.66
00-00106451 | Профиль (PR16.2237) | Промрукав | Система подвесов в исполнении HDZ – это изделия с защитным покрытием горячий цинк (по ГОСТ 9.307),предназначенный для прокладки и монтажа металлических лотков по стенам, потолкам и другим несущим конструкциям зданий и сооружений, как внутри помещений, так и на открытом воздухе. Z - образный профиль - это опорный элемент, который в поперечном сечении напоминает латинскую букву Z. Такая конструкция придает дополнительную жесткость полосе. Профиль изготовлен из оцинкованной стали толщиной 2,0 мм. Благодаря такому конструктиву очень легко и удобно фиксировать его на стене или потолке, а также производить монтаж КНС в целом. | 3115.32 | 2803.79
00-00106452 | Профиль (PR16.2238) | Промрукав | Система подвесов в исполнении HDZ – это изделия с защитным покрытием горячий цинк (по ГОСТ 9.307),предназначенный для прокладки и монтажа металлических лотков по стенам, потолкам и другим несущим конструкциям зданий и сооружений, как внутри помещений, так и на открытом воздухе. Z - образный профиль - это опорный элемент, который в поперечном сечении напоминает латинскую букву Z. Такая конструкция придает дополнительную жесткость полосе. Профиль изготовлен из оцинкованной стали толщиной 2,0 мм. Благодаря такому конструктиву очень легко и удобно фиксировать его на стене или потолке, а также производить монтаж КНС в целом. | 1348.27 | 1213.44
00-00106453 | Профиль (PR16.1754) | Промрукав | Система подвесов в исполнении HDZ – это изделия с защитным покрытием горячий цинк (по ГОСТ 9.307),предназначенный для прокладки и монтажа металлических лотков по стенам, потолкам и другим несущим конструкциям зданий и сооружений, как внутри помещений, так и на открытом воздухе. Z - образный профиль - это опорный элемент, который в поперечном сечении напоминает латинскую букву Z. Такая конструкция придает дополнительную жесткость полосе. Профиль изготовлен из оцинкованной стали толщиной 2,0 мм. Благодаря такому конструктиву очень легко и удобно фиксировать его на стене или потолке, а также производить монтаж КНС в целом. | 3106.45 | 2795.81
00-00106454 | Профиль (PR16.2239) | Промрукав | Система подвесов в исполнении HDZ – это изделия с защитным покрытием горячий цинк (по ГОСТ 9.307),предназначенный для прокладки и монтажа металлических лотков по стенам, потолкам и другим несущим конструкциям зданий и сооружений, как внутри помещений, так и на открытом воздухе. Z - образный профиль - это опорный элемент, который в поперечном сечении напоминает латинскую букву Z. Такая конструкция придает дополнительную жесткость полосе. Профиль изготовлен из оцинкованной стали толщиной 2,0 мм. Благодаря такому конструктиву очень легко и удобно фиксировать его на стене или потолке, а также производить монтаж КНС в целом. | 3842.84 | 3458.56
00-00106455 | Профиль (PR16.2240) | Промрукав | Система подвесов в исполнении HDZ – это изделия с защитным покрытием горячий цинк (по ГОСТ 9.307),предназначенный для прокладки и монтажа металлических лотков по стенам, потолкам и другим несущим конструкциям зданий и сооружений, как внутри помещений, так и на открытом воздухе. Z - образный профиль - это опорный элемент, который в поперечном сечении напоминает латинскую букву Z. Такая конструкция придает дополнительную жесткость полосе. Профиль изготовлен из оцинкованной стали толщиной 2,0 мм. Благодаря такому конструктиву очень легко и удобно фиксировать его на стене или потолке, а также производить монтаж КНС в целом. | 1482.35 | 1334.12
00-00106456 | Профиль (PR16.1755) | Промрукав | Система подвесов в исполнении HDZ – это изделия с защитным покрытием горячий цинк (по ГОСТ 9.307),предназначенный для прокладки и монтажа металлических лотков по стенам, потолкам и другим несущим конструкциям зданий и сооружений, как внутри помещений, так и на открытом воздухе. Z - образный профиль - это опорный элемент, который в поперечном сечении напоминает латинскую букву Z. Такая конструкция придает дополнительную жесткость полосе. Профиль изготовлен из оцинкованной стали толщиной 2,0 мм. Благодаря такому конструктиву очень легко и удобно фиксировать его на стене или потолке, а также производить монтаж КНС в целом. | 3329.73 | 2996.76
00-00106457 | Профиль (PR16.2241) | Промрукав | Система подвесов в исполнении HDZ – это изделия с защитным покрытием горячий цинк (по ГОСТ 9.307),предназначенный для прокладки и монтажа металлических лотков по стенам, потолкам и другим несущим конструкциям зданий и сооружений, как внутри помещений, так и на открытом воздухе. Z - образный профиль - это опорный элемент, который в поперечном сечении напоминает латинскую букву Z. Такая конструкция придает дополнительную жесткость полосе. Профиль изготовлен из оцинкованной стали толщиной 2,0 мм. Благодаря такому конструктиву очень легко и удобно фиксировать его на стене или потолке, а также производить монтаж КНС в целом. | 4085.04 | 3676.54
00-00106458 | Профиль (PR16.2242) | Промрукав | Система подвесов в исполнении HDZ – это изделия с защитным покрытием горячий цинк (по ГОСТ 9.307),предназначенный для прокладки и монтажа металлических лотков по стенам, потолкам и другим несущим конструкциям зданий и сооружений, как внутри помещений, так и на открытом воздухе. Z - образный профиль - это опорный элемент, который в поперечном сечении напоминает латинскую букву Z. Такая конструкция придает дополнительную жесткость полосе. Профиль изготовлен из оцинкованной стали толщиной 2,0 мм. Благодаря такому конструктиву очень легко и удобно фиксировать его на стене или потолке, а также производить монтаж КНС в целом. | 1683.66 | 1515.29
00-00106459 | Профиль (PR16.1756) | Промрукав | Система подвесов в исполнении HDZ – это изделия с защитным покрытием горячий цинк (по ГОСТ 9.307),предназначенный для прокладки и монтажа металлических лотков по стенам, потолкам и другим несущим конструкциям зданий и сооружений, как внутри помещений, так и на открытом воздухе. Z - образный профиль - это опорный элемент, который в поперечном сечении напоминает латинскую букву Z. Такая конструкция придает дополнительную жесткость полосе. Профиль изготовлен из оцинкованной стали толщиной 2,0 мм. Благодаря такому конструктиву очень легко и удобно фиксировать его на стене или потолке, а также производить монтаж КНС в целом. | 3920.2 | 3528.18
00-00106460 | Профиль (PR16.2243) | Промрукав | Система подвесов в исполнении HDZ – это изделия с защитным покрытием горячий цинк (по ГОСТ 9.307),предназначенный для прокладки и монтажа металлических лотков по стенам, потолкам и другим несущим конструкциям зданий и сооружений, как внутри помещений, так и на открытом воздухе. Z - образный профиль - это опорный элемент, который в поперечном сечении напоминает латинскую букву Z. Такая конструкция придает дополнительную жесткость полосе. Профиль изготовлен из оцинкованной стали толщиной 2,0 мм. Благодаря такому конструктиву очень легко и удобно фиксировать его на стене или потолке, а также производить монтаж КНС в целом. | 4765.54 | 4288.99
00-00106461 | Профиль (PR16.2244) | Промрукав | Система подвесов в исполнении HDZ – это изделия с защитным покрытием горячий цинк (по ГОСТ 9.307),предназначенный для прокладки и монтажа металлических лотков по стенам, потолкам и другим несущим конструкциям зданий и сооружений, как внутри помещений, так и на открытом воздухе. Z - образный профиль - это опорный элемент, который в поперечном сечении напоминает латинскую букву Z. Такая конструкция придает дополнительную жесткость полосе. Профиль изготовлен из оцинкованной стали толщиной 2,0 мм. Благодаря такому конструктиву очень легко и удобно фиксировать его на стене или потолке, а также производить монтаж КНС в целом. | 2050.17 | 1845.15
00-00106462 | Профиль (PR16.2245) | Промрукав | Система подвесов в исполнении HDZ – это изделия с защитным покрытием горячий цинк (по ГОСТ 9.307),предназначенный для прокладки и монтажа металлических лотков по стенам, потолкам и другим несущим конструкциям зданий и сооружений, как внутри помещений, так и на открытом воздухе. Z - образный профиль - это опорный элемент, который в поперечном сечении напоминает латинскую букву Z. Такая конструкция придает дополнительную жесткость полосе. Профиль изготовлен из оцинкованной стали толщиной 2,0 мм. Благодаря такому конструктиву очень легко и удобно фиксировать его на стене или потолке, а также производить монтаж КНС в целом. | 4777.24 | 4299.52
00-00106463 | Профиль (PR16.2246) | Промрукав | Система подвесов в исполнении HDZ – это изделия с защитным покрытием горячий цинк (по ГОСТ 9.307),предназначенный для прокладки и монтажа металлических лотков по стенам, потолкам и другим несущим конструкциям зданий и сооружений, как внутри помещений, так и на открытом воздухе. Z - образный профиль - это опорный элемент, который в поперечном сечении напоминает латинскую букву Z. Такая конструкция придает дополнительную жесткость полосе. Профиль изготовлен из оцинкованной стали толщиной 2,0 мм. Благодаря такому конструктиву очень легко и удобно фиксировать его на стене или потолке, а также производить монтаж КНС в целом. | 5197.56 | 4677.8
00-00106464 | Профиль (PR16.2247) | Промрукав | Система подвесов в исполнении HDZ – это изделия с защитным покрытием горячий цинк (по ГОСТ 9.307),предназначенный для прокладки и монтажа металлических лотков по стенам, потолкам и другим несущим конструкциям зданий и сооружений, как внутри помещений, так и на открытом воздухе. Z - образный профиль - это опорный элемент, который в поперечном сечении напоминает латинскую букву Z. Такая конструкция придает дополнительную жесткость полосе. Профиль изготовлен из оцинкованной стали толщиной 2,0 мм. Благодаря такому конструктиву очень легко и удобно фиксировать его на стене или потолке, а также производить монтаж КНС в целом. | 2267.9 | 2041.11
00-00106465 | Профиль (PR16.1757) | Промрукав | Система подвесов в исполнении HDZ – это изделия с защитным покрытием горячий цинк (по ГОСТ 9.307),предназначенный для прокладки и монтажа металлических лотков по стенам, потолкам и другим несущим конструкциям зданий и сооружений, как внутри помещений, так и на открытом воздухе. Z - образный профиль - это опорный элемент, который в поперечном сечении напоминает латинскую букву Z. Такая конструкция придает дополнительную жесткость полосе. Профиль изготовлен из оцинкованной стали толщиной 2,0 мм. Благодаря такому конструктиву очень легко и удобно фиксировать его на стене или потолке, а также производить монтаж КНС в целом. | 5409 | 4868.1
00-00106466 | Профиль (PR16.2248) | Промрукав | Система подвесов в исполнении HDZ – это изделия с защитным покрытием горячий цинк (по ГОСТ 9.307),предназначенный для прокладки и монтажа металлических лотков по стенам, потолкам и другим несущим конструкциям зданий и сооружений, как внутри помещений, так и на открытом воздухе. Z - образный профиль - это опорный элемент, который в поперечном сечении напоминает латинскую букву Z. Такая конструкция придает дополнительную жесткость полосе. Профиль изготовлен из оцинкованной стали толщиной 2,0 мм. Благодаря такому конструктиву очень легко и удобно фиксировать его на стене или потолке, а также производить монтаж КНС в целом. | 5901.99 | 5311.79
00-00106467 | Профиль (PR16.2249) | Промрукав | Система подвесов в исполнении HDZ – это изделия с защитным покрытием горячий цинк (по ГОСТ 9.307),предназначенный для прокладки и монтажа металлических лотков по стенам, потолкам и другим несущим конструкциям зданий и сооружений, как внутри помещений, так и на открытом воздухе. Z - образный профиль - это опорный элемент, который в поперечном сечении напоминает латинскую букву Z. Такая конструкция придает дополнительную жесткость полосе. Профиль изготовлен из оцинкованной стали толщиной 2,0 мм. Благодаря такому конструктиву очень легко и удобно фиксировать его на стене или потолке, а также производить монтаж КНС в целом. | 1508.76 | 1357.88
00-00106468 | Профиль (PR16.1758) | Промрукав | Система подвесов в исполнении HDZ – это изделия с защитным покрытием горячий цинк (по ГОСТ 9.307),предназначенный для прокладки и монтажа металлических лотков по стенам, потолкам и другим несущим конструкциям зданий и сооружений, как внутри помещений, так и на открытом воздухе. Z - образный профиль - это опорный элемент, который в поперечном сечении напоминает латинскую букву Z. Такая конструкция придает дополнительную жесткость полосе. Профиль изготовлен из оцинкованной стали толщиной 2,0 мм. Благодаря такому конструктиву очень легко и удобно фиксировать его на стене или потолке, а также производить монтаж КНС в целом. | 3357.08 | 3021.37
00-00106469 | Профиль (PR16.2250) | Промрукав | Система подвесов в исполнении HDZ – это изделия с защитным покрытием горячий цинк (по ГОСТ 9.307),предназначенный для прокладки и монтажа металлических лотков по стенам, потолкам и другим несущим конструкциям зданий и сооружений, как внутри помещений, так и на открытом воздухе. Z - образный профиль - это опорный элемент, который в поперечном сечении напоминает латинскую букву Z. Такая конструкция придает дополнительную жесткость полосе. Профиль изготовлен из оцинкованной стали толщиной 2,0 мм. Благодаря такому конструктиву очень легко и удобно фиксировать его на стене или потолке, а также производить монтаж КНС в целом. | 5162.3 | 4646.07
00-00106470 | Профиль (PR16.2251) | Промрукав | Система подвесов в исполнении HDZ – это изделия с защитным покрытием горячий цинк (по ГОСТ 9.307),предназначенный для прокладки и монтажа металлических лотков по стенам, потолкам и другим несущим конструкциям зданий и сооружений, как внутри помещений, так и на открытом воздухе. Z - образный профиль - это опорный элемент, который в поперечном сечении напоминает латинскую букву Z. Такая конструкция придает дополнительную жесткость полосе. Профиль изготовлен из оцинкованной стали толщиной 2,0 мм. Благодаря такому конструктиву очень легко и удобно фиксировать его на стене или потолке, а также производить монтаж КНС в целом. | 1753.45 | 1578.11
00-00106471 | Профиль (PR16.1759) | Промрукав | Система подвесов в исполнении HDZ – это изделия с защитным покрытием горячий цинк (по ГОСТ 9.307),предназначенный для прокладки и монтажа металлических лотков по стенам, потолкам и другим несущим конструкциям зданий и сооружений, как внутри помещений, так и на открытом воздухе. Z - образный профиль - это опорный элемент, который в поперечном сечении напоминает латинскую букву Z. Такая конструкция придает дополнительную жесткость полосе. Профиль изготовлен из оцинкованной стали толщиной 2,0 мм. Благодаря такому конструктиву очень легко и удобно фиксировать его на стене или потолке, а также производить монтаж КНС в целом. | 3558.61 | 3202.75
00-00106473 | Профиль (PR16.2252) | Промрукав | Система подвесов в исполнении HDZ – это изделия с защитным покрытием горячий цинк (по ГОСТ 9.307),предназначенный для прокладки и монтажа металлических лотков по стенам, потолкам и другим несущим конструкциям зданий и сооружений, как внутри помещений, так и на открытом воздухе. Z - образный профиль - это опорный элемент, который в поперечном сечении напоминает латинскую букву Z. Такая конструкция придает дополнительную жесткость полосе. Профиль изготовлен из оцинкованной стали толщиной 2,0 мм. Благодаря такому конструктиву очень легко и удобно фиксировать его на стене или потолке, а также производить монтаж КНС в целом. | 5544.78 | 4990.3
00-00106474 | Профиль (PR16.2253) | Промрукав | Система подвесов в исполнении HDZ – это изделия с защитным покрытием горячий цинк (по ГОСТ 9.307),предназначенный для прокладки и монтажа металлических лотков по стенам, потолкам и другим несущим конструкциям зданий и сооружений, как внутри помещений, так и на открытом воздухе. Z - образный профиль - это опорный элемент, который в поперечном сечении напоминает латинскую букву Z. Такая конструкция придает дополнительную жесткость полосе. Профиль изготовлен из оцинкованной стали толщиной 2,0 мм. Благодаря такому конструктиву очень легко и удобно фиксировать его на стене или потолке, а также производить монтаж КНС в целом. | 1837.94 | 1654.15
00-00106475 | Профиль (PR16.1760) | Промрукав | Система подвесов в исполнении HDZ – это изделия с защитным покрытием горячий цинк (по ГОСТ 9.307),предназначенный для прокладки и монтажа металлических лотков по стенам, потолкам и другим несущим конструкциям зданий и сооружений, как внутри помещений, так и на открытом воздухе. Z - образный профиль - это опорный элемент, который в поперечном сечении напоминает латинскую букву Z. Такая конструкция придает дополнительную жесткость полосе. Профиль изготовлен из оцинкованной стали толщиной 2,0 мм. Благодаря такому конструктиву очень легко и удобно фиксировать его на стене или потолке, а также производить монтаж КНС в целом. | 4124.39 | 3711.95
00-00106476 | Профиль (PR16.2254) | Промрукав | Система подвесов в исполнении HDZ – это изделия с защитным покрытием горячий цинк (по ГОСТ 9.307),предназначенный для прокладки и монтажа металлических лотков по стенам, потолкам и другим несущим конструкциям зданий и сооружений, как внутри помещений, так и на открытом воздухе. Z - образный профиль - это опорный элемент, который в поперечном сечении напоминает латинскую букву Z. Такая конструкция придает дополнительную жесткость полосе. Профиль изготовлен из оцинкованной стали толщиной 2,0 мм. Благодаря такому конструктиву очень легко и удобно фиксировать его на стене или потолке, а также производить монтаж КНС в целом. | 6396.35 | 5756.72
00-00106477 | Профиль (PR16.2259) | Промрукав | Система подвесов в исполнении HDZ – это изделия с защитным покрытием горячий цинк (по ГОСТ 9.307),предназначенный для прокладки и монтажа металлических лотков по стенам, потолкам и другим несущим конструкциям зданий и сооружений, как внутри помещений, так и на открытом воздухе. Z - образный профиль - это опорный элемент, который в поперечном сечении напоминает латинскую букву Z. Такая конструкция придает дополнительную жесткость полосе. Профиль изготовлен из оцинкованной стали толщиной 2,0 мм. Благодаря такому конструктиву очень легко и удобно фиксировать его на стене или потолке, а также производить монтаж КНС в целом. | 2148.38 | 1933.54
00-00106478 | Профиль (PR16.2258) | Промрукав | Система подвесов в исполнении HDZ – это изделия с защитным покрытием горячий цинк (по ГОСТ 9.307),предназначенный для прокладки и монтажа металлических лотков по стенам, потолкам и другим несущим конструкциям зданий и сооружений, как внутри помещений, так и на открытом воздухе. Z - образный профиль - это опорный элемент, который в поперечном сечении напоминает латинскую букву Z. Такая конструкция придает дополнительную жесткость полосе. Профиль изготовлен из оцинкованной стали толщиной 2,0 мм. Благодаря такому конструктиву очень легко и удобно фиксировать его на стене или потолке, а также производить монтаж КНС в целом. | 4975.87 | 4478.28
00-00106479 | Профиль (PR16.2257) | Промрукав | Система подвесов в исполнении HDZ – это изделия с защитным покрытием горячий цинк (по ГОСТ 9.307),предназначенный для прокладки и монтажа металлических лотков по стенам, потолкам и другим несущим конструкциям зданий и сооружений, как внутри помещений, так и на открытом воздухе. Z - образный профиль - это опорный элемент, который в поперечном сечении напоминает латинскую букву Z. Такая конструкция придает дополнительную жесткость полосе. Профиль изготовлен из оцинкованной стали толщиной 2,0 мм. Благодаря такому конструктиву очень легко и удобно фиксировать его на стене или потолке, а также производить монтаж КНС в целом. | 7159.68 | 6443.71
00-00106480 | Профиль (PR16.2255) | Промрукав | Система подвесов в исполнении HDZ – это изделия с защитным покрытием горячий цинк (по ГОСТ 9.307),предназначенный для прокладки и монтажа металлических лотков по стенам, потолкам и другим несущим конструкциям зданий и сооружений, как внутри помещений, так и на открытом воздухе. Z - образный профиль - это опорный элемент, который в поперечном сечении напоминает латинскую букву Z. Такая конструкция придает дополнительную жесткость полосе. Профиль изготовлен из оцинкованной стали толщиной 2,0 мм. Благодаря такому конструктиву очень легко и удобно фиксировать его на стене или потолке, а также производить монтаж КНС в целом. | 2502.28 | 2252.05
00-00106481 | Профиль (PR16.1761) | Промрукав | Система подвесов в исполнении HDZ – это изделия с защитным покрытием горячий цинк (по ГОСТ 9.307),предназначенный для прокладки и монтажа металлических лотков по стенам, потолкам и другим несущим конструкциям зданий и сооружений, как внутри помещений, так и на открытом воздухе. Z - образный профиль - это опорный элемент, который в поперечном сечении напоминает латинскую букву Z. Такая конструкция придает дополнительную жесткость полосе. Профиль изготовлен из оцинкованной стали толщиной 2,0 мм. Благодаря такому конструктиву очень легко и удобно фиксировать его на стене или потолке, а также производить монтаж КНС в целом. | 5610.42 | 5049.38
00-00106482 | Профиль (PR16.2256) | Промрукав | Система подвесов в исполнении HDZ – это изделия с защитным покрытием горячий цинк (по ГОСТ 9.307),предназначенный для прокладки и монтажа металлических лотков по стенам, потолкам и другим несущим конструкциям зданий и сооружений, как внутри помещений, так и на открытом воздухе. Z - образный профиль - это опорный элемент, который в поперечном сечении напоминает латинскую букву Z. Такая конструкция придает дополнительную жесткость полосе. Профиль изготовлен из оцинкованной стали толщиной 2,0 мм. Благодаря такому конструктиву очень легко и удобно фиксировать его на стене или потолке, а также производить монтаж КНС в целом. | 8200.88 | 7380.79
00-00118950 | Профиль Z-образный (PR16.3954) | Промрукав | Профиль изготовлен из оцинкованной стали толщиной 2,0 мм. Благодаря такому конструктиву очень легко и удобно фиксировать его на стене или потолке, а также производить монтаж КНС в целом. Система подвесов в исполнении AISI 304 – это изделия, изготовленные из аустенитной низкоуглеродистой марки нержавеющей стали 08Х18Н10, обладающих высокой коррозионной стойкостью к агрессивным средам, износостойкостью и высокими прочностями показателями, что позволяет применять изделия, в пищевой, фармацевтической, химических, металлургических и других отраслях промышленности. Z - образный профиль - это опорный элемент, который в поперечном сечении напоминает латинскую букву Z. Такая конструкция придает дополнительную жесткость полосе. Профиль изготовлен из оцинкованной стали толщиной 2,0 мм. | 2437.85 | 2194.07
00-00118949 | Профиль Z-образный (PR16.3955) | Промрукав | Профиль изготовлен из оцинкованной стали толщиной 2,0 мм. Благодаря такому конструктиву очень легко и удобно фиксировать его на стене или потолке, а также производить монтаж КНС в целом. Система подвесов в исполнении AISI 304 – это изделия, изготовленные из аустенитной низкоуглеродистой марки нержавеющей стали 08Х18Н10, обладающих высокой коррозионной стойкостью к агрессивным средам, износостойкостью и высокими прочностями показателями, что позволяет применять изделия, в пищевой, фармацевтической, химических, металлургических и других отраслях промышленности. Z - образный профиль - это опорный элемент, который в поперечном сечении напоминает латинскую букву Z. Такая конструкция придает дополнительную жесткость полосе. Профиль изготовлен из оцинкованной стали толщиной 2,0 мм. | 4694.41 | 4224.97
00-00118948 | Профиль Z-образный (PR16.3956) | Промрукав | Профиль изготовлен из оцинкованной стали толщиной 2,0 мм. Благодаря такому конструктиву очень легко и удобно фиксировать его на стене или потолке, а также производить монтаж КНС в целом. Система подвесов в исполнении AISI 304 – это изделия, изготовленные из аустенитной низкоуглеродистой марки нержавеющей стали 08Х18Н10, обладающих высокой коррозионной стойкостью к агрессивным средам, износостойкостью и высокими прочностями показателями, что позволяет применять изделия, в пищевой, фармацевтической, химических, металлургических и других отраслях промышленности. Z - образный профиль - это опорный элемент, который в поперечном сечении напоминает латинскую букву Z. Такая конструкция придает дополнительную жесткость полосе. Профиль изготовлен из оцинкованной стали толщиной 2,0 мм. | 6799.97 | 6119.97
00-00118947 | Профиль Z-образный (PR16.3957) | Промрукав | Профиль изготовлен из оцинкованной стали толщиной 2,0 мм. Благодаря такому конструктиву очень легко и удобно фиксировать его на стене или потолке, а также производить монтаж КНС в целом. Система подвесов в исполнении AISI 304 – это изделия, изготовленные из аустенитной низкоуглеродистой марки нержавеющей стали 08Х18Н10, обладающих высокой коррозионной стойкостью к агрессивным средам, износостойкостью и высокими прочностями показателями, что позволяет применять изделия, в пищевой, фармацевтической, химических, металлургических и других отраслях промышленности. Z - образный профиль - это опорный элемент, который в поперечном сечении напоминает латинскую букву Z. Такая конструкция придает дополнительную жесткость полосе. Профиль изготовлен из оцинкованной стали толщиной 2,0 мм. | 3306.18 | 2975.56
00-00118946 | Профиль Z-образный (PR16.3958) | Промрукав | Профиль изготовлен из оцинкованной стали толщиной 2,0 мм. Благодаря такому конструктиву очень легко и удобно фиксировать его на стене или потолке, а также производить монтаж КНС в целом. Система подвесов в исполнении AISI 304 – это изделия, изготовленные из аустенитной низкоуглеродистой марки нержавеющей стали 08Х18Н10, обладающих высокой коррозионной стойкостью к агрессивным средам, износостойкостью и высокими прочностями показателями, что позволяет применять изделия, в пищевой, фармацевтической, химических, металлургических и других отраслях промышленности. Z - образный профиль - это опорный элемент, который в поперечном сечении напоминает латинскую букву Z. Такая конструкция придает дополнительную жесткость полосе. Профиль изготовлен из оцинкованной стали толщиной 2,0 мм. | 5663.09 | 5096.78
00-00118945 | Профиль Z-образный (PR16.3959) | Промрукав | Профиль изготовлен из оцинкованной стали толщиной 2,0 мм. Благодаря такому конструктиву очень легко и удобно фиксировать его на стене или потолке, а также производить монтаж КНС в целом. Система подвесов в исполнении AISI 304 – это изделия, изготовленные из аустенитной низкоуглеродистой марки нержавеющей стали 08Х18Н10, обладающих высокой коррозионной стойкостью к агрессивным средам, износостойкостью и высокими прочностями показателями, что позволяет применять изделия, в пищевой, фармацевтической, химических, металлургических и других отраслях промышленности. Z - образный профиль - это опорный элемент, который в поперечном сечении напоминает латинскую букву Z. Такая конструкция придает дополнительную жесткость полосе. Профиль изготовлен из оцинкованной стали толщиной 2,0 мм. | 9396.03 | 8456.43
00-00118944 | Профиль Z-образный (PR16.3960) | Промрукав | Профиль изготовлен из оцинкованной стали толщиной 2,0 мм. Благодаря такому конструктиву очень легко и удобно фиксировать его на стене или потолке, а также производить монтаж КНС в целом. Система подвесов в исполнении AISI 304 – это изделия, изготовленные из аустенитной низкоуглеродистой марки нержавеющей стали 08Х18Н10, обладающих высокой коррозионной стойкостью к агрессивным средам, износостойкостью и высокими прочностями показателями, что позволяет применять изделия, в пищевой, фармацевтической, химических, металлургических и других отраслях промышленности. Z - образный профиль - это опорный элемент, который в поперечном сечении напоминает латинскую букву Z. Такая конструкция придает дополнительную жесткость полосе. Профиль изготовлен из оцинкованной стали толщиной 2,0 мм. | 3599.77 | 3239.79
00-00118943 | Профиль Z-образный (PR16.3961) | Промрукав | Профиль изготовлен из оцинкованной стали толщиной 2,0 мм. Благодаря такому конструктиву очень легко и удобно фиксировать его на стене или потолке, а также производить монтаж КНС в целом. Система подвесов в исполнении AISI 304 – это изделия, изготовленные из аустенитной низкоуглеродистой марки нержавеющей стали 08Х18Н10, обладающих высокой коррозионной стойкостью к агрессивным средам, износостойкостью и высокими прочностями показателями, что позволяет применять изделия, в пищевой, фармацевтической, химических, металлургических и других отраслях промышленности. Z - образный профиль - это опорный элемент, который в поперечном сечении напоминает латинскую букву Z. Такая конструкция придает дополнительную жесткость полосе. Профиль изготовлен из оцинкованной стали толщиной 2,0 мм. | 5795.55 | 5216
00-00118942 | Профиль Z-образный (PR16.3962) | Промрукав | Профиль изготовлен из оцинкованной стали толщиной 2,0 мм. Благодаря такому конструктиву очень легко и удобно фиксировать его на стене или потолке, а также производить монтаж КНС в целом. Система подвесов в исполнении AISI 304 – это изделия, изготовленные из аустенитной низкоуглеродистой марки нержавеющей стали 08Х18Н10, обладающих высокой коррозионной стойкостью к агрессивным средам, износостойкостью и высокими прочностями показателями, что позволяет применять изделия, в пищевой, фармацевтической, химических, металлургических и других отраслях промышленности. Z - образный профиль - это опорный элемент, который в поперечном сечении напоминает латинскую букву Z. Такая конструкция придает дополнительную жесткость полосе. Профиль изготовлен из оцинкованной стали толщиной 2,0 мм. | 9863.41 | 8877.07
00-00118941 | Профиль Z-образный (PR16.3963) | Промрукав | Профиль изготовлен из оцинкованной стали толщиной 2,0 мм. Благодаря такому конструктиву очень легко и удобно фиксировать его на стене или потолке, а также производить монтаж КНС в целом. Система подвесов в исполнении AISI 304 – это изделия, изготовленные из аустенитной низкоуглеродистой марки нержавеющей стали 08Х18Н10, обладающих высокой коррозионной стойкостью к агрессивным средам, износостойкостью и высокими прочностями показателями, что позволяет применять изделия, в пищевой, фармацевтической, химических, металлургических и других отраслях промышленности. Z - образный профиль - это опорный элемент, который в поперечном сечении напоминает латинскую букву Z. Такая конструкция придает дополнительную жесткость полосе. Профиль изготовлен из оцинкованной стали толщиной 2,0 мм. | 4003.43 | 3603.09
00-00118940 | Профиль Z-образный (PR16.3964) | Промрукав | Профиль изготовлен из оцинкованной стали толщиной 2,0 мм. Благодаря такому конструктиву очень легко и удобно фиксировать его на стене или потолке, а также производить монтаж КНС в целом. Система подвесов в исполнении AISI 304 – это изделия, изготовленные из аустенитной низкоуглеродистой марки нержавеющей стали 08Х18Н10, обладающих высокой коррозионной стойкостью к агрессивным средам, износостойкостью и высокими прочностями показателями, что позволяет применять изделия, в пищевой, фармацевтической, химических, металлургических и других отраслях промышленности. Z - образный профиль - это опорный элемент, который в поперечном сечении напоминает латинскую букву Z. Такая конструкция придает дополнительную жесткость полосе. Профиль изготовлен из оцинкованной стали толщиной 2,0 мм. | 6828.98 | 6146.08
00-00118939 | Профиль Z-образный (PR16.3965) | Промрукав | Профиль изготовлен из оцинкованной стали толщиной 2,0 мм. Благодаря такому конструктиву очень легко и удобно фиксировать его на стене или потолке, а также производить монтаж КНС в целом. Система подвесов в исполнении AISI 304 – это изделия, изготовленные из аустенитной низкоуглеродистой марки нержавеющей стали 08Х18Н10, обладающих высокой коррозионной стойкостью к агрессивным средам, износостойкостью и высокими прочностями показателями, что позволяет применять изделия, в пищевой, фармацевтической, химических, металлургических и других отраслях промышленности. Z - образный профиль - это опорный элемент, который в поперечном сечении напоминает латинскую букву Z. Такая конструкция придает дополнительную жесткость полосе. Профиль изготовлен из оцинкованной стали толщиной 2,0 мм. | 11229.13 | 10106.22
00-00118938 | Профиль Z-образный (PR16.3966) | Промрукав | Профиль изготовлен из оцинкованной стали толщиной 2,0 мм. Благодаря такому конструктиву очень легко и удобно фиксировать его на стене или потолке, а также производить монтаж КНС в целом. Система подвесов в исполнении AISI 304 – это изделия, изготовленные из аустенитной низкоуглеродистой марки нержавеющей стали 08Х18Н10, обладающих высокой коррозионной стойкостью к агрессивным средам, износостойкостью и высокими прочностями показателями, что позволяет применять изделия, в пищевой, фармацевтической, химических, металлургических и других отраслях промышленности. Z - образный профиль - это опорный элемент, который в поперечном сечении напоминает латинскую букву Z. Такая конструкция придает дополнительную жесткость полосе. Профиль изготовлен из оцинкованной стали толщиной 2,0 мм. | 4726.81 | 4254.13
00-00118937 | Профиль Z-образный (PR16.3967) | Промрукав | Профиль изготовлен из оцинкованной стали толщиной 2,0 мм. Благодаря такому конструктиву очень легко и удобно фиксировать его на стене или потолке, а также производить монтаж КНС в целом. Система подвесов в исполнении AISI 304 – это изделия, изготовленные из аустенитной низкоуглеродистой марки нержавеющей стали 08Х18Н10, обладающих высокой коррозионной стойкостью к агрессивным средам, износостойкостью и высокими прочностями показателями, что позволяет применять изделия, в пищевой, фармацевтической, химических, металлургических и других отраслях промышленности. Z - образный профиль - это опорный элемент, который в поперечном сечении напоминает латинскую букву Z. Такая конструкция придает дополнительную жесткость полосе. Профиль изготовлен из оцинкованной стали толщиной 2,0 мм. | 9113.61 | 8202.25
00-00118936 | Профиль Z-образный (PR16.3968) | Промрукав | Профиль изготовлен из оцинкованной стали толщиной 2,0 мм. Благодаря такому конструктиву очень легко и удобно фиксировать его на стене или потолке, а также производить монтаж КНС в целом. Система подвесов в исполнении AISI 304 – это изделия, изготовленные из аустенитной низкоуглеродистой марки нержавеющей стали 08Х18Н10, обладающих высокой коррозионной стойкостью к агрессивным средам, износостойкостью и высокими прочностями показателями, что позволяет применять изделия, в пищевой, фармацевтической, химических, металлургических и других отраслях промышленности. Z - образный профиль - это опорный элемент, который в поперечном сечении напоминает латинскую букву Z. Такая конструкция придает дополнительную жесткость полосе. Профиль изготовлен из оцинкованной стали толщиной 2,0 мм. | 13241.42 | 11917.28
00-00118935 | Профиль Z-образный (PR16.3969) | Промрукав | Профиль изготовлен из оцинкованной стали толщиной 2,0 мм. Благодаря такому конструктиву очень легко и удобно фиксировать его на стене или потолке, а также производить монтаж КНС в целом. Система подвесов в исполнении AISI 304 – это изделия, изготовленные из аустенитной низкоуглеродистой марки нержавеющей стали 08Х18Н10, обладающих высокой коррозионной стойкостью к агрессивным средам, износостойкостью и высокими прочностями показателями, что позволяет применять изделия, в пищевой, фармацевтической, химических, металлургических и других отраслях промышленности. Z - образный профиль - это опорный элемент, который в поперечном сечении напоминает латинскую букву Z. Такая конструкция придает дополнительную жесткость полосе. Профиль изготовлен из оцинкованной стали толщиной 2,0 мм. | 5163.02 | 4646.72
00-00118934 | Профиль Z-образный (PR16.3970) | Промрукав | Профиль изготовлен из оцинкованной стали толщиной 2,0 мм. Благодаря такому конструктиву очень легко и удобно фиксировать его на стене или потолке, а также производить монтаж КНС в целом. Система подвесов в исполнении AISI 304 – это изделия, изготовленные из аустенитной низкоуглеродистой марки нержавеющей стали 08Х18Н10, обладающих высокой коррозионной стойкостью к агрессивным средам, износостойкостью и высокими прочностями показателями, что позволяет применять изделия, в пищевой, фармацевтической, химических, металлургических и других отраслях промышленности. Z - образный профиль - это опорный элемент, который в поперечном сечении напоминает латинскую букву Z. Такая конструкция придает дополнительную жесткость полосе. Профиль изготовлен из оцинкованной стали толщиной 2,0 мм. | 9755.72 | 8780.15
00-00118933 | Профиль Z-образный (PR16.3971) | Промрукав | Профиль изготовлен из оцинкованной стали толщиной 2,0 мм. Благодаря такому конструктиву очень легко и удобно фиксировать его на стене или потолке, а также производить монтаж КНС в целом. Система подвесов в исполнении AISI 304 – это изделия, изготовленные из аустенитной низкоуглеродистой марки нержавеющей стали 08Х18Н10, обладающих высокой коррозионной стойкостью к агрессивным средам, износостойкостью и высокими прочностями показателями, что позволяет применять изделия, в пищевой, фармацевтической, химических, металлургических и других отраслях промышленности. Z - образный профиль - это опорный элемент, который в поперечном сечении напоминает латинскую букву Z. Такая конструкция придает дополнительную жесткость полосе. Профиль изготовлен из оцинкованной стали толщиной 2,0 мм. | 14695.68 | 13226.11
00-00118932 | Профиль Z-образный (PR16.4008) | Промрукав | Профиль изготовлен из оцинкованной стали толщиной 2,0 мм. Благодаря такому конструктиву очень легко и удобно фиксировать его на стене или потолке, а также производить монтаж КНС в целом. Система подвесов в исполнении AISI 304 – это изделия, изготовленные из аустенитной низкоуглеродистой марки нержавеющей стали 08Х18Н10, обладающих высокой коррозионной стойкостью к агрессивным средам, износостойкостью и высокими прочностями показателями, что позволяет применять изделия, в пищевой, фармацевтической, химических, металлургических и других отраслях промышленности. Z - образный профиль - это опорный элемент, который в поперечном сечении напоминает латинскую букву Z. Такая конструкция придает дополнительную жесткость полосе. Профиль изготовлен из оцинкованной стали толщиной 2,0 мм. | 3321.67 | 2989.5
00-00118931 | Профиль Z-образный (PR16.4009) | Промрукав | Профиль изготовлен из оцинкованной стали толщиной 2,0 мм. Благодаря такому конструктиву очень легко и удобно фиксировать его на стене или потолке, а также производить монтаж КНС в целом. Система подвесов в исполнении AISI 304 – это изделия, изготовленные из аустенитной низкоуглеродистой марки нержавеющей стали 08Х18Н10, обладающих высокой коррозионной стойкостью к агрессивным средам, износостойкостью и высокими прочностями показателями, что позволяет применять изделия, в пищевой, фармацевтической, химических, металлургических и других отраслях промышленности. Z - образный профиль - это опорный элемент, который в поперечном сечении напоминает латинскую букву Z. Такая конструкция придает дополнительную жесткость полосе. Профиль изготовлен из оцинкованной стали толщиной 2,0 мм. | 6087.62 | 5478.86
00-00118930 | Профиль Z-образный (PR16.4010) | Промрукав | Профиль изготовлен из оцинкованной стали толщиной 2,0 мм. Благодаря такому конструктиву очень легко и удобно фиксировать его на стене или потолке, а также производить монтаж КНС в целом. Система подвесов в исполнении AISI 304 – это изделия, изготовленные из аустенитной низкоуглеродистой марки нержавеющей стали 08Х18Н10, обладающих высокой коррозионной стойкостью к агрессивным средам, износостойкостью и высокими прочностями показателями, что позволяет применять изделия, в пищевой, фармацевтической, химических, металлургических и других отраслях промышленности. Z - образный профиль - это опорный элемент, который в поперечном сечении напоминает латинскую букву Z. Такая конструкция придает дополнительную жесткость полосе. Профиль изготовлен из оцинкованной стали толщиной 2,0 мм. | 9004.17 | 8103.75
00-00118929 | Профиль Z-образный (PR16.4011) | Промрукав | Профиль изготовлен из оцинкованной стали толщиной 2,0 мм. Благодаря такому конструктиву очень легко и удобно фиксировать его на стене или потолке, а также производить монтаж КНС в целом. Система подвесов в исполнении AISI 304 – это изделия, изготовленные из аустенитной низкоуглеродистой марки нержавеющей стали 08Х18Н10, обладающих высокой коррозионной стойкостью к агрессивным средам, износостойкостью и высокими прочностями показателями, что позволяет применять изделия, в пищевой, фармацевтической, химических, металлургических и других отраслях промышленности. Z - образный профиль - это опорный элемент, который в поперечном сечении напоминает латинскую букву Z. Такая конструкция придает дополнительную жесткость полосе. Профиль изготовлен из оцинкованной стали толщиной 2,0 мм. | 4083.41 | 3675.07
00-00118928 | Профиль Z-образный (PR16.4012) | Промрукав | Профиль изготовлен из оцинкованной стали толщиной 2,0 мм. Благодаря такому конструктиву очень легко и удобно фиксировать его на стене или потолке, а также производить монтаж КНС в целом. Система подвесов в исполнении AISI 304 – это изделия, изготовленные из аустенитной низкоуглеродистой марки нержавеющей стали 08Х18Н10, обладающих высокой коррозионной стойкостью к агрессивным средам, износостойкостью и высокими прочностями показателями, что позволяет применять изделия, в пищевой, фармацевтической, химических, металлургических и других отраслях промышленности. Z - образный профиль - это опорный элемент, который в поперечном сечении напоминает латинскую букву Z. Такая конструкция придает дополнительную жесткость полосе. Профиль изготовлен из оцинкованной стали толщиной 2,0 мм. | 6686.39 | 6017.75
00-00118927 | Профиль Z-образный (PR16.4013) | Промрукав | Профиль изготовлен из оцинкованной стали толщиной 2,0 мм. Благодаря такому конструктиву очень легко и удобно фиксировать его на стене или потолке, а также производить монтаж КНС в целом. Система подвесов в исполнении AISI 304 – это изделия, изготовленные из аустенитной низкоуглеродистой марки нержавеющей стали 08Х18Н10, обладающих высокой коррозионной стойкостью к агрессивным средам, износостойкостью и высокими прочностями показателями, что позволяет применять изделия, в пищевой, фармацевтической, химических, металлургических и других отраслях промышленности. Z - образный профиль - это опорный элемент, который в поперечном сечении напоминает латинскую букву Z. Такая конструкция придает дополнительную жесткость полосе. Профиль изготовлен из оцинкованной стали толщиной 2,0 мм. | 9600.84 | 8640.76
00-00118926 | Профиль Z-образный (PR16.4014) | Промрукав | Профиль изготовлен из оцинкованной стали толщиной 2,0 мм. Благодаря такому конструктиву очень легко и удобно фиксировать его на стене или потолке, а также производить монтаж КНС в целом. Система подвесов в исполнении AISI 304 – это изделия, изготовленные из аустенитной низкоуглеродистой марки нержавеющей стали 08Х18Н10, обладающих высокой коррозионной стойкостью к агрессивным средам, износостойкостью и высокими прочностями показателями, что позволяет применять изделия, в пищевой, фармацевтической, химических, металлургических и других отраслях промышленности. Z - образный профиль - это опорный элемент, который в поперечном сечении напоминает латинскую букву Z. Такая конструкция придает дополнительную жесткость полосе. Профиль изготовлен из оцинкованной стали толщиной 2,0 мм. | 3862.56 | 3476.3
00-00118925 | Профиль Z-образный (PR16.4015) | Промрукав | Профиль изготовлен из оцинкованной стали толщиной 2,0 мм. Благодаря такому конструктиву очень легко и удобно фиксировать его на стене или потолке, а также производить монтаж КНС в целом. Система подвесов в исполнении AISI 304 – это изделия, изготовленные из аустенитной низкоуглеродистой марки нержавеющей стали 08Х18Н10, обладающих высокой коррозионной стойкостью к агрессивным средам, износостойкостью и высокими прочностями показателями, что позволяет применять изделия, в пищевой, фармацевтической, химических, металлургических и других отраслях промышленности. Z - образный профиль - это опорный элемент, который в поперечном сечении напоминает латинскую букву Z. Такая конструкция придает дополнительную жесткость полосе. Профиль изготовлен из оцинкованной стали толщиной 2,0 мм. | 8360.08 | 7524.07
00-00118924 | Профиль Z-образный (PR16.4016) | Промрукав | Профиль изготовлен из оцинкованной стали толщиной 2,0 мм. Благодаря такому конструктиву очень легко и удобно фиксировать его на стене или потолке, а также производить монтаж КНС в целом. Система подвесов в исполнении AISI 304 – это изделия, изготовленные из аустенитной низкоуглеродистой марки нержавеющей стали 08Х18Н10, обладающих высокой коррозионной стойкостью к агрессивным средам, износостойкостью и высокими прочностями показателями, что позволяет применять изделия, в пищевой, фармацевтической, химических, металлургических и других отраслях промышленности. Z - образный профиль - это опорный элемент, который в поперечном сечении напоминает латинскую букву Z. Такая конструкция придает дополнительную жесткость полосе. Профиль изготовлен из оцинкованной стали толщиной 2,0 мм. | 10595.85 | 9536.27
00-00118923 | Профиль Z-образный (PR16.4017) | Промрукав | Профиль изготовлен из оцинкованной стали толщиной 2,0 мм. Благодаря такому конструктиву очень легко и удобно фиксировать его на стене или потолке, а также производить монтаж КНС в целом. Система подвесов в исполнении AISI 304 – это изделия, изготовленные из аустенитной низкоуглеродистой марки нержавеющей стали 08Х18Н10, обладающих высокой коррозионной стойкостью к агрессивным средам, износостойкостью и высокими прочностями показателями, что позволяет применять изделия, в пищевой, фармацевтической, химических, металлургических и других отраслях промышленности. Z - образный профиль - это опорный элемент, который в поперечном сечении напоминает латинскую букву Z. Такая конструкция придает дополнительную жесткость полосе. Профиль изготовлен из оцинкованной стали толщиной 2,0 мм. | 4409.95 | 3968.96
00-00118922 | Профиль Z-образный (PR16.4018) | Промрукав | Профиль изготовлен из оцинкованной стали толщиной 2,0 мм. Благодаря такому конструктиву очень легко и удобно фиксировать его на стене или потолке, а также производить монтаж КНС в целом. Система подвесов в исполнении AISI 304 – это изделия, изготовленные из аустенитной низкоуглеродистой марки нержавеющей стали 08Х18Н10, обладающих высокой коррозионной стойкостью к агрессивным средам, износостойкостью и высокими прочностями показателями, что позволяет применять изделия, в пищевой, фармацевтической, химических, металлургических и других отраслях промышленности. Z - образный профиль - это опорный элемент, который в поперечном сечении напоминает латинскую букву Z. Такая конструкция придает дополнительную жесткость полосе. Профиль изготовлен из оцинкованной стали толщиной 2,0 мм. | 9831.52 | 8848.37
00-00118921 | Профиль Z-образный (PR16.4019) | Промрукав | Профиль изготовлен из оцинкованной стали толщиной 2,0 мм. Благодаря такому конструктиву очень легко и удобно фиксировать его на стене или потолке, а также производить монтаж КНС в целом. Система подвесов в исполнении AISI 304 – это изделия, изготовленные из аустенитной низкоуглеродистой марки нержавеющей стали 08Х18Н10, обладающих высокой коррозионной стойкостью к агрессивным средам, износостойкостью и высокими прочностями показателями, что позволяет применять изделия, в пищевой, фармацевтической, химических, металлургических и других отраслях промышленности. Z - образный профиль - это опорный элемент, который в поперечном сечении напоминает латинскую букву Z. Такая конструкция придает дополнительную жесткость полосе. Профиль изготовлен из оцинкованной стали толщиной 2,0 мм. | 14407.57 | 12966.81
00-00118920 | Профиль Z-образный (PR16.4020) | Промрукав | Профиль изготовлен из оцинкованной стали толщиной 2,0 мм. Благодаря такому конструктиву очень легко и удобно фиксировать его на стене или потолке, а также производить монтаж КНС в целом. Система подвесов в исполнении AISI 304 – это изделия, изготовленные из аустенитной низкоуглеродистой марки нержавеющей стали 08Х18Н10, обладающих высокой коррозионной стойкостью к агрессивным средам, износостойкостью и высокими прочностями показателями, что позволяет применять изделия, в пищевой, фармацевтической, химических, металлургических и других отраслях промышленности. Z - образный профиль - это опорный элемент, который в поперечном сечении напоминает латинскую букву Z. Такая конструкция придает дополнительную жесткость полосе. Профиль изготовлен из оцинкованной стали толщиной 2,0 мм. | 5177.05 | 4659.35
00-00118919 | Профиль Z-образный (PR16.4021) | Промрукав | Профиль изготовлен из оцинкованной стали толщиной 2,0 мм. Благодаря такому конструктиву очень легко и удобно фиксировать его на стене или потолке, а также производить монтаж КНС в целом. Система подвесов в исполнении AISI 304 – это изделия, изготовленные из аустенитной низкоуглеродистой марки нержавеющей стали 08Х18Н10, обладающих высокой коррозионной стойкостью к агрессивным средам, износостойкостью и высокими прочностями показателями, что позволяет применять изделия, в пищевой, фармацевтической, химических, металлургических и других отраслях промышленности. Z - образный профиль - это опорный элемент, который в поперечном сечении напоминает латинскую букву Z. Такая конструкция придает дополнительную жесткость полосе. Профиль изготовлен из оцинкованной стали толщиной 2,0 мм. | 11013.39 | 9912.05
00-00118918 | Профиль Z-образный (PR16.4022) | Промрукав | Профиль изготовлен из оцинкованной стали толщиной 2,0 мм. Благодаря такому конструктиву очень легко и удобно фиксировать его на стене или потолке, а также производить монтаж КНС в целом. Система подвесов в исполнении AISI 304 – это изделия, изготовленные из аустенитной низкоуглеродистой марки нержавеющей стали 08Х18Н10, обладающих высокой коррозионной стойкостью к агрессивным средам, износостойкостью и высокими прочностями показателями, что позволяет применять изделия, в пищевой, фармацевтической, химических, металлургических и других отраслях промышленности. Z - образный профиль - это опорный элемент, который в поперечном сечении напоминает латинскую букву Z. Такая конструкция придает дополнительную жесткость полосе. Профиль изготовлен из оцинкованной стали толщиной 2,0 мм. | 15968.36 | 14371.52
00-00118917 | Профиль Z-образный (PR16.3972) | Промрукав | Профиль изготовлен из оцинкованной стали толщиной 2,0 мм. Благодаря такому конструктиву очень легко и удобно фиксировать его на стене или потолке, а также производить монтаж КНС в целом. Система подвесов в исполнении AISI 316 – это изделия, изготовленные из аустенитной конструкционной марки нержавеющей стали 10Х17Н13М2 или А4, которая представляет собой улучшенную марку AISI 304 за счёт добавления в состав молибдена (который защищает от разрушения в морской воде) и более высокого содержания цветных металлов, в том числе и никеля. Изделия из AISI 316 характеризуются высокими показателями по коррозионной стойкостью к агрессивным средам, даже при высокой температуре эксплуатации, износостойкостью и высокими прочностями показателями, что позволяет применять изделия в: металлургической, кораблестроительной, пищевой, фармацевтической, химической, нефтедобывающей и нефтеперерабатывающей, и других отраслях промышленности. Z - образный профиль - это опорный элемент, который в поперечном сечении | 3852.28 | 3467.05
00-00118916 | Профиль Z-образный (PR16.3973) | Промрукав | Профиль изготовлен из оцинкованной стали толщиной 2,0 мм. Благодаря такому конструктиву очень легко и удобно фиксировать его на стене или потолке, а также производить монтаж КНС в целом. Система подвесов в исполнении AISI 316 – это изделия, изготовленные из аустенитной конструкционной марки нержавеющей стали 10Х17Н13М2 или А4, которая представляет собой улучшенную марку AISI 304 за счёт добавления в состав молибдена (который защищает от разрушения в морской воде) и более высокого содержания цветных металлов, в том числе и никеля. Изделия из AISI 316 характеризуются высокими показателями по коррозионной стойкостью к агрессивным средам, даже при высокой температуре эксплуатации, износостойкостью и высокими прочностями показателями, что позволяет применять изделия в: металлургической, кораблестроительной, пищевой, фармацевтической, химической, нефтедобывающей и нефтеперерабатывающей, и других отраслях промышленности. Z - образный профиль - это опорный элемент, который в поперечном сечении | 7418.06 | 6676.25
00-00118915 | Профиль Z-образный (PR16.3974) | Промрукав | Профиль изготовлен из оцинкованной стали толщиной 2,0 мм. Благодаря такому конструктиву очень легко и удобно фиксировать его на стене или потолке, а также производить монтаж КНС в целом. Система подвесов в исполнении AISI 316 – это изделия, изготовленные из аустенитной конструкционной марки нержавеющей стали 10Х17Н13М2 или А4, которая представляет собой улучшенную марку AISI 304 за счёт добавления в состав молибдена (который защищает от разрушения в морской воде) и более высокого содержания цветных металлов, в том числе и никеля. Изделия из AISI 316 характеризуются высокими показателями по коррозионной стойкостью к агрессивным средам, даже при высокой температуре эксплуатации, износостойкостью и высокими прочностями показателями, что позволяет применять изделия в: металлургической, кораблестроительной, пищевой, фармацевтической, химической, нефтедобывающей и нефтеперерабатывающей, и других отраслях промышленности. Z - образный профиль - это опорный элемент, который в поперечном сечении | 10745.29 | 9670.76
00-00118914 | Профиль Z-образный (PR16.3975) | Промрукав | Профиль изготовлен из оцинкованной стали толщиной 2,0 мм. Благодаря такому конструктиву очень легко и удобно фиксировать его на стене или потолке, а также производить монтаж КНС в целом. Система подвесов в исполнении AISI 316 – это изделия, изготовленные из аустенитной конструкционной марки нержавеющей стали 10Х17Н13М2 или А4, которая представляет собой улучшенную марку AISI 304 за счёт добавления в состав молибдена (который защищает от разрушения в морской воде) и более высокого содержания цветных металлов, в том числе и никеля. Изделия из AISI 316 характеризуются высокими показателями по коррозионной стойкостью к агрессивным средам, даже при высокой температуре эксплуатации, износостойкостью и высокими прочностями показателями, что позволяет применять изделия в: металлургической, кораблестроительной, пищевой, фармацевтической, химической, нефтедобывающей и нефтеперерабатывающей, и других отраслях промышленности. Z - образный профиль - это опорный элемент, который в поперечном сечении | 5224.4 | 4701.96
00-00118913 | Профиль Z-образный (PR16.3976) | Промрукав | Профиль изготовлен из оцинкованной стали толщиной 2,0 мм. Благодаря такому конструктиву очень легко и удобно фиксировать его на стене или потолке, а также производить монтаж КНС в целом. Система подвесов в исполнении AISI 316 – это изделия, изготовленные из аустенитной конструкционной марки нержавеющей стали 10Х17Н13М2 или А4, которая представляет собой улучшенную марку AISI 304 за счёт добавления в состав молибдена (который защищает от разрушения в морской воде) и более высокого содержания цветных металлов, в том числе и никеля. Изделия из AISI 316 характеризуются высокими показателями по коррозионной стойкостью к агрессивным средам, даже при высокой температуре эксплуатации, износостойкостью и высокими прочностями показателями, что позволяет применять изделия в: металлургической, кораблестроительной, пищевой, фармацевтической, химической, нефтедобывающей и нефтеперерабатывающей, и других отраслях промышленности. Z - образный профиль - это опорный элемент, который в поперечном сечении | 8948.8 | 8053.92
00-00118912 | Профиль Z-образный (PR16.3977) | Промрукав | Профиль изготовлен из оцинкованной стали толщиной 2,0 мм. Благодаря такому конструктиву очень легко и удобно фиксировать его на стене или потолке, а также производить монтаж КНС в целом. Система подвесов в исполнении AISI 316 – это изделия, изготовленные из аустенитной конструкционной марки нержавеющей стали 10Х17Н13М2 или А4, которая представляет собой улучшенную марку AISI 304 за счёт добавления в состав молибдена (который защищает от разрушения в морской воде) и более высокого содержания цветных металлов, в том числе и никеля. Изделия из AISI 316 характеризуются высокими показателями по коррозионной стойкостью к агрессивным средам, даже при высокой температуре эксплуатации, износостойкостью и высокими прочностями показателями, что позволяет применять изделия в: металлургической, кораблестроительной, пищевой, фармацевтической, химической, нефтедобывающей и нефтеперерабатывающей, и других отраслях промышленности. Z - образный профиль - это опорный элемент, который в поперечном сечении | 14847.52 | 13362.77
00-00118911 | Профиль Z-образный (PR16.3978) | Промрукав | Профиль изготовлен из оцинкованной стали толщиной 2,0 мм. Благодаря такому конструктиву очень легко и удобно фиксировать его на стене или потолке, а также производить монтаж КНС в целом. Система подвесов в исполнении AISI 316 – это изделия, изготовленные из аустенитной конструкционной марки нержавеющей стали 10Х17Н13М2 или А4, которая представляет собой улучшенную марку AISI 304 за счёт добавления в состав молибдена (который защищает от разрушения в морской воде) и более высокого содержания цветных металлов, в том числе и никеля. Изделия из AISI 316 характеризуются высокими показателями по коррозионной стойкостью к агрессивным средам, даже при высокой температуре эксплуатации, износостойкостью и высокими прочностями показателями, что позволяет применять изделия в: металлургической, кораблестроительной, пищевой, фармацевтической, химической, нефтедобывающей и нефтеперерабатывающей, и других отраслях промышленности. Z - образный профиль - это опорный элемент, который в поперечном сечении | 5688.34 | 5119.51
00-00118910 | Профиль Z-образный (PR16.3979) | Промрукав | Профиль изготовлен из оцинкованной стали толщиной 2,0 мм. Благодаря такому конструктиву очень легко и удобно фиксировать его на стене или потолке, а также производить монтаж КНС в целом. Система подвесов в исполнении AISI 316 – это изделия, изготовленные из аустенитной конструкционной марки нержавеющей стали 10Х17Н13М2 или А4, которая представляет собой улучшенную марку AISI 304 за счёт добавления в состав молибдена (который защищает от разрушения в морской воде) и более высокого содержания цветных металлов, в том числе и никеля. Изделия из AISI 316 характеризуются высокими показателями по коррозионной стойкостью к агрессивным средам, даже при высокой температуре эксплуатации, износостойкостью и высокими прочностями показателями, что позволяет применять изделия в: металлургической, кораблестроительной, пищевой, фармацевтической, химической, нефтедобывающей и нефтеперерабатывающей, и других отраслях промышленности. Z - образный профиль - это опорный элемент, который в поперечном сечении | 9158.13 | 8242.32
00-00118909 | Профиль Z-образный (PR16.3980) | Промрукав | Профиль изготовлен из оцинкованной стали толщиной 2,0 мм. Благодаря такому конструктиву очень легко и удобно фиксировать его на стене или потолке, а также производить монтаж КНС в целом. Система подвесов в исполнении AISI 316 – это изделия, изготовленные из аустенитной конструкционной марки нержавеющей стали 10Х17Н13М2 или А4, которая представляет собой улучшенную марку AISI 304 за счёт добавления в состав молибдена (который защищает от разрушения в морской воде) и более высокого содержания цветных металлов, в том числе и никеля. Изделия из AISI 316 характеризуются высокими показателями по коррозионной стойкостью к агрессивным средам, даже при высокой температуре эксплуатации, износостойкостью и высокими прочностями показателями, что позволяет применять изделия в: металлургической, кораблестроительной, пищевой, фармацевтической, химической, нефтедобывающей и нефтеперерабатывающей, и других отраслях промышленности. Z - образный профиль - это опорный элемент, который в поперечном сечении | 15586.03 | 14027.43
00-00118908 | Профиль Z-образный (PR16.3981) | Промрукав | Профиль изготовлен из оцинкованной стали толщиной 2,0 мм. Благодаря такому конструктиву очень легко и удобно фиксировать его на стене или потолке, а также производить монтаж КНС в целом. Система подвесов в исполнении AISI 316 – это изделия, изготовленные из аустенитной конструкционной марки нержавеющей стали 10Х17Н13М2 или А4, которая представляет собой улучшенную марку AISI 304 за счёт добавления в состав молибдена (который защищает от разрушения в морской воде) и более высокого содержания цветных металлов, в том числе и никеля. Изделия из AISI 316 характеризуются высокими показателями по коррозионной стойкостью к агрессивным средам, даже при высокой температуре эксплуатации, износостойкостью и высокими прочностями показателями, что позволяет применять изделия в: металлургической, кораблестроительной, пищевой, фармацевтической, химической, нефтедобывающей и нефтеперерабатывающей, и других отраслях промышленности. Z - образный профиль - это опорный элемент, который в поперечном сечении | 6326.18 | 5693.56
00-00118907 | Профиль Z-образный (PR16.3982) | Промрукав | Профиль изготовлен из оцинкованной стали толщиной 2,0 мм. Благодаря такому конструктиву очень легко и удобно фиксировать его на стене или потолке, а также производить монтаж КНС в целом. Система подвесов в исполнении AISI 316 – это изделия, изготовленные из аустенитной конструкционной марки нержавеющей стали 10Х17Н13М2 или А4, которая представляет собой улучшенную марку AISI 304 за счёт добавления в состав молибдена (который защищает от разрушения в морской воде) и более высокого содержания цветных металлов, в том числе и никеля. Изделия из AISI 316 характеризуются высокими показателями по коррозионной стойкостью к агрессивным средам, даже при высокой температуре эксплуатации, износостойкостью и высокими прочностями показателями, что позволяет применять изделия в: металлургической, кораблестроительной, пищевой, фармацевтической, химической, нефтедобывающей и нефтеперерабатывающей, и других отраслях промышленности. Z - образный профиль - это опорный элемент, который в поперечном сечении | 10791.06 | 9711.95
00-00118906 | Профиль Z-образный (PR16.3983) | Промрукав | Профиль изготовлен из оцинкованной стали толщиной 2,0 мм. Благодаря такому конструктиву очень легко и удобно фиксировать его на стене или потолке, а также производить монтаж КНС в целом. Система подвесов в исполнении AISI 316 – это изделия, изготовленные из аустенитной конструкционной марки нержавеющей стали 10Х17Н13М2 или А4, которая представляет собой улучшенную марку AISI 304 за счёт добавления в состав молибдена (который защищает от разрушения в морской воде) и более высокого содержания цветных металлов, в том числе и никеля. Изделия из AISI 316 характеризуются высокими показателями по коррозионной стойкостью к агрессивным средам, даже при высокой температуре эксплуатации, износостойкостью и высокими прочностями показателями, что позволяет применять изделия в: металлургической, кораблестроительной, пищевой, фармацевтической, химической, нефтедобывающей и нефтеперерабатывающей, и других отраслях промышленности. Z - образный профиль - это опорный элемент, который в поперечном сечении | 17744.11 | 15969.7
00-00118905 | Профиль Z-образный (PR16.3984) | Промрукав | Профиль изготовлен из оцинкованной стали толщиной 2,0 мм. Благодаря такому конструктиву очень легко и удобно фиксировать его на стене или потолке, а также производить монтаж КНС в целом. Система подвесов в исполнении AISI 316 – это изделия, изготовленные из аустенитной конструкционной марки нержавеющей стали 10Х17Н13М2 или А4, которая представляет собой улучшенную марку AISI 304 за счёт добавления в состав молибдена (который защищает от разрушения в морской воде) и более высокого содержания цветных металлов, в том числе и никеля. Изделия из AISI 316 характеризуются высокими показателями по коррозионной стойкостью к агрессивным средам, даже при высокой температуре эксплуатации, износостойкостью и высокими прочностями показателями, что позволяет применять изделия в: металлургической, кораблестроительной, пищевой, фармацевтической, химической, нефтедобывающей и нефтеперерабатывающей, и других отраслях промышленности. Z - образный профиль - это опорный элемент, который в поперечном сечении | 7469.3 | 6722.37
00-00118904 | Профиль Z-образный (PR16.3985) | Промрукав | Профиль изготовлен из оцинкованной стали толщиной 2,0 мм. Благодаря такому конструктиву очень легко и удобно фиксировать его на стене или потолке, а также производить монтаж КНС в целом. Система подвесов в исполнении AISI 316 – это изделия, изготовленные из аустенитной конструкционной марки нержавеющей стали 10Х17Н13М2 или А4, которая представляет собой улучшенную марку AISI 304 за счёт добавления в состав молибдена (который защищает от разрушения в морской воде) и более высокого содержания цветных металлов, в том числе и никеля. Изделия из AISI 316 характеризуются высокими показателями по коррозионной стойкостью к агрессивным средам, даже при высокой температуре эксплуатации, износостойкостью и высокими прочностями показателями, что позволяет применять изделия в: металлургической, кораблестроительной, пищевой, фармацевтической, химической, нефтедобывающей и нефтеперерабатывающей, и других отраслях промышленности. Z - образный профиль - это опорный элемент, который в поперечном сечении | 14401.24 | 12961.12
00-00118903 | Профиль Z-образный (PR16.3986) | Промрукав | Профиль изготовлен из оцинкованной стали толщиной 2,0 мм. Благодаря такому конструктиву очень легко и удобно фиксировать его на стене или потолке, а также производить монтаж КНС в целом. Система подвесов в исполнении AISI 316 – это изделия, изготовленные из аустенитной конструкционной марки нержавеющей стали 10Х17Н13М2 или А4, которая представляет собой улучшенную марку AISI 304 за счёт добавления в состав молибдена (который защищает от разрушения в морской воде) и более высокого содержания цветных металлов, в том числе и никеля. Изделия из AISI 316 характеризуются высокими показателями по коррозионной стойкостью к агрессивным средам, даже при высокой температуре эксплуатации, износостойкостью и высокими прочностями показателями, что позволяет применять изделия в: металлургической, кораблестроительной, пищевой, фармацевтической, химической, нефтедобывающей и нефтеперерабатывающей, и других отраслях промышленности. Z - образный профиль - это опорный элемент, который в поперечном сечении | 20923.94 | 18831.55
00-00118902 | Профиль Z-образный (PR16.3987) | Промрукав | Профиль изготовлен из оцинкованной стали толщиной 2,0 мм. Благодаря такому конструктиву очень легко и удобно фиксировать его на стене или потолке, а также производить монтаж КНС в целом. Система подвесов в исполнении AISI 316 – это изделия, изготовленные из аустенитной конструкционной марки нержавеющей стали 10Х17Н13М2 или А4, которая представляет собой улучшенную марку AISI 304 за счёт добавления в состав молибдена (который защищает от разрушения в морской воде) и более высокого содержания цветных металлов, в том числе и никеля. Изделия из AISI 316 характеризуются высокими показателями по коррозионной стойкостью к агрессивным средам, даже при высокой температуре эксплуатации, износостойкостью и высокими прочностями показателями, что позволяет применять изделия в: металлургической, кораблестроительной, пищевой, фармацевтической, химической, нефтедобывающей и нефтеперерабатывающей, и других отраслях промышленности. Z - образный профиль - это опорный элемент, который в поперечном сечении | 8158.51 | 7342.66
00-00118901 | Профиль Z-образный (PR16.3988) | Промрукав | Профиль изготовлен из оцинкованной стали толщиной 2,0 мм. Благодаря такому конструктиву очень легко и удобно фиксировать его на стене или потолке, а также производить монтаж КНС в целом. Система подвесов в исполнении AISI 316 – это изделия, изготовленные из аустенитной конструкционной марки нержавеющей стали 10Х17Н13М2 или А4, которая представляет собой улучшенную марку AISI 304 за счёт добавления в состав молибдена (который защищает от разрушения в морской воде) и более высокого содержания цветных металлов, в том числе и никеля. Изделия из AISI 316 характеризуются высокими показателями по коррозионной стойкостью к агрессивным средам, даже при высокой температуре эксплуатации, износостойкостью и высокими прочностями показателями, что позволяет применять изделия в: металлургической, кораблестроительной, пищевой, фармацевтической, химической, нефтедобывающей и нефтеперерабатывающей, и других отраслях промышленности. Z - образный профиль - это опорный элемент, который в поперечном сечении | 15415.86 | 13874.27
00-00118900 | Профиль Z-образный (PR16.3989) | Промрукав | Профиль изготовлен из оцинкованной стали толщиной 2,0 мм. Благодаря такому конструктиву очень легко и удобно фиксировать его на стене или потолке, а также производить монтаж КНС в целом. Система подвесов в исполнении AISI 316 – это изделия, изготовленные из аустенитной конструкционной марки нержавеющей стали 10Х17Н13М2 или А4, которая представляет собой улучшенную марку AISI 304 за счёт добавления в состав молибдена (который защищает от разрушения в морской воде) и более высокого содержания цветных металлов, в том числе и никеля. Изделия из AISI 316 характеризуются высокими показателями по коррозионной стойкостью к агрессивным средам, даже при высокой температуре эксплуатации, износостойкостью и высокими прочностями показателями, что позволяет применять изделия в: металлургической, кораблестроительной, пищевой, фармацевтической, химической, нефтедобывающей и нефтеперерабатывающей, и других отраслях промышленности. Z - образный профиль - это опорный элемент, который в поперечном сечении | 23221.97 | 20899.77
00-00118899 | Профиль Z-образный (PR16.4023) | Промрукав | Профиль изготовлен из оцинкованной стали толщиной 2,0 мм. Благодаря такому конструктиву очень легко и удобно фиксировать его на стене или потолке, а также производить монтаж КНС в целом. Система подвесов в исполнении AISI 316 – это изделия, изготовленные из аустенитной конструкционной марки нержавеющей стали 10Х17Н13М2 или А4, которая представляет собой улучшенную марку AISI 304 за счёт добавления в состав молибдена (который защищает от разрушения в морской воде) и более высокого содержания цветных металлов, в том числе и никеля. Изделия из AISI 316 характеризуются высокими показателями по коррозионной стойкостью к агрессивным средам, даже при высокой температуре эксплуатации, износостойкостью и высокими прочностями показателями, что позволяет применять изделия в: металлургической, кораблестроительной, пищевой, фармацевтической, химической, нефтедобывающей и нефтеперерабатывающей, и других отраслях промышленности. Z - образный профиль - это опорный элемент, который в поперечном сечении | 5061.63 | 4555.47
00-00118898 | Профиль Z-образный (PR16.4024) | Промрукав | Профиль изготовлен из оцинкованной стали толщиной 2,0 мм. Благодаря такому конструктиву очень легко и удобно фиксировать его на стене или потолке, а также производить монтаж КНС в целом. Система подвесов в исполнении AISI 316 – это изделия, изготовленные из аустенитной конструкционной марки нержавеющей стали 10Х17Н13М2 или А4, которая представляет собой улучшенную марку AISI 304 за счёт добавления в состав молибдена (который защищает от разрушения в морской воде) и более высокого содержания цветных металлов, в том числе и никеля. Изделия из AISI 316 характеризуются высокими показателями по коррозионной стойкостью к агрессивным средам, даже при высокой температуре эксплуатации, износостойкостью и высокими прочностями показателями, что позволяет применять изделия в: металлургической, кораблестроительной, пищевой, фармацевтической, химической, нефтедобывающей и нефтеперерабатывающей, и других отраслях промышленности. Z - образный профиль - это опорный элемент, который в поперечном сечении | 9276.41 | 8348.77
00-00118897 | Профиль Z-образный (PR16.4025) | Промрукав | Профиль изготовлен из оцинкованной стали толщиной 2,0 мм. Благодаря такому конструктиву очень легко и удобно фиксировать его на стене или потолке, а также производить монтаж КНС в целом. Система подвесов в исполнении AISI 316 – это изделия, изготовленные из аустенитной конструкционной марки нержавеющей стали 10Х17Н13М2 или А4, которая представляет собой улучшенную марку AISI 304 за счёт добавления в состав молибдена (который защищает от разрушения в морской воде) и более высокого содержания цветных металлов, в том числе и никеля. Изделия из AISI 316 характеризуются высокими показателями по коррозионной стойкостью к агрессивным средам, даже при высокой температуре эксплуатации, износостойкостью и высокими прочностями показателями, что позволяет применять изделия в: металлургической, кораблестроительной, пищевой, фармацевтической, химической, нефтедобывающей и нефтеперерабатывающей, и других отраслях промышленности. Z - образный профиль - это опорный элемент, который в поперечном сечении | 13720.67 | 12348.6
00-00118896 | Профиль Z-образный (PR16.4026) | Промрукав | Профиль изготовлен из оцинкованной стали толщиной 2,0 мм. Благодаря такому конструктиву очень легко и удобно фиксировать его на стене или потолке, а также производить монтаж КНС в целом. Система подвесов в исполнении AISI 316 – это изделия, изготовленные из аустенитной конструкционной марки нержавеющей стали 10Х17Н13М2 или А4, которая представляет собой улучшенную марку AISI 304 за счёт добавления в состав молибдена (который защищает от разрушения в морской воде) и более высокого содержания цветных металлов, в том числе и никеля. Изделия из AISI 316 характеризуются высокими показателями по коррозионной стойкостью к агрессивным средам, даже при высокой температуре эксплуатации, износостойкостью и высокими прочностями показателями, что позволяет применять изделия в: металлургической, кораблестроительной, пищевой, фармацевтической, химической, нефтедобывающей и нефтеперерабатывающей, и других отраслях промышленности. Z - образный профиль - это опорный элемент, который в поперечном сечении | 6222.35 | 5600.12
00-00118895 | Профиль Z-образный (PR16.4027) | Промрукав | Профиль изготовлен из оцинкованной стали толщиной 2,0 мм. Благодаря такому конструктиву очень легко и удобно фиксировать его на стене или потолке, а также производить монтаж КНС в целом. Система подвесов в исполнении AISI 316 – это изделия, изготовленные из аустенитной конструкционной марки нержавеющей стали 10Х17Н13М2 или А4, которая представляет собой улучшенную марку AISI 304 за счёт добавления в состав молибдена (который защищает от разрушения в морской воде) и более высокого содержания цветных металлов, в том числе и никеля. Изделия из AISI 316 характеризуются высокими показателями по коррозионной стойкостью к агрессивным средам, даже при высокой температуре эксплуатации, износостойкостью и высокими прочностями показателями, что позволяет применять изделия в: металлургической, кораблестроительной, пищевой, фармацевтической, химической, нефтедобывающей и нефтеперерабатывающей, и других отраслях промышленности. Z - образный профиль - это опорный элемент, который в поперечном сечении | 10188.81 | 9169.93
00-00118894 | Профиль Z-образный (PR16.4028) | Промрукав | Профиль изготовлен из оцинкованной стали толщиной 2,0 мм. Благодаря такому конструктиву очень легко и удобно фиксировать его на стене или потолке, а также производить монтаж КНС в целом. Система подвесов в исполнении AISI 316 – это изделия, изготовленные из аустенитной конструкционной марки нержавеющей стали 10Х17Н13М2 или А4, которая представляет собой улучшенную марку AISI 304 за счёт добавления в состав молибдена (который защищает от разрушения в морской воде) и более высокого содержания цветных металлов, в том числе и никеля. Изделия из AISI 316 характеризуются высокими показателями по коррозионной стойкостью к агрессивным средам, даже при высокой температуре эксплуатации, износостойкостью и высокими прочностями показателями, что позволяет применять изделия в: металлургической, кораблестроительной, пищевой, фармацевтической, химической, нефтедобывающей и нефтеперерабатывающей, и других отраслях промышленности. Z - образный профиль - это опорный элемент, который в поперечном сечении | 14629.84 | 13166.86
00-00118893 | Профиль Z-образный (PR16.4029) | Промрукав | Профиль изготовлен из оцинкованной стали толщиной 2,0 мм. Благодаря такому конструктиву очень легко и удобно фиксировать его на стене или потолке, а также производить монтаж КНС в целом. Система подвесов в исполнении AISI 316 – это изделия, изготовленные из аустенитной конструкционной марки нержавеющей стали 10Х17Н13М2 или А4, которая представляет собой улучшенную марку AISI 304 за счёт добавления в состав молибдена (который защищает от разрушения в морской воде) и более высокого содержания цветных металлов, в том числе и никеля. Изделия из AISI 316 характеризуются высокими показателями по коррозионной стойкостью к агрессивным средам, даже при высокой температуре эксплуатации, износостойкостью и высокими прочностями показателями, что позволяет применять изделия в: металлургической, кораблестроительной, пищевой, фармацевтической, химической, нефтедобывающей и нефтеперерабатывающей, и других отраслях промышленности. Z - образный профиль - это опорный элемент, который в поперечном сечении | 5885.85 | 5297.27
00-00118892 | Профиль Z-образный (PR16.4030) | Промрукав | Профиль изготовлен из оцинкованной стали толщиной 2,0 мм. Благодаря такому конструктиву очень легко и удобно фиксировать его на стене или потолке, а также производить монтаж КНС в целом. Система подвесов в исполнении AISI 316 – это изделия, изготовленные из аустенитной конструкционной марки нержавеющей стали 10Х17Н13М2 или А4, которая представляет собой улучшенную марку AISI 304 за счёт добавления в состав молибдена (который защищает от разрушения в морской воде) и более высокого содержания цветных металлов, в том числе и никеля. Изделия из AISI 316 характеризуются высокими показателями по коррозионной стойкостью к агрессивным средам, даже при высокой температуре эксплуатации, износостойкостью и высокими прочностями показателями, что позволяет применять изделия в: металлургической, кораблестроительной, пищевой, фармацевтической, химической, нефтедобывающей и нефтеперерабатывающей, и других отраслях промышленности. Z - образный профиль - это опорный элемент, который в поперечном сечении | 12739.11 | 11465.2
00-00118891 | Профиль Z-образный (PR16.4031) | Промрукав | Профиль изготовлен из оцинкованной стали толщиной 2,0 мм. Благодаря такому конструктиву очень легко и удобно фиксировать его на стене или потолке, а также производить монтаж КНС в целом. Система подвесов в исполнении AISI 316 – это изделия, изготовленные из аустенитной конструкционной марки нержавеющей стали 10Х17Н13М2 или А4, которая представляет собой улучшенную марку AISI 304 за счёт добавления в состав молибдена (который защищает от разрушения в морской воде) и более высокого содержания цветных металлов, в том числе и никеля. Изделия из AISI 316 характеризуются высокими показателями по коррозионной стойкостью к агрессивным средам, даже при высокой температуре эксплуатации, износостойкостью и высокими прочностями показателями, что позволяет применять изделия в: металлургической, кораблестроительной, пищевой, фармацевтической, химической, нефтедобывающей и нефтеперерабатывающей, и других отраслях промышленности. Z - образный профиль - это опорный элемент, который в поперечном сечении | 16146.07 | 14531.46
00-00118890 | Профиль Z-образный (PR16.4032) | Промрукав | Профиль изготовлен из оцинкованной стали толщиной 2,0 мм. Благодаря такому конструктиву очень легко и удобно фиксировать его на стене или потолке, а также производить монтаж КНС в целом. Система подвесов в исполнении AISI 316 – это изделия, изготовленные из аустенитной конструкционной марки нержавеющей стали 10Х17Н13М2 или А4, которая представляет собой улучшенную марку AISI 304 за счёт добавления в состав молибдена (который защищает от разрушения в морской воде) и более высокого содержания цветных металлов, в том числе и никеля. Изделия из AISI 316 характеризуются высокими показателями по коррозионной стойкостью к агрессивным средам, даже при высокой температуре эксплуатации, износостойкостью и высокими прочностями показателями, что позволяет применять изделия в: металлургической, кораблестроительной, пищевой, фармацевтической, химической, нефтедобывающей и нефтеперерабатывающей, и других отраслях промышленности. Z - образный профиль - это опорный элемент, который в поперечном сечении | 6719.93 | 6047.94
00-00118889 | Профиль Z-образный (PR16.4033) | Промрукав | Профиль изготовлен из оцинкованной стали толщиной 2,0 мм. Благодаря такому конструктиву очень легко и удобно фиксировать его на стене или потолке, а также производить монтаж КНС в целом. Система подвесов в исполнении AISI 316 – это изделия, изготовленные из аустенитной конструкционной марки нержавеющей стали 10Х17Н13М2 или А4, которая представляет собой улучшенную марку AISI 304 за счёт добавления в состав молибдена (который защищает от разрушения в морской воде) и более высокого содержания цветных металлов, в том числе и никеля. Изделия из AISI 316 характеризуются высокими показателями по коррозионной стойкостью к агрессивным средам, даже при высокой температуре эксплуатации, износостойкостью и высокими прочностями показателями, что позволяет применять изделия в: металлургической, кораблестроительной, пищевой, фармацевтической, химической, нефтедобывающей и нефтеперерабатывающей, и других отраслях промышленности. Z - образный профиль - это опорный элемент, который в поперечном сечении | 14981.41 | 13483.27
00-00118888 | Профиль Z-образный (PR16.4034) | Промрукав | Профиль изготовлен из оцинкованной стали толщиной 2,0 мм. Благодаря такому конструктиву очень легко и удобно фиксировать его на стене или потолке, а также производить монтаж КНС в целом. Система подвесов в исполнении AISI 316 – это изделия, изготовленные из аустенитной конструкционной марки нержавеющей стали 10Х17Н13М2 или А4, которая представляет собой улучшенную марку AISI 304 за счёт добавления в состав молибдена (который защищает от разрушения в морской воде) и более высокого содержания цветных металлов, в том числе и никеля. Изделия из AISI 316 характеризуются высокими показателями по коррозионной стойкостью к агрессивным средам, даже при высокой температуре эксплуатации, износостойкостью и высокими прочностями показателями, что позволяет применять изделия в: металлургической, кораблестроительной, пищевой, фармацевтической, химической, нефтедобывающей и нефтеперерабатывающей, и других отраслях промышленности. Z - образный профиль - это опорный элемент, который в поперечном сечении | 21954.43 | 19758.99
00-00118887 | Профиль Z-образный (PR16.4035) | Промрукав | Профиль изготовлен из оцинкованной стали толщиной 2,0 мм. Благодаря такому конструктиву очень легко и удобно фиксировать его на стене или потолке, а также производить монтаж КНС в целом. Система подвесов в исполнении AISI 316 – это изделия, изготовленные из аустенитной конструкционной марки нержавеющей стали 10Х17Н13М2 или А4, которая представляет собой улучшенную марку AISI 304 за счёт добавления в состав молибдена (который защищает от разрушения в морской воде) и более высокого содержания цветных металлов, в том числе и никеля. Изделия из AISI 316 характеризуются высокими показателями по коррозионной стойкостью к агрессивным средам, даже при высокой температуре эксплуатации, износостойкостью и высокими прочностями показателями, что позволяет применять изделия в: металлургической, кораблестроительной, пищевой, фармацевтической, химической, нефтедобывающей и нефтеперерабатывающей, и других отраслях промышленности. Z - образный профиль - это опорный элемент, который в поперечном сечении | 7888.89 | 7100
00-00118886 | Профиль Z-образный (PR16.4036) | Промрукав | Профиль изготовлен из оцинкованной стали толщиной 2,0 мм. Благодаря такому конструктиву очень легко и удобно фиксировать его на стене или потолке, а также производить монтаж КНС в целом. Система подвесов в исполнении AISI 316 – это изделия, изготовленные из аустенитной конструкционной марки нержавеющей стали 10Х17Н13М2 или А4, которая представляет собой улучшенную марку AISI 304 за счёт добавления в состав молибдена (который защищает от разрушения в морской воде) и более высокого содержания цветных металлов, в том числе и никеля. Изделия из AISI 316 характеризуются высокими показателями по коррозионной стойкостью к агрессивным средам, даже при высокой температуре эксплуатации, износостойкостью и высокими прочностями показателями, что позволяет применять изделия в: металлургической, кораблестроительной, пищевой, фармацевтической, химической, нефтедобывающей и нефтеперерабатывающей, и других отраслях промышленности. Z - образный профиль - это опорный элемент, который в поперечном сечении | 16782.29 | 15104.06
00-00118885 | Профиль Z-образный (PR16.4037) | Промрукав | Профиль изготовлен из оцинкованной стали толщиной 2,0 мм. Благодаря такому конструктиву очень легко и удобно фиксировать его на стене или потолке, а также производить монтаж КНС в целом. Система подвесов в исполнении AISI 316 – это изделия, изготовленные из аустенитной конструкционной марки нержавеющей стали 10Х17Н13М2 или А4, которая представляет собой улучшенную марку AISI 304 за счёт добавления в состав молибдена (который защищает от разрушения в морской воде) и более высокого содержания цветных металлов, в том числе и никеля. Изделия из AISI 316 характеризуются высокими показателями по коррозионной стойкостью к агрессивным средам, даже при высокой температуре эксплуатации, износостойкостью и высокими прочностями показателями, что позволяет применять изделия в: металлургической, кораблестроительной, пищевой, фармацевтической, химической, нефтедобывающей и нефтеперерабатывающей, и других отраслях промышленности. Z - образный профиль - это опорный элемент, который в поперечном сечении | 24332.78 | 21899.5
00-00112171 | Профиль (PR16.3990) | Промрукав | Z - образный профиль - это опорный элемент, который в поперечном сечении напоминает латинскую букву Z. Такая конструкция придает дополнительную жесткость полосе. Профиль изготовлен из оцинкованной стали толщиной 2,0 мм. Благодаря такому конструктиву очень легко и удобно фиксировать его на стене или потолке, а также производить монтаж КНС в целом. Система подвесов в исполнении AISI 409 – это изделия, изготовленные из ферритовой марки нержавеющей стали 08Х13, обладающих коррозионной стойкостью и высокими прочностями показателями, что позволяет применять изделия, в различных непищевых отраслях промышленности. | 1560.24 | 1404.22
00-00112172 | Профиль (PR16.3991) | Промрукав | Z - образный профиль - это опорный элемент, который в поперечном сечении напоминает латинскую букву Z. Такая конструкция придает дополнительную жесткость полосе. Профиль изготовлен из оцинкованной стали толщиной 2,0 мм. Благодаря такому конструктиву очень легко и удобно фиксировать его на стене или потолке, а также производить монтаж КНС в целом. Система подвесов в исполнении AISI 409 – это изделия, изготовленные из ферритовой марки нержавеющей стали 08Х13, обладающих коррозионной стойкостью и высокими прочностями показателями, что позволяет применять изделия, в различных непищевых отраслях промышленности. | 3004.39 | 2703.95
00-00112173 | Профиль (PR16.3992) | Промрукав | Z - образный профиль - это опорный элемент, который в поперечном сечении напоминает латинскую букву Z. Такая конструкция придает дополнительную жесткость полосе. Профиль изготовлен из оцинкованной стали толщиной 2,0 мм. Благодаря такому конструктиву очень легко и удобно фиксировать его на стене или потолке, а также производить монтаж КНС в целом. Система подвесов в исполнении AISI 409 – это изделия, изготовленные из ферритовой марки нержавеющей стали 08Х13, обладающих коррозионной стойкостью и высокими прочностями показателями, что позволяет применять изделия, в различных непищевых отраслях промышленности. | 4351.99 | 3916.79
00-00112174 | Профиль (PR16.3993) | Промрукав | Z - образный профиль - это опорный элемент, который в поперечном сечении напоминает латинскую букву Z. Такая конструкция придает дополнительную жесткость полосе. Профиль изготовлен из оцинкованной стали толщиной 2,0 мм. Благодаря такому конструктиву очень легко и удобно фиксировать его на стене или потолке, а также производить монтаж КНС в целом. Система подвесов в исполнении AISI 409 – это изделия, изготовленные из ферритовой марки нержавеющей стали 08Х13, обладающих коррозионной стойкостью и высокими прочностями показателями, что позволяет применять изделия, в различных непищевых отраслях промышленности. | 2115.97 | 1904.37
00-00112175 | Профиль (PR16.3994) | Промрукав | Z - образный профиль - это опорный элемент, который в поперечном сечении напоминает латинскую букву Z. Такая конструкция придает дополнительную жесткость полосе. Профиль изготовлен из оцинкованной стали толщиной 2,0 мм. Благодаря такому конструктиву очень легко и удобно фиксировать его на стене или потолке, а также производить монтаж КНС в целом. Система подвесов в исполнении AISI 409 – это изделия, изготовленные из ферритовой марки нержавеющей стали 08Х13, обладающих коррозионной стойкостью и высокими прочностями показателями, что позволяет применять изделия, в различных непищевых отраслях промышленности. | 3624.38 | 3261.94
00-00112176 | Профиль (PR16.3995) | Промрукав | Z - образный профиль - это опорный элемент, который в поперечном сечении напоминает латинскую букву Z. Такая конструкция придает дополнительную жесткость полосе. Профиль изготовлен из оцинкованной стали толщиной 2,0 мм. Благодаря такому конструктиву очень легко и удобно фиксировать его на стене или потолке, а также производить монтаж КНС в целом. Система подвесов в исполнении AISI 409 – это изделия, изготовленные из ферритовой марки нержавеющей стали 08Х13, обладающих коррозионной стойкостью и высокими прочностями показателями, что позволяет применять изделия, в различных непищевых отраслях промышленности. | 6013.43 | 5412.09
00-00112177 | Профиль (PR16.3996) | Промрукав | Z - образный профиль - это опорный элемент, который в поперечном сечении напоминает латинскую букву Z. Такая конструкция придает дополнительную жесткость полосе. Профиль изготовлен из оцинкованной стали толщиной 2,0 мм. Благодаря такому конструктиву очень легко и удобно фиксировать его на стене или потолке, а также производить монтаж КНС в целом. Система подвесов в исполнении AISI 409 – это изделия, изготовленные из ферритовой марки нержавеющей стали 08Х13, обладающих коррозионной стойкостью и высокими прочностями показателями, что позволяет применять изделия, в различных непищевых отраслях промышленности. | 2303.84 | 2073.46
00-00112178 | Профиль (PR16.3997) | Промрукав | Z - образный профиль - это опорный элемент, который в поперечном сечении напоминает латинскую букву Z. Такая конструкция придает дополнительную жесткость полосе. Профиль изготовлен из оцинкованной стали толщиной 2,0 мм. Благодаря такому конструктиву очень легко и удобно фиксировать его на стене или потолке, а также производить монтаж КНС в целом. Система подвесов в исполнении AISI 409 – это изделия, изготовленные из ферритовой марки нержавеющей стали 08Х13, обладающих коррозионной стойкостью и высокими прочностями показателями, что позволяет применять изделия, в различных непищевых отраслях промышленности. | 3709.17 | 3338.25
00-00112179 | Профиль (PR16.3998) | Промрукав | Z - образный профиль - это опорный элемент, который в поперечном сечении напоминает латинскую букву Z. Такая конструкция придает дополнительную жесткость полосе. Профиль изготовлен из оцинкованной стали толщиной 2,0 мм. Благодаря такому конструктиву очень легко и удобно фиксировать его на стене или потолке, а также производить монтаж КНС в целом. Система подвесов в исполнении AISI 409 – это изделия, изготовленные из ферритовой марки нержавеющей стали 08Х13, обладающих коррозионной стойкостью и высокими прочностями показателями, что позволяет применять изделия, в различных непищевых отраслях промышленности. | 6312.57 | 5681.31
00-00112180 | Профиль (PR16.3999) | Промрукав | Z - образный профиль - это опорный элемент, который в поперечном сечении напоминает латинскую букву Z. Такая конструкция придает дополнительную жесткость полосе. Профиль изготовлен из оцинкованной стали толщиной 2,0 мм. Благодаря такому конструктиву очень легко и удобно фиксировать его на стене или потолке, а также производить монтаж КНС в целом. Система подвесов в исполнении AISI 409 – это изделия, изготовленные из ферритовой марки нержавеющей стали 08Х13, обладающих коррозионной стойкостью и высокими прочностями показателями, что позволяет применять изделия, в различных непищевых отраслях промышленности. | 2562.2 | 2305.98
00-00112181 | Профиль (PR16.4000) | Промрукав | Z - образный профиль - это опорный элемент, который в поперечном сечении напоминает латинскую букву Z. Такая конструкция придает дополнительную жесткость полосе. Профиль изготовлен из оцинкованной стали толщиной 2,0 мм. Благодаря такому конструктиву очень легко и удобно фиксировать его на стене или потолке, а также производить монтаж КНС в целом. Система подвесов в исполнении AISI 409 – это изделия, изготовленные из ферритовой марки нержавеющей стали 08Х13, обладающих коррозионной стойкостью и высокими прочностями показателями, что позволяет применять изделия, в различных непищевых отраслях промышленности. | 4370.52 | 3933.47
00-00112182 | Профиль (PR16.4001) | Промрукав | Z - образный профиль - это опорный элемент, который в поперечном сечении напоминает латинскую букву Z. Такая конструкция придает дополнительную жесткость полосе. Профиль изготовлен из оцинкованной стали толщиной 2,0 мм. Благодаря такому конструктиву очень легко и удобно фиксировать его на стене или потолке, а также производить монтаж КНС в целом. Система подвесов в исполнении AISI 409 – это изделия, изготовленные из ферритовой марки нержавеющей стали 08Х13, обладающих коррозионной стойкостью и высокими прочностями показателями, что позволяет применять изделия, в различных непищевых отраслях промышленности. | 7186.66 | 6467.99
00-00112183 | Профиль (PR16.4002) | Промрукав | Z - образный профиль - это опорный элемент, который в поперечном сечении напоминает латинскую букву Z. Такая конструкция придает дополнительную жесткость полосе. Профиль изготовлен из оцинкованной стали толщиной 2,0 мм. Благодаря такому конструктиву очень легко и удобно фиксировать его на стене или потолке, а также производить монтаж КНС в целом. Система подвесов в исполнении AISI 409 – это изделия, изготовленные из ферритовой марки нержавеющей стали 08Х13, обладающих коррозионной стойкостью и высокими прочностями показателями, что позволяет применять изделия, в различных непищевых отраслях промышленности. | 3025.18 | 2722.66
00-00112184 | Профиль (PR16.4003) | Промрукав | Z - образный профиль - это опорный элемент, который в поперечном сечении напоминает латинскую букву Z. Такая конструкция придает дополнительную жесткость полосе. Профиль изготовлен из оцинкованной стали толщиной 2,0 мм. Благодаря такому конструктиву очень легко и удобно фиксировать его на стене или потолке, а также производить монтаж КНС в целом. Система подвесов в исполнении AISI 409 – это изделия, изготовленные из ферритовой марки нержавеющей стали 08Х13, обладающих коррозионной стойкостью и высокими прочностями показателями, что позволяет применять изделия, в различных непищевых отраслях промышленности. | 5832.71 | 5249.44
00-00112185 | Профиль (PR16.4004) | Промрукав | Z - образный профиль - это опорный элемент, который в поперечном сечении напоминает латинскую букву Z. Такая конструкция придает дополнительную жесткость полосе. Профиль изготовлен из оцинкованной стали толщиной 2,0 мм. Благодаря такому конструктиву очень легко и удобно фиксировать его на стене или потолке, а также производить монтаж КНС в целом. Система подвесов в исполнении AISI 409 – это изделия, изготовленные из ферритовой марки нержавеющей стали 08Х13, обладающих коррозионной стойкостью и высокими прочностями показателями, что позволяет применять изделия, в различных непищевых отраслях промышленности. | 8474.5 | 7627.05
00-00112186 | Профиль (PR16.4005) | Промрукав | Z - образный профиль - это опорный элемент, который в поперечном сечении напоминает латинскую букву Z. Такая конструкция придает дополнительную жесткость полосе. Профиль изготовлен из оцинкованной стали толщиной 2,0 мм. Благодаря такому конструктиву очень легко и удобно фиксировать его на стене или потолке, а также производить монтаж КНС в целом. Система подвесов в исполнении AISI 409 – это изделия, изготовленные из ферритовой марки нержавеющей стали 08Х13, обладающих коррозионной стойкостью и высокими прочностями показателями, что позволяет применять изделия, в различных непищевых отраслях промышленности. | 3304.34 | 2973.91
00-00112187 | Профиль (PR16.4006) | Промрукав | Z - образный профиль - это опорный элемент, который в поперечном сечении напоминает латинскую букву Z. Такая конструкция придает дополнительную жесткость полосе. Профиль изготовлен из оцинкованной стали толщиной 2,0 мм. Благодаря такому конструктиву очень легко и удобно фиксировать его на стене или потолке, а также производить монтаж КНС в целом. Система подвесов в исполнении AISI 409 – это изделия, изготовленные из ферритовой марки нержавеющей стали 08Х13, обладающих коррозионной стойкостью и высокими прочностями показателями, что позволяет применять изделия, в различных непищевых отраслях промышленности. | 6243.66 | 5619.29
00-00112188 | Профиль (PR16.4007) | Промрукав | Z - образный профиль - это опорный элемент, который в поперечном сечении напоминает латинскую букву Z. Такая конструкция придает дополнительную жесткость полосе. Профиль изготовлен из оцинкованной стали толщиной 2,0 мм. Благодаря такому конструктиву очень легко и удобно фиксировать его на стене или потолке, а также производить монтаж КНС в целом. Система подвесов в исполнении AISI 409 – это изделия, изготовленные из ферритовой марки нержавеющей стали 08Х13, обладающих коррозионной стойкостью и высокими прочностями показателями, что позволяет применять изделия, в различных непищевых отраслях промышленности. | 9405.25 | 8464.73
00-00112189 | Профиль (PR16.4038) | Промрукав | Z - образный профиль - это опорный элемент, который в поперечном сечении напоминает латинскую букву Z. Такая конструкция придает дополнительную жесткость полосе. Профиль изготовлен из оцинкованной стали толщиной 2,0 мм. Благодаря такому конструктиву очень легко и удобно фиксировать его на стене или потолке, а также производить монтаж КНС в целом. Система подвесов в исполнении AISI 409 – это изделия, изготовленные из ферритовой марки нержавеющей стали 08Х13, обладающих коррозионной стойкостью и высокими прочностями показателями, что позволяет применять изделия, в различных непищевых отраслях промышленности. | 2125.87 | 1913.28
00-00112190 | Профиль (PR16.4039) | Промрукав | Z - образный профиль - это опорный элемент, который в поперечном сечении напоминает латинскую букву Z. Такая конструкция придает дополнительную жесткость полосе. Профиль изготовлен из оцинкованной стали толщиной 2,0 мм. Благодаря такому конструктиву очень легко и удобно фиксировать его на стене или потолке, а также производить монтаж КНС в целом. Система подвесов в исполнении AISI 409 – это изделия, изготовленные из ферритовой марки нержавеющей стали 08Х13, обладающих коррозионной стойкостью и высокими прочностями показателями, что позволяет применять изделия, в различных непищевых отраслях промышленности. | 3896.1 | 3506.49
00-00112191 | Профиль (PR16.4040) | Промрукав | Z - образный профиль - это опорный элемент, который в поперечном сечении напоминает латинскую букву Z. Такая конструкция придает дополнительную жесткость полосе. Профиль изготовлен из оцинкованной стали толщиной 2,0 мм. Благодаря такому конструктиву очень легко и удобно фиксировать его на стене или потолке, а также производить монтаж КНС в целом. Система подвесов в исполнении AISI 409 – это изделия, изготовленные из ферритовой марки нержавеющей стали 08Х13, обладающих коррозионной стойкостью и высокими прочностями показателями, что позволяет применять изделия, в различных непищевых отраслях промышленности. | 5762.7 | 5186.43
00-00112192 | Профиль (PR16.4041) | Промрукав | Z - образный профиль - это опорный элемент, который в поперечном сечении напоминает латинскую букву Z. Такая конструкция придает дополнительную жесткость полосе. Профиль изготовлен из оцинкованной стали толщиной 2,0 мм. Благодаря такому конструктиву очень легко и удобно фиксировать его на стене или потолке, а также производить монтаж КНС в целом. Система подвесов в исполнении AISI 409 – это изделия, изготовленные из ферритовой марки нержавеющей стали 08Х13, обладающих коррозионной стойкостью и высокими прочностями показателями, что позволяет применять изделия, в различных непищевых отраслях промышленности. | 2613.4 | 2352.06
00-00112193 | Профиль (PR16.4042) | Промрукав | Z - образный профиль - это опорный элемент, который в поперечном сечении напоминает латинскую букву Z. Такая конструкция придает дополнительную жесткость полосе. Профиль изготовлен из оцинкованной стали толщиной 2,0 мм. Благодаря такому конструктиву очень легко и удобно фиксировать его на стене или потолке, а также производить монтаж КНС в целом. Система подвесов в исполнении AISI 409 – это изделия, изготовленные из ферритовой марки нержавеющей стали 08Х13, обладающих коррозионной стойкостью и высокими прочностями показателями, что позволяет применять изделия, в различных непищевых отраслях промышленности. | 4279.33 | 3851.4
00-00112194 | Профиль (PR16.4043) | Промрукав | Z - образный профиль - это опорный элемент, который в поперечном сечении напоминает латинскую букву Z. Такая конструкция придает дополнительную жесткость полосе. Профиль изготовлен из оцинкованной стали толщиной 2,0 мм. Благодаря такому конструктиву очень легко и удобно фиксировать его на стене или потолке, а также производить монтаж КНС в целом. Система подвесов в исполнении AISI 409 – это изделия, изготовленные из ферритовой марки нержавеющей стали 08Х13, обладающих коррозионной стойкостью и высокими прочностями показателями, что позволяет применять изделия, в различных непищевых отраслях промышленности. | 6144.54 | 5530.09
00-00112195 | Профиль (PR16.4044) | Промрукав | Z - образный профиль - это опорный элемент, который в поперечном сечении напоминает латинскую букву Z. Такая конструкция придает дополнительную жесткость полосе. Профиль изготовлен из оцинкованной стали толщиной 2,0 мм. Благодаря такому конструктиву очень легко и удобно фиксировать его на стене или потолке, а также производить монтаж КНС в целом. Система подвесов в исполнении AISI 409 – это изделия, изготовленные из ферритовой марки нержавеющей стали 08Х13, обладающих коррозионной стойкостью и высокими прочностями показателями, что позволяет применять изделия, в различных непищевых отраслях промышленности. | 2472.07 | 2224.86
00-00112196 | Профиль (PR16.4045) | Промрукав | Z - образный профиль - это опорный элемент, который в поперечном сечении напоминает латинскую букву Z. Такая конструкция придает дополнительную жесткость полосе. Профиль изготовлен из оцинкованной стали толщиной 2,0 мм. Благодаря такому конструктиву очень легко и удобно фиксировать его на стене или потолке, а также производить монтаж КНС в целом. Система подвесов в исполнении AISI 409 – это изделия, изготовленные из ферритовой марки нержавеющей стали 08Х13, обладающих коррозионной стойкостью и высокими прочностями показателями, что позволяет применять изделия, в различных непищевых отраслях промышленности. | 5350.46 | 4815.41
00-00112197 | Профиль (PR16.4046) | Промрукав | Z - образный профиль - это опорный элемент, который в поперечном сечении напоминает латинскую букву Z. Такая конструкция придает дополнительную жесткость полосе. Профиль изготовлен из оцинкованной стали толщиной 2,0 мм. Благодаря такому конструктиву очень легко и удобно фиксировать его на стене или потолке, а также производить монтаж КНС в целом. Система подвесов в исполнении AISI 409 – это изделия, изготовленные из ферритовой марки нержавеющей стали 08Х13, обладающих коррозионной стойкостью и высокими прочностями показателями, что позволяет применять изделия, в различных непищевых отраслях промышленности. | 6781.34 | 6103.21
00-00112198 | Профиль (PR16.4047) | Промрукав | Z - образный профиль - это опорный элемент, который в поперечном сечении напоминает латинскую букву Z. Такая конструкция придает дополнительную жесткость полосе. Профиль изготовлен из оцинкованной стали толщиной 2,0 мм. Благодаря такому конструктиву очень легко и удобно фиксировать его на стене или потолке, а также производить монтаж КНС в целом. Система подвесов в исполнении AISI 409 – это изделия, изготовленные из ферритовой марки нержавеющей стали 08Х13, обладающих коррозионной стойкостью и высокими прочностями показателями, что позволяет применять изделия, в различных непищевых отраслях промышленности. | 2822.38 | 2540.14
00-00112199 | Профиль (PR16.4048) | Промрукав | Z - образный профиль - это опорный элемент, который в поперечном сечении напоминает латинскую букву Z. Такая конструкция придает дополнительную жесткость полосе. Профиль изготовлен из оцинкованной стали толщиной 2,0 мм. Благодаря такому конструктиву очень легко и удобно фиксировать его на стене или потолке, а также производить монтаж КНС в целом. Система подвесов в исполнении AISI 409 – это изделия, изготовленные из ферритовой марки нержавеющей стали 08Х13, обладающих коррозионной стойкостью и высокими прочностями показателями, что позволяет применять изделия, в различных непищевых отраслях промышленности. | 6292.2 | 5662.98
00-00112200 | Профиль (PR16.4049) | Промрукав | Z - образный профиль - это опорный элемент, который в поперечном сечении напоминает латинскую букву Z. Такая конструкция придает дополнительную жесткость полосе. Профиль изготовлен из оцинкованной стали толщиной 2,0 мм. Благодаря такому конструктиву очень легко и удобно фиксировать его на стене или потолке, а также производить монтаж КНС в целом. Система подвесов в исполнении AISI 409 – это изделия, изготовленные из ферритовой марки нержавеющей стали 08Х13, обладающих коррозионной стойкостью и высокими прочностями показателями, что позволяет применять изделия, в различных непищевых отраслях промышленности. | 9220.88 | 8298.79
00-00112201 | Профиль (PR16.4050) | Промрукав | Z - образный профиль - это опорный элемент, который в поперечном сечении напоминает латинскую букву Z. Такая конструкция придает дополнительную жесткость полосе. Профиль изготовлен из оцинкованной стали толщиной 2,0 мм. Благодаря такому конструктиву очень легко и удобно фиксировать его на стене или потолке, а также производить монтаж КНС в целом. Система подвесов в исполнении AISI 409 – это изделия, изготовленные из ферритовой марки нержавеющей стали 08Х13, обладающих коррозионной стойкостью и высокими прочностями показателями, что позволяет применять изделия, в различных непищевых отраслях промышленности. | 3313.33 | 2982
00-00112202 | Профиль (PR16.4051) | Промрукав | Z - образный профиль - это опорный элемент, который в поперечном сечении напоминает латинскую букву Z. Такая конструкция придает дополнительную жесткость полосе. Профиль изготовлен из оцинкованной стали толщиной 2,0 мм. Благодаря такому конструктиву очень легко и удобно фиксировать его на стене или потолке, а также производить монтаж КНС в целом. Система подвесов в исполнении AISI 409 – это изделия, изготовленные из ферритовой марки нержавеющей стали 08Х13, обладающих коррозионной стойкостью и высокими прочностями показателями, что позволяет применять изделия, в различных непищевых отраслях промышленности. | 7048.57 | 6343.71
00-00112203 | Профиль (PR16.4052) | Промрукав | Z - образный профиль - это опорный элемент, который в поперечном сечении напоминает латинскую букву Z. Такая конструкция придает дополнительную жесткость полосе. Профиль изготовлен из оцинкованной стали толщиной 2,0 мм. Благодаря такому конструктиву очень легко и удобно фиксировать его на стене или потолке, а также производить монтаж КНС в целом. Система подвесов в исполнении AISI 409 – это изделия, изготовленные из ферритовой марки нержавеющей стали 08Х13, обладающих коррозионной стойкостью и высокими прочностями показателями, что позволяет применять изделия, в различных непищевых отраслях промышленности. | 10219.76 | 9197.78
00-00104847 | Профиль (PR16.2152) | Промрукав | Профиль Z-образный - это опорный элемент, который в поперечном сечении напоминает латинскую букву Z. Такая конструкция придает дополнительную жесткость изделию. Профиль изготовлен из стали толщиной 2,0 мм. Применяется при прокладке лотков металлических: как подвес на шпильках или устанавливаются на несущую поверхность (стены, балки и тд.) при помощи анкеров, болтов и тд. Элементы системы подвеса изготовленные из стали с защитным покрытием по методу Сендзимира – это изделия, на которых защитное цинковое покрытие было нанесено на листовую сталь перед изготовлением. Толщина защитного покрытия варьируется от 10 до 22мкм. Климатическое исполнение изделий УХЛ2, что предусматривают эксплуатацию в помещении и под навесом, при температуре эксплуатации от -80 до +150°С. | 1059.87 | 953.88
00-00081809 | Профиль (PR16.0755) | Промрукав | Z - образный профиль - это опорный элемент, который в поперечном сечении напоминает латинскую букву Z. Такая конструкция придает дополнительную жесткость полосе. Профиль изготовлен из оцинкованной стали толщиной 1,5 мм. Благодаря такому конструктиву очень легко и удобно фиксировать его на стене или потолке, а также производить монтаж КНС в целом. | 1682.92 | 1514.63
00-00104846 | Профиль (PR16.2164) | Промрукав | Профиль Z-образный - это опорный элемент, который в поперечном сечении напоминает латинскую букву Z. Такая конструкция придает дополнительную жесткость изделию. Профиль изготовлен из стали толщиной 2,0 мм. Применяется при прокладке лотков металлических: как подвес на шпильках или устанавливаются на несущую поверхность (стены, балки и тд.) при помощи анкеров, болтов и тд. Элементы системы подвеса изготовленные из стали с защитным покрытием по методу Сендзимира – это изделия, на которых защитное цинковое покрытие было нанесено на листовую сталь перед изготовлением. Толщина защитного покрытия варьируется от 10 до 22мкм. Климатическое исполнение изделий УХЛ2, что предусматривают эксплуатацию в помещении и под навесом, при температуре эксплуатации от -80 до +150°С. | 2956.36 | 2660.72
00-00104845 | Профиль (PR16.2153) | Промрукав | Профиль Z-образный - это опорный элемент, который в поперечном сечении напоминает латинскую букву Z. Такая конструкция придает дополнительную жесткость изделию. Профиль изготовлен из стали толщиной 2,0 мм. Применяется при прокладке лотков металлических: как подвес на шпильках или устанавливаются на несущую поверхность (стены, балки и тд.) при помощи анкеров, болтов и тд. Элементы системы подвеса изготовленные из стали с защитным покрытием по методу Сендзимира – это изделия, на которых защитное цинковое покрытие было нанесено на листовую сталь перед изготовлением. Толщина защитного покрытия варьируется от 10 до 22мкм. Климатическое исполнение изделий УХЛ2, что предусматривают эксплуатацию в помещении и под навесом, при температуре эксплуатации от -80 до +150°С. | 1173.4 | 1056.06
00-00081810 | Профиль (PR16.0756) | Промрукав | Z - образный профиль - это опорный элемент, который в поперечном сечении напоминает латинскую букву Z. Такая конструкция придает дополнительную жесткость полосе. Профиль изготовлен из оцинкованной стали толщиной 1,5 мм. Благодаря такому конструктиву очень легко и удобно фиксировать его на стене или потолке, а также производить монтаж КНС в целом. | 1869.93 | 1682.94
00-00104844 | Профиль (PR16.2165) | Промрукав | Профиль Z-образный - это опорный элемент, который в поперечном сечении напоминает латинскую букву Z. Такая конструкция придает дополнительную жесткость изделию. Профиль изготовлен из стали толщиной 2,0 мм. Применяется при прокладке лотков металлических: как подвес на шпильках или устанавливаются на несущую поверхность (стены, балки и тд.) при помощи анкеров, болтов и тд. Элементы системы подвеса изготовленные из стали с защитным покрытием по методу Сендзимира – это изделия, на которых защитное цинковое покрытие было нанесено на листовую сталь перед изготовлением. Толщина защитного покрытия варьируется от 10 до 22мкм. Климатическое исполнение изделий УХЛ2, что предусматривают эксплуатацию в помещении и под навесом, при температуре эксплуатации от -80 до +150°С. | 3501.4 | 3151.26
00-00104843 | Профиль (PR16.2154) | Промрукав | Профиль Z-образный - это опорный элемент, который в поперечном сечении напоминает латинскую букву Z. Такая конструкция придает дополнительную жесткость изделию. Профиль изготовлен из стали толщиной 2,0 мм. Применяется при прокладке лотков металлических: как подвес на шпильках или устанавливаются на несущую поверхность (стены, балки и тд.) при помощи анкеров, болтов и тд. Элементы системы подвеса изготовленные из стали с защитным покрытием по методу Сендзимира – это изделия, на которых защитное цинковое покрытие было нанесено на листовую сталь перед изготовлением. Толщина защитного покрытия варьируется от 10 до 22мкм. Климатическое исполнение изделий УХЛ2, что предусматривают эксплуатацию в помещении и под навесом, при температуре эксплуатации от -80 до +150°С. | 1341.43 | 1207.29
00-00081811 | Профиль (PR16.0757) | Промрукав | Z - образный профиль - это опорный элемент, который в поперечном сечении напоминает латинскую букву Z. Такая конструкция придает дополнительную жесткость полосе. Профиль изготовлен из оцинкованной стали толщиной 1,5 мм. Благодаря такому конструктиву очень легко и удобно фиксировать его на стене или потолке, а также производить монтаж КНС в целом. | 2077.71 | 1869.94
00-00104842 | Профиль (PR16.2166) | Промрукав | Профиль Z-образный - это опорный элемент, который в поперечном сечении напоминает латинскую букву Z. Такая конструкция придает дополнительную жесткость изделию. Профиль изготовлен из стали толщиной 2,0 мм. Применяется при прокладке лотков металлических: как подвес на шпильках или устанавливаются на несущую поверхность (стены, балки и тд.) при помощи анкеров, болтов и тд. Элементы системы подвеса изготовленные из стали с защитным покрытием по методу Сендзимира – это изделия, на которых защитное цинковое покрытие было нанесено на листовую сталь перед изготовлением. Толщина защитного покрытия варьируется от 10 до 22мкм. Климатическое исполнение изделий УХЛ2, что предусматривают эксплуатацию в помещении и под навесом, при температуре эксплуатации от -80 до +150°С. | 3675.58 | 3308.02
00-00104841 | Профиль (PR16.2155) | Промрукав | Профиль Z-образный - это опорный элемент, который в поперечном сечении напоминает латинскую букву Z. Такая конструкция придает дополнительную жесткость изделию. Профиль изготовлен из стали толщиной 2,0 мм. Применяется при прокладке лотков металлических: как подвес на шпильках или устанавливаются на несущую поверхность (стены, балки и тд.) при помощи анкеров, болтов и тд. Элементы системы подвеса изготовленные из стали с защитным покрытием по методу Сендзимира – это изделия, на которых защитное цинковое покрытие было нанесено на листовую сталь перед изготовлением. Толщина защитного покрытия варьируется от 10 до 22мкм. Климатическое исполнение изделий УХЛ2, что предусматривают эксплуатацию в помещении и под навесом, при температуре эксплуатации от -80 до +150°С. | 1491.92 | 1342.73
00-00081812 | Профиль (PR16.0758) | Промрукав | Z - образный профиль - это опорный элемент, который в поперечном сечении напоминает латинскую букву Z. Такая конструкция придает дополнительную жесткость полосе. Профиль изготовлен из оцинкованной стали толщиной 1,5 мм. Благодаря такому конструктиву очень легко и удобно фиксировать его на стене или потолке, а также производить монтаж КНС в целом. | 2448.16 | 2203.34
00-00104840 | Профиль (PR16.2167) | Промрукав | Профиль Z-образный - это опорный элемент, который в поперечном сечении напоминает латинскую букву Z. Такая конструкция придает дополнительную жесткость изделию. Профиль изготовлен из стали толщиной 2,0 мм. Применяется при прокладке лотков металлических: как подвес на шпильках или устанавливаются на несущую поверхность (стены, балки и тд.) при помощи анкеров, болтов и тд. Элементы системы подвеса изготовленные из стали с защитным покрытием по методу Сендзимира – это изделия, на которых защитное цинковое покрытие было нанесено на листовую сталь перед изготовлением. Толщина защитного покрытия варьируется от 10 до 22мкм. Климатическое исполнение изделий УХЛ2, что предусматривают эксплуатацию в помещении и под навесом, при температуре эксплуатации от -80 до +150°С. | 4184.54 | 3766.09
00-00104839 | Профиль (PR16.2157) | Промрукав | Профиль Z-образный - это опорный элемент, который в поперечном сечении напоминает латинскую букву Z. Такая конструкция придает дополнительную жесткость изделию. Профиль изготовлен из стали толщиной 2,0 мм. Применяется при прокладке лотков металлических: как подвес на шпильках или устанавливаются на несущую поверхность (стены, балки и тд.) при помощи анкеров, болтов и тд. Элементы системы подвеса изготовленные из стали с защитным покрытием по методу Сендзимира – это изделия, на которых защитное цинковое покрытие было нанесено на листовую сталь перед изготовлением. Толщина защитного покрытия варьируется от 10 до 22мкм. Климатическое исполнение изделий УХЛ2, что предусматривают эксплуатацию в помещении и под навесом, при температуре эксплуатации от -80 до +150°С. | 1761.45 | 1585.31
00-00104838 | Профиль (PR16.2162) | Промрукав | Профиль Z-образный - это опорный элемент, который в поперечном сечении напоминает латинскую букву Z. Такая конструкция придает дополнительную жесткость изделию. Профиль изготовлен из стали толщиной 2,0 мм. Применяется при прокладке лотков металлических: как подвес на шпильках или устанавливаются на несущую поверхность (стены, балки и тд.) при помощи анкеров, болтов и тд. Элементы системы подвеса изготовленные из стали с защитным покрытием по методу Сендзимира – это изделия, на которых защитное цинковое покрытие было нанесено на листовую сталь перед изготовлением. Толщина защитного покрытия варьируется от 10 до 22мкм. Климатическое исполнение изделий УХЛ2, что предусматривают эксплуатацию в помещении и под навесом, при температуре эксплуатации от -80 до +150°С. | 3962.23 | 3566.01
00-00104837 | Профиль (PR16.2168) | Промрукав | Профиль Z-образный - это опорный элемент, который в поперечном сечении напоминает латинскую букву Z. Такая конструкция придает дополнительную жесткость изделию. Профиль изготовлен из стали толщиной 2,0 мм. Применяется при прокладке лотков металлических: как подвес на шпильках или устанавливаются на несущую поверхность (стены, балки и тд.) при помощи анкеров, болтов и тд. Элементы системы подвеса изготовленные из стали с защитным покрытием по методу Сендзимира – это изделия, на которых защитное цинковое покрытие было нанесено на листовую сталь перед изготовлением. Толщина защитного покрытия варьируется от 10 до 22мкм. Климатическое исполнение изделий УХЛ2, что предусматривают эксплуатацию в помещении и под навесом, при температуре эксплуатации от -80 до +150°С. | 4934.39 | 4440.95
00-00104836 | Профиль (PR16.2156) | Промрукав | Профиль Z-образный - это опорный элемент, который в поперечном сечении напоминает латинскую букву Z. Такая конструкция придает дополнительную жесткость изделию. Профиль изготовлен из стали толщиной 2,0 мм. Применяется при прокладке лотков металлических: как подвес на шпильках или устанавливаются на несущую поверхность (стены, балки и тд.) при помощи анкеров, болтов и тд. Элементы системы подвеса изготовленные из стали с защитным покрытием по методу Сендзимира – это изделия, на которых защитное цинковое покрытие было нанесено на листовую сталь перед изготовлением. Толщина защитного покрытия варьируется от 10 до 22мкм. Климатическое исполнение изделий УХЛ2, что предусматривают эксплуатацию в помещении и под навесом, при температуре эксплуатации от -80 до +150°С. | 1923.97 | 1731.57
00-00081813 | Профиль (PR16.0759) | Промрукав | Z - образный профиль - это опорный элемент, который в поперечном сечении напоминает латинскую букву Z. Такая конструкция придает дополнительную жесткость полосе. Профиль изготовлен из оцинкованной стали толщиной 1,5 мм. Благодаря такому конструктиву очень легко и удобно фиксировать его на стене или потолке, а также производить монтаж КНС в целом. | 2856.17 | 2570.55
00-00104835 | Профиль (PR16.2169) | Промрукав | Профиль Z-образный - это опорный элемент, который в поперечном сечении напоминает латинскую букву Z. Такая конструкция придает дополнительную жесткость изделию. Профиль изготовлен из стали толщиной 2,0 мм. Применяется при прокладке лотков металлических: как подвес на шпильках или устанавливаются на несущую поверхность (стены, балки и тд.) при помощи анкеров, болтов и тд. Элементы системы подвеса изготовленные из стали с защитным покрытием по методу Сендзимира – это изделия, на которых защитное цинковое покрытие было нанесено на листовую сталь перед изготовлением. Толщина защитного покрытия варьируется от 10 до 22мкм. Климатическое исполнение изделий УХЛ2, что предусматривают эксплуатацию в помещении и под навесом, при температуре эксплуатации от -80 до +150°С. | 5476.35 | 4928.72
00-00104834 | Профиль (PR16.2170) | Промрукав | Профиль Z-образный - это опорный элемент, который в поперечном сечении напоминает латинскую букву Z. Такая конструкция придает дополнительную жесткость изделию. Профиль изготовлен из стали толщиной 2,0 мм. Применяется при прокладке лотков металлических: как подвес на шпильках или устанавливаются на несущую поверхность (стены, балки и тд.) при помощи анкеров, болтов и тд. Элементы системы подвеса изготовленные из стали с защитным покрытием по методу Сендзимира – это изделия, на которых защитное цинковое покрытие было нанесено на листовую сталь перед изготовлением. Толщина защитного покрытия варьируется от 10 до 22мкм. Климатическое исполнение изделий УХЛ2, что предусматривают эксплуатацию в помещении и под навесом, при температуре эксплуатации от -80 до +150°С. | 1444.14 | 1299.73
00-00081814 | Профиль (PR16.0760) | Промрукав | Z - образный профиль - это опорный элемент, который в поперечном сечении напоминает латинскую букву Z. Такая конструкция придает дополнительную жесткость полосе. Профиль изготовлен из оцинкованной стали толщиной 1,5 мм. Благодаря такому конструктиву очень легко и удобно фиксировать его на стене или потолке, а также производить монтаж КНС в целом. | 2005.08 | 1804.57
00-00104833 | Профиль (PR16.2172) | Промрукав | Профиль Z-образный - это опорный элемент, который в поперечном сечении напоминает латинскую букву Z. Такая конструкция придает дополнительную жесткость изделию. Профиль изготовлен из стали толщиной 2,0 мм. Применяется при прокладке лотков металлических: как подвес на шпильках или устанавливаются на несущую поверхность (стены, балки и тд.) при помощи анкеров, болтов и тд. Элементы системы подвеса изготовленные из стали с защитным покрытием по методу Сендзимира – это изделия, на которых защитное цинковое покрытие было нанесено на листовую сталь перед изготовлением. Толщина защитного покрытия варьируется от 10 до 22мкм. Климатическое исполнение изделий УХЛ2, что предусматривают эксплуатацию в помещении и под навесом, при температуре эксплуатации от -80 до +150°С. | 3914.66 | 3523.19
00-00104832 | Профиль (PR16.2175) | Промрукав | Профиль Z-образный - это опорный элемент, который в поперечном сечении напоминает латинскую букву Z. Такая конструкция придает дополнительную жесткость изделию. Профиль изготовлен из стали толщиной 2,0 мм. Применяется при прокладке лотков металлических: как подвес на шпильках или устанавливаются на несущую поверхность (стены, балки и тд.) при помощи анкеров, болтов и тд. Элементы системы подвеса изготовленные из стали с защитным покрытием по методу Сендзимира – это изделия, на которых защитное цинковое покрытие было нанесено на листовую сталь перед изготовлением. Толщина защитного покрытия варьируется от 10 до 22мкм. Климатическое исполнение изделий УХЛ2, что предусматривают эксплуатацию в помещении и под навесом, при температуре эксплуатации от -80 до +150°С. | 1775.29 | 1597.76
00-00081815 | Профиль (PR16.0761) | Промрукав | Z - образный профиль - это опорный элемент, который в поперечном сечении напоминает латинскую букву Z. Такая конструкция придает дополнительную жесткость полосе. Профиль изготовлен из оцинкованной стали толщиной 1,5 мм. Благодаря такому конструктиву очень легко и удобно фиксировать его на стене или потолке, а также производить монтаж КНС в целом. | 2202.26 | 1982.03
00-00104831 | Профиль (PR16.2173) | Промрукав | Профиль Z-образный - это опорный элемент, который в поперечном сечении напоминает латинскую букву Z. Такая конструкция придает дополнительную жесткость изделию. Профиль изготовлен из стали толщиной 2,0 мм. Применяется при прокладке лотков металлических: как подвес на шпильках или устанавливаются на несущую поверхность (стены, балки и тд.) при помощи анкеров, болтов и тд. Элементы системы подвеса изготовленные из стали с защитным покрытием по методу Сендзимира – это изделия, на которых защитное цинковое покрытие было нанесено на листовую сталь перед изготовлением. Толщина защитного покрытия варьируется от 10 до 22мкм. Климатическое исполнение изделий УХЛ2, что предусматривают эксплуатацию в помещении и под навесом, при температуре эксплуатации от -80 до +150°С. | 4174.03 | 3756.63
00-00104830 | Профиль (PR16.2176) | Промрукав | Профиль Z-образный - это опорный элемент, который в поперечном сечении напоминает латинскую букву Z. Такая конструкция придает дополнительную жесткость изделию. Профиль изготовлен из стали толщиной 2,0 мм. Применяется при прокладке лотков металлических: как подвес на шпильках или устанавливаются на несущую поверхность (стены, балки и тд.) при помощи анкеров, болтов и тд. Элементы системы подвеса изготовленные из стали с защитным покрытием по методу Сендзимира – это изделия, на которых защитное цинковое покрытие было нанесено на листовую сталь перед изготовлением. Толщина защитного покрытия варьируется от 10 до 22мкм. Климатическое исполнение изделий УХЛ2, что предусматривают эксплуатацию в помещении и под навесом, при температуре эксплуатации от -80 до +150°С. | 1679.3 | 1511.37
00-00081816 | Профиль (PR16.0762) | Промрукав | Z - образный профиль - это опорный элемент, который в поперечном сечении напоминает латинскую букву Z. Такая конструкция придает дополнительную жесткость полосе. Профиль изготовлен из оцинкованной стали толщиной 1,5 мм. Благодаря такому конструктиву очень легко и удобно фиксировать его на стене или потолке, а также производить монтаж КНС в целом. | 2753.55 | 2478.2
00-00104829 | Профиль (PR16.2178) | Промрукав | Профиль Z-образный - это опорный элемент, который в поперечном сечении напоминает латинскую букву Z. Такая конструкция придает дополнительную жесткость изделию. Профиль изготовлен из стали толщиной 2,0 мм. Применяется при прокладке лотков металлических: как подвес на шпильках или устанавливаются на несущую поверхность (стены, балки и тд.) при помощи анкеров, болтов и тд. Элементы системы подвеса изготовленные из стали с защитным покрытием по методу Сендзимира – это изделия, на которых защитное цинковое покрытие было нанесено на листовую сталь перед изготовлением. Толщина защитного покрытия варьируется от 10 до 22мкм. Климатическое исполнение изделий УХЛ2, что предусматривают эксплуатацию в помещении и под навесом, при температуре эксплуатации от -80 до +150°С. | 4606.6 | 4145.94
00-00104828 | Профиль (PR16.2179) | Промрукав | Профиль Z-образный - это опорный элемент, который в поперечном сечении напоминает латинскую букву Z. Такая конструкция придает дополнительную жесткость изделию. Профиль изготовлен из стали толщиной 2,0 мм. Применяется при прокладке лотков металлических: как подвес на шпильках или устанавливаются на несущую поверхность (стены, балки и тд.) при помощи анкеров, болтов и тд. Элементы системы подвеса изготовленные из стали с защитным покрытием по методу Сендзимира – это изделия, на которых защитное цинковое покрытие было нанесено на листовую сталь перед изготовлением. Толщина защитного покрытия варьируется от 10 до 22мкм. Климатическое исполнение изделий УХЛ2, что предусматривают эксплуатацию в помещении и под навесом, при температуре эксплуатации от -80 до +150°С. | 1917.26 | 1725.53
00-00104827 | Профиль (PR16.2180) | Промрукав | Профиль Z-образный - это опорный элемент, который в поперечном сечении напоминает латинскую букву Z. Такая конструкция придает дополнительную жесткость изделию. Профиль изготовлен из стали толщиной 2,0 мм. Применяется при прокладке лотков металлических: как подвес на шпильках или устанавливаются на несущую поверхность (стены, балки и тд.) при помощи анкеров, болтов и тд. Элементы системы подвеса изготовленные из стали с защитным покрытием по методу Сендзимира – это изделия, на которых защитное цинковое покрытие было нанесено на листовую сталь перед изготовлением. Толщина защитного покрытия варьируется от 10 до 22мкм. Климатическое исполнение изделий УХЛ2, что предусматривают эксплуатацию в помещении и под навесом, при температуре эксплуатации от -80 до +150°С. | 4274.36 | 3846.92
00-00104826 | Профиль (PR16.2181) | Промрукав | Профиль Z-образный - это опорный элемент, который в поперечном сечении напоминает латинскую букву Z. Такая конструкция придает дополнительную жесткость изделию. Профиль изготовлен из стали толщиной 2,0 мм. Применяется при прокладке лотков металлических: как подвес на шпильках или устанавливаются на несущую поверхность (стены, балки и тд.) при помощи анкеров, болтов и тд. Элементы системы подвеса изготовленные из стали с защитным покрытием по методу Сендзимира – это изделия, на которых защитное цинковое покрытие было нанесено на листовую сталь перед изготовлением. Толщина защитного покрытия варьируется от 10 до 22мкм. Климатическое исполнение изделий УХЛ2, что предусматривают эксплуатацию в помещении и под навесом, при температуре эксплуатации от -80 до +150°С. | 5369.01 | 4832.11
00-00104825 | Профиль (PR16.2260) | Промрукав | Профиль Z-образный - это опорный элемент, который в поперечном сечении напоминает латинскую букву Z. Такая конструкция придает дополнительную жесткость изделию. Профиль изготовлен из стали толщиной 2,0 мм. Применяется при прокладке лотков металлических: как подвес на шпильках или устанавливаются на несущую поверхность (стены, балки и тд.) при помощи анкеров, болтов и тд. Элементы системы подвеса изготовленные из стали с защитным покрытием по методу Сендзимира – это изделия, на которых защитное цинковое покрытие было нанесено на листовую сталь перед изготовлением. Толщина защитного покрытия варьируется от 10 до 22мкм. Климатическое исполнение изделий УХЛ2, что предусматривают эксплуатацию в помещении и под навесом, при температуре эксплуатации от -80 до +150°С. | 2178.19 | 1960.37
00-00081817 | Профиль (PR16.0763) | Промрукав | Z - образный профиль - это опорный элемент, который в поперечном сечении напоминает латинскую букву Z. Такая конструкция придает дополнительную жесткость полосе. Профиль изготовлен из оцинкованной стали толщиной 1,5 мм. Благодаря такому конструктиву очень легко и удобно фиксировать его на стене или потолке, а также производить монтаж КНС в целом. | 2901.99 | 2611.79
00-00104824 | Профиль (PR16.2262) | Промрукав | Профиль Z-образный - это опорный элемент, который в поперечном сечении напоминает латинскую букву Z. Такая конструкция придает дополнительную жесткость изделию. Профиль изготовлен из стали толщиной 2,0 мм. Применяется при прокладке лотков металлических: как подвес на шпильках или устанавливаются на несущую поверхность (стены, балки и тд.) при помощи анкеров, болтов и тд. Элементы системы подвеса изготовленные из стали с защитным покрытием по методу Сендзимира – это изделия, на которых защитное цинковое покрытие было нанесено на листовую сталь перед изготовлением. Толщина защитного покрытия варьируется от 10 до 22мкм. Климатическое исполнение изделий УХЛ2, что предусматривают эксплуатацию в помещении и под навесом, при температуре эксплуатации от -80 до +150°С. | 5950.61 | 5355.55
00-00104927 | Профиль (PR16.3105) | Промрукав | Профиль Z-образный усиленный - это опорный элемент, который в поперечном сечении напоминает латинскую букву Z. Такая конструкция придает дополнительную жесткость изделию. Профиль изготовлен из стали толщиной 2,5 мм. Применяется при прокладке лотков металлических: как подвес на шпильках или устанавливаются на несущую поверхность (стены, балки и тд.) при помощи анкеров, болтов и тд. Система подвесов в исполнении HDZ – это изделия с защитным покрытием горячий цинк (по ГОСТ 9.307),предназначенный для прокладки и монтажа металлических лотков по стенам, потолкам и другим несущим конструкциям зданий и сооружений, как внутри помещений, так и на открытом воздухе. | 1538.15 | 1384.34
00-00104926 | Профиль (PR16.3106) | Промрукав | Профиль Z-образный усиленный - это опорный элемент, который в поперечном сечении напоминает латинскую букву Z. Такая конструкция придает дополнительную жесткость изделию. Профиль изготовлен из стали толщиной 2,5 мм. Применяется при прокладке лотков металлических: как подвес на шпильках или устанавливаются на несущую поверхность (стены, балки и тд.) при помощи анкеров, болтов и тд. Система подвесов в исполнении HDZ – это изделия с защитным покрытием горячий цинк (по ГОСТ 9.307),предназначенный для прокладки и монтажа металлических лотков по стенам, потолкам и другим несущим конструкциям зданий и сооружений, как внутри помещений, так и на открытом воздухе. | 3076.3 | 2768.67
00-00104925 | Профиль (PR16.3107) | Промрукав | Профиль Z-образный усиленный - это опорный элемент, который в поперечном сечении напоминает латинскую букву Z. Такая конструкция придает дополнительную жесткость изделию. Профиль изготовлен из стали толщиной 2,5 мм. Применяется при прокладке лотков металлических: как подвес на шпильках или устанавливаются на несущую поверхность (стены, балки и тд.) при помощи анкеров, болтов и тд. Система подвесов в исполнении HDZ – это изделия с защитным покрытием горячий цинк (по ГОСТ 9.307),предназначенный для прокладки и монтажа металлических лотков по стенам, потолкам и другим несущим конструкциям зданий и сооружений, как внутри помещений, так и на открытом воздухе. | 1700.04 | 1530.04
00-00104924 | Профиль (PR16.3108) | Промрукав | Профиль Z-образный усиленный - это опорный элемент, который в поперечном сечении напоминает латинскую букву Z. Такая конструкция придает дополнительную жесткость изделию. Профиль изготовлен из стали толщиной 2,5 мм. Применяется при прокладке лотков металлических: как подвес на шпильках или устанавливаются на несущую поверхность (стены, балки и тд.) при помощи анкеров, болтов и тд. Система подвесов в исполнении HDZ – это изделия с защитным покрытием горячий цинк (по ГОСТ 9.307),предназначенный для прокладки и монтажа металлических лотков по стенам, потолкам и другим несущим конструкциям зданий и сооружений, как внутри помещений, так и на открытом воздухе. | 3570.11 | 3213.1
00-00104923 | Профиль (PR16.3109) | Промрукав | Профиль Z-образный усиленный - это опорный элемент, который в поперечном сечении напоминает латинскую букву Z. Такая конструкция придает дополнительную жесткость изделию. Профиль изготовлен из стали толщиной 2,5 мм. Применяется при прокладке лотков металлических: как подвес на шпильках или устанавливаются на несущую поверхность (стены, балки и тд.) при помощи анкеров, болтов и тд. Система подвесов в исполнении HDZ – это изделия с защитным покрытием горячий цинк (по ГОСТ 9.307),предназначенный для прокладки и монтажа металлических лотков по стенам, потолкам и другим несущим конструкциям зданий и сооружений, как внутри помещений, так и на открытом воздухе. | 1879.02 | 1691.12
00-00104922 | Профиль (PR16.3110) | Промрукав | Профиль Z-образный усиленный - это опорный элемент, который в поперечном сечении напоминает латинскую букву Z. Такая конструкция придает дополнительную жесткость изделию. Профиль изготовлен из стали толщиной 2,5 мм. Применяется при прокладке лотков металлических: как подвес на шпильках или устанавливаются на несущую поверхность (стены, балки и тд.) при помощи анкеров, болтов и тд. Система подвесов в исполнении HDZ – это изделия с защитным покрытием горячий цинк (по ГОСТ 9.307),предназначенный для прокладки и монтажа металлических лотков по стенам, потолкам и другим несущим конструкциям зданий и сооружений, как внутри помещений, так и на открытом воздухе. | 3758.03 | 3382.23
00-00104921 | Профиль (PR16.3111) | Промрукав | Профиль Z-образный усиленный - это опорный элемент, который в поперечном сечении напоминает латинскую букву Z. Такая конструкция придает дополнительную жесткость изделию. Профиль изготовлен из стали толщиной 2,5 мм. Применяется при прокладке лотков металлических: как подвес на шпильках или устанавливаются на несущую поверхность (стены, балки и тд.) при помощи анкеров, болтов и тд. Система подвесов в исполнении HDZ – это изделия с защитным покрытием горячий цинк (по ГОСТ 9.307),предназначенный для прокладки и монтажа металлических лотков по стенам, потолкам и другим несущим конструкциям зданий и сооружений, как внутри помещений, так и на открытом воздухе. | 2213.41 | 1992.07
00-00104920 | Профиль (PR16.3112) | Промрукав | Профиль Z-образный усиленный - это опорный элемент, который в поперечном сечении напоминает латинскую букву Z. Такая конструкция придает дополнительную жесткость изделию. Профиль изготовлен из стали толщиной 2,5 мм. Применяется при прокладке лотков металлических: как подвес на шпильках или устанавливаются на несущую поверхность (стены, балки и тд.) при помощи анкеров, болтов и тд. Система подвесов в исполнении HDZ – это изделия с защитным покрытием горячий цинк (по ГОСТ 9.307),предназначенный для прокладки и монтажа металлических лотков по стенам, потолкам и другим несущим конструкциям зданий и сооружений, как внутри помещений, так и на открытом воздухе. | 4426.79 | 3984.11
00-00104919 | Профиль (PR16.3113) | Промрукав | Профиль Z-образный усиленный - это опорный элемент, который в поперечном сечении напоминает латинскую букву Z. Такая конструкция придает дополнительную жесткость изделию. Профиль изготовлен из стали толщиной 2,5 мм. Применяется при прокладке лотков металлических: как подвес на шпильках или устанавливаются на несущую поверхность (стены, балки и тд.) при помощи анкеров, болтов и тд. Система подвесов в исполнении HDZ – это изделия с защитным покрытием горячий цинк (по ГОСТ 9.307),предназначенный для прокладки и монтажа металлических лотков по стенам, потолкам и другим несущим конструкциям зданий и сооружений, как внутри помещений, так и на открытом воздухе. | 2459.35 | 2213.42
00-00104918 | Профиль (PR16.3114) | Промрукав | Профиль Z-образный усиленный - это опорный элемент, который в поперечном сечении напоминает латинскую букву Z. Такая конструкция придает дополнительную жесткость изделию. Профиль изготовлен из стали толщиной 2,5 мм. Применяется при прокладке лотков металлических: как подвес на шпильках или устанавливаются на несущую поверхность (стены, балки и тд.) при помощи анкеров, болтов и тд. Система подвесов в исполнении HDZ – это изделия с защитным покрытием горячий цинк (по ГОСТ 9.307),предназначенный для прокладки и монтажа металлических лотков по стенам, потолкам и другим несущим конструкциям зданий и сооружений, как внутри помещений, так и на открытом воздухе. | 4918.67 | 4426.8
00-00104917 | Профиль (PR16.3115) | Промрукав | Профиль Z-образный усиленный - это опорный элемент, который в поперечном сечении напоминает латинскую букву Z. Такая конструкция придает дополнительную жесткость изделию. Профиль изготовлен из стали толщиной 2,5 мм. Применяется при прокладке лотков металлических: как подвес на шпильках или устанавливаются на несущую поверхность (стены, балки и тд.) при помощи анкеров, болтов и тд. Система подвесов в исполнении HDZ – это изделия с защитным покрытием горячий цинк (по ГОСТ 9.307),предназначенный для прокладки и монтажа металлических лотков по стенам, потолкам и другим несущим конструкциям зданий и сооружений, как внутри помещений, так и на открытом воздухе. | 2711.42 | 2440.28
00-00104916 | Профиль (PR16.3116) | Промрукав | Профиль Z-образный усиленный - это опорный элемент, который в поперечном сечении напоминает латинскую букву Z. Такая конструкция придает дополнительную жесткость изделию. Профиль изготовлен из стали толщиной 2,5 мм. Применяется при прокладке лотков металлических: как подвес на шпильках или устанавливаются на несущую поверхность (стены, балки и тд.) при помощи анкеров, болтов и тд. Система подвесов в исполнении HDZ – это изделия с защитным покрытием горячий цинк (по ГОСТ 9.307),предназначенный для прокладки и монтажа металлических лотков по стенам, потолкам и другим несущим конструкциям зданий и сооружений, как внутри помещений, так и на открытом воздухе. | 5422.83 | 4880.55
00-00104915 | Профиль (PR16.3119) | Промрукав | Профиль Z-образный усиленный - это опорный элемент, который в поперечном сечении напоминает латинскую букву Z. Такая конструкция придает дополнительную жесткость изделию. Профиль изготовлен из стали толщиной 2,5 мм. Применяется при прокладке лотков металлических: как подвес на шпильках или устанавливаются на несущую поверхность (стены, балки и тд.) при помощи анкеров, болтов и тд. Система подвесов в исполнении HDZ – это изделия с защитным покрытием горячий цинк (по ГОСТ 9.307),предназначенный для прокладки и монтажа металлических лотков по стенам, потолкам и другим несущим конструкциям зданий и сооружений, как внутри помещений, так и на открытом воздухе. | 1943.64 | 1749.28
00-00104914 | Профиль (PR16.3120) | Промрукав | Профиль Z-образный усиленный - это опорный элемент, который в поперечном сечении напоминает латинскую букву Z. Такая конструкция придает дополнительную жесткость изделию. Профиль изготовлен из стали толщиной 2,5 мм. Применяется при прокладке лотков металлических: как подвес на шпильках или устанавливаются на несущую поверхность (стены, балки и тд.) при помощи анкеров, болтов и тд. Система подвесов в исполнении HDZ – это изделия с защитным покрытием горячий цинк (по ГОСТ 9.307),предназначенный для прокладки и монтажа металлических лотков по стенам, потолкам и другим несущим конструкциям зданий и сооружений, как внутри помещений, так и на открытом воздухе. | 4072.43 | 3665.19
00-00104913 | Профиль (PR16.3121) | Промрукав | Профиль Z-образный усиленный - это опорный элемент, который в поперечном сечении напоминает латинскую букву Z. Такая конструкция придает дополнительную жесткость изделию. Профиль изготовлен из стали толщиной 2,5 мм. Применяется при прокладке лотков металлических: как подвес на шпильках или устанавливаются на несущую поверхность (стены, балки и тд.) при помощи анкеров, болтов и тд. Система подвесов в исполнении HDZ – это изделия с защитным покрытием горячий цинк (по ГОСТ 9.307),предназначенный для прокладки и монтажа металлических лотков по стенам, потолкам и другим несущим конструкциям зданий и сооружений, как внутри помещений, так и на открытом воздухе. | 2143.35 | 1929.02
00-00104912 | Профиль (PR16.3122) | Промрукав | Профиль Z-образный усиленный - это опорный элемент, который в поперечном сечении напоминает латинскую букву Z. Такая конструкция придает дополнительную жесткость изделию. Профиль изготовлен из стали толщиной 2,5 мм. Применяется при прокладке лотков металлических: как подвес на шпильках или устанавливаются на несущую поверхность (стены, балки и тд.) при помощи анкеров, болтов и тд. Система подвесов в исполнении HDZ – это изделия с защитным покрытием горячий цинк (по ГОСТ 9.307),предназначенный для прокладки и монтажа металлических лотков по стенам, потолкам и другим несущим конструкциям зданий и сооружений, как внутри помещений, так и на открытом воздухе. | 4286.78 | 3858.1
00-00104911 | Профиль (PR16.3123) | Промрукав | Профиль Z-образный усиленный - это опорный элемент, который в поперечном сечении напоминает латинскую букву Z. Такая конструкция придает дополнительную жесткость изделию. Профиль изготовлен из стали толщиной 2,5 мм. Применяется при прокладке лотков металлических: как подвес на шпильках или устанавливаются на несущую поверхность (стены, балки и тд.) при помощи анкеров, болтов и тд. Система подвесов в исполнении HDZ – это изделия с защитным покрытием горячий цинк (по ГОСТ 9.307),предназначенный для прокладки и монтажа металлических лотков по стенам, потолкам и другим несущим конструкциям зданий и сооружений, как внутри помещений, так и на открытом воздухе. | 2410.07 | 2169.06
00-00104910 | Профиль (PR16.3124) | Промрукав | Профиль Z-образный усиленный - это опорный элемент, который в поперечном сечении напоминает латинскую букву Z. Такая конструкция придает дополнительную жесткость изделию. Профиль изготовлен из стали толщиной 2,5 мм. Применяется при прокладке лотков металлических: как подвес на шпильках или устанавливаются на несущую поверхность (стены, балки и тд.) при помощи анкеров, болтов и тд. Система подвесов в исполнении HDZ – это изделия с защитным покрытием горячий цинк (по ГОСТ 9.307),предназначенный для прокладки и монтажа металлических лотков по стенам, потолкам и другим несущим конструкциям зданий и сооружений, как внутри помещений, так и на открытом воздухе. | 5061.14 | 4555.03
00-00104909 | Профиль (PR16.3125) | Промрукав | Профиль Z-образный усиленный - это опорный элемент, который в поперечном сечении напоминает латинскую букву Z. Такая конструкция придает дополнительную жесткость изделию. Профиль изготовлен из стали толщиной 2,5 мм. Применяется при прокладке лотков металлических: как подвес на шпильках или устанавливаются на несущую поверхность (стены, балки и тд.) при помощи анкеров, болтов и тд. Система подвесов в исполнении HDZ – это изделия с защитным покрытием горячий цинк (по ГОСТ 9.307),предназначенный для прокладки и монтажа металлических лотков по стенам, потолкам и другим несущим конструкциям зданий и сооружений, как внутри помещений, так и на открытом воздухе. | 2677.85 | 2410.07
00-00104908 | Профиль (PR16.3126) | Промрукав | Профиль Z-образный усиленный - это опорный элемент, который в поперечном сечении напоминает латинскую букву Z. Такая конструкция придает дополнительную жесткость изделию. Профиль изготовлен из стали толщиной 2,5 мм. Применяется при прокладке лотков металлических: как подвес на шпильках или устанавливаются на несущую поверхность (стены, балки и тд.) при помощи анкеров, болтов и тд. Система подвесов в исполнении HDZ – это изделия с защитным покрытием горячий цинк (по ГОСТ 9.307),предназначенный для прокладки и монтажа металлических лотков по стенам, потолкам и другим несущим конструкциям зданий и сооружений, как внутри помещений, так и на открытом воздухе. | 5623.49 | 5061.14
00-00104907 | Профиль (PR16.3127) | Промрукав | Профиль Z-образный усиленный - это опорный элемент, который в поперечном сечении напоминает латинскую букву Z. Такая конструкция придает дополнительную жесткость изделию. Профиль изготовлен из стали толщиной 2,5 мм. Применяется при прокладке лотков металлических: как подвес на шпильках или устанавливаются на несущую поверхность (стены, балки и тд.) при помощи анкеров, болтов и тд. Система подвесов в исполнении HDZ – это изделия с защитным покрытием горячий цинк (по ГОСТ 9.307),предназначенный для прокладки и монтажа металлических лотков по стенам, потолкам и другим несущим конструкциям зданий и сооружений, как внутри помещений, так и на открытом воздухе. | 3099.96 | 2789.96
00-00104906 | Профиль (PR16.3128) | Промрукав | Профиль Z-образный усиленный - это опорный элемент, который в поперечном сечении напоминает латинскую букву Z. Такая конструкция придает дополнительную жесткость изделию. Профиль изготовлен из стали толщиной 2,5 мм. Применяется при прокладке лотков металлических: как подвес на шпильках или устанавливаются на несущую поверхность (стены, балки и тд.) при помощи анкеров, болтов и тд. Система подвесов в исполнении HDZ – это изделия с защитным покрытием горячий цинк (по ГОСТ 9.307),предназначенный для прокладки и монтажа металлических лотков по стенам, потолкам и другим несущим конструкциям зданий и сооружений, как внутри помещений, так и на открытом воздухе. | 5904.65 | 5314.19
00-00104823 | Профиль (PR16.2210) | Промрукав | Профиль Z-образный усиленный - это опорный элемент, который в поперечном сечении напоминает латинскую букву Z. Такая конструкция придает дополнительную жесткость изделию. Профиль изготовлен из стали толщиной 2,5 мм. Применяется при прокладке лотков металлических: как подвес на шпильках или устанавливаются на несущую поверхность (стены, балки и тд.) при помощи анкеров, болтов и тд. Профиль Z-образный усиленный ПZУ2-25х25х1000 (2,5 мм) Промрукав Элементы системы подвеса изготовленные из стали с защитным покрытием по методу Сендзимира – это изделия, на которых защитное цинковое покрытие было нанесено на листовую сталь перед изготовлением. Толщина защитного покрытия варьируется от 10 до 22мкм. Климатическое исполнение изделий УХЛ2, что предусматривают эксплуатацию в помещении и под навесом, при температуре эксплуатации от -80 до +150°С. | 1453.8 | 1308.42
00-00104822 | Профиль (PR16.2211) | Промрукав | Профиль Z-образный усиленный - это опорный элемент, который в поперечном сечении напоминает латинскую букву Z. Такая конструкция придает дополнительную жесткость изделию. Профиль изготовлен из стали толщиной 2,5 мм. Применяется при прокладке лотков металлических: как подвес на шпильках или устанавливаются на несущую поверхность (стены, балки и тд.) при помощи анкеров, болтов и тд. Профиль Z-образный усиленный ПZУ2-25х25х1000 (2,5 мм) Промрукав Элементы системы подвеса изготовленные из стали с защитным покрытием по методу Сендзимира – это изделия, на которых защитное цинковое покрытие было нанесено на листовую сталь перед изготовлением. Толщина защитного покрытия варьируется от 10 до 22мкм. Климатическое исполнение изделий УХЛ2, что предусматривают эксплуатацию в помещении и под навесом, при температуре эксплуатации от -80 до +150°С. | 3123.72 | 2811.35
00-00104821 | Профиль (PR16.2213) | Промрукав | Профиль Z-образный усиленный - это опорный элемент, который в поперечном сечении напоминает латинскую букву Z. Такая конструкция придает дополнительную жесткость изделию. Профиль изготовлен из стали толщиной 2,5 мм. Применяется при прокладке лотков металлических: как подвес на шпильках или устанавливаются на несущую поверхность (стены, балки и тд.) при помощи анкеров, болтов и тд. Профиль Z-образный усиленный ПZУ2-25х25х1000 (2,5 мм) Промрукав Элементы системы подвеса изготовленные из стали с защитным покрытием по методу Сендзимира – это изделия, на которых защитное цинковое покрытие было нанесено на листовую сталь перед изготовлением. Толщина защитного покрытия варьируется от 10 до 22мкм. Климатическое исполнение изделий УХЛ2, что предусматривают эксплуатацию в помещении и под навесом, при температуре эксплуатации от -80 до +150°С. | 1676.06 | 1508.45
00-00104820 | Профиль (PR16.2214) | Промрукав | Профиль Z-образный усиленный - это опорный элемент, который в поперечном сечении напоминает латинскую букву Z. Такая конструкция придает дополнительную жесткость изделию. Профиль изготовлен из стали толщиной 2,5 мм. Применяется при прокладке лотков металлических: как подвес на шпильках или устанавливаются на несущую поверхность (стены, балки и тд.) при помощи анкеров, болтов и тд. Профиль Z-образный усиленный ПZУ2-25х25х1000 (2,5 мм) Промрукав Элементы системы подвеса изготовленные из стали с защитным покрытием по методу Сендзимира – это изделия, на которых защитное цинковое покрытие было нанесено на листовую сталь перед изготовлением. Толщина защитного покрытия варьируется от 10 до 22мкм. Климатическое исполнение изделий УХЛ2, что предусматривают эксплуатацию в помещении и под навесом, при температуре эксплуатации от -80 до +150°С. | 3708.92 | 3338.03
00-00104819 | Профиль (PR16.2216) | Промрукав | Профиль Z-образный усиленный - это опорный элемент, который в поперечном сечении напоминает латинскую букву Z. Такая конструкция придает дополнительную жесткость изделию. Профиль изготовлен из стали толщиной 2,5 мм. Применяется при прокладке лотков металлических: как подвес на шпильках или устанавливаются на несущую поверхность (стены, балки и тд.) при помощи анкеров, болтов и тд. Профиль Z-образный усиленный ПZУ2-25х25х1000 (2,5 мм) Промрукав Элементы системы подвеса изготовленные из стали с защитным покрытием по методу Сендзимира – это изделия, на которых защитное цинковое покрытие было нанесено на листовую сталь перед изготовлением. Толщина защитного покрытия варьируется от 10 до 22мкм. Климатическое исполнение изделий УХЛ2, что предусматривают эксплуатацию в помещении и под навесом, при температуре эксплуатации от -80 до +150°С. | 1822.43 | 1640.19
00-00104818 | Профиль (PR16.2217) | Промрукав | Профиль Z-образный усиленный - это опорный элемент, который в поперечном сечении напоминает латинскую букву Z. Такая конструкция придает дополнительную жесткость изделию. Профиль изготовлен из стали толщиной 2,5 мм. Применяется при прокладке лотков металлических: как подвес на шпильках или устанавливаются на несущую поверхность (стены, балки и тд.) при помощи анкеров, болтов и тд. Профиль Z-образный усиленный ПZУ2-25х25х1000 (2,5 мм) Промрукав Элементы системы подвеса изготовленные из стали с защитным покрытием по методу Сендзимира – это изделия, на которых защитное цинковое покрытие было нанесено на листовую сталь перед изготовлением. Толщина защитного покрытия варьируется от 10 до 22мкм. Климатическое исполнение изделий УХЛ2, что предусматривают эксплуатацию в помещении и под навесом, при температуре эксплуатации от -80 до +150°С. | 3912.64 | 3521.38
00-00104817 | Профиль (PR16.2221) | Промрукав | Профиль Z-образный усиленный - это опорный элемент, который в поперечном сечении напоминает латинскую букву Z. Такая конструкция придает дополнительную жесткость изделию. Профиль изготовлен из стали толщиной 2,5 мм. Применяется при прокладке лотков металлических: как подвес на шпильках или устанавливаются на несущую поверхность (стены, балки и тд.) при помощи анкеров, болтов и тд. Профиль Z-образный усиленный ПZУ2-25х25х1000 (2,5 мм) Промрукав Элементы системы подвеса изготовленные из стали с защитным покрытием по методу Сендзимира – это изделия, на которых защитное цинковое покрытие было нанесено на листовую сталь перед изготовлением. Толщина защитного покрытия варьируется от 10 до 22мкм. Климатическое исполнение изделий УХЛ2, что предусматривают эксплуатацию в помещении и под навесом, при температуре эксплуатации от -80 до +150°С. | 2065.36 | 1858.82
00-00104816 | Профиль (PR16.2220) | Промрукав | Профиль Z-образный усиленный - это опорный элемент, который в поперечном сечении напоминает латинскую букву Z. Такая конструкция придает дополнительную жесткость изделию. Профиль изготовлен из стали толщиной 2,5 мм. Применяется при прокладке лотков металлических: как подвес на шпильках или устанавливаются на несущую поверхность (стены, балки и тд.) при помощи анкеров, болтов и тд. Профиль Z-образный усиленный ПZУ2-25х25х1000 (2,5 мм) Промрукав Элементы системы подвеса изготовленные из стали с защитным покрытием по методу Сендзимира – это изделия, на которых защитное цинковое покрытие было нанесено на листовую сталь перед изготовлением. Толщина защитного покрытия варьируется от 10 до 22мкм. Климатическое исполнение изделий УХЛ2, что предусматривают эксплуатацию в помещении и под навесом, при температуре эксплуатации от -80 до +150°С. | 4454.29 | 4008.86
00-00104815 | Профиль (PR16.2227) | Промрукав | Профиль Z-образный усиленный - это опорный элемент, который в поперечном сечении напоминает латинскую букву Z. Такая конструкция придает дополнительную жесткость изделию. Профиль изготовлен из стали толщиной 2,5 мм. Применяется при прокладке лотков металлических: как подвес на шпильках или устанавливаются на несущую поверхность (стены, балки и тд.) при помощи анкеров, болтов и тд. Профиль Z-образный усиленный ПZУ2-25х25х1000 (2,5 мм) Промрукав Элементы системы подвеса изготовленные из стали с защитным покрытием по методу Сендзимира – это изделия, на которых защитное цинковое покрытие было нанесено на листовую сталь перед изготовлением. Толщина защитного покрытия варьируется от 10 до 22мкм. Климатическое исполнение изделий УХЛ2, что предусматривают эксплуатацию в помещении и под навесом, при температуре эксплуатации от -80 до +150°С. | 2366.66 | 2129.99
00-00104814 | Профиль (PR16.2226) | Промрукав | Профиль Z-образный усиленный - это опорный элемент, который в поперечном сечении напоминает латинскую букву Z. Такая конструкция придает дополнительную жесткость изделию. Профиль изготовлен из стали толщиной 2,5 мм. Применяется при прокладке лотков металлических: как подвес на шпильках или устанавливаются на несущую поверхность (стены, балки и тд.) при помощи анкеров, болтов и тд. Профиль Z-образный усиленный ПZУ2-25х25х1000 (2,5 мм) Промрукав Элементы системы подвеса изготовленные из стали с защитным покрытием по методу Сендзимира – это изделия, на которых защитное цинковое покрытие было нанесено на листовую сталь перед изготовлением. Толщина защитного покрытия варьируется от 10 до 22мкм. Климатическое исполнение изделий УХЛ2, что предусматривают эксплуатацию в помещении и под навесом, при температуре эксплуатации от -80 до +150°С. | 5327.53 | 4794.78
00-00104813 | Профиль (PR16.2222) | Промрукав | Профиль Z-образный усиленный - это опорный элемент, который в поперечном сечении напоминает латинскую букву Z. Такая конструкция придает дополнительную жесткость изделию. Профиль изготовлен из стали толщиной 2,5 мм. Применяется при прокладке лотков металлических: как подвес на шпильках или устанавливаются на несущую поверхность (стены, балки и тд.) при помощи анкеров, болтов и тд. Профиль Z-образный усиленный ПZУ2-25х25х1000 (2,5 мм) Промрукав Элементы системы подвеса изготовленные из стали с защитным покрытием по методу Сендзимира – это изделия, на которых защитное цинковое покрытие было нанесено на листовую сталь перед изготовлением. Толщина защитного покрытия варьируется от 10 до 22мкм. Климатическое исполнение изделий УХЛ2, что предусматривают эксплуатацию в помещении и под навесом, при температуре эксплуатации от -80 до +150°С. | 2695.49 | 2425.94
00-00104812 | Профиль (PR16.2223) | Промрукав | Профиль Z-образный усиленный - это опорный элемент, который в поперечном сечении напоминает латинскую букву Z. Такая конструкция придает дополнительную жесткость изделию. Профиль изготовлен из стали толщиной 2,5 мм. Применяется при прокладке лотков металлических: как подвес на шпильках или устанавливаются на несущую поверхность (стены, балки и тд.) при помощи анкеров, болтов и тд. Профиль Z-образный усиленный ПZУ2-25х25х1000 (2,5 мм) Промрукав Элементы системы подвеса изготовленные из стали с защитным покрытием по методу Сендзимира – это изделия, на которых защитное цинковое покрытие было нанесено на листовую сталь перед изготовлением. Толщина защитного покрытия варьируется от 10 до 22мкм. Климатическое исполнение изделий УХЛ2, что предусматривают эксплуатацию в помещении и под навесом, при температуре эксплуатации от -80 до +150°С. | 5915.2 | 5323.68
00-00104811 | Профиль (PR16.2263) | Промрукав | Профиль Z-образный усиленный - это опорный элемент, который в поперечном сечении напоминает латинскую букву Z. Такая конструкция придает дополнительную жесткость изделию. Профиль изготовлен из стали толщиной 2,5 мм. Применяется при прокладке лотков металлических: как подвес на шпильках или устанавливаются на несущую поверхность (стены, балки и тд.) при помощи анкеров, болтов и тд. Профиль Z-образный усиленный ПZУ2-25х25х1000 (2,5 мм) Промрукав Элементы системы подвеса изготовленные из стали с защитным покрытием по методу Сендзимира – это изделия, на которых защитное цинковое покрытие было нанесено на листовую сталь перед изготовлением. Толщина защитного покрытия варьируется от 10 до 22мкм. Климатическое исполнение изделий УХЛ2, что предусматривают эксплуатацию в помещении и под навесом, при температуре эксплуатации от -80 до +150°С. | 1895.51 | 1705.96
00-00104810 | Профиль (PR16.2264) | Промрукав | Профиль Z-образный усиленный - это опорный элемент, который в поперечном сечении напоминает латинскую букву Z. Такая конструкция придает дополнительную жесткость изделию. Профиль изготовлен из стали толщиной 2,5 мм. Применяется при прокладке лотков металлических: как подвес на шпильках или устанавливаются на несущую поверхность (стены, балки и тд.) при помощи анкеров, болтов и тд. Профиль Z-образный усиленный ПZУ2-25х25х1000 (2,5 мм) Промрукав Элементы системы подвеса изготовленные из стали с защитным покрытием по методу Сендзимира – это изделия, на которых защитное цинковое покрытие было нанесено на листовую сталь перед изготовлением. Толщина защитного покрытия варьируется от 10 до 22мкм. Климатическое исполнение изделий УХЛ2, что предусматривают эксплуатацию в помещении и под навесом, при температуре эксплуатации от -80 до +150°С. | 4122.16 | 3709.94
00-00104809 | Профиль (PR16.2266) | Промрукав | Профиль Z-образный усиленный - это опорный элемент, который в поперечном сечении напоминает латинскую букву Z. Такая конструкция придает дополнительную жесткость изделию. Профиль изготовлен из стали толщиной 2,5 мм. Применяется при прокладке лотков металлических: как подвес на шпильках или устанавливаются на несущую поверхность (стены, балки и тд.) при помощи анкеров, болтов и тд. Профиль Z-образный усиленный ПZУ2-25х25х1000 (2,5 мм) Промрукав Элементы системы подвеса изготовленные из стали с защитным покрытием по методу Сендзимира – это изделия, на которых защитное цинковое покрытие было нанесено на листовую сталь перед изготовлением. Толщина защитного покрытия варьируется от 10 до 22мкм. Климатическое исполнение изделий УХЛ2, что предусматривают эксплуатацию в помещении и под навесом, при температуре эксплуатации от -80 до +150°С. | 2049.67 | 1844.7
00-00104808 | Профиль (PR16.2267) | Промрукав | Профиль Z-образный усиленный - это опорный элемент, который в поперечном сечении напоминает латинскую букву Z. Такая конструкция придает дополнительную жесткость изделию. Профиль изготовлен из стали толщиной 2,5 мм. Применяется при прокладке лотков металлических: как подвес на шпильках или устанавливаются на несущую поверхность (стены, балки и тд.) при помощи анкеров, болтов и тд. Профиль Z-образный усиленный ПZУ2-25х25х1000 (2,5 мм) Промрукав Элементы системы подвеса изготовленные из стали с защитным покрытием по методу Сендзимира – это изделия, на которых защитное цинковое покрытие было нанесено на листовую сталь перед изготовлением. Толщина защитного покрытия варьируется от 10 до 22мкм. Климатическое исполнение изделий УХЛ2, что предусматривают эксплуатацию в помещении и под навесом, при температуре эксплуатации от -80 до +150°С. | 4398.82 | 3958.94
00-00104807 | Профиль (PR16.2269) | Промрукав | Профиль Z-образный усиленный - это опорный элемент, который в поперечном сечении напоминает латинскую букву Z. Такая конструкция придает дополнительную жесткость изделию. Профиль изготовлен из стали толщиной 2,5 мм. Применяется при прокладке лотков металлических: как подвес на шпильках или устанавливаются на несущую поверхность (стены, балки и тд.) при помощи анкеров, болтов и тд. Профиль Z-образный усиленный ПZУ2-25х25х1000 (2,5 мм) Промрукав Элементы системы подвеса изготовленные из стали с защитным покрытием по методу Сендзимира – это изделия, на которых защитное цинковое покрытие было нанесено на листовую сталь перед изготовлением. Толщина защитного покрытия варьируется от 10 до 22мкм. Климатическое исполнение изделий УХЛ2, что предусматривают эксплуатацию в помещении и под навесом, при температуре эксплуатации от -80 до +150°С. | 2237.36 | 2013.62
00-00104806 | Профиль (PR16.2270) | Промрукав | Профиль Z-образный усиленный - это опорный элемент, который в поперечном сечении напоминает латинскую букву Z. Такая конструкция придает дополнительную жесткость изделию. Профиль изготовлен из стали толщиной 2,5 мм. Применяется при прокладке лотков металлических: как подвес на шпильках или устанавливаются на несущую поверхность (стены, балки и тд.) при помощи анкеров, болтов и тд. Профиль Z-образный усиленный ПZУ2-25х25х1000 (2,5 мм) Промрукав Элементы системы подвеса изготовленные из стали с защитным покрытием по методу Сендзимира – это изделия, на которых защитное цинковое покрытие было нанесено на листовую сталь перед изготовлением. Толщина защитного покрытия варьируется от 10 до 22мкм. Климатическое исполнение изделий УХЛ2, что предусматривают эксплуатацию в помещении и под навесом, при температуре эксплуатации от -80 до +150°С. | 4973.67 | 4476.3
00-00104805 | Профиль (PR16.2272) | Промрукав | Профиль Z-образный усиленный - это опорный элемент, который в поперечном сечении напоминает латинскую букву Z. Такая конструкция придает дополнительную жесткость изделию. Профиль изготовлен из стали толщиной 2,5 мм. Применяется при прокладке лотков металлических: как подвес на шпильках или устанавливаются на несущую поверхность (стены, балки и тд.) при помощи анкеров, болтов и тд. Профиль Z-образный усиленный ПZУ2-25х25х1000 (2,5 мм) Промрукав Элементы системы подвеса изготовленные из стали с защитным покрытием по методу Сендзимира – это изделия, на которых защитное цинковое покрытие было нанесено на листовую сталь перед изготовлением. Толщина защитного покрытия варьируется от 10 до 22мкм. Климатическое исполнение изделий УХЛ2, что предусматривают эксплуатацию в помещении и под навесом, при температуре эксплуатации от -80 до +150°С. | 2573.32 | 2315.99
00-00104804 | Профиль (PR16.2273) | Промрукав | Профиль Z-образный усиленный - это опорный элемент, который в поперечном сечении напоминает латинскую букву Z. Такая конструкция придает дополнительную жесткость изделию. Профиль изготовлен из стали толщиной 2,5 мм. Применяется при прокладке лотков металлических: как подвес на шпильках или устанавливаются на несущую поверхность (стены, балки и тд.) при помощи анкеров, болтов и тд. Профиль Z-образный усиленный ПZУ2-25х25х1000 (2,5 мм) Промрукав Элементы системы подвеса изготовленные из стали с защитным покрытием по методу Сендзимира – это изделия, на которых защитное цинковое покрытие было нанесено на листовую сталь перед изготовлением. Толщина защитного покрытия варьируется от 10 до 22мкм. Климатическое исполнение изделий УХЛ2, что предусматривают эксплуатацию в помещении и под навесом, при температуре эксплуатации от -80 до +150°С. | 5781.89 | 5203.7
00-00104803 | Профиль (PR16.2275) | Промрукав | Профиль Z-образный усиленный - это опорный элемент, который в поперечном сечении напоминает латинскую букву Z. Такая конструкция придает дополнительную жесткость изделию. Профиль изготовлен из стали толщиной 2,5 мм. Применяется при прокладке лотков металлических: как подвес на шпильках или устанавливаются на несущую поверхность (стены, балки и тд.) при помощи анкеров, болтов и тд. Профиль Z-образный усиленный ПZУ2-25х25х1000 (2,5 мм) Промрукав Элементы системы подвеса изготовленные из стали с защитным покрытием по методу Сендзимира – это изделия, на которых защитное цинковое покрытие было нанесено на листовую сталь перед изготовлением. Толщина защитного покрытия варьируется от 10 до 22мкм. Климатическое исполнение изделий УХЛ2, что предусматривают эксплуатацию в помещении и под навесом, при температуре эксплуатации от -80 до +150°С. | 2931.94 | 2638.75
00-00104802 | Профиль (PR16.2276) | Промрукав | Профиль Z-образный усиленный - это опорный элемент, который в поперечном сечении напоминает латинскую букву Z. Такая конструкция придает дополнительную жесткость изделию. Профиль изготовлен из стали толщиной 2,5 мм. Применяется при прокладке лотков металлических: как подвес на шпильках или устанавливаются на несущую поверхность (стены, балки и тд.) при помощи анкеров, болтов и тд. Профиль Z-образный усиленный ПZУ2-25х25х1000 (2,5 мм) Промрукав Элементы системы подвеса изготовленные из стали с защитным покрытием по методу Сендзимира – это изделия, на которых защитное цинковое покрытие было нанесено на листовую сталь перед изготовлением. Толщина защитного покрытия варьируется от 10 до 22мкм. Климатическое исполнение изделий УХЛ2, что предусматривают эксплуатацию в помещении и под навесом, при температуре эксплуатации от -80 до +150°С. | 6336 | 5702.4
00-00050964 | CLP1Z-050-100 | IEK | Профиль настенный служит для подвеса лотков на кронштейнах к стене. | 251.3 | 226.17
00-00106448 | Профиль Омега (PR16.4513) | Промрукав | Система подвесов в исполнении HDZ – это изделия с защитным покрытием горячий цинк (по ГОСТ 9.307),предназначенный для прокладки и монтажа металлических лотков по стенам, потолкам и другим несущим конструкциям зданий и сооружений, как внутри помещений, так и на открытом воздухе. Омега-профиль горизонтальный безвинтовой применяется для подвеса лотка на шпильку. Для фиксации лотка необходимо согнуть лепестки кронштейна шлицевой отверткой. | 387.59 | 348.83
00-00106502 | Профиль Омега (PR16.4515) | Промрукав | Система подвесов в исполнении HDZ – это изделия с защитным покрытием горячий цинк (по ГОСТ 9.307),предназначенный для прокладки и монтажа металлических лотков по стенам, потолкам и другим несущим конструкциям зданий и сооружений, как внутри помещений, так и на открытом воздухе. Омега-профиль горизонтальный безвинтовой применяется для подвеса лотка на шпильку. Для фиксации лотка необходимо согнуть лепестки кронштейна шлицевой отверткой. | 430.68 | 387.61
00-00106503 | Профиль Омега (PR16.4516) | Промрукав | Система подвесов в исполнении HDZ – это изделия с защитным покрытием горячий цинк (по ГОСТ 9.307),предназначенный для прокладки и монтажа металлических лотков по стенам, потолкам и другим несущим конструкциям зданий и сооружений, как внутри помещений, так и на открытом воздухе. Омега-профиль горизонтальный безвинтовой применяется для подвеса лотка на шпильку. Для фиксации лотка необходимо согнуть лепестки кронштейна шлицевой отверткой. | 595.93 | 536.34
00-00106504 | Профиль Омега (Безвинтовой) (PR16.4517) | Промрукав | Система подвесов в исполнении HDZ – это изделия с защитным покрытием горячий цинк (по ГОСТ 9.307),предназначенный для прокладки и монтажа металлических лотков по стенам, потолкам и другим несущим конструкциям зданий и сооружений, как внутри помещений, так и на открытом воздухе. Омега-профиль горизонтальный безвинтовой применяется для подвеса лотка на шпильку. Для фиксации лотка необходимо согнуть лепестки кронштейна шлицевой отверткой. | 789.8 | 710.82
00-00106505 | Профиль Омега (Безвинтовой) (PR16.4518) | Промрукав | Система подвесов в исполнении HDZ – это изделия с защитным покрытием горячий цинк (по ГОСТ 9.307),предназначенный для прокладки и монтажа металлических лотков по стенам, потолкам и другим несущим конструкциям зданий и сооружений, как внутри помещений, так и на открытом воздухе. Омега-профиль горизонтальный безвинтовой применяется для подвеса лотка на шпильку. Для фиксации лотка необходимо согнуть лепестки кронштейна шлицевой отверткой. | 936.57 | 842.91
00-00089076 | Профиль (PR16.1082) | Промрукав | Омега-профиль горизонтальный безвинтовой применяется для подвеса лотка на шпильку. Для фиксации лотка необходимо согнуть лепестки кронштейна шлицевой отверткой. | 177.3 | 159.57
00-00089078 | Профиль (PR16.1084) | Промрукав | Омега-профиль горизонтальный безвинтовой применяется для подвеса лотка на шпильку. Для фиксации лотка необходимо согнуть лепестки кронштейна шлицевой отверткой. | 291.21 | 262.09
00-00089079 | Профиль (PR16.1085) | Промрукав | Омега-профиль горизонтальный безвинтовой применяется для подвеса лотка на шпильку. Для фиксации лотка необходимо согнуть лепестки кронштейна шлицевой отверткой. | 398.62 | 358.76
00-00089080 | Профиль (PR16.1086) | Промрукав | Омега-профиль горизонтальный безвинтовой применяется для подвеса лотка на шпильку. Для фиксации лотка необходимо согнуть лепестки кронштейна шлицевой отверткой. | 541.88 | 487.69
00-00089081 | Профиль (PR16.1087) | Промрукав | Омега-профиль горизонтальный безвинтовой применяется для подвеса лотка на шпильку. Для фиксации лотка необходимо согнуть лепестки кронштейна шлицевой отверткой. | 787.87 | 709.08
00-00106506 | Профиль Омега (PR16.4509) | Промрукав | Система подвесов в исполнении HDZ – это изделия с защитным покрытием горячий цинк (по ГОСТ 9.307),предназначенный для прокладки и монтажа металлических лотков по стенам, потолкам и другим несущим конструкциям зданий и сооружений, как внутри помещений, так и на открытом воздухе. Омега профиль - это несущий элемент системы. Благодоря его особенному профилю может выдержить серьезную нагрузку, а перфорация помогает ускорить монтаж КНС. Его можно закрепить к потолку при помощи шпилек. | 521.49 | 469.34
00-00106507 | Профиль Омега (PR16.4510) | Промрукав | Система подвесов в исполнении HDZ – это изделия с защитным покрытием горячий цинк (по ГОСТ 9.307),предназначенный для прокладки и монтажа металлических лотков по стенам, потолкам и другим несущим конструкциям зданий и сооружений, как внутри помещений, так и на открытом воздухе. Омега профиль - это несущий элемент системы. Благодоря его особенному профилю может выдержить серьезную нагрузку, а перфорация помогает ускорить монтаж КНС. Его можно закрепить к потолку при помощи шпилек. | 509.34 | 458.41
00-00106508 | Профиль Омега (PR16.4511) | Промрукав | Система подвесов в исполнении HDZ – это изделия с защитным покрытием горячий цинк (по ГОСТ 9.307),предназначенный для прокладки и монтажа металлических лотков по стенам, потолкам и другим несущим конструкциям зданий и сооружений, как внутри помещений, так и на открытом воздухе. Омега профиль - это несущий элемент системы. Благодоря его особенному профилю может выдержить серьезную нагрузку, а перфорация помогает ускорить монтаж КНС. Его можно закрепить к потолку при помощи шпилек. | 675.08 | 607.57
00-00106509 | Профиль Омега (PR16.4512) | Промрукав | Система подвесов в исполнении HDZ – это изделия с защитным покрытием горячий цинк (по ГОСТ 9.307),предназначенный для прокладки и монтажа металлических лотков по стенам, потолкам и другим несущим конструкциям зданий и сооружений, как внутри помещений, так и на открытом воздухе. Омега профиль - это несущий элемент системы. Благодоря его особенному профилю может выдержить серьезную нагрузку, а перфорация помогает ускорить монтаж КНС. Его можно закрепить к потолку при помощи шпилек. | 800.47 | 720.42
00-00081793 | ПО-200 (PR08.2876) | Промрукав | Омега профиль - это опорно - несущий элемент системы. Благодоря его особенному профилю может выдержить серьезную нагрузку, а перфорация помогает ускорить монтаж КНС. Его можно закрепить на стену. | 283.24 | 254.92
00-00081794 | ПО-300 (PR08.3168) | Промрукав | Омега профиль - это опорно - несущий элемент системы. Благодоря его особенному профилю может выдержить серьезную нагрузку, а перфорация помогает ускорить монтаж КНС. Его можно закрепить на стену. | 392.05 | 352.85
00-00081795 | ПО-400 (PR08.3642) | Промрукав | Омега профиль - это опорно - несущий элемент системы. Благодоря его особенному профилю может выдержить серьезную нагрузку, а перфорация помогает ускорить монтаж КНС. Его можно закрепить на стену. | 519.54 | 467.59
00-00081796 | ПО-500 (PR08.3643) | Промрукав | Омега профиль - это опорно - несущий элемент системы. Благодоря его особенному профилю может выдержить серьезную нагрузку, а перфорация помогает ускорить монтаж КНС. Его можно закрепить на стену. | 649.63 | 584.67
00-00134354 | Профиль П-образный (576-508) | ПожТехКабель | Профиль П-образный 1000 мм 35x30х2,0 мм | 769.93 | 692.93
00-00134355 | Профиль П-образный (576-509) | ПожТехКабель | Профиль П-образный 1200 мм 35x30х2,0 мм | 923.88 | 831.49
00-00134356 | Профиль П-образный (576-510) | ПожТехКабель | Профиль П-образный 1400 мм 35x30х2,0 мм | 1122.07 | 1009.86
00-00134357 | Профиль П-образный (576-501) | ПожТехКабель | Профиль П-образный 150 мм 35x30х2,0 мм | 202.75 | 182.47
00-00134358 | Профиль П-образный (576-511) | ПожТехКабель | Профиль П-образный 1800 мм 35x30х2,0 мм | 1412.85 | 1271.57
00-00130773 | Профиль П-образный (576-502) | ПожТехКабель | Профиль П-образный 200 мм 35x30х2,0 мм | 241.85 | 217.67
00-00108175 | Профиль П-образный (576-512) | ПожТехКабель | Профиль П-образный 2000 мм 35x30х2,0 мм | 1584.7 | 1426.23
00-00134359 | Профиль П-образный (576-513) | ПожТехКабель | Профиль П-образный 2500 мм 35x30х2,0 мм | 1731.08 | 1557.97
00-00109194 | Профиль П-образный (576-503) | ПожТехКабель | Профиль П-образный 300 мм 35x30х2,0 мм | 325.16 | 292.64
00-00134360 | Профиль П-образный (576-514) | ПожТехКабель | Профиль П-образный 3000 мм 35x30х2,0 мм | 2482.07 | 2233.86
00-00134361 | Профиль П-образный (576-504) | ПожТехКабель | Профиль П-образный 400 мм 35x30х2,0 мм | 369.8 | 332.82
00-00134362 | Профиль П-образный (576-505) | ПожТехКабель | Профиль П-образный 500 мм 35x30х2,0 мм | 451.88 | 406.69
00-00134363 | Профиль П-образный (576-506) | ПожТехКабель | Профиль П-образный 600 мм 35x30х2,0 мм | 534.58 | 481.12
00-00134364 | Профиль П-образный (576-507) | ПожТехКабель | Профиль П-образный 800 мм 35x30х2,0 мм | 818.73 | 736.86
00-00104905 | Профиль (PR16.1725) | Промрукав | Профиль П-образный HDZ ПП-35х30 - применяется для монтажа кабеленесущих систем. Изготавливается из оцинкованной стали толщиной 2 мм. Цинковое покрытие защищает от негативного воздействия окружающей среды, что увеличивает срок службы данного изделия. Может быть как опорным, так и несущим элементом в системе. За счет перфорации легко соединяется с другими деталями КНС. Система подвесов в исполнении HDZ – это изделия с защитным покрытием горячий цинк (по ГОСТ 9.307),предназначенный для прокладки и монтажа металлических лотков по стенам, потолкам и другим несущим конструкциям зданий и сооружений, как внутри помещений, так и на открытом воздухе. | 1746.48 | 1571.83
00-00104904 | Профиль (PR16.1726) | Промрукав | Профиль П-образный HDZ ПП-35х30 - применяется для монтажа кабеленесущих систем. Изготавливается из оцинкованной стали толщиной 2 мм. Цинковое покрытие защищает от негативного воздействия окружающей среды, что увеличивает срок службы данного изделия. Может быть как опорным, так и несущим элементом в системе. За счет перфорации легко соединяется с другими деталями КНС. Система подвесов в исполнении HDZ – это изделия с защитным покрытием горячий цинк (по ГОСТ 9.307),предназначенный для прокладки и монтажа металлических лотков по стенам, потолкам и другим несущим конструкциям зданий и сооружений, как внутри помещений, так и на открытом воздухе. | 1996.9 | 1797.21
00-00104903 | Профиль (PR16.1727) | Промрукав | Профиль П-образный HDZ ПП-35х30 - применяется для монтажа кабеленесущих систем. Изготавливается из оцинкованной стали толщиной 2 мм. Цинковое покрытие защищает от негативного воздействия окружающей среды, что увеличивает срок службы данного изделия. Может быть как опорным, так и несущим элементом в системе. За счет перфорации легко соединяется с другими деталями КНС. Система подвесов в исполнении HDZ – это изделия с защитным покрытием горячий цинк (по ГОСТ 9.307),предназначенный для прокладки и монтажа металлических лотков по стенам, потолкам и другим несущим конструкциям зданий и сооружений, как внутри помещений, так и на открытом воздухе. | 2795.68 | 2516.11
00-00104902 | Профиль (PR16.1728) | Промрукав | Профиль П-образный HDZ ПП-35х30 - применяется для монтажа кабеленесущих систем. Изготавливается из оцинкованной стали толщиной 2 мм. Цинковое покрытие защищает от негативного воздействия окружающей среды, что увеличивает срок службы данного изделия. Может быть как опорным, так и несущим элементом в системе. За счет перфорации легко соединяется с другими деталями КНС. Система подвесов в исполнении HDZ – это изделия с защитным покрытием горячий цинк (по ГОСТ 9.307),предназначенный для прокладки и монтажа металлических лотков по стенам, потолкам и другим несущим конструкциям зданий и сооружений, как внутри помещений, так и на открытом воздухе. | 368.84 | 331.96
00-00104901 | Профиль (PR16.1729) | Промрукав | Профиль П-образный HDZ ПП-35х30 - применяется для монтажа кабеленесущих систем. Изготавливается из оцинкованной стали толщиной 2 мм. Цинковое покрытие защищает от негативного воздействия окружающей среды, что увеличивает срок службы данного изделия. Может быть как опорным, так и несущим элементом в системе. За счет перфорации легко соединяется с другими деталями КНС. Система подвесов в исполнении HDZ – это изделия с защитным покрытием горячий цинк (по ГОСТ 9.307),предназначенный для прокладки и монтажа металлических лотков по стенам, потолкам и другим несущим конструкциям зданий и сооружений, как внутри помещений, так и на открытом воздухе. | 3049.38 | 2744.44
00-00104900 | Профиль (PR16.1730) | Промрукав | Профиль П-образный HDZ ПП-35х30 - применяется для монтажа кабеленесущих систем. Изготавливается из оцинкованной стали толщиной 2 мм. Цинковое покрытие защищает от негативного воздействия окружающей среды, что увеличивает срок службы данного изделия. Может быть как опорным, так и несущим элементом в системе. За счет перфорации легко соединяется с другими деталями КНС. Система подвесов в исполнении HDZ – это изделия с защитным покрытием горячий цинк (по ГОСТ 9.307),предназначенный для прокладки и монтажа металлических лотков по стенам, потолкам и другим несущим конструкциям зданий и сооружений, как внутри помещений, так и на открытом воздухе. | 475.25 | 427.73
00-00104899 | Профиль (PR16.1731) | Промрукав | Профиль П-образный HDZ ПП-35х30 - применяется для монтажа кабеленесущих систем. Изготавливается из оцинкованной стали толщиной 2 мм. Цинковое покрытие защищает от негативного воздействия окружающей среды, что увеличивает срок службы данного изделия. Может быть как опорным, так и несущим элементом в системе. За счет перфорации легко соединяется с другими деталями КНС. Система подвесов в исполнении HDZ – это изделия с защитным покрытием горячий цинк (по ГОСТ 9.307),предназначенный для прокладки и монтажа металлических лотков по стенам, потолкам и другим несущим конструкциям зданий и сооружений, как внутри помещений, так и на открытом воздухе. | 3492.97 | 3143.67
00-00104898 | Профиль (PR16.1732) | Промрукав | Профиль П-образный HDZ ПП-35х30 - применяется для монтажа кабеленесущих систем. Изготавливается из оцинкованной стали толщиной 2 мм. Цинковое покрытие защищает от негативного воздействия окружающей среды, что увеличивает срок службы данного изделия. Может быть как опорным, так и несущим элементом в системе. За счет перфорации легко соединяется с другими деталями КНС. Система подвесов в исполнении HDZ – это изделия с защитным покрытием горячий цинк (по ГОСТ 9.307),предназначенный для прокладки и монтажа металлических лотков по стенам, потолкам и другим несущим конструкциям зданий и сооружений, как внутри помещений, так и на открытом воздухе. | 4366.2 | 3929.58
00-00104897 | Профиль (PR16.1733) | Промрукав | Профиль П-образный HDZ ПП-35х30 - применяется для монтажа кабеленесущих систем. Изготавливается из оцинкованной стали толщиной 2 мм. Цинковое покрытие защищает от негативного воздействия окружающей среды, что увеличивает срок службы данного изделия. Может быть как опорным, так и несущим элементом в системе. За счет перфорации легко соединяется с другими деталями КНС. Система подвесов в исполнении HDZ – это изделия с защитным покрытием горячий цинк (по ГОСТ 9.307),предназначенный для прокладки и монтажа металлических лотков по стенам, потолкам и другим несущим конструкциям зданий и сооружений, как внутри помещений, так и на открытом воздухе. | 549.57 | 494.61
00-00104896 | Профиль (PR16.1734) | Промрукав | Профиль П-образный HDZ ПП-35х30 - применяется для монтажа кабеленесущих систем. Изготавливается из оцинкованной стали толщиной 2 мм. Цинковое покрытие защищает от негативного воздействия окружающей среды, что увеличивает срок службы данного изделия. Может быть как опорным, так и несущим элементом в системе. За счет перфорации легко соединяется с другими деталями КНС. Система подвесов в исполнении HDZ – это изделия с защитным покрытием горячий цинк (по ГОСТ 9.307),предназначенный для прокладки и монтажа металлических лотков по стенам, потолкам и другим несущим конструкциям зданий и сооружений, как внутри помещений, так и на открытом воздухе. | 5239.42 | 4715.48
00-00104895 | Профиль (PR16.1735) | Промрукав | Профиль П-образный HDZ ПП-35х30 - применяется для монтажа кабеленесущих систем. Изготавливается из оцинкованной стали толщиной 2 мм. Цинковое покрытие защищает от негативного воздействия окружающей среды, что увеличивает срок службы данного изделия. Может быть как опорным, так и несущим элементом в системе. За счет перфорации легко соединяется с другими деталями КНС. Система подвесов в исполнении HDZ – это изделия с защитным покрытием горячий цинк (по ГОСТ 9.307),предназначенный для прокладки и монтажа металлических лотков по стенам, потолкам и другим несущим конструкциям зданий и сооружений, как внутри помещений, так и на открытом воздухе. | 729.59 | 656.63
00-00104894 | Профиль (PR16.1736) | Промрукав | Профиль П-образный HDZ ПП-35х30 - применяется для монтажа кабеленесущих систем. Изготавливается из оцинкованной стали толщиной 2 мм. Цинковое покрытие защищает от негативного воздействия окружающей среды, что увеличивает срок службы данного изделия. Может быть как опорным, так и несущим элементом в системе. За счет перфорации легко соединяется с другими деталями КНС. Система подвесов в исполнении HDZ – это изделия с защитным покрытием горячий цинк (по ГОСТ 9.307),предназначенный для прокладки и монтажа металлических лотков по стенам, потолкам и другим несущим конструкциям зданий и сооружений, как внутри помещений, так и на открытом воздухе. | 906.87 | 816.18
00-00104893 | Профиль (PR16.1737) | Промрукав | Профиль П-образный HDZ ПП-35х30 - применяется для монтажа кабеленесущих систем. Изготавливается из оцинкованной стали толщиной 2 мм. Цинковое покрытие защищает от негативного воздействия окружающей среды, что увеличивает срок службы данного изделия. Может быть как опорным, так и несущим элементом в системе. За счет перфорации легко соединяется с другими деталями КНС. Система подвесов в исполнении HDZ – это изделия с защитным покрытием горячий цинк (по ГОСТ 9.307),предназначенный для прокладки и монтажа металлических лотков по стенам, потолкам и другим несущим конструкциям зданий и сооружений, как внутри помещений, так и на открытом воздухе. | 1063.44 | 957.1
00-00104892 | Профиль (PR16.1738) | Промрукав | Профиль П-образный HDZ ПП-35х30 - применяется для монтажа кабеленесущих систем. Изготавливается из оцинкованной стали толщиной 2 мм. Цинковое покрытие защищает от негативного воздействия окружающей среды, что увеличивает срок службы данного изделия. Может быть как опорным, так и несущим элементом в системе. За счет перфорации легко соединяется с другими деталями КНС. Система подвесов в исполнении HDZ – это изделия с защитным покрытием горячий цинк (по ГОСТ 9.307),предназначенный для прокладки и монтажа металлических лотков по стенам, потолкам и другим несущим конструкциям зданий и сооружений, как внутри помещений, так и на открытом воздухе. | 1375.44 | 1237.9
00-00104891 | Профиль (PR16.1739) | Промрукав | Профиль П-образный HDZ ПП-35х30 - применяется для монтажа кабеленесущих систем. Изготавливается из оцинкованной стали толщиной 2 мм. Цинковое покрытие защищает от негативного воздействия окружающей среды, что увеличивает срок службы данного изделия. Может быть как опорным, так и несущим элементом в системе. За счет перфорации легко соединяется с другими деталями КНС. Система подвесов в исполнении HDZ – это изделия с защитным покрытием горячий цинк (по ГОСТ 9.307),предназначенный для прокладки и монтажа металлических лотков по стенам, потолкам и другим несущим конструкциям зданий и сооружений, как внутри помещений, так и на открытом воздухе. | 1593.32 | 1433.99
00-00104890 | Профиль (PR16.1740) | Промрукав | Профиль П-образный HDZ ПП-35х30 - применяется для монтажа кабеленесущих систем. Изготавливается из оцинкованной стали толщиной 2 мм. Цинковое покрытие защищает от негативного воздействия окружающей среды, что увеличивает срок службы данного изделия. Может быть как опорным, так и несущим элементом в системе. За счет перфорации легко соединяется с другими деталями КНС. Система подвесов в исполнении HDZ – это изделия с защитным покрытием горячий цинк (по ГОСТ 9.307),предназначенный для прокладки и монтажа металлических лотков по стенам, потолкам и другим несущим конструкциям зданий и сооружений, как внутри помещений, так и на открытом воздухе. | 1911.99 | 1720.79
00-00104889 | Профиль (PR16.1741) | Промрукав | Профиль П-образный HDZ ПП-35х30 - применяется для монтажа кабеленесущих систем. Изготавливается из оцинкованной стали толщиной 2 мм. Цинковое покрытие защищает от негативного воздействия окружающей среды, что увеличивает срок службы данного изделия. Может быть как опорным, так и несущим элементом в системе. За счет перфорации легко соединяется с другими деталями КНС. Система подвесов в исполнении HDZ – это изделия с защитным покрытием горячий цинк (по ГОСТ 9.307),предназначенный для прокладки и монтажа металлических лотков по стенам, потолкам и другим несущим конструкциям зданий и сооружений, как внутри помещений, так и на открытом воздухе. | 2493.07 | 2243.76
00-00104888 | Профиль (PR16.1742) | Промрукав | Профиль П-образный HDZ ПП-35х30 - применяется для монтажа кабеленесущих систем. Изготавливается из оцинкованной стали толщиной 2 мм. Цинковое покрытие защищает от негативного воздействия окружающей среды, что увеличивает срок службы данного изделия. Может быть как опорным, так и несущим элементом в системе. За счет перфорации легко соединяется с другими деталями КНС. Система подвесов в исполнении HDZ – это изделия с защитным покрытием горячий цинк (по ГОСТ 9.307),предназначенный для прокладки и монтажа металлических лотков по стенам, потолкам и другим несущим конструкциям зданий и сооружений, как внутри помещений, так и на открытом воздухе. | 452.17 | 406.95
00-00104887 | Профиль (PR16.1743) | Промрукав | Профиль П-образный HDZ ПП-35х30 - применяется для монтажа кабеленесущих систем. Изготавливается из оцинкованной стали толщиной 2 мм. Цинковое покрытие защищает от негативного воздействия окружающей среды, что увеличивает срок службы данного изделия. Может быть как опорным, так и несущим элементом в системе. За счет перфорации легко соединяется с другими деталями КНС. Система подвесов в исполнении HDZ – это изделия с защитным покрытием горячий цинк (по ГОСТ 9.307),предназначенный для прокладки и монтажа металлических лотков по стенам, потолкам и другим несущим конструкциям зданий и сооружений, как внутри помещений, так и на открытом воздухе. | 3036.7 | 2733.03
00-00104886 | Профиль (PR16.1744) | Промрукав | Профиль П-образный HDZ ПП-35х30 - применяется для монтажа кабеленесущих систем. Изготавливается из оцинкованной стали толщиной 2 мм. Цинковое покрытие защищает от негативного воздействия окружающей среды, что увеличивает срок службы данного изделия. Может быть как опорным, так и несущим элементом в системе. За счет перфорации легко соединяется с другими деталями КНС. Система подвесов в исполнении HDZ – это изделия с защитным покрытием горячий цинк (по ГОСТ 9.307),предназначенный для прокладки и монтажа металлических лотков по стенам, потолкам и другим несущим конструкциям зданий и сооружений, как внутри помещений, так и на открытом воздухе. | 502.45 | 452.21
00-00104885 | Профиль (PR16.1745) | Промрукав | Профиль П-образный HDZ ПП-35х30 - применяется для монтажа кабеленесущих систем. Изготавливается из оцинкованной стали толщиной 2 мм. Цинковое покрытие защищает от негативного воздействия окружающей среды, что увеличивает срок службы данного изделия. Может быть как опорным, так и несущим элементом в системе. За счет перфорации легко соединяется с другими деталями КНС. Система подвесов в исполнении HDZ – это изделия с защитным покрытием горячий цинк (по ГОСТ 9.307),предназначенный для прокладки и монтажа металлических лотков по стенам, потолкам и другим несущим конструкциям зданий и сооружений, как внутри помещений, так и на открытом воздухе. | 3186.68 | 2868.01
00-00104884 | Профиль (PR16.1746) | Промрукав | Профиль П-образный HDZ ПП-35х30 - применяется для монтажа кабеленесущих систем. Изготавливается из оцинкованной стали толщиной 2 мм. Цинковое покрытие защищает от негативного воздействия окружающей среды, что увеличивает срок службы данного изделия. Может быть как опорным, так и несущим элементом в системе. За счет перфорации легко соединяется с другими деталями КНС. Система подвесов в исполнении HDZ – это изделия с защитным покрытием горячий цинк (по ГОСТ 9.307),предназначенный для прокладки и монтажа металлических лотков по стенам, потолкам и другим несущим конструкциям зданий и сооружений, как внутри помещений, так и на открытом воздухе. | 3983.35 | 3585.02
00-00104883 | Профиль (PR16.1747) | Промрукав | Профиль П-образный HDZ ПП-35х30 - применяется для монтажа кабеленесущих систем. Изготавливается из оцинкованной стали толщиной 2 мм. Цинковое покрытие защищает от негативного воздействия окружающей среды, что увеличивает срок службы данного изделия. Может быть как опорным, так и несущим элементом в системе. За счет перфорации легко соединяется с другими деталями КНС. Система подвесов в исполнении HDZ – это изделия с защитным покрытием горячий цинк (по ГОСТ 9.307),предназначенный для прокладки и монтажа металлических лотков по стенам, потолкам и другим несущим конструкциям зданий и сооружений, как внутри помещений, так и на открытом воздухе. | 534.2 | 480.78
00-00104882 | Профиль (PR16.1748) | Промрукав | Профиль П-образный HDZ ПП-35х30 - применяется для монтажа кабеленесущих систем. Изготавливается из оцинкованной стали толщиной 2 мм. Цинковое покрытие защищает от негативного воздействия окружающей среды, что увеличивает срок службы данного изделия. Может быть как опорным, так и несущим элементом в системе. За счет перфорации легко соединяется с другими деталями КНС. Система подвесов в исполнении HDZ – это изделия с защитным покрытием горячий цинк (по ГОСТ 9.307),предназначенный для прокладки и монтажа металлических лотков по стенам, потолкам и другим несущим конструкциям зданий и сооружений, как внутри помещений, так и на открытом воздухе. | 5342.34 | 4808.11
00-00104881 | Профиль (PR16.1749) | Промрукав | Профиль П-образный HDZ ПП-35х30 - применяется для монтажа кабеленесущих систем. Изготавливается из оцинкованной стали толщиной 2 мм. Цинковое покрытие защищает от негативного воздействия окружающей среды, что увеличивает срок службы данного изделия. Может быть как опорным, так и несущим элементом в системе. За счет перфорации легко соединяется с другими деталями КНС. Система подвесов в исполнении HDZ – это изделия с защитным покрытием горячий цинк (по ГОСТ 9.307),предназначенный для прокладки и монтажа металлических лотков по стенам, потолкам и другим несущим конструкциям зданий и сооружений, как внутри помещений, так и на открытом воздухе. | 721.98 | 649.78
00-00104880 | Профиль (PR16.1750) | Промрукав | Профиль П-образный HDZ ПП-35х30 - применяется для монтажа кабеленесущих систем. Изготавливается из оцинкованной стали толщиной 2 мм. Цинковое покрытие защищает от негативного воздействия окружающей среды, что увеличивает срок службы данного изделия. Может быть как опорным, так и несущим элементом в системе. За счет перфорации легко соединяется с другими деталями КНС. Система подвесов в исполнении HDZ – это изделия с защитным покрытием горячий цинк (по ГОСТ 9.307),предназначенный для прокладки и монтажа металлических лотков по стенам, потолкам и другим несущим конструкциям зданий и сооружений, как внутри помещений, так и на открытом воздухе. | 886.64 | 797.98
00-00104879 | Профиль (PR16.1751) | Промрукав | Профиль П-образный HDZ ПП-35х30 - применяется для монтажа кабеленесущих систем. Изготавливается из оцинкованной стали толщиной 2 мм. Цинковое покрытие защищает от негативного воздействия окружающей среды, что увеличивает срок службы данного изделия. Может быть как опорным, так и несущим элементом в системе. За счет перфорации легко соединяется с другими деталями КНС. Система подвесов в исполнении HDZ – это изделия с защитным покрытием горячий цинк (по ГОСТ 9.307),предназначенный для прокладки и монтажа металлических лотков по стенам, потолкам и другим несущим конструкциям зданий и сооружений, как внутри помещений, так и на открытом воздухе. | 1068.47 | 961.62
00-00104878 | Профиль (PR16.1752) | Промрукав | Профиль П-образный HDZ ПП-35х30 - применяется для монтажа кабеленесущих систем. Изготавливается из оцинкованной стали толщиной 2 мм. Цинковое покрытие защищает от негативного воздействия окружающей среды, что увеличивает срок службы данного изделия. Может быть как опорным, так и несущим элементом в системе. За счет перфорации легко соединяется с другими деталями КНС. Система подвесов в исполнении HDZ – это изделия с защитным покрытием горячий цинк (по ГОСТ 9.307),предназначенный для прокладки и монтажа металлических лотков по стенам, потолкам и другим несущим конструкциям зданий и сооружений, как внутри помещений, так и на открытом воздухе. | 1246.56 | 1121.9
00-00106483 | Профиль (PR16.1762) | Промрукав | Система подвесов в исполнении HDZ – это изделия с защитным покрытием горячий цинк (по ГОСТ 9.307),предназначенный для прокладки и монтажа металлических лотков по стенам, потолкам и другим несущим конструкциям зданий и сооружений, как внутри помещений, так и на открытом воздухе. Профиль П - образный - это опорный элемент, который применяется для монтажа кабеленесущих систем. Изготавливается из оцинкованной стали толщиной 2,5 мм. Применяется только со скобой для настенной стойки ГЭМ и кронштейном для стойки ГЭМ. | 2133.84 | 1920.46
00-00106484 | Профиль (PR16.1763) | Промрукав | Система подвесов в исполнении HDZ – это изделия с защитным покрытием горячий цинк (по ГОСТ 9.307),предназначенный для прокладки и монтажа металлических лотков по стенам, потолкам и другим несущим конструкциям зданий и сооружений, как внутри помещений, так и на открытом воздухе. Профиль П - образный - это опорный элемент, который применяется для монтажа кабеленесущих систем. Изготавливается из оцинкованной стали толщиной 2,5 мм. Применяется только со скобой для настенной стойки ГЭМ и кронштейном для стойки ГЭМ. | 2969.26 | 2672.33
00-00106485 | Профиль (PR16.1764) | Промрукав | Система подвесов в исполнении HDZ – это изделия с защитным покрытием горячий цинк (по ГОСТ 9.307),предназначенный для прокладки и монтажа металлических лотков по стенам, потолкам и другим несущим конструкциям зданий и сооружений, как внутри помещений, так и на открытом воздухе. Профиль П - образный - это опорный элемент, который применяется для монтажа кабеленесущих систем. Изготавливается из оцинкованной стали толщиной 2,5 мм. Применяется только со скобой для настенной стойки ГЭМ и кронштейном для стойки ГЭМ. | 3338.75 | 3004.88
00-00106486 | Профиль (PR16.1765) | Промрукав | Система подвесов в исполнении HDZ – это изделия с защитным покрытием горячий цинк (по ГОСТ 9.307),предназначенный для прокладки и монтажа металлических лотков по стенам, потолкам и другим несущим конструкциям зданий и сооружений, как внутри помещений, так и на открытом воздухе. Профиль П - образный - это опорный элемент, который применяется для монтажа кабеленесущих систем. Изготавливается из оцинкованной стали толщиной 2,5 мм. Применяется только со скобой для настенной стойки ГЭМ и кронштейном для стойки ГЭМ. | 4157.14 | 3741.43
00-00106487 | Профиль (PR16.1766) | Промрукав | Система подвесов в исполнении HDZ – это изделия с защитным покрытием горячий цинк (по ГОСТ 9.307),предназначенный для прокладки и монтажа металлических лотков по стенам, потолкам и другим несущим конструкциям зданий и сооружений, как внутри помещений, так и на открытом воздухе. Профиль П - образный - это опорный элемент, который применяется для монтажа кабеленесущих систем. Изготавливается из оцинкованной стали толщиной 2,5 мм. Применяется только со скобой для настенной стойки ГЭМ и кронштейном для стойки ГЭМ. | 1065.93 | 959.34
00-00106488 | Профиль (PR16.1767) | Промрукав | Система подвесов в исполнении HDZ – это изделия с защитным покрытием горячий цинк (по ГОСТ 9.307),предназначенный для прокладки и монтажа металлических лотков по стенам, потолкам и другим несущим конструкциям зданий и сооружений, как внутри помещений, так и на открытом воздухе. Профиль П - образный - это опорный элемент, который применяется для монтажа кабеленесущих систем. Изготавливается из оцинкованной стали толщиной 2,5 мм. Применяется только со скобой для настенной стойки ГЭМ и кронштейном для стойки ГЭМ. | 1301.14 | 1171.03
00-00106489 | Профиль (PR16.1768) | Промрукав | Система подвесов в исполнении HDZ – это изделия с защитным покрытием горячий цинк (по ГОСТ 9.307),предназначенный для прокладки и монтажа металлических лотков по стенам, потолкам и другим несущим конструкциям зданий и сооружений, как внутри помещений, так и на открытом воздухе. Профиль П - образный - это опорный элемент, который применяется для монтажа кабеленесущих систем. Изготавливается из оцинкованной стали толщиной 2,5 мм. Применяется только со скобой для настенной стойки ГЭМ и кронштейном для стойки ГЭМ. | 1477.07 | 1329.36
00-00118884 | Профиль П-образный (PR16.3919) | Промрукав | Профиль П-образный HDZ ПП-35х30 - применяется для монтажа кабеленесущих систем. Изготавливается из оцинкованной стали толщиной 2 мм. Цинковое покрытие защищает от негативного воздействия окружающей среды, что увеличивает срок службы данного изделия. Может быть как опорным, так и несущим элементом в системе. За счет перфорации легко соединяется с другими деталями КНС. Система подвесов в исполнении AISI 304 – это изделия, изготовленные из аустенитной низкоуглеродистой марки нержавеющей стали 08Х18Н10, обладающих высокой коррозионной стойкостью к агрессивным средам, износостойкостью и высокими прочностями показателями, что позволяет применять изделия, в пищевой, фармацевтической, химических, металлургических и других отраслях промышленности. | 3169.71 | 2852.74
00-00118883 | Профиль П-образный (PR16.3920) | Промрукав | Профиль П-образный HDZ ПП-35х30 - применяется для монтажа кабеленесущих систем. Изготавливается из оцинкованной стали толщиной 2 мм. Цинковое покрытие защищает от негативного воздействия окружающей среды, что увеличивает срок службы данного изделия. Может быть как опорным, так и несущим элементом в системе. За счет перфорации легко соединяется с другими деталями КНС. Система подвесов в исполнении AISI 304 – это изделия, изготовленные из аустенитной низкоуглеродистой марки нержавеющей стали 08Х18Н10, обладающих высокой коррозионной стойкостью к агрессивным средам, износостойкостью и высокими прочностями показателями, что позволяет применять изделия, в пищевой, фармацевтической, химических, металлургических и других отраслях промышленности. | 3804.25 | 3423.83
00-00118882 | Профиль П-образный (PR16.3921) | Промрукав | Профиль П-образный HDZ ПП-35х30 - применяется для монтажа кабеленесущих систем. Изготавливается из оцинкованной стали толщиной 2 мм. Цинковое покрытие защищает от негативного воздействия окружающей среды, что увеличивает срок службы данного изделия. Может быть как опорным, так и несущим элементом в системе. За счет перфорации легко соединяется с другими деталями КНС. Система подвесов в исполнении AISI 304 – это изделия, изготовленные из аустенитной низкоуглеродистой марки нержавеющей стали 08Х18Н10, обладающих высокой коррозионной стойкостью к агрессивным средам, износостойкостью и высокими прочностями показателями, что позволяет применять изделия, в пищевой, фармацевтической, химических, металлургических и других отраслях промышленности. | 4756.21 | 4280.59
00-00118881 | Профиль П-образный (PR16.3912) | Промрукав | Профиль П-образный HDZ ПП-35х30 - применяется для монтажа кабеленесущих систем. Изготавливается из оцинкованной стали толщиной 2 мм. Цинковое покрытие защищает от негативного воздействия окружающей среды, что увеличивает срок службы данного изделия. Может быть как опорным, так и несущим элементом в системе. За счет перфорации легко соединяется с другими деталями КНС. Система подвесов в исполнении AISI 304 – это изделия, изготовленные из аустенитной низкоуглеродистой марки нержавеющей стали 08Х18Н10, обладающих высокой коррозионной стойкостью к агрессивным средам, износостойкостью и высокими прочностями показателями, что позволяет применять изделия, в пищевой, фармацевтической, химических, металлургических и других отраслях промышленности. | 504.83 | 454.35
00-00118880 | Профиль П-образный (PR16.3922) | Промрукав | Профиль П-образный HDZ ПП-35х30 - применяется для монтажа кабеленесущих систем. Изготавливается из оцинкованной стали толщиной 2 мм. Цинковое покрытие защищает от негативного воздействия окружающей среды, что увеличивает срок службы данного изделия. Может быть как опорным, так и несущим элементом в системе. За счет перфорации легко соединяется с другими деталями КНС. Система подвесов в исполнении AISI 304 – это изделия, изготовленные из аустенитной низкоуглеродистой марки нержавеющей стали 08Х18Н10, обладающих высокой коррозионной стойкостью к агрессивным средам, износостойкостью и высокими прочностями показателями, что позволяет применять изделия, в пищевой, фармацевтической, химических, металлургических и других отраслях промышленности. | 6931.34 | 6238.21
00-00118879 | Профиль П-образный (PR16.3913) | Промрукав | Профиль П-образный HDZ ПП-35х30 - применяется для монтажа кабеленесущих систем. Изготавливается из оцинкованной стали толщиной 2 мм. Цинковое покрытие защищает от негативного воздействия окружающей среды, что увеличивает срок службы данного изделия. Может быть как опорным, так и несущим элементом в системе. За счет перфорации легко соединяется с другими деталями КНС. Система подвесов в исполнении AISI 304 – это изделия, изготовленные из аустенитной низкоуглеродистой марки нержавеющей стали 08Х18Н10, обладающих высокой коррозионной стойкостью к агрессивным средам, износостойкостью и высокими прочностями показателями, что позволяет применять изделия, в пищевой, фармацевтической, химических, металлургических и других отраслях промышленности. | 651.36 | 586.22
00-00118878 | Профиль П-образный (PR16.3923) | Промрукав | Профиль П-образный HDZ ПП-35х30 - применяется для монтажа кабеленесущих систем. Изготавливается из оцинкованной стали толщиной 2 мм. Цинковое покрытие защищает от негативного воздействия окружающей среды, что увеличивает срок службы данного изделия. Может быть как опорным, так и несущим элементом в системе. За счет перфорации легко соединяется с другими деталями КНС. Система подвесов в исполнении AISI 304 – это изделия, изготовленные из аустенитной низкоуглеродистой марки нержавеющей стали 08Х18Н10, обладающих высокой коррозионной стойкостью к агрессивным средам, износостойкостью и высокими прочностями показателями, что позволяет применять изделия, в пищевой, фармацевтической, химических, металлургических и других отраслях промышленности. | 7691.75 | 6922.58
00-00118877 | Профиль П-образный (PR16.3924) | Промрукав | Профиль П-образный HDZ ПП-35х30 - применяется для монтажа кабеленесущих систем. Изготавливается из оцинкованной стали толщиной 2 мм. Цинковое покрытие защищает от негативного воздействия окружающей среды, что увеличивает срок службы данного изделия. Может быть как опорным, так и несущим элементом в системе. За счет перфорации легко соединяется с другими деталями КНС. Система подвесов в исполнении AISI 304 – это изделия, изготовленные из аустенитной низкоуглеродистой марки нержавеющей стали 08Х18Н10, обладающих высокой коррозионной стойкостью к агрессивным средам, износостойкостью и высокими прочностями показателями, что позволяет применять изделия, в пищевой, фармацевтической, химических, металлургических и других отраслях промышленности. | 7918.03 | 7126.23
00-00118876 | Профиль П-образный (PR16.3914) | Промрукав | Профиль П-образный HDZ ПП-35х30 - применяется для монтажа кабеленесущих систем. Изготавливается из оцинкованной стали толщиной 2 мм. Цинковое покрытие защищает от негативного воздействия окружающей среды, что увеличивает срок службы данного изделия. Может быть как опорным, так и несущим элементом в системе. За счет перфорации легко соединяется с другими деталями КНС. Система подвесов в исполнении AISI 304 – это изделия, изготовленные из аустенитной низкоуглеродистой марки нержавеющей стали 08Х18Н10, обладающих высокой коррозионной стойкостью к агрессивным средам, износостойкостью и высокими прочностями показателями, что позволяет применять изделия, в пищевой, фармацевтической, химических, металлургических и других отраслях промышленности. | 957.01 | 861.31
00-00118875 | Профиль П-образный (PR16.3925) | Промрукав | Профиль П-образный HDZ ПП-35х30 - применяется для монтажа кабеленесущих систем. Изготавливается из оцинкованной стали толщиной 2 мм. Цинковое покрытие защищает от негативного воздействия окружающей среды, что увеличивает срок службы данного изделия. Может быть как опорным, так и несущим элементом в системе. За счет перфорации легко соединяется с другими деталями КНС. Система подвесов в исполнении AISI 304 – это изделия, изготовленные из аустенитной низкоуглеродистой марки нержавеющей стали 08Х18Н10, обладающих высокой коррозионной стойкостью к агрессивным средам, износостойкостью и высокими прочностями показателями, что позволяет применять изделия, в пищевой, фармацевтической, химических, металлургических и других отраслях промышленности. | 9501.62 | 8551.46
00-00118874 | Профиль П-образный (PR16.3915) | Промрукав | Профиль П-образный HDZ ПП-35х30 - применяется для монтажа кабеленесущих систем. Изготавливается из оцинкованной стали толщиной 2 мм. Цинковое покрытие защищает от негативного воздействия окружающей среды, что увеличивает срок службы данного изделия. Может быть как опорным, так и несущим элементом в системе. За счет перфорации легко соединяется с другими деталями КНС. Система подвесов в исполнении AISI 304 – это изделия, изготовленные из аустенитной низкоуглеродистой марки нержавеющей стали 08Х18Н10, обладающих высокой коррозионной стойкостью к агрессивным средам, износостойкостью и высокими прочностями показателями, что позволяет применять изделия, в пищевой, фармацевтической, химических, металлургических и других отраслях промышленности. | 1274.29 | 1146.86
00-00118873 | Профиль П-образный (PR16.3916) | Промрукав | Профиль П-образный HDZ ПП-35х30 - применяется для монтажа кабеленесущих систем. Изготавливается из оцинкованной стали толщиной 2 мм. Цинковое покрытие защищает от негативного воздействия окружающей среды, что увеличивает срок службы данного изделия. Может быть как опорным, так и несущим элементом в системе. За счет перфорации легко соединяется с другими деталями КНС. Система подвесов в исполнении AISI 304 – это изделия, изготовленные из аустенитной низкоуглеродистой марки нержавеющей стали 08Х18Н10, обладающих высокой коррозионной стойкостью к агрессивным средам, износостойкостью и высокими прочностями показателями, что позволяет применять изделия, в пищевой, фармацевтической, химических, металлургических и других отраслях промышленности. | 1591.68 | 1432.51
00-00118872 | Профиль П-образный (PR16.3917) | Промрукав | Профиль П-образный HDZ ПП-35х30 - применяется для монтажа кабеленесущих систем. Изготавливается из оцинкованной стали толщиной 2 мм. Цинковое покрытие защищает от негативного воздействия окружающей среды, что увеличивает срок службы данного изделия. Может быть как опорным, так и несущим элементом в системе. За счет перфорации легко соединяется с другими деталями КНС. Система подвесов в исполнении AISI 304 – это изделия, изготовленные из аустенитной низкоуглеродистой марки нержавеющей стали 08Х18Н10, обладающих высокой коррозионной стойкостью к агрессивным средам, износостойкостью и высокими прочностями показателями, что позволяет применять изделия, в пищевой, фармацевтической, химических, металлургических и других отраслях промышленности. | 1908.97 | 1718.07
00-00118871 | Профиль П-образный (PR16.3918) | Промрукав | Профиль П-образный HDZ ПП-35х30 - применяется для монтажа кабеленесущих систем. Изготавливается из оцинкованной стали толщиной 2 мм. Цинковое покрытие защищает от негативного воздействия окружающей среды, что увеличивает срок службы данного изделия. Может быть как опорным, так и несущим элементом в системе. За счет перфорации легко соединяется с другими деталями КНС. Система подвесов в исполнении AISI 304 – это изделия, изготовленные из аустенитной низкоуглеродистой марки нержавеющей стали 08Х18Н10, обладающих высокой коррозионной стойкостью к агрессивным средам, износостойкостью и высокими прочностями показателями, что позволяет применять изделия, в пищевой, фармацевтической, химических, металлургических и других отраслях промышленности. | 2543.51 | 2289.16
00-00118870 | Профиль П-образный (PR16.3877) | Промрукав | Профиль П-образный HDZ ПП-45х30 - применяется для монтажа кабеленесущих систем. Изготавливается из оцинкованной стали толщиной 2 мм. Цинковое покрытие защищает от негативного воздействия окружающей среды, что увеличивает срок службы данного изделия. Может быть как опорным, так и несущим элементом в системе. За счет перфорации легко соединяется с другими деталями КНС. Система подвесов в исполнении AISI 304 – это изделия, изготовленные из аустенитной низкоуглеродистой марки нержавеющей стали 08Х18Н10, обладающих высокой коррозионной стойкостью к агрессивным средам, износостойкостью и высокими прочностями показателями, что позволяет применять изделия, в пищевой, фармацевтической, химических, металлургических и других отраслях промышленности. | 3924.39 | 3531.95
00-00118869 | Профиль П-образный (PR16.3878) | Промрукав | Профиль П-образный HDZ ПП-45х30 - применяется для монтажа кабеленесущих систем. Изготавливается из оцинкованной стали толщиной 2 мм. Цинковое покрытие защищает от негативного воздействия окружающей среды, что увеличивает срок службы данного изделия. Может быть как опорным, так и несущим элементом в системе. За счет перфорации легко соединяется с другими деталями КНС. Система подвесов в исполнении AISI 304 – это изделия, изготовленные из аустенитной низкоуглеродистой марки нержавеющей стали 08Х18Н10, обладающих высокой коррозионной стойкостью к агрессивным средам, износостойкостью и высокими прочностями показателями, что позволяет применять изделия, в пищевой, фармацевтической, химических, металлургических и других отраслях промышленности. | 4710 | 4239
00-00118868 | Профиль П-образный (PR16.3879) | Промрукав | Профиль П-образный HDZ ПП-45х30 - применяется для монтажа кабеленесущих систем. Изготавливается из оцинкованной стали толщиной 2 мм. Цинковое покрытие защищает от негативного воздействия окружающей среды, что увеличивает срок службы данного изделия. Может быть как опорным, так и несущим элементом в системе. За счет перфорации легко соединяется с другими деталями КНС. Система подвесов в исполнении AISI 304 – это изделия, изготовленные из аустенитной низкоуглеродистой марки нержавеющей стали 08Х18Н10, обладающих высокой коррозионной стойкостью к агрессивным средам, износостойкостью и высокими прочностями показателями, что позволяет применять изделия, в пищевой, фармацевтической, химических, металлургических и других отраслях промышленности. | 5888.63 | 5299.77
00-00118867 | Профиль П-образный (PR16.3870) | Промрукав | Профиль П-образный HDZ ПП-45х30 - применяется для монтажа кабеленесущих систем. Изготавливается из оцинкованной стали толщиной 2 мм. Цинковое покрытие защищает от негативного воздействия окружающей среды, что увеличивает срок службы данного изделия. Может быть как опорным, так и несущим элементом в системе. За счет перфорации легко соединяется с другими деталями КНС. Система подвесов в исполнении AISI 304 – это изделия, изготовленные из аустенитной низкоуглеродистой марки нержавеющей стали 08Х18Н10, обладающих высокой коррозионной стойкостью к агрессивным средам, износостойкостью и высокими прочностями показателями, что позволяет применять изделия, в пищевой, фармацевтической, химических, металлургических и других отраслях промышленности. | 625.07 | 562.56
00-00118866 | Профиль П-образный (PR16.3880) | Промрукав | Профиль П-образный HDZ ПП-45х30 - применяется для монтажа кабеленесущих систем. Изготавливается из оцинкованной стали толщиной 2 мм. Цинковое покрытие защищает от негативного воздействия окружающей среды, что увеличивает срок службы данного изделия. Может быть как опорным, так и несущим элементом в системе. За счет перфорации легко соединяется с другими деталями КНС. Система подвесов в исполнении AISI 304 – это изделия, изготовленные из аустенитной низкоуглеродистой марки нержавеющей стали 08Х18Н10, обладающих высокой коррозионной стойкостью к агрессивным средам, износостойкостью и высокими прочностями показателями, что позволяет применять изделия, в пищевой, фармацевтической, химических, металлургических и других отраслях промышленности. | 8581.68 | 7723.51
00-00118865 | Профиль П-образный (PR16.3871) | Промрукав | Профиль П-образный HDZ ПП-45х30 - применяется для монтажа кабеленесущих систем. Изготавливается из оцинкованной стали толщиной 2 мм. Цинковое покрытие защищает от негативного воздействия окружающей среды, что увеличивает срок службы данного изделия. Может быть как опорным, так и несущим элементом в системе. За счет перфорации легко соединяется с другими деталями КНС. Система подвесов в исполнении AISI 304 – это изделия, изготовленные из аустенитной низкоуглеродистой марки нержавеющей стали 08Х18Н10, обладающих высокой коррозионной стойкостью к агрессивным средам, износостойкостью и высокими прочностями показателями, что позволяет применять изделия, в пищевой, фармацевтической, химических, металлургических и других отраслях промышленности. | 806.43 | 725.79
00-00118864 | Профиль П-образный (PR16.3881) | Промрукав | Профиль П-образный HDZ ПП-45х30 - применяется для монтажа кабеленесущих систем. Изготавливается из оцинкованной стали толщиной 2 мм. Цинковое покрытие защищает от негативного воздействия окружающей среды, что увеличивает срок службы данного изделия. Может быть как опорным, так и несущим элементом в системе. За счет перфорации легко соединяется с другими деталями КНС. Система подвесов в исполнении AISI 304 – это изделия, изготовленные из аустенитной низкоуглеродистой марки нержавеющей стали 08Х18Н10, обладающих высокой коррозионной стойкостью к агрессивным средам, износостойкостью и высокими прочностями показателями, что позволяет применять изделия, в пищевой, фармацевтической, химических, металлургических и других отраслях промышленности. | 9523.16 | 8570.84
00-00118863 | Профиль П-образный (PR16.3882) | Промрукав | Профиль П-образный HDZ ПП-45х30 - применяется для монтажа кабеленесущих систем. Изготавливается из оцинкованной стали толщиной 2 мм. Цинковое покрытие защищает от негативного воздействия окружающей среды, что увеличивает срок службы данного изделия. Может быть как опорным, так и несущим элементом в системе. За счет перфорации легко соединяется с другими деталями КНС. Система подвесов в исполнении AISI 304 – это изделия, изготовленные из аустенитной низкоуглеродистой марки нержавеющей стали 08Х18Н10, обладающих высокой коррозионной стойкостью к агрессивным средам, износостойкостью и высокими прочностями показателями, что позволяет применять изделия, в пищевой, фармацевтической, химических, металлургических и других отраслях промышленности. | 9803.22 | 8822.9
00-00118862 | Профиль П-образный (PR16.3872) | Промрукав | Профиль П-образный HDZ ПП-45х30 - применяется для монтажа кабеленесущих систем. Изготавливается из оцинкованной стали толщиной 2 мм. Цинковое покрытие защищает от негативного воздействия окружающей среды, что увеличивает срок службы данного изделия. Может быть как опорным, так и несущим элементом в системе. За счет перфорации легко соединяется с другими деталями КНС. Система подвесов в исполнении AISI 304 – это изделия, изготовленные из аустенитной низкоуглеродистой марки нержавеющей стали 08Х18Н10, обладающих высокой коррозионной стойкостью к агрессивным средам, износостойкостью и высокими прочностями показателями, что позволяет применять изделия, в пищевой, фармацевтической, химических, металлургических и других отраслях промышленности. | 1184.87 | 1066.38
00-00118861 | Профиль П-образный (PR16.3883) | Промрукав | Профиль П-образный HDZ ПП-45х30 - применяется для монтажа кабеленесущих систем. Изготавливается из оцинкованной стали толщиной 2 мм. Цинковое покрытие защищает от негативного воздействия окружающей среды, что увеличивает срок службы данного изделия. Может быть как опорным, так и несущим элементом в системе. За счет перфорации легко соединяется с другими деталями КНС. Система подвесов в исполнении AISI 304 – это изделия, изготовленные из аустенитной низкоуглеродистой марки нержавеющей стали 08Х18Н10, обладающих высокой коррозионной стойкостью к агрессивным средам, износостойкостью и высокими прочностями показателями, что позволяет применять изделия, в пищевой, фармацевтической, химических, металлургических и других отраслях промышленности. | 11763.87 | 10587.48
00-00118860 | Профиль П-образный (PR16.3873) | Промрукав | Профиль П-образный HDZ ПП-45х30 - применяется для монтажа кабеленесущих систем. Изготавливается из оцинкованной стали толщиной 2 мм. Цинковое покрытие защищает от негативного воздействия окружающей среды, что увеличивает срок службы данного изделия. Может быть как опорным, так и несущим элементом в системе. За счет перфорации легко соединяется с другими деталями КНС. Система подвесов в исполнении AISI 304 – это изделия, изготовленные из аустенитной низкоуглеродистой марки нержавеющей стали 08Х18Н10, обладающих высокой коррозионной стойкостью к агрессивным средам, износостойкостью и высокими прочностями показателями, что позволяет применять изделия, в пищевой, фармацевтической, химических, металлургических и других отраслях промышленности. | 1577.67 | 1419.9
00-00118859 | Профиль П-образный (PR16.3874) | Промрукав | Профиль П-образный HDZ ПП-45х30 - применяется для монтажа кабеленесущих систем. Изготавливается из оцинкованной стали толщиной 2 мм. Цинковое покрытие защищает от негативного воздействия окружающей среды, что увеличивает срок службы данного изделия. Может быть как опорным, так и несущим элементом в системе. За счет перфорации легко соединяется с другими деталями КНС. Система подвесов в исполнении AISI 304 – это изделия, изготовленные из аустенитной низкоуглеродистой марки нержавеющей стали 08Х18Н10, обладающих высокой коррозионной стойкостью к агрессивным средам, износостойкостью и высокими прочностями показателями, что позволяет применять изделия, в пищевой, фармацевтической, химических, металлургических и других отраслях промышленности. | 1970.67 | 1773.6
00-00118858 | Профиль П-образный (PR16.3875) | Промрукав | Профиль П-образный HDZ ПП-45х30 - применяется для монтажа кабеленесущих систем. Изготавливается из оцинкованной стали толщиной 2 мм. Цинковое покрытие защищает от негативного воздействия окружающей среды, что увеличивает срок службы данного изделия. Может быть как опорным, так и несущим элементом в системе. За счет перфорации легко соединяется с другими деталями КНС. Система подвесов в исполнении AISI 304 – это изделия, изготовленные из аустенитной низкоуглеродистой марки нержавеющей стали 08Х18Н10, обладающих высокой коррозионной стойкостью к агрессивным средам, износостойкостью и высокими прочностями показателями, что позволяет применять изделия, в пищевой, фармацевтической, химических, металлургических и других отраслях промышленности. | 2363.5 | 2127.15
00-00118857 | Профиль П-образный (PR16.3876) | Промрукав | Профиль П-образный HDZ ПП-45х30 - применяется для монтажа кабеленесущих систем. Изготавливается из оцинкованной стали толщиной 2 мм. Цинковое покрытие защищает от негативного воздействия окружающей среды, что увеличивает срок службы данного изделия. Может быть как опорным, так и несущим элементом в системе. За счет перфорации легко соединяется с другими деталями КНС. Система подвесов в исполнении AISI 304 – это изделия, изготовленные из аустенитной низкоуглеродистой марки нержавеющей стали 08Х18Н10, обладающих высокой коррозионной стойкостью к агрессивным средам, износостойкостью и высокими прочностями показателями, что позволяет применять изделия, в пищевой, фармацевтической, химических, металлургических и других отраслях промышленности. | 3149.11 | 2834.2
00-00118856 | Профиль П-образный (PR16.4056) | Промрукав | Профиль П - образный - это опорный элемент, который применяется для монтажа кабеленесущих систем. Изготавливается из оцинкованной стали толщиной 2,5 мм. Применяется только со скобой для настенной стойки ГЭМ и кронштейном для стойки ГЭМ. Система подвесов в исполнении AISI 304 – это изделия, изготовленные из аустенитной низкоуглеродистой марки нержавеющей стали 08Х18Н10, обладающих высокой коррозионной стойкостью к агрессивным средам, износостойкостью и высокими прочностями показателями, что позволяет применять изделия, в пищевой, фармацевтической, химических, металлургических и других отраслях промышленности. | 5314.4 | 4782.96
00-00118855 | Профиль П-образный (PR16.4057) | Промрукав | Профиль П - образный - это опорный элемент, который применяется для монтажа кабеленесущих систем. Изготавливается из оцинкованной стали толщиной 2,5 мм. Применяется только со скобой для настенной стойки ГЭМ и кронштейном для стойки ГЭМ. Система подвесов в исполнении AISI 304 – это изделия, изготовленные из аустенитной низкоуглеродистой марки нержавеющей стали 08Х18Н10, обладающих высокой коррозионной стойкостью к агрессивным средам, износостойкостью и высокими прочностями показателями, что позволяет применять изделия, в пищевой, фармацевтической, химических, металлургических и других отраслях промышленности. | 8648.98 | 7784.08
00-00118854 | Профиль П-образный (PR16.4058) | Промрукав | Профиль П - образный - это опорный элемент, который применяется для монтажа кабеленесущих систем. Изготавливается из оцинкованной стали толщиной 2,5 мм. Применяется только со скобой для настенной стойки ГЭМ и кронштейном для стойки ГЭМ. Система подвесов в исполнении AISI 304 – это изделия, изготовленные из аустенитной низкоуглеродистой марки нержавеющей стали 08Х18Н10, обладающих высокой коррозионной стойкостью к агрессивным средам, износостойкостью и высокими прочностями показателями, что позволяет применять изделия, в пищевой, фармацевтической, химических, металлургических и других отраслях промышленности. | 9296.72 | 8367.05
00-00118853 | Профиль П-образный (PR16.4059) | Промрукав | Профиль П - образный - это опорный элемент, который применяется для монтажа кабеленесущих систем. Изготавливается из оцинкованной стали толщиной 2,5 мм. Применяется только со скобой для настенной стойки ГЭМ и кронштейном для стойки ГЭМ. Система подвесов в исполнении AISI 304 – это изделия, изготовленные из аустенитной низкоуглеродистой марки нержавеющей стали 08Х18Н10, обладающих высокой коррозионной стойкостью к агрессивным средам, износостойкостью и высокими прочностями показателями, что позволяет применять изделия, в пищевой, фармацевтической, химических, металлургических и других отраслях промышленности. | 10729.44 | 9656.5
00-00118852 | Профиль П-образный (PR16.4053) | Промрукав | Профиль П - образный - это опорный элемент, который применяется для монтажа кабеленесущих систем. Изготавливается из оцинкованной стали толщиной 2,5 мм. Применяется только со скобой для настенной стойки ГЭМ и кронштейном для стойки ГЭМ. Система подвесов в исполнении AISI 304 – это изделия, изготовленные из аустенитной низкоуглеродистой марки нержавеющей стали 08Х18Н10, обладающих высокой коррозионной стойкостью к агрессивным средам, износостойкостью и высокими прочностями показателями, что позволяет применять изделия, в пищевой, фармацевтической, химических, металлургических и других отраслях промышленности. | 1825.79 | 1643.21
00-00118851 | Профиль П-образный (PR16.4054) | Промрукав | Профиль П - образный - это опорный элемент, который применяется для монтажа кабеленесущих систем. Изготавливается из оцинкованной стали толщиной 2,5 мм. Применяется только со скобой для настенной стойки ГЭМ и кронштейном для стойки ГЭМ. Система подвесов в исполнении AISI 304 – это изделия, изготовленные из аустенитной низкоуглеродистой марки нержавеющей стали 08Х18Н10, обладающих высокой коррозионной стойкостью к агрессивным средам, износостойкостью и высокими прочностями показателями, что позволяет применять изделия, в пищевой, фармацевтической, химических, металлургических и других отраслях промышленности. | 2709.25 | 2438.33
00-00118850 | Профиль П-образный (PR16.4055) | Промрукав | Профиль П - образный - это опорный элемент, который применяется для монтажа кабеленесущих систем. Изготавливается из оцинкованной стали толщиной 2,5 мм. Применяется только со скобой для настенной стойки ГЭМ и кронштейном для стойки ГЭМ. Система подвесов в исполнении AISI 304 – это изделия, изготовленные из аустенитной низкоуглеродистой марки нержавеющей стали 08Х18Н10, обладающих высокой коррозионной стойкостью к агрессивным средам, износостойкостью и высокими прочностями показателями, что позволяет применять изделия, в пищевой, фармацевтической, химических, металлургических и других отраслях промышленности. | 3789.67 | 3410.7
00-00118849 | Профиль П-образный (PR16.3933) | Промрукав | Профиль П-образный HDZ ПП-35х30 - применяется для монтажа кабеленесущих систем. Изготавливается из оцинкованной стали толщиной 2 мм. Цинковое покрытие защищает от негативного воздействия окружающей среды, что увеличивает срок службы данного изделия. Может быть как опорным, так и несущим элементом в системе. За счет перфорации легко соединяется с другими деталями КНС. Система подвесов в исполнении AISI 316 – это изделия, изготовленные из аустенитной конструкционной марки нержавеющей стали 10Х17Н13М2 или А4, которая представляет собой улучшенную марку AISI 304 за счёт добавления в состав молибдена (который защищает от разрушения в морской воде) и более высокого содержания цветных металлов, в том числе и никеля. Изделия из AISI 316 характеризуются высокими показателями по коррозионной стойкостью к агрессивным средам, даже при высокой температуре эксплуатации, износостойкостью и высокими прочностями показателями, что позволяет применять изделия в: металлургической, кораблестроительной, пищ | 4830.01 | 4347.01
00-00118848 | Профиль П-образный (PR16.3934) | Промрукав | Профиль П-образный HDZ ПП-35х30 - применяется для монтажа кабеленесущих систем. Изготавливается из оцинкованной стали толщиной 2 мм. Цинковое покрытие защищает от негативного воздействия окружающей среды, что увеличивает срок службы данного изделия. Может быть как опорным, так и несущим элементом в системе. За счет перфорации легко соединяется с другими деталями КНС. Система подвесов в исполнении AISI 316 – это изделия, изготовленные из аустенитной конструкционной марки нержавеющей стали 10Х17Н13М2 или А4, которая представляет собой улучшенную марку AISI 304 за счёт добавления в состав молибдена (который защищает от разрушения в морской воде) и более высокого содержания цветных металлов, в том числе и никеля. Изделия из AISI 316 характеризуются высокими показателями по коррозионной стойкостью к агрессивным средам, даже при высокой температуре эксплуатации, износостойкостью и высокими прочностями показателями, что позволяет применять изделия в: металлургической, кораблестроительной, пищ | 5796.95 | 5217.26
00-00118847 | Профиль П-образный (PR16.3935) | Промрукав | Профиль П-образный HDZ ПП-35х30 - применяется для монтажа кабеленесущих систем. Изготавливается из оцинкованной стали толщиной 2 мм. Цинковое покрытие защищает от негативного воздействия окружающей среды, что увеличивает срок службы данного изделия. Может быть как опорным, так и несущим элементом в системе. За счет перфорации легко соединяется с другими деталями КНС. Система подвесов в исполнении AISI 316 – это изделия, изготовленные из аустенитной конструкционной марки нержавеющей стали 10Х17Н13М2 или А4, которая представляет собой улучшенную марку AISI 304 за счёт добавления в состав молибдена (который защищает от разрушения в морской воде) и более высокого содержания цветных металлов, в том числе и никеля. Изделия из AISI 316 характеризуются высокими показателями по коррозионной стойкостью к агрессивным средам, даже при высокой температуре эксплуатации, износостойкостью и высокими прочностями показателями, что позволяет применять изделия в: металлургической, кораблестроительной, пищ | 7247.52 | 6522.77
00-00118846 | Профиль П-образный (PR16.3926) | Промрукав | Профиль П-образный HDZ ПП-35х30 - применяется для монтажа кабеленесущих систем. Изготавливается из оцинкованной стали толщиной 2 мм. Цинковое покрытие защищает от негативного воздействия окружающей среды, что увеличивает срок службы данного изделия. Может быть как опорным, так и несущим элементом в системе. За счет перфорации легко соединяется с другими деталями КНС. Система подвесов в исполнении AISI 316 – это изделия, изготовленные из аустенитной конструкционной марки нержавеющей стали 10Х17Н13М2 или А4, которая представляет собой улучшенную марку AISI 304 за счёт добавления в состав молибдена (который защищает от разрушения в морской воде) и более высокого содержания цветных металлов, в том числе и никеля. Изделия из AISI 316 характеризуются высокими показателями по коррозионной стойкостью к агрессивным средам, даже при высокой температуре эксплуатации, износостойкостью и высокими прочностями показателями, что позволяет применять изделия в: металлургической, кораблестроительной, пищ | 769.3 | 692.37
00-00118845 | Профиль П-образный (PR16.3936) | Промрукав | Профиль П-образный HDZ ПП-35х30 - применяется для монтажа кабеленесущих систем. Изготавливается из оцинкованной стали толщиной 2 мм. Цинковое покрытие защищает от негативного воздействия окружающей среды, что увеличивает срок службы данного изделия. Может быть как опорным, так и несущим элементом в системе. За счет перфорации легко соединяется с другими деталями КНС. Система подвесов в исполнении AISI 316 – это изделия, изготовленные из аустенитной конструкционной марки нержавеющей стали 10Х17Н13М2 или А4, которая представляет собой улучшенную марку AISI 304 за счёт добавления в состав молибдена (который защищает от разрушения в морской воде) и более высокого содержания цветных металлов, в том числе и никеля. Изделия из AISI 316 характеризуются высокими показателями по коррозионной стойкостью к агрессивным средам, даже при высокой температуре эксплуатации, износостойкостью и высокими прочностями показателями, что позволяет применять изделия в: металлургической, кораблестроительной, пищ | 10562.05 | 9505.85
00-00118844 | Профиль П-образный (PR16.3927) | Промрукав | Профиль П-образный HDZ ПП-35х30 - применяется для монтажа кабеленесущих систем. Изготавливается из оцинкованной стали толщиной 2 мм. Цинковое покрытие защищает от негативного воздействия окружающей среды, что увеличивает срок службы данного изделия. Может быть как опорным, так и несущим элементом в системе. За счет перфорации легко соединяется с другими деталями КНС. Система подвесов в исполнении AISI 316 – это изделия, изготовленные из аустенитной конструкционной марки нержавеющей стали 10Х17Н13М2 или А4, которая представляет собой улучшенную марку AISI 304 за счёт добавления в состав молибдена (который защищает от разрушения в морской воде) и более высокого содержания цветных металлов, в том числе и никеля. Изделия из AISI 316 характеризуются высокими показателями по коррозионной стойкостью к агрессивным средам, даже при высокой температуре эксплуатации, износостойкостью и высокими прочностями показателями, что позволяет применять изделия в: металлургической, кораблестроительной, пищ | 992.55 | 893.3
00-00118843 | Профиль П-образный (PR16.3937) | Промрукав | Профиль П-образный HDZ ПП-35х30 - применяется для монтажа кабеленесущих систем. Изготавливается из оцинкованной стали толщиной 2 мм. Цинковое покрытие защищает от негативного воздействия окружающей среды, что увеличивает срок службы данного изделия. Может быть как опорным, так и несущим элементом в системе. За счет перфорации легко соединяется с другими деталями КНС. Система подвесов в исполнении AISI 316 – это изделия, изготовленные из аустенитной конструкционной марки нержавеющей стали 10Х17Н13М2 или А4, которая представляет собой улучшенную марку AISI 304 за счёт добавления в состав молибдена (который защищает от разрушения в морской воде) и более высокого содержания цветных металлов, в том числе и никеля. Изделия из AISI 316 характеризуются высокими показателями по коррозионной стойкостью к агрессивным средам, даже при высокой температуре эксплуатации, износостойкостью и высокими прочностями показателями, что позволяет применять изделия в: металлургической, кораблестроительной, пищ | 11720.79 | 10548.71
00-00118842 | Профиль П-образный (PR16.3938) | Промрукав | Профиль П-образный HDZ ПП-35х30 - применяется для монтажа кабеленесущих систем. Изготавливается из оцинкованной стали толщиной 2 мм. Цинковое покрытие защищает от негативного воздействия окружающей среды, что увеличивает срок службы данного изделия. Может быть как опорным, так и несущим элементом в системе. За счет перфорации легко соединяется с другими деталями КНС. Система подвесов в исполнении AISI 316 – это изделия, изготовленные из аустенитной конструкционной марки нержавеющей стали 10Х17Н13М2 или А4, которая представляет собой улучшенную марку AISI 304 за счёт добавления в состав молибдена (который защищает от разрушения в морской воде) и более высокого содержания цветных металлов, в том числе и никеля. Изделия из AISI 316 характеризуются высокими показателями по коррозионной стойкостью к агрессивным средам, даже при высокой температуре эксплуатации, износостойкостью и высокими прочностями показателями, что позволяет применять изделия в: металлургической, кораблестроительной, пищ | 12065.54 | 10858.99
00-00118841 | Профиль П-образный (PR16.3928) | Промрукав | Профиль П-образный HDZ ПП-35х30 - применяется для монтажа кабеленесущих систем. Изготавливается из оцинкованной стали толщиной 2 мм. Цинковое покрытие защищает от негативного воздействия окружающей среды, что увеличивает срок службы данного изделия. Может быть как опорным, так и несущим элементом в системе. За счет перфорации легко соединяется с другими деталями КНС. Система подвесов в исполнении AISI 316 – это изделия, изготовленные из аустенитной конструкционной марки нержавеющей стали 10Х17Н13М2 или А4, которая представляет собой улучшенную марку AISI 304 за счёт добавления в состав молибдена (который защищает от разрушения в морской воде) и более высокого содержания цветных металлов, в том числе и никеля. Изделия из AISI 316 характеризуются высокими показателями по коррозионной стойкостью к агрессивным средам, даже при высокой температуре эксплуатации, износостойкостью и высокими прочностями показателями, что позволяет применять изделия в: металлургической, кораблестроительной, пищ | 1458.28 | 1312.45
00-00118840 | Профиль П-образный (PR16.3939) | Промрукав | Профиль П-образный HDZ ПП-35х30 - применяется для монтажа кабеленесущих систем. Изготавливается из оцинкованной стали толщиной 2 мм. Цинковое покрытие защищает от негативного воздействия окружающей среды, что увеличивает срок службы данного изделия. Может быть как опорным, так и несущим элементом в системе. За счет перфорации легко соединяется с другими деталями КНС. Система подвесов в исполнении AISI 316 – это изделия, изготовленные из аустенитной конструкционной марки нержавеющей стали 10Х17Н13М2 или А4, которая представляет собой улучшенную марку AISI 304 за счёт добавления в состав молибдена (который защищает от разрушения в морской воде) и более высокого содержания цветных металлов, в том числе и никеля. Изделия из AISI 316 характеризуются высокими показателями по коррозионной стойкостью к агрессивным средам, даже при высокой температуре эксплуатации, износостойкостью и высокими прочностями показателями, что позволяет применять изделия в: металлургической, кораблестроительной, пищ | 14478.62 | 13030.76
00-00118839 | Профиль П-образный (PR16.3929) | Промрукав | Профиль П-образный HDZ ПП-35х30 - применяется для монтажа кабеленесущих систем. Изготавливается из оцинкованной стали толщиной 2 мм. Цинковое покрытие защищает от негативного воздействия окружающей среды, что увеличивает срок службы данного изделия. Может быть как опорным, так и несущим элементом в системе. За счет перфорации легко соединяется с другими деталями КНС. Система подвесов в исполнении AISI 316 – это изделия, изготовленные из аустенитной конструкционной марки нержавеющей стали 10Х17Н13М2 или А4, которая представляет собой улучшенную марку AISI 304 за счёт добавления в состав молибдена (который защищает от разрушения в морской воде) и более высокого содержания цветных металлов, в том числе и никеля. Изделия из AISI 316 характеризуются высокими показателями по коррозионной стойкостью к агрессивным средам, даже при высокой температуре эксплуатации, износостойкостью и высокими прочностями показателями, что позволяет применять изделия в: металлургической, кораблестроительной, пищ | 1941.76 | 1747.58
00-00118838 | Профиль П-образный (PR16.3930) | Промрукав | Профиль П-образный HDZ ПП-35х30 - применяется для монтажа кабеленесущих систем. Изготавливается из оцинкованной стали толщиной 2 мм. Цинковое покрытие защищает от негативного воздействия окружающей среды, что увеличивает срок службы данного изделия. Может быть как опорным, так и несущим элементом в системе. За счет перфорации легко соединяется с другими деталями КНС. Система подвесов в исполнении AISI 316 – это изделия, изготовленные из аустенитной конструкционной марки нержавеющей стали 10Х17Н13М2 или А4, которая представляет собой улучшенную марку AISI 304 за счёт добавления в состав молибдена (который защищает от разрушения в морской воде) и более высокого содержания цветных металлов, в том числе и никеля. Изделия из AISI 316 характеризуются высокими показателями по коррозионной стойкостью к агрессивным средам, даже при высокой температуре эксплуатации, износостойкостью и высокими прочностями показателями, что позволяет применять изделия в: металлургической, кораблестроительной, пищ | 2425.44 | 2182.9
00-00118837 | Профиль П-образный (PR16.3931) | Промрукав | Профиль П-образный HDZ ПП-35х30 - применяется для монтажа кабеленесущих систем. Изготавливается из оцинкованной стали толщиной 2 мм. Цинковое покрытие защищает от негативного воздействия окружающей среды, что увеличивает срок службы данного изделия. Может быть как опорным, так и несущим элементом в системе. За счет перфорации легко соединяется с другими деталями КНС. Система подвесов в исполнении AISI 316 – это изделия, изготовленные из аустенитной конструкционной марки нержавеющей стали 10Х17Н13М2 или А4, которая представляет собой улучшенную марку AISI 304 за счёт добавления в состав молибдена (который защищает от разрушения в морской воде) и более высокого содержания цветных металлов, в том числе и никеля. Изделия из AISI 316 характеризуются высокими показателями по коррозионной стойкостью к агрессивным средам, даже при высокой температуре эксплуатации, износостойкостью и высокими прочностями показателями, что позволяет применять изделия в: металлургической, кораблестроительной, пищ | 2908.89 | 2618
00-00118836 | Профиль П-образный (PR16.3932) | Промрукав | Профиль П-образный HDZ ПП-35х30 - применяется для монтажа кабеленесущих систем. Изготавливается из оцинкованной стали толщиной 2 мм. Цинковое покрытие защищает от негативного воздействия окружающей среды, что увеличивает срок службы данного изделия. Может быть как опорным, так и несущим элементом в системе. За счет перфорации легко соединяется с другими деталями КНС. Система подвесов в исполнении AISI 316 – это изделия, изготовленные из аустенитной конструкционной марки нержавеющей стали 10Х17Н13М2 или А4, которая представляет собой улучшенную марку AISI 304 за счёт добавления в состав молибдена (который защищает от разрушения в морской воде) и более высокого содержания цветных металлов, в том числе и никеля. Изделия из AISI 316 характеризуются высокими показателями по коррозионной стойкостью к агрессивным средам, даже при высокой температуре эксплуатации, износостойкостью и высокими прочностями показателями, что позволяет применять изделия в: металлургической, кораблестроительной, пищ | 3875.82 | 3488.24
00-00118835 | Профиль П-образный (PR16.3891) | Промрукав | Профиль П-образный HDZ ПП-45х30 - применяется для монтажа кабеленесущих систем. Изготавливается из оцинкованной стали толщиной 2 мм. Цинковое покрытие защищает от негативного воздействия окружающей среды, что увеличивает срок службы данного изделия. Может быть как опорным, так и несущим элементом в системе. За счет перфорации легко соединяется с другими деталями КНС. Система подвесов в исполнении AISI 316 – это изделия, изготовленные из аустенитной конструкционной марки нержавеющей стали 10Х17Н13М2 или А4, которая представляет собой улучшенную марку AISI 304 за счёт добавления в состав молибдена (который защищает от разрушения в морской воде) и более высокого содержания цветных металлов, в том числе и никеля. Изделия из AISI 316 характеризуются высокими показателями по коррозионной стойкостью к агрессивным средам, даже при высокой температуре эксплуатации, износостойкостью и высокими прочностями показателями, что позволяет применять изделия в: металлургической, кораблестроительной, пищ | 6279.01 | 5651.11
00-00118834 | Профиль П-образный (PR16.3892) | Промрукав | Профиль П-образный HDZ ПП-45х30 - применяется для монтажа кабеленесущих систем. Изготавливается из оцинкованной стали толщиной 2 мм. Цинковое покрытие защищает от негативного воздействия окружающей среды, что увеличивает срок службы данного изделия. Может быть как опорным, так и несущим элементом в системе. За счет перфорации легко соединяется с другими деталями КНС. Система подвесов в исполнении AISI 316 – это изделия, изготовленные из аустенитной конструкционной марки нержавеющей стали 10Х17Н13М2 или А4, которая представляет собой улучшенную марку AISI 304 за счёт добавления в состав молибдена (который защищает от разрушения в морской воде) и более высокого содержания цветных металлов, в том числе и никеля. Изделия из AISI 316 характеризуются высокими показателями по коррозионной стойкостью к агрессивным средам, даже при высокой температуре эксплуатации, износостойкостью и высокими прочностями показателями, что позволяет применять изделия в: металлургической, кораблестроительной, пищ | 7536.03 | 6782.43
00-00118833 | Профиль П-образный (PR16.3893) | Промрукав | Профиль П-образный HDZ ПП-45х30 - применяется для монтажа кабеленесущих систем. Изготавливается из оцинкованной стали толщиной 2 мм. Цинковое покрытие защищает от негативного воздействия окружающей среды, что увеличивает срок службы данного изделия. Может быть как опорным, так и несущим элементом в системе. За счет перфорации легко соединяется с другими деталями КНС. Система подвесов в исполнении AISI 316 – это изделия, изготовленные из аустенитной конструкционной марки нержавеющей стали 10Х17Н13М2 или А4, которая представляет собой улучшенную марку AISI 304 за счёт добавления в состав молибдена (который защищает от разрушения в морской воде) и более высокого содержания цветных металлов, в том числе и никеля. Изделия из AISI 316 характеризуются высокими показателями по коррозионной стойкостью к агрессивным средам, даже при высокой температуре эксплуатации, износостойкостью и высокими прочностями показателями, что позволяет применять изделия в: металлургической, кораблестроительной, пищ | 9421.81 | 8479.63
00-00118832 | Профиль П-образный (PR16.3884) | Промрукав | Профиль П-образный HDZ ПП-45х30 - применяется для монтажа кабеленесущих систем. Изготавливается из оцинкованной стали толщиной 2 мм. Цинковое покрытие защищает от негативного воздействия окружающей среды, что увеличивает срок службы данного изделия. Может быть как опорным, так и несущим элементом в системе. За счет перфорации легко соединяется с другими деталями КНС. Система подвесов в исполнении AISI 316 – это изделия, изготовленные из аустенитной конструкционной марки нержавеющей стали 10Х17Н13М2 или А4, которая представляет собой улучшенную марку AISI 304 за счёт добавления в состав молибдена (который защищает от разрушения в морской воде) и более высокого содержания цветных металлов, в том числе и никеля. Изделия из AISI 316 характеризуются высокими показателями по коррозионной стойкостью к агрессивным средам, даже при высокой температуре эксплуатации, износостойкостью и высокими прочностями показателями, что позволяет применять изделия в: металлургической, кораблестроительной, пищ | 1000.08 | 900.07
00-00118831 | Профиль П-образный (PR16.3894) | Промрукав | Профиль П-образный HDZ ПП-45х30 - применяется для монтажа кабеленесущих систем. Изготавливается из оцинкованной стали толщиной 2 мм. Цинковое покрытие защищает от негативного воздействия окружающей среды, что увеличивает срок службы данного изделия. Может быть как опорным, так и несущим элементом в системе. За счет перфорации легко соединяется с другими деталями КНС. Система подвесов в исполнении AISI 316 – это изделия, изготовленные из аустенитной конструкционной марки нержавеющей стали 10Х17Н13М2 или А4, которая представляет собой улучшенную марку AISI 304 за счёт добавления в состав молибдена (который защищает от разрушения в морской воде) и более высокого содержания цветных металлов, в том числе и никеля. Изделия из AISI 316 характеризуются высокими показателями по коррозионной стойкостью к агрессивным средам, даже при высокой температуре эксплуатации, износостойкостью и высокими прочностями показателями, что позволяет применять изделия в: металлургической, кораблестроительной, пищ | 13730.66 | 12357.59
00-00118830 | Профиль П-образный (PR16.3885) | Промрукав | Профиль П-образный HDZ ПП-45х30 - применяется для монтажа кабеленесущих систем. Изготавливается из оцинкованной стали толщиной 2 мм. Цинковое покрытие защищает от негативного воздействия окружающей среды, что увеличивает срок службы данного изделия. Может быть как опорным, так и несущим элементом в системе. За счет перфорации легко соединяется с другими деталями КНС. Система подвесов в исполнении AISI 316 – это изделия, изготовленные из аустенитной конструкционной марки нержавеющей стали 10Х17Н13М2 или А4, которая представляет собой улучшенную марку AISI 304 за счёт добавления в состав молибдена (который защищает от разрушения в морской воде) и более высокого содержания цветных металлов, в том числе и никеля. Изделия из AISI 316 характеризуются высокими показателями по коррозионной стойкостью к агрессивным средам, даже при высокой температуре эксплуатации, износостойкостью и высокими прочностями показателями, что позволяет применять изделия в: металлургической, кораблестроительной, пищ | 1290.3 | 1161.27
00-00118829 | Профиль П-образный (PR16.3895) | Промрукав | Профиль П-образный HDZ ПП-45х30 - применяется для монтажа кабеленесущих систем. Изготавливается из оцинкованной стали толщиной 2 мм. Цинковое покрытие защищает от негативного воздействия окружающей среды, что увеличивает срок службы данного изделия. Может быть как опорным, так и несущим элементом в системе. За счет перфорации легко соединяется с другими деталями КНС. Система подвесов в исполнении AISI 316 – это изделия, изготовленные из аустенитной конструкционной марки нержавеющей стали 10Х17Н13М2 или А4, которая представляет собой улучшенную марку AISI 304 за счёт добавления в состав молибдена (который защищает от разрушения в морской воде) и более высокого содержания цветных металлов, в том числе и никеля. Изделия из AISI 316 характеризуются высокими показателями по коррозионной стойкостью к агрессивным средам, даже при высокой температуре эксплуатации, износостойкостью и высокими прочностями показателями, что позволяет применять изделия в: металлургической, кораблестроительной, пищ | 15237.02 | 13713.32
00-00118828 | Профиль П-образный (PR16.3896) | Промрукав | Профиль П-образный HDZ ПП-45х30 - применяется для монтажа кабеленесущих систем. Изготавливается из оцинкованной стали толщиной 2 мм. Цинковое покрытие защищает от негативного воздействия окружающей среды, что увеличивает срок службы данного изделия. Может быть как опорным, так и несущим элементом в системе. За счет перфорации легко соединяется с другими деталями КНС. Система подвесов в исполнении AISI 316 – это изделия, изготовленные из аустенитной конструкционной марки нержавеющей стали 10Х17Н13М2 или А4, которая представляет собой улучшенную марку AISI 304 за счёт добавления в состав молибдена (который защищает от разрушения в морской воде) и более высокого содержания цветных металлов, в том числе и никеля. Изделия из AISI 316 характеризуются высокими показателями по коррозионной стойкостью к агрессивным средам, даже при высокой температуре эксплуатации, износостойкостью и высокими прочностями показателями, что позволяет применять изделия в: металлургической, кораблестроительной, пищ | 15685.16 | 14116.64
00-00118827 | Профиль П-образный (PR16.3886) | Промрукав | Профиль П-образный HDZ ПП-45х30 - применяется для монтажа кабеленесущих систем. Изготавливается из оцинкованной стали толщиной 2 мм. Цинковое покрытие защищает от негативного воздействия окружающей среды, что увеличивает срок службы данного изделия. Может быть как опорным, так и несущим элементом в системе. За счет перфорации легко соединяется с другими деталями КНС. Система подвесов в исполнении AISI 316 – это изделия, изготовленные из аустенитной конструкционной марки нержавеющей стали 10Х17Н13М2 или А4, которая представляет собой улучшенную марку AISI 304 за счёт добавления в состав молибдена (который защищает от разрушения в морской воде) и более высокого содержания цветных металлов, в том числе и никеля. Изделия из AISI 316 характеризуются высокими показателями по коррозионной стойкостью к агрессивным средам, даже при высокой температуре эксплуатации, износостойкостью и высокими прочностями показателями, что позволяет применять изделия в: металлургической, кораблестроительной, пищ | 1895.8 | 1706.22
00-00118826 | Профиль П-образный (PR16.3897) | Промрукав | Профиль П-образный HDZ ПП-45х30 - применяется для монтажа кабеленесущих систем. Изготавливается из оцинкованной стали толщиной 2 мм. Цинковое покрытие защищает от негативного воздействия окружающей среды, что увеличивает срок службы данного изделия. Может быть как опорным, так и несущим элементом в системе. За счет перфорации легко соединяется с другими деталями КНС. Система подвесов в исполнении AISI 316 – это изделия, изготовленные из аустенитной конструкционной марки нержавеющей стали 10Х17Н13М2 или А4, которая представляет собой улучшенную марку AISI 304 за счёт добавления в состав молибдена (который защищает от разрушения в морской воде) и более высокого содержания цветных металлов, в том числе и никеля. Изделия из AISI 316 характеризуются высокими показателями по коррозионной стойкостью к агрессивным средам, даже при высокой температуре эксплуатации, износостойкостью и высокими прочностями показателями, что позволяет применять изделия в: металлургической, кораблестроительной, пищ | 18822.2 | 16939.98
00-00118825 | Профиль П-образный (PR16.3887) | Промрукав | Профиль П-образный HDZ ПП-45х30 - применяется для монтажа кабеленесущих систем. Изготавливается из оцинкованной стали толщиной 2 мм. Цинковое покрытие защищает от негативного воздействия окружающей среды, что увеличивает срок службы данного изделия. Может быть как опорным, так и несущим элементом в системе. За счет перфорации легко соединяется с другими деталями КНС. Система подвесов в исполнении AISI 316 – это изделия, изготовленные из аустенитной конструкционной марки нержавеющей стали 10Х17Н13М2 или А4, которая представляет собой улучшенную марку AISI 304 за счёт добавления в состав молибдена (который защищает от разрушения в морской воде) и более высокого содержания цветных металлов, в том числе и никеля. Изделия из AISI 316 характеризуются высокими показателями по коррозионной стойкостью к агрессивным средам, даже при высокой температуре эксплуатации, износостойкостью и высокими прочностями показателями, что позволяет применять изделия в: металлургической, кораблестроительной, пищ | 2524.3 | 2271.87
00-00118824 | Профиль П-образный (PR16.3888) | Промрукав | Профиль П-образный HDZ ПП-45х30 - применяется для монтажа кабеленесущих систем. Изготавливается из оцинкованной стали толщиной 2 мм. Цинковое покрытие защищает от негативного воздействия окружающей среды, что увеличивает срок службы данного изделия. Может быть как опорным, так и несущим элементом в системе. За счет перфорации легко соединяется с другими деталями КНС. Система подвесов в исполнении AISI 316 – это изделия, изготовленные из аустенитной конструкционной марки нержавеющей стали 10Х17Н13М2 или А4, которая представляет собой улучшенную марку AISI 304 за счёт добавления в состав молибдена (который защищает от разрушения в морской воде) и более высокого содержания цветных металлов, в том числе и никеля. Изделия из AISI 316 характеризуются высокими показателями по коррозионной стойкостью к агрессивным средам, даже при высокой температуре эксплуатации, износостойкостью и высокими прочностями показателями, что позволяет применять изделия в: металлургической, кораблестроительной, пищ | 3153.09 | 2837.78
00-00118823 | Профиль П-образный (PR16.3889) | Промрукав | Профиль П-образный HDZ ПП-45х30 - применяется для монтажа кабеленесущих систем. Изготавливается из оцинкованной стали толщиной 2 мм. Цинковое покрытие защищает от негативного воздействия окружающей среды, что увеличивает срок службы данного изделия. Может быть как опорным, так и несущим элементом в системе. За счет перфорации легко соединяется с другими деталями КНС. Система подвесов в исполнении AISI 316 – это изделия, изготовленные из аустенитной конструкционной марки нержавеющей стали 10Х17Н13М2 или А4, которая представляет собой улучшенную марку AISI 304 за счёт добавления в состав молибдена (который защищает от разрушения в морской воде) и более высокого содержания цветных металлов, в том числе и никеля. Изделия из AISI 316 характеризуются высокими показателями по коррозионной стойкостью к агрессивным средам, даже при высокой температуре эксплуатации, износостойкостью и высокими прочностями показателями, что позволяет применять изделия в: металлургической, кораблестроительной, пищ | 3781.58 | 3403.42
00-00118822 | Профиль П-образный (PR16.3890) | Промрукав | Профиль П-образный HDZ ПП-45х30 - применяется для монтажа кабеленесущих систем. Изготавливается из оцинкованной стали толщиной 2 мм. Цинковое покрытие защищает от негативного воздействия окружающей среды, что увеличивает срок службы данного изделия. Может быть как опорным, так и несущим элементом в системе. За счет перфорации легко соединяется с другими деталями КНС. Система подвесов в исполнении AISI 316 – это изделия, изготовленные из аустенитной конструкционной марки нержавеющей стали 10Х17Н13М2 или А4, которая представляет собой улучшенную марку AISI 304 за счёт добавления в состав молибдена (который защищает от разрушения в морской воде) и более высокого содержания цветных металлов, в том числе и никеля. Изделия из AISI 316 характеризуются высокими показателями по коррозионной стойкостью к агрессивным средам, даже при высокой температуре эксплуатации, износостойкостью и высокими прочностями показателями, что позволяет применять изделия в: металлургической, кораблестроительной, пищ | 5038.57 | 4534.71
00-00118821 | Профиль П-образный (PR16.4063) | Промрукав | Профиль П - образный - это опорный элемент, который применяется для монтажа кабеленесущих систем. Изготавливается из оцинкованной стали толщиной 2,5 мм. Применяется только со скобой для настенной стойки ГЭМ и кронштейном для стойки ГЭМ. Система подвесов в исполнении AISI 316 – это изделия, изготовленные из аустенитной конструкционной марки нержавеющей стали 10Х17Н13М2 или А4, которая представляет собой улучшенную марку AISI 304 за счёт добавления в состав молибдена (который защищает от разрушения в морской воде) и более высокого содержания цветных металлов, в том числе и никеля. Изделия из AISI 316 характеризуются высокими показателями по коррозионной стойкостью к агрессивным средам, даже при высокой температуре эксплуатации, износостойкостью и высокими прочностями показателями, что позволяет применять изделия в: металлургической, кораблестроительной, пищевой, фармацевтической, химической, нефтедобывающей и нефтеперерабатывающей, и других отраслях промышленности. | 9034.5 | 8131.05
00-00118820 | Профиль П-образный (PR16.4064) | Промрукав | Профиль П - образный - это опорный элемент, который применяется для монтажа кабеленесущих систем. Изготавливается из оцинкованной стали толщиной 2,5 мм. Применяется только со скобой для настенной стойки ГЭМ и кронштейном для стойки ГЭМ. Система подвесов в исполнении AISI 316 – это изделия, изготовленные из аустенитной конструкционной марки нержавеющей стали 10Х17Н13М2 или А4, которая представляет собой улучшенную марку AISI 304 за счёт добавления в состав молибдена (который защищает от разрушения в морской воде) и более высокого содержания цветных металлов, в том числе и никеля. Изделия из AISI 316 характеризуются высокими показателями по коррозионной стойкостью к агрессивным средам, даже при высокой температуре эксплуатации, износостойкостью и высокими прочностями показателями, что позволяет применять изделия в: металлургической, кораблестроительной, пищевой, фармацевтической, химической, нефтедобывающей и нефтеперерабатывающей, и других отраслях промышленности. | 14703.25 | 13232.93
00-00118819 | Профиль П-образный (PR16.4065) | Промрукав | Профиль П - образный - это опорный элемент, который применяется для монтажа кабеленесущих систем. Изготавливается из оцинкованной стали толщиной 2,5 мм. Применяется только со скобой для настенной стойки ГЭМ и кронштейном для стойки ГЭМ. Система подвесов в исполнении AISI 316 – это изделия, изготовленные из аустенитной конструкционной марки нержавеющей стали 10Х17Н13М2 или А4, которая представляет собой улучшенную марку AISI 304 за счёт добавления в состав молибдена (который защищает от разрушения в морской воде) и более высокого содержания цветных металлов, в том числе и никеля. Изделия из AISI 316 характеризуются высокими показателями по коррозионной стойкостью к агрессивным средам, даже при высокой температуре эксплуатации, износостойкостью и высокими прочностями показателями, что позволяет применять изделия в: металлургической, кораблестроительной, пищевой, фармацевтической, химической, нефтедобывающей и нефтеперерабатывающей, и других отраслях промышленности. | 15804.4 | 14223.96
00-00118818 | Профиль П-образный (PR16.4066) | Промрукав | Профиль П - образный - это опорный элемент, который применяется для монтажа кабеленесущих систем. Изготавливается из оцинкованной стали толщиной 2,5 мм. Применяется только со скобой для настенной стойки ГЭМ и кронштейном для стойки ГЭМ. Система подвесов в исполнении AISI 316 – это изделия, изготовленные из аустенитной конструкционной марки нержавеющей стали 10Х17Н13М2 или А4, которая представляет собой улучшенную марку AISI 304 за счёт добавления в состав молибдена (который защищает от разрушения в морской воде) и более высокого содержания цветных металлов, в том числе и никеля. Изделия из AISI 316 характеризуются высокими показателями по коррозионной стойкостью к агрессивным средам, даже при высокой температуре эксплуатации, износостойкостью и высокими прочностями показателями, что позволяет применять изделия в: металлургической, кораблестроительной, пищевой, фармацевтической, химической, нефтедобывающей и нефтеперерабатывающей, и других отраслях промышленности. | 18240.05 | 16416.05
00-00118817 | Профиль П-образный (PR16.4060) | Промрукав | Профиль П - образный - это опорный элемент, который применяется для монтажа кабеленесущих систем. Изготавливается из оцинкованной стали толщиной 2,5 мм. Применяется только со скобой для настенной стойки ГЭМ и кронштейном для стойки ГЭМ. Система подвесов в исполнении AISI 316 – это изделия, изготовленные из аустенитной конструкционной марки нержавеющей стали 10Х17Н13М2 или А4, которая представляет собой улучшенную марку AISI 304 за счёт добавления в состав молибдена (который защищает от разрушения в морской воде) и более высокого содержания цветных металлов, в том числе и никеля. Изделия из AISI 316 характеризуются высокими показателями по коррозионной стойкостью к агрессивным средам, даже при высокой температуре эксплуатации, износостойкостью и высокими прочностями показателями, что позволяет применять изделия в: металлургической, кораблестроительной, пищевой, фармацевтической, химической, нефтедобывающей и нефтеперерабатывающей, и других отраслях промышленности. | 3103.83 | 2793.45
00-00118816 | Профиль П-образный (PR16.4061) | Промрукав | Профиль П - образный - это опорный элемент, который применяется для монтажа кабеленесущих систем. Изготавливается из оцинкованной стали толщиной 2,5 мм. Применяется только со скобой для настенной стойки ГЭМ и кронштейном для стойки ГЭМ. Система подвесов в исполнении AISI 316 – это изделия, изготовленные из аустенитной конструкционной марки нержавеющей стали 10Х17Н13М2 или А4, которая представляет собой улучшенную марку AISI 304 за счёт добавления в состав молибдена (который защищает от разрушения в морской воде) и более высокого содержания цветных металлов, в том числе и никеля. Изделия из AISI 316 характеризуются высокими показателями по коррозионной стойкостью к агрессивным средам, даже при высокой температуре эксплуатации, износостойкостью и высокими прочностями показателями, что позволяет применять изделия в: металлургической, кораблестроительной, пищевой, фармацевтической, химической, нефтедобывающей и нефтеперерабатывающей, и других отраслях промышленности. | 4605.73 | 4145.16
00-00118815 | Профиль П-образный (PR16.4062) | Промрукав | Профиль П - образный - это опорный элемент, который применяется для монтажа кабеленесущих систем. Изготавливается из оцинкованной стали толщиной 2,5 мм. Применяется только со скобой для настенной стойки ГЭМ и кронштейном для стойки ГЭМ. Система подвесов в исполнении AISI 316 – это изделия, изготовленные из аустенитной конструкционной марки нержавеющей стали 10Х17Н13М2 или А4, которая представляет собой улучшенную марку AISI 304 за счёт добавления в состав молибдена (который защищает от разрушения в морской воде) и более высокого содержания цветных металлов, в том числе и никеля. Изделия из AISI 316 характеризуются высокими показателями по коррозионной стойкостью к агрессивным средам, даже при высокой температуре эксплуатации, износостойкостью и высокими прочностями показателями, что позволяет применять изделия в: металлургической, кораблестроительной, пищевой, фармацевтической, химической, нефтедобывающей и нефтеперерабатывающей, и других отраслях промышленности. | 6442.42 | 5798.18
00-00112204 | Профиль (PR16.3947) | Промрукав | Профиль П-образный HDZ - применяется для монтажа кабеленесущих систем. Изготавливается из оцинкованной стали толщиной 2 мм. Цинковое покрытие защищает от негативного воздействия окружающей среды, что увеличивает срок службы данного изделия. Может быть как опорным, так и несущим элементом в системе. За счет перфорации легко соединяется с другими деталями КНС. Система подвесов в исполнении AISI 409 – это изделия, изготовленные из ферритовой марки нержавеющей стали 08Х13, обладающих коррозионной стойкостью и высокими прочностями показателями, что позволяет применять изделия, в различных непищевых отраслях промышленности. | 2218.78 | 1996.9
00-00112205 | Профиль (PR16.3948) | Промрукав | Профиль П-образный HDZ - применяется для монтажа кабеленесущих систем. Изготавливается из оцинкованной стали толщиной 2 мм. Цинковое покрытие защищает от негативного воздействия окружающей среды, что увеличивает срок службы данного изделия. Может быть как опорным, так и несущим элементом в системе. За счет перфорации легко соединяется с другими деталями КНС. Система подвесов в исполнении AISI 409 – это изделия, изготовленные из ферритовой марки нержавеющей стали 08Х13, обладающих коррозионной стойкостью и высокими прочностями показателями, что позволяет применять изделия, в различных непищевых отраслях промышленности. | 2662.97 | 2396.67
00-00112206 | Профиль (PR16.3949) | Промрукав | Профиль П-образный HDZ - применяется для монтажа кабеленесущих систем. Изготавливается из оцинкованной стали толщиной 2 мм. Цинковое покрытие защищает от негативного воздействия окружающей среды, что увеличивает срок службы данного изделия. Может быть как опорным, так и несущим элементом в системе. За счет перфорации легко соединяется с другими деталями КНС. Система подвесов в исполнении AISI 409 – это изделия, изготовленные из ферритовой марки нержавеющей стали 08Х13, обладающих коррозионной стойкостью и высокими прочностями показателями, что позволяет применять изделия, в различных непищевых отраслях промышленности. | 3329.34 | 2996.41
00-00112207 | Профиль (PR16.3940) | Промрукав | Профиль П-образный HDZ - применяется для монтажа кабеленесущих систем. Изготавливается из оцинкованной стали толщиной 2 мм. Цинковое покрытие защищает от негативного воздействия окружающей среды, что увеличивает срок службы данного изделия. Может быть как опорным, так и несущим элементом в системе. За счет перфорации легко соединяется с другими деталями КНС. Система подвесов в исполнении AISI 409 – это изделия, изготовленные из ферритовой марки нержавеющей стали 08Х13, обладающих коррозионной стойкостью и высокими прочностями показателями, что позволяет применять изделия, в различных непищевых отраслях промышленности. | 378.64 | 340.78
00-00112208 | Профиль (PR16.3950) | Промрукав | Профиль П-образный HDZ - применяется для монтажа кабеленесущих систем. Изготавливается из оцинкованной стали толщиной 2 мм. Цинковое покрытие защищает от негативного воздействия окружающей среды, что увеличивает срок службы данного изделия. Может быть как опорным, так и несущим элементом в системе. За счет перфорации легко соединяется с другими деталями КНС. Система подвесов в исполнении AISI 409 – это изделия, изготовленные из ферритовой марки нержавеющей стали 08Х13, обладающих коррозионной стойкостью и высокими прочностями показателями, что позволяет применять изделия, в различных непищевых отраслях промышленности. | 4851.94 | 4366.75
00-00112209 | Профиль (PR16.3941) | Промрукав | Профиль П-образный HDZ - применяется для монтажа кабеленесущих систем. Изготавливается из оцинкованной стали толщиной 2 мм. Цинковое покрытие защищает от негативного воздействия окружающей среды, что увеличивает срок службы данного изделия. Может быть как опорным, так и несущим элементом в системе. За счет перфорации легко соединяется с другими деталями КНС. Система подвесов в исполнении AISI 409 – это изделия, изготовленные из ферритовой марки нержавеющей стали 08Х13, обладающих коррозионной стойкостью и высокими прочностями показателями, что позволяет применять изделия, в различных непищевых отраслях промышленности. | 488.5 | 439.65
00-00112210 | Профиль (PR16.3951) | Промрукав | Профиль П-образный HDZ - применяется для монтажа кабеленесущих систем. Изготавливается из оцинкованной стали толщиной 2 мм. Цинковое покрытие защищает от негативного воздействия окружающей среды, что увеличивает срок службы данного изделия. Может быть как опорным, так и несущим элементом в системе. За счет перфорации легко соединяется с другими деталями КНС. Система подвесов в исполнении AISI 409 – это изделия, изготовленные из ферритовой марки нержавеющей стали 08Х13, обладающих коррозионной стойкостью и высокими прочностями показателями, что позволяет применять изделия, в различных непищевых отраслях промышленности. | 5384.22 | 4845.8
00-00112211 | Профиль (PR16.3952) | Промрукав | Профиль П-образный HDZ - применяется для монтажа кабеленесущих систем. Изготавливается из оцинкованной стали толщиной 2 мм. Цинковое покрытие защищает от негативного воздействия окружающей среды, что увеличивает срок службы данного изделия. Может быть как опорным, так и несущим элементом в системе. За счет перфорации легко соединяется с другими деталями КНС. Система подвесов в исполнении AISI 409 – это изделия, изготовленные из ферритовой марки нержавеющей стали 08Х13, обладающих коррозионной стойкостью и высокими прочностями показателями, что позволяет применять изделия, в различных непищевых отраслях промышленности. | 5542.59 | 4988.33
00-00112212 | Профиль (PR16.3942) | Промрукав | Профиль П-образный HDZ - применяется для монтажа кабеленесущих систем. Изготавливается из оцинкованной стали толщиной 2 мм. Цинковое покрытие защищает от негативного воздействия окружающей среды, что увеличивает срок службы данного изделия. Может быть как опорным, так и несущим элементом в системе. За счет перфорации легко соединяется с другими деталями КНС. Система подвесов в исполнении AISI 409 – это изделия, изготовленные из ферритовой марки нержавеющей стали 08Х13, обладающих коррозионной стойкостью и высокими прочностями показателями, что позволяет применять изделия, в различных непищевых отраслях промышленности. | 669.89 | 602.9
00-00112213 | Профиль (PR16.3953) | Промрукав | Профиль П-образный HDZ - применяется для монтажа кабеленесущих систем. Изготавливается из оцинкованной стали толщиной 2 мм. Цинковое покрытие защищает от негативного воздействия окружающей среды, что увеличивает срок службы данного изделия. Может быть как опорным, так и несущим элементом в системе. За счет перфорации легко соединяется с другими деталями КНС. Система подвесов в исполнении AISI 409 – это изделия, изготовленные из ферритовой марки нержавеющей стали 08Х13, обладающих коррозионной стойкостью и высокими прочностями показателями, что позволяет применять изделия, в различных непищевых отраслях промышленности. | 6651.11 | 5986
00-00112214 | Профиль (PR16.3943) | Промрукав | Профиль П-образный HDZ - применяется для монтажа кабеленесущих систем. Изготавливается из оцинкованной стали толщиной 2 мм. Цинковое покрытие защищает от негативного воздействия окружающей среды, что увеличивает срок службы данного изделия. Может быть как опорным, так и несущим элементом в системе. За счет перфорации легко соединяется с другими деталями КНС. Система подвесов в исполнении AISI 409 – это изделия, изготовленные из ферритовой марки нержавеющей стали 08Х13, обладающих коррозионной стойкостью и высокими прочностями показателями, что позволяет применять изделия, в различных непищевых отраслях промышленности. | 891.97 | 802.77
00-00112215 | Профиль (PR16.3944) | Промрукав | Профиль П-образный HDZ - применяется для монтажа кабеленесущих систем. Изготавливается из оцинкованной стали толщиной 2 мм. Цинковое покрытие защищает от негативного воздействия окружающей среды, что увеличивает срок службы данного изделия. Может быть как опорным, так и несущим элементом в системе. За счет перфорации легко соединяется с другими деталями КНС. Система подвесов в исполнении AISI 409 – это изделия, изготовленные из ферритовой марки нержавеющей стали 08Х13, обладающих коррозионной стойкостью и высокими прочностями показателями, что позволяет применять изделия, в различных непищевых отраслях промышленности. | 1114.18 | 1002.76
00-00112216 | Профиль (PR16.3945) | Промрукав | Профиль П-образный HDZ - применяется для монтажа кабеленесущих систем. Изготавливается из оцинкованной стали толщиной 2 мм. Цинковое покрытие защищает от негативного воздействия окружающей среды, что увеличивает срок службы данного изделия. Может быть как опорным, так и несущим элементом в системе. За счет перфорации легко соединяется с другими деталями КНС. Система подвесов в исполнении AISI 409 – это изделия, изготовленные из ферритовой марки нержавеющей стали 08Х13, обладающих коррозионной стойкостью и высокими прочностями показателями, что позволяет применять изделия, в различных непищевых отраслях промышленности. | 1336.29 | 1202.66
00-00112217 | Профиль (PR16.3946) | Промрукав | Профиль П-образный HDZ - применяется для монтажа кабеленесущих систем. Изготавливается из оцинкованной стали толщиной 2 мм. Цинковое покрытие защищает от негативного воздействия окружающей среды, что увеличивает срок службы данного изделия. Может быть как опорным, так и несущим элементом в системе. За счет перфорации легко соединяется с другими деталями КНС. Система подвесов в исполнении AISI 409 – это изделия, изготовленные из ферритовой марки нержавеющей стали 08Х13, обладающих коррозионной стойкостью и высокими прочностями показателями, что позволяет применять изделия, в различных непищевых отраслях промышленности. | 1780.48 | 1602.43
00-00112218 | Профиль (PR16.3905) | Промрукав | Профиль П-образный HDZ - применяется для монтажа кабеленесущих систем. Изготавливается из оцинкованной стали толщиной 2 мм. Цинковое покрытие защищает от негативного воздействия окружающей среды, что увеличивает срок службы данного изделия. Может быть как опорным, так и несущим элементом в системе. За счет перфорации легко соединяется с другими деталями КНС. Система подвесов в исполнении AISI 409 – это изделия, изготовленные из ферритовой марки нержавеющей стали 08Х13, обладающих коррозионной стойкостью и высокими прочностями показателями, что позволяет применять изделия, в различных непищевых отраслях промышленности. | 2747.06 | 2472.35
00-00112219 | Профиль (PR16.3906) | Промрукав | Профиль П-образный HDZ - применяется для монтажа кабеленесущих систем. Изготавливается из оцинкованной стали толщиной 2 мм. Цинковое покрытие защищает от негативного воздействия окружающей среды, что увеличивает срок службы данного изделия. Может быть как опорным, так и несущим элементом в системе. За счет перфорации легко соединяется с другими деталями КНС. Система подвесов в исполнении AISI 409 – это изделия, изготовленные из ферритовой марки нержавеющей стали 08Х13, обладающих коррозионной стойкостью и высокими прочностями показателями, что позволяет применять изделия, в различных непищевых отраслях промышленности. | 3297 | 2967.3
00-00112220 | Профиль (PR16.3907) | Промрукав | Профиль П-образный HDZ - применяется для монтажа кабеленесущих систем. Изготавливается из оцинкованной стали толщиной 2 мм. Цинковое покрытие защищает от негативного воздействия окружающей среды, что увеличивает срок службы данного изделия. Может быть как опорным, так и несущим элементом в системе. За счет перфорации легко соединяется с другими деталями КНС. Система подвесов в исполнении AISI 409 – это изделия, изготовленные из ферритовой марки нержавеющей стали 08Х13, обладающих коррозионной стойкостью и высокими прочностями показателями, что позволяет применять изделия, в различных непищевых отраслях промышленности. | 4122.02 | 3709.82
00-00112221 | Профиль (PR16.3898) | Промрукав | Профиль П-образный HDZ - применяется для монтажа кабеленесущих систем. Изготавливается из оцинкованной стали толщиной 2 мм. Цинковое покрытие защищает от негативного воздействия окружающей среды, что увеличивает срок службы данного изделия. Может быть как опорным, так и несущим элементом в системе. За счет перфорации легко соединяется с другими деталями КНС. Система подвесов в исполнении AISI 409 – это изделия, изготовленные из ферритовой марки нержавеющей стали 08Х13, обладающих коррозионной стойкостью и высокими прочностями показателями, что позволяет применять изделия, в различных непищевых отраслях промышленности. | 406.29 | 365.66
00-00112222 | Профиль (PR16.3908) | Промрукав | Профиль П-образный HDZ - применяется для монтажа кабеленесущих систем. Изготавливается из оцинкованной стали толщиной 2 мм. Цинковое покрытие защищает от негативного воздействия окружающей среды, что увеличивает срок службы данного изделия. Может быть как опорным, так и несущим элементом в системе. За счет перфорации легко соединяется с другими деталями КНС. Система подвесов в исполнении AISI 409 – это изделия, изготовленные из ферритовой марки нержавеющей стали 08Х13, обладающих коррозионной стойкостью и высокими прочностями показателями, что позволяет применять изделия, в различных непищевых отраслях промышленности. | 6007.16 | 5406.44
00-00112223 | Профиль (PR16.3899) | Промрукав | Профиль П-образный HDZ - применяется для монтажа кабеленесущих систем. Изготавливается из оцинкованной стали толщиной 2 мм. Цинковое покрытие защищает от негативного воздействия окружающей среды, что увеличивает срок службы данного изделия. Может быть как опорным, так и несущим элементом в системе. За счет перфорации легко соединяется с другими деталями КНС. Система подвесов в исполнении AISI 409 – это изделия, изготовленные из ферритовой марки нержавеющей стали 08Х13, обладающих коррозионной стойкостью и высокими прочностями показателями, что позволяет применять изделия, в различных непищевых отраслях промышленности. | 524.2 | 471.78
00-00112224 | Профиль (PR16.3909) | Промрукав | Профиль П-образный HDZ - применяется для монтажа кабеленесущих систем. Изготавливается из оцинкованной стали толщиной 2 мм. Цинковое покрытие защищает от негативного воздействия окружающей среды, что увеличивает срок службы данного изделия. Может быть как опорным, так и несущим элементом в системе. За счет перфорации легко соединяется с другими деталями КНС. Система подвесов в исполнении AISI 409 – это изделия, изготовленные из ферритовой марки нержавеющей стали 08Х13, обладающих коррозионной стойкостью и высокими прочностями показателями, что позволяет применять изделия, в различных непищевых отраслях промышленности. | 6666.21 | 5999.59
00-00112225 | Профиль (PR16.3910) | Промрукав | Профиль П-образный HDZ - применяется для монтажа кабеленесущих систем. Изготавливается из оцинкованной стали толщиной 2 мм. Цинковое покрытие защищает от негативного воздействия окружающей среды, что увеличивает срок службы данного изделия. Может быть как опорным, так и несущим элементом в системе. За счет перфорации легко соединяется с другими деталями КНС. Система подвесов в исполнении AISI 409 – это изделия, изготовленные из ферритовой марки нержавеющей стали 08Х13, обладающих коррозионной стойкостью и высокими прочностями показателями, что позволяет применять изделия, в различных непищевых отраслях промышленности. | 6862.26 | 6176.03
00-00112226 | Профиль (PR16.3900) | Промрукав | Профиль П-образный HDZ - применяется для монтажа кабеленесущих систем. Изготавливается из оцинкованной стали толщиной 2 мм. Цинковое покрытие защищает от негативного воздействия окружающей среды, что увеличивает срок службы данного изделия. Может быть как опорным, так и несущим элементом в системе. За счет перфорации легко соединяется с другими деталями КНС. Система подвесов в исполнении AISI 409 – это изделия, изготовленные из ферритовой марки нержавеющей стали 08Х13, обладающих коррозионной стойкостью и высокими прочностями показателями, что позволяет применять изделия, в различных непищевых отраслях промышленности. | 829.42 | 746.48
00-00112227 | Профиль (PR16.3911) | Промрукав | Профиль П-образный HDZ - применяется для монтажа кабеленесущих систем. Изготавливается из оцинкованной стали толщиной 2 мм. Цинковое покрытие защищает от негативного воздействия окружающей среды, что увеличивает срок службы данного изделия. Может быть как опорным, так и несущим элементом в системе. За счет перфорации легко соединяется с другими деталями КНС. Система подвесов в исполнении AISI 409 – это изделия, изготовленные из ферритовой марки нержавеющей стали 08Х13, обладающих коррозионной стойкостью и высокими прочностями показателями, что позволяет применять изделия, в различных непищевых отраслях промышленности. | 8234.73 | 7411.26
00-00112228 | Профиль (PR16.3901) | Промрукав | Профиль П-образный HDZ - применяется для монтажа кабеленесущих систем. Изготавливается из оцинкованной стали толщиной 2 мм. Цинковое покрытие защищает от негативного воздействия окружающей среды, что увеличивает срок службы данного изделия. Может быть как опорным, так и несущим элементом в системе. За счет перфорации легко соединяется с другими деталями КНС. Система подвесов в исполнении AISI 409 – это изделия, изготовленные из ферритовой марки нержавеющей стали 08Х13, обладающих коррозионной стойкостью и высокими прочностями показателями, что позволяет применять изделия, в различных непищевых отраслях промышленности. | 1104.38 | 993.94
00-00112229 | Профиль (PR16.3902) | Промрукав | Профиль П-образный HDZ - применяется для монтажа кабеленесущих систем. Изготавливается из оцинкованной стали толщиной 2 мм. Цинковое покрытие защищает от негативного воздействия окружающей среды, что увеличивает срок службы данного изделия. Может быть как опорным, так и несущим элементом в системе. За счет перфорации легко соединяется с другими деталями КНС. Система подвесов в исполнении AISI 409 – это изделия, изготовленные из ферритовой марки нержавеющей стали 08Х13, обладающих коррозионной стойкостью и высокими прочностями показателями, что позволяет применять изделия, в различных непищевых отраслях промышленности. | 1379.5 | 1241.55
00-00112230 | Профиль (PR16.3903) | Промрукав | Профиль П-образный HDZ - применяется для монтажа кабеленесущих систем. Изготавливается из оцинкованной стали толщиной 2 мм. Цинковое покрытие защищает от негативного воздействия окружающей среды, что увеличивает срок службы данного изделия. Может быть как опорным, так и несущим элементом в системе. За счет перфорации легко соединяется с другими деталями КНС. Система подвесов в исполнении AISI 409 – это изделия, изготовленные из ферритовой марки нержавеющей стали 08Х13, обладающих коррозионной стойкостью и высокими прочностями показателями, что позволяет применять изделия, в различных непищевых отраслях промышленности. | 1654.45 | 1489.01
00-00112231 | Профиль (PR16.3904) | Промрукав | Профиль П-образный HDZ - применяется для монтажа кабеленесущих систем. Изготавливается из оцинкованной стали толщиной 2 мм. Цинковое покрытие защищает от негативного воздействия окружающей среды, что увеличивает срок службы данного изделия. Может быть как опорным, так и несущим элементом в системе. За счет перфорации легко соединяется с другими деталями КНС. Система подвесов в исполнении AISI 409 – это изделия, изготовленные из ферритовой марки нержавеющей стали 08Х13, обладающих коррозионной стойкостью и высокими прочностями показателями, что позволяет применять изделия, в различных непищевых отраслях промышленности. | 2204.36 | 1983.92
00-00112232 | Профиль (PR16.4070) | Промрукав | Профиль П - образный - это опорный элемент, который применяется для монтажа кабеленесущих систем. Изготавливается из оцинкованной стали толщиной 2,5 мм. Применяется только со скобой для настенной стойки ГЭМ и кронштейном для стойки ГЭМ. Система подвесов в исполнении AISI 409 – это изделия, изготовленные из ферритовой марки нержавеющей стали 08Х13, обладающих коррозионной стойкостью и высокими прочностями показателями, что позволяет применять изделия, в различных непищевых отраслях промышленности. | 3348.1 | 3013.29
00-00112233 | Профиль (PR16.4071) | Промрукав | Профиль П - образный - это опорный элемент, который применяется для монтажа кабеленесущих систем. Изготавливается из оцинкованной стали толщиной 2,5 мм. Применяется только со скобой для настенной стойки ГЭМ и кронштейном для стойки ГЭМ. Система подвесов в исполнении AISI 409 – это изделия, изготовленные из ферритовой марки нержавеющей стали 08Х13, обладающих коррозионной стойкостью и высокими прочностями показателями, что позволяет применять изделия, в различных непищевых отраслях промышленности. | 5448.87 | 4903.98
00-00112234 | Профиль (PR16.4072) | Промрукав | Профиль П - образный - это опорный элемент, который применяется для монтажа кабеленесущих систем. Изготавливается из оцинкованной стали толщиной 2,5 мм. Применяется только со скобой для настенной стойки ГЭМ и кронштейном для стойки ГЭМ. Система подвесов в исполнении AISI 409 – это изделия, изготовленные из ферритовой марки нержавеющей стали 08Х13, обладающих коррозионной стойкостью и высокими прочностями показателями, что позволяет применять изделия, в различных непищевых отраслях промышленности. | 5856.94 | 5271.25
00-00112235 | Профиль (PR16.4073) | Промрукав | Профиль П - образный - это опорный элемент, который применяется для монтажа кабеленесущих систем. Изготавливается из оцинкованной стали толщиной 2,5 мм. Применяется только со скобой для настенной стойки ГЭМ и кронштейном для стойки ГЭМ. Система подвесов в исполнении AISI 409 – это изделия, изготовленные из ферритовой марки нержавеющей стали 08Х13, обладающих коррозионной стойкостью и высокими прочностями показателями, что позволяет применять изделия, в различных непищевых отраслях промышленности. | 6759.55 | 6083.6
00-00112236 | Профиль (PR16.4067) | Промрукав | Профиль П - образный - это опорный элемент, который применяется для монтажа кабеленесущих систем. Изготавливается из оцинкованной стали толщиной 2,5 мм. Применяется только со скобой для настенной стойки ГЭМ и кронштейном для стойки ГЭМ. Система подвесов в исполнении AISI 409 – это изделия, изготовленные из ферритовой марки нержавеющей стали 08Х13, обладающих коррозионной стойкостью и высокими прочностями показателями, что позволяет применять изделия, в различных непищевых отраслях промышленности. | 1150.24 | 1035.22
00-00112237 | Профиль (PR16.4068) | Промрукав | Профиль П - образный - это опорный элемент, который применяется для монтажа кабеленесущих систем. Изготавливается из оцинкованной стали толщиной 2,5 мм. Применяется только со скобой для настенной стойки ГЭМ и кронштейном для стойки ГЭМ. Система подвесов в исполнении AISI 409 – это изделия, изготовленные из ферритовой марки нержавеющей стали 08Х13, обладающих коррозионной стойкостью и высокими прочностями показателями, что позволяет применять изделия, в различных непищевых отраслях промышленности. | 1706.84 | 1536.16
00-00112238 | Профиль (PR16.4069) | Промрукав | Профиль П - образный - это опорный элемент, который применяется для монтажа кабеленесущих систем. Изготавливается из оцинкованной стали толщиной 2,5 мм. Применяется только со скобой для настенной стойки ГЭМ и кронштейном для стойки ГЭМ. Система подвесов в исполнении AISI 409 – это изделия, изготовленные из ферритовой марки нержавеющей стали 08Х13, обладающих коррозионной стойкостью и высокими прочностями показателями, что позволяет применять изделия, в различных непищевых отраслях промышленности. | 2387.47 | 2148.72
00-00131563 | Профиль П-образный (PR16.20175) | Промрукав | Профиль П-образный безвинтовой предназначен для установки различных консолей шириной 30 мм на панелях ограждения (сетки) 3Д-забора. Продукция в исполнении HDZ – это изделия с защитным цинковым покрытием, которое нанесено (по ГОСТ 9.307) после механической обработки. Толщина защитного покрытия варьируется от 40 до 80 мкм. Климатическое исполнение изделий УХЛ1, что предусматривает эксплуатацию на открытом воздухе при воздействии солнечного излучения, влияния климатических осадков. Температура эксплуатации от -80 до +280°С. | 1095.02 | 985.52
00-00131562 | Профиль П-образный (PR16.20168) | Промрукав | Профиль П-образный безвинтовой предназначен для установки различных консолей шириной 30 мм на панелях ограждения (сетки) 3Д-забора. Продукция в исполнении HDZ – это изделия с защитным цинковым покрытием, которое нанесено (по ГОСТ 9.307) после механической обработки. Толщина защитного покрытия варьируется от 40 до 80 мкм. Климатическое исполнение изделий УХЛ1, что предусматривает эксплуатацию на открытом воздухе при воздействии солнечного излучения, влияния климатических осадков. Температура эксплуатации от -80 до +280°С. | 565.17 | 508.65
00-00131567 | Профиль П-образный (PR16.20160) | Промрукав | Профиль П-образный безвинтовой предназначен для установки различных консолей шириной 30 мм на панелях ограждения (сетки) 3Д-забора. Продукция в исполнении HDZ – это изделия с защитным цинковым покрытием, которое нанесено (по ГОСТ 9.307) после механической обработки. Толщина защитного покрытия варьируется от 40 до 80 мкм. Климатическое исполнение изделий УХЛ1, что предусматривает эксплуатацию на открытом воздухе при воздействии солнечного излучения, влияния климатических осадков. Температура эксплуатации от -80 до +280°С. | 353.23 | 317.91
00-00131561 | Профиль П-образный (PR16.20281) | Промрукав | Профиль П-образный безвинтовой предназначен для установки различных консолей шириной 30 мм на панелях ограждения (сетки) 3Д-забора. Продукция в исполнении HDZ – это изделия с защитным цинковым покрытием, которое нанесено (по ГОСТ 9.307) после механической обработки. Толщина защитного покрытия варьируется от 40 до 80 мкм. Климатическое исполнение изделий УХЛ1, что предусматривает эксплуатацию на открытом воздухе при воздействии солнечного излучения, влияния климатических осадков. Температура эксплуатации от -80 до +280°С. | 1806.73 | 1626.06
00-00131560 | Профиль П-образный (PR16.20283) | Промрукав | Профиль П-образный безвинтовой предназначен для установки различных консолей шириной 30 мм на панелях ограждения (сетки) 3Д-забора. Продукция в исполнении HDZ – это изделия с защитным цинковым покрытием, которое нанесено (по ГОСТ 9.307) после механической обработки. Толщина защитного покрытия варьируется от 40 до 80 мкм. Климатическое исполнение изделий УХЛ1, что предусматривает эксплуатацию на открытом воздухе при воздействии солнечного излучения, влияния климатических осадков. Температура эксплуатации от -80 до +280°С. | 825.93 | 743.34
00-00131566 | Профиль П-образный (PR16.20279) | Промрукав | Профиль П-образный безвинтовой предназначен для установки различных консолей шириной 30 мм на панелях ограждения (сетки) 3Д-забора. Продукция в исполнении HDZ – это изделия с защитным цинковым покрытием, которое нанесено (по ГОСТ 9.307) после механической обработки. Толщина защитного покрытия варьируется от 40 до 80 мкм. Климатическое исполнение изделий УХЛ1, что предусматривает эксплуатацию на открытом воздухе при воздействии солнечного излучения, влияния климатических осадков. Температура эксплуатации от -80 до +280°С. | 516.21 | 464.59
00-00131565 | Профиль П-образный (PR16.20162) | Промрукав | Профиль П-образный безвинтовой предназначен для установки различных консолей шириной 30 мм на панелях ограждения (сетки) 3Д-забора. Продукция в исполнении HDZ – это изделия с защитным цинковым покрытием, которое нанесено (по ГОСТ 9.307) после механической обработки. Толщина защитного покрытия варьируется от 40 до 80 мкм. Климатическое исполнение изделий УХЛ1, что предусматривает эксплуатацию на открытом воздухе при воздействии солнечного излучения, влияния климатических осадков. Температура эксплуатации от -80 до +280°С. | 459.2 | 413.28
00-00131564 | Профиль П-образный (PR16.20280) | Промрукав | Профиль П-образный безвинтовой предназначен для установки различных консолей шириной 30 мм на панелях ограждения (сетки) 3Д-забора. Продукция в исполнении HDZ – это изделия с защитным цинковым покрытием, которое нанесено (по ГОСТ 9.307) после механической обработки. Толщина защитного покрытия варьируется от 40 до 80 мкм. Климатическое исполнение изделий УХЛ1, что предусматривает эксплуатацию на открытом воздухе при воздействии солнечного излучения, влияния климатических осадков. Температура эксплуатации от -80 до +280°С. | 671.07 | 603.96
00-00104877 | Профиль (PR16.3136) | Промрукав | Профиль П-образный легкий HDZ. Система подвесов в исполнении HDZ – это изделия с защитным покрытием горячий цинк (по ГОСТ 9.307),предназначенный для прокладки и монтажа металлических лотков по стенам, потолкам и другим несущим конструкциям зданий и сооружений, как внутри помещений, так и на открытом воздухе. | 1422.65 | 1280.39
00-00104876 | Профиль (PR16.3137) | Промрукав | Профиль П-образный легкий HDZ. Система подвесов в исполнении HDZ – это изделия с защитным покрытием горячий цинк (по ГОСТ 9.307),предназначенный для прокладки и монтажа металлических лотков по стенам, потолкам и другим несущим конструкциям зданий и сооружений, как внутри помещений, так и на открытом воздухе. | 1707.2 | 1536.48
00-00104875 | Профиль (PR16.3138) | Промрукав | Профиль П-образный легкий HDZ. Система подвесов в исполнении HDZ – это изделия с защитным покрытием горячий цинк (по ГОСТ 9.307),предназначенный для прокладки и монтажа металлических лотков по стенам, потолкам и другим несущим конструкциям зданий и сооружений, как внутри помещений, так и на открытом воздухе. | 1991.72 | 1792.55
00-00104874 | Профиль (PR16.3129) | Промрукав | Профиль П-образный легкий HDZ. Система подвесов в исполнении HDZ – это изделия с защитным покрытием горячий цинк (по ГОСТ 9.307),предназначенный для прокладки и монтажа металлических лотков по стенам, потолкам и другим несущим конструкциям зданий и сооружений, как внутри помещений, так и на открытом воздухе. | 324.37 | 291.93
00-00104873 | Профиль (PR16.3139) | Промрукав | Профиль П-образный легкий HDZ. Система подвесов в исполнении HDZ – это изделия с защитным покрытием горячий цинк (по ГОСТ 9.307),предназначенный для прокладки и монтажа металлических лотков по стенам, потолкам и другим несущим конструкциям зданий и сооружений, как внутри помещений, так и на открытом воздухе. | 2560.79 | 2304.71
00-00104872 | Профиль (PR16.3130) | Промрукав | Профиль П-образный легкий HDZ. Система подвесов в исполнении HDZ – это изделия с защитным покрытием горячий цинк (по ГОСТ 9.307),предназначенный для прокладки и монтажа металлических лотков по стенам, потолкам и другим несущим конструкциям зданий и сооружений, как внутри помещений, так и на открытом воздухе. | 402.42 | 362.18
00-00104871 | Профиль (PR16.3140) | Промрукав | Профиль П-образный легкий HDZ. Система подвесов в исполнении HDZ – это изделия с защитным покрытием горячий цинк (по ГОСТ 9.307),предназначенный для прокладки и монтажа металлических лотков по стенам, потолкам и другим несущим конструкциям зданий и сооружений, как внутри помещений, так и на открытом воздухе. | 2845.34 | 2560.81
00-00104870 | Профиль (PR16.3141) | Промрукав | Профиль П-образный легкий HDZ. Система подвесов в исполнении HDZ – это изделия с защитным покрытием горячий цинк (по ГОСТ 9.307),предназначенный для прокладки и монтажа металлических лотков по стенам, потолкам и другим несущим конструкциям зданий и сооружений, как внутри помещений, так и на открытом воздухе. | 3129.82 | 2816.84
00-00104869 | Профиль (PR16.3131) | Промрукав | Профиль П-образный легкий HDZ. Система подвесов в исполнении HDZ – это изделия с защитным покрытием горячий цинк (по ГОСТ 9.307),предназначенный для прокладки и монтажа металлических лотков по стенам, потолкам и другим несущим конструкциям зданий и сооружений, как внутри помещений, так и на открытом воздухе. | 525.81 | 473.23
00-00104868 | Профиль (PR16.3142) | Промрукав | Профиль П-образный легкий HDZ. Система подвесов в исполнении HDZ – это изделия с защитным покрытием горячий цинк (по ГОСТ 9.307),предназначенный для прокладки и монтажа металлических лотков по стенам, потолкам и другим несущим конструкциям зданий и сооружений, как внутри помещений, так и на открытом воздухе. | 4267.96 | 3841.16
00-00104867 | Профиль (PR16.3132) | Промрукав | Профиль П-образный легкий HDZ. Система подвесов в исполнении HDZ – это изделия с защитным покрытием горячий цинк (по ГОСТ 9.307),предназначенный для прокладки и монтажа металлических лотков по стенам, потолкам и другим несущим конструкциям зданий и сооружений, как внутри помещений, так и на открытом воздухе. | 597.52 | 537.77
00-00104866 | Профиль (PR16.3133) | Промрукав | Профиль П-образный легкий HDZ. Система подвесов в исполнении HDZ – это изделия с защитным покрытием горячий цинк (по ГОСТ 9.307),предназначенный для прокладки и монтажа металлических лотков по стенам, потолкам и другим несущим конструкциям зданий и сооружений, как внутри помещений, так и на открытом воздухе. | 711.33 | 640.2
00-00104865 | Профиль (PR16.3134) | Промрукав | Профиль П-образный легкий HDZ. Система подвесов в исполнении HDZ – это изделия с защитным покрытием горячий цинк (по ГОСТ 9.307),предназначенный для прокладки и монтажа металлических лотков по стенам, потолкам и другим несущим конструкциям зданий и сооружений, как внутри помещений, так и на открытом воздухе. | 853.59 | 768.23
00-00104864 | Профиль (PR16.3135) | Промрукав | Профиль П-образный легкий HDZ. Система подвесов в исполнении HDZ – это изделия с защитным покрытием горячий цинк (по ГОСТ 9.307),предназначенный для прокладки и монтажа металлических лотков по стенам, потолкам и другим несущим конструкциям зданий и сооружений, как внутри помещений, так и на открытом воздухе. | 1138.14 | 1024.33
00-00104801 | Профиль (PR16.2189) | Промрукав | Профиль П-образный легкий - применяется для монтажа кабеленесущих систем. Изготавливается из оцинкованной стали толщиной 1,5 мм. Цинковое покрытие защищает от негативного воздействия окружающей среды, что увеличивает срок службы данного изделия. Может быть как опорным, так и несущим элементом в системе. За счет перфорации легко соединяется с другими деталями КНС. Элементы системы подвеса изготовленные из стали с защитным покрытием по методу Сендзимира – это изделия, на которых защитное цинковое покрытие было нанесено на листовую сталь перед изготовлением. Толщина защитного покрытия варьируется от 10 до 22мкм. Климатическое исполнение изделий УХЛ2, что предусматривают эксплуатацию в помещении и под навесом, при температуре эксплуатации от -80 до +150°С. | 822.58 | 740.32
00-00104800 | Профиль (PR16.2190) | Промрукав | Профиль П-образный легкий - применяется для монтажа кабеленесущих систем. Изготавливается из оцинкованной стали толщиной 1,5 мм. Цинковое покрытие защищает от негативного воздействия окружающей среды, что увеличивает срок службы данного изделия. Может быть как опорным, так и несущим элементом в системе. За счет перфорации легко соединяется с другими деталями КНС. Элементы системы подвеса изготовленные из стали с защитным покрытием по методу Сендзимира – это изделия, на которых защитное цинковое покрытие было нанесено на листовую сталь перед изготовлением. Толщина защитного покрытия варьируется от 10 до 22мкм. Климатическое исполнение изделий УХЛ2, что предусматривают эксплуатацию в помещении и под навесом, при температуре эксплуатации от -80 до +150°С. | 1004.48 | 904.03
00-00104799 | Профиль (PR16.2191) | Промрукав | Профиль П-образный легкий - применяется для монтажа кабеленесущих систем. Изготавливается из оцинкованной стали толщиной 1,5 мм. Цинковое покрытие защищает от негативного воздействия окружающей среды, что увеличивает срок службы данного изделия. Может быть как опорным, так и несущим элементом в системе. За счет перфорации легко соединяется с другими деталями КНС. Элементы системы подвеса изготовленные из стали с защитным покрытием по методу Сендзимира – это изделия, на которых защитное цинковое покрытие было нанесено на листовую сталь перед изготовлением. Толщина защитного покрытия варьируется от 10 до 22мкм. Климатическое исполнение изделий УХЛ2, что предусматривают эксплуатацию в помещении и под навесом, при температуре эксплуатации от -80 до +150°С. | 1255.61 | 1130.05
00-00104798 | Профиль (PR16.2182) | Промрукав | Профиль П-образный легкий - применяется для монтажа кабеленесущих систем. Изготавливается из оцинкованной стали толщиной 1,5 мм. Цинковое покрытие защищает от негативного воздействия окружающей среды, что увеличивает срок службы данного изделия. Может быть как опорным, так и несущим элементом в системе. За счет перфорации легко соединяется с другими деталями КНС. Элементы системы подвеса изготовленные из стали с защитным покрытием по методу Сендзимира – это изделия, на которых защитное цинковое покрытие было нанесено на листовую сталь перед изготовлением. Толщина защитного покрытия варьируется от 10 до 22мкм. Климатическое исполнение изделий УХЛ2, что предусматривают эксплуатацию в помещении и под навесом, при температуре эксплуатации от -80 до +150°С. | 215.73 | 194.16
00-00104797 | Профиль (PR16.2192) | Промрукав | Профиль П-образный легкий - применяется для монтажа кабеленесущих систем. Изготавливается из оцинкованной стали толщиной 1,5 мм. Цинковое покрытие защищает от негативного воздействия окружающей среды, что увеличивает срок службы данного изделия. Может быть как опорным, так и несущим элементом в системе. За счет перфорации легко соединяется с другими деталями КНС. Элементы системы подвеса изготовленные из стали с защитным покрытием по методу Сендзимира – это изделия, на которых защитное цинковое покрытие было нанесено на листовую сталь перед изготовлением. Толщина защитного покрытия варьируется от 10 до 22мкм. Климатическое исполнение изделий УХЛ2, что предусматривают эксплуатацию в помещении и под навесом, при температуре эксплуатации от -80 до +150°С. | 1862.97 | 1676.67
00-00104796 | Профиль (PR16.2183) | Промрукав | Профиль П-образный легкий - применяется для монтажа кабеленесущих систем. Изготавливается из оцинкованной стали толщиной 1,5 мм. Цинковое покрытие защищает от негативного воздействия окружающей среды, что увеличивает срок службы данного изделия. Может быть как опорным, так и несущим элементом в системе. За счет перфорации легко соединяется с другими деталями КНС. Элементы системы подвеса изготовленные из стали с защитным покрытием по методу Сендзимира – это изделия, на которых защитное цинковое покрытие было нанесено на листовую сталь перед изготовлением. Толщина защитного покрытия варьируется от 10 до 22мкм. Климатическое исполнение изделий УХЛ2, что предусматривают эксплуатацию в помещении и под навесом, при температуре эксплуатации от -80 до +150°С. | 337.04 | 303.34
00-00104795 | Профиль (PR16.2193) | Промрукав | Профиль П-образный легкий - применяется для монтажа кабеленесущих систем. Изготавливается из оцинкованной стали толщиной 1,5 мм. Цинковое покрытие защищает от негативного воздействия окружающей среды, что увеличивает срок службы данного изделия. Может быть как опорным, так и несущим элементом в системе. За счет перфорации легко соединяется с другими деталями КНС. Элементы системы подвеса изготовленные из стали с защитным покрытием по методу Сендзимира – это изделия, на которых защитное цинковое покрытие было нанесено на листовую сталь перед изготовлением. Толщина защитного покрытия варьируется от 10 до 22мкм. Климатическое исполнение изделий УХЛ2, что предусматривают эксплуатацию в помещении и под навесом, при температуре эксплуатации от -80 до +150°С. | 1891.86 | 1702.67
00-00104794 | Профиль (PR16.2194) | Промрукав | Профиль П-образный легкий - применяется для монтажа кабеленесущих систем. Изготавливается из оцинкованной стали толщиной 1,5 мм. Цинковое покрытие защищает от негативного воздействия окружающей среды, что увеличивает срок службы данного изделия. Может быть как опорным, так и несущим элементом в системе. За счет перфорации легко соединяется с другими деталями КНС. Элементы системы подвеса изготовленные из стали с защитным покрытием по методу Сендзимира – это изделия, на которых защитное цинковое покрытие было нанесено на листовую сталь перед изготовлением. Толщина защитного покрытия варьируется от 10 до 22мкм. Климатическое исполнение изделий УХЛ2, что предусматривают эксплуатацию в помещении и под навесом, при температуре эксплуатации от -80 до +150°С. | 1953.54 | 1758.19
00-00104793 | Профиль (PR16.2184) | Промрукав | Профиль П-образный легкий - применяется для монтажа кабеленесущих систем. Изготавливается из оцинкованной стали толщиной 1,5 мм. Цинковое покрытие защищает от негативного воздействия окружающей среды, что увеличивает срок службы данного изделия. Может быть как опорным, так и несущим элементом в системе. За счет перфорации легко соединяется с другими деталями КНС. Элементы системы подвеса изготовленные из стали с защитным покрытием по методу Сендзимира – это изделия, на которых защитное цинковое покрытие было нанесено на листовую сталь перед изготовлением. Толщина защитного покрытия варьируется от 10 до 22мкм. Климатическое исполнение изделий УХЛ2, что предусматривают эксплуатацию в помещении и под навесом, при температуре эксплуатации от -80 до +150°С. | 290.3 | 261.27
00-00104792 | Профиль (PR16.2195) | Промрукав | Профиль П-образный легкий - применяется для монтажа кабеленесущих систем. Изготавливается из оцинкованной стали толщиной 1,5 мм. Цинковое покрытие защищает от негативного воздействия окружающей среды, что увеличивает срок службы данного изделия. Может быть как опорным, так и несущим элементом в системе. За счет перфорации легко соединяется с другими деталями КНС. Элементы системы подвеса изготовленные из стали с защитным покрытием по методу Сендзимира – это изделия, на которых защитное цинковое покрытие было нанесено на листовую сталь перед изготовлением. Толщина защитного покрытия варьируется от 10 до 22мкм. Климатическое исполнение изделий УХЛ2, что предусматривают эксплуатацию в помещении и под навесом, при температуре эксплуатации от -80 до +150°С. | 2418.28 | 2176.45
00-00104791 | Профиль (PR16.2185) | Промрукав | Профиль П-образный легкий - применяется для монтажа кабеленесущих систем. Изготавливается из оцинкованной стали толщиной 1,5 мм. Цинковое покрытие защищает от негативного воздействия окружающей среды, что увеличивает срок службы данного изделия. Может быть как опорным, так и несущим элементом в системе. За счет перфорации легко соединяется с другими деталями КНС. Элементы системы подвеса изготовленные из стали с защитным покрытием по методу Сендзимира – это изделия, на которых защитное цинковое покрытие было нанесено на листовую сталь перед изготовлением. Толщина защитного покрытия варьируется от 10 до 22мкм. Климатическое исполнение изделий УХЛ2, что предусматривают эксплуатацию в помещении и под навесом, при температуре эксплуатации от -80 до +150°С. | 370.19 | 333.17
00-00104790 | Профиль (PR16.2186) | Промрукав | Профиль П-образный легкий - применяется для монтажа кабеленесущих систем. Изготавливается из оцинкованной стали толщиной 1,5 мм. Цинковое покрытие защищает от негативного воздействия окружающей среды, что увеличивает срок службы данного изделия. Может быть как опорным, так и несущим элементом в системе. За счет перфорации легко соединяется с другими деталями КНС. Элементы системы подвеса изготовленные из стали с защитным покрытием по методу Сендзимира – это изделия, на которых защитное цинковое покрытие было нанесено на листовую сталь перед изготовлением. Толщина защитного покрытия варьируется от 10 до 22мкм. Климатическое исполнение изделий УХЛ2, что предусматривают эксплуатацию в помещении и под навесом, при температуре эксплуатации от -80 до +150°С. | 455 | 409.5
00-00104789 | Профиль (PR16.2187) | Промрукав | Профиль П-образный легкий - применяется для монтажа кабеленесущих систем. Изготавливается из оцинкованной стали толщиной 1,5 мм. Цинковое покрытие защищает от негативного воздействия окружающей среды, что увеличивает срок службы данного изделия. Может быть как опорным, так и несущим элементом в системе. За счет перфорации легко соединяется с другими деталями КНС. Элементы системы подвеса изготовленные из стали с защитным покрытием по методу Сендзимира – это изделия, на которых защитное цинковое покрытие было нанесено на листовую сталь перед изготовлением. Толщина защитного покрытия варьируется от 10 до 22мкм. Климатическое исполнение изделий УХЛ2, что предусматривают эксплуатацию в помещении и под навесом, при температуре эксплуатации от -80 до +150°С. | 530.26 | 477.23
00-00104788 | Профиль (PR16.2188) | Промрукав | Профиль П-образный легкий - применяется для монтажа кабеленесущих систем. Изготавливается из оцинкованной стали толщиной 1,5 мм. Цинковое покрытие защищает от негативного воздействия окружающей среды, что увеличивает срок службы данного изделия. Может быть как опорным, так и несущим элементом в системе. За счет перфорации легко соединяется с другими деталями КНС. Элементы системы подвеса изготовленные из стали с защитным покрытием по методу Сендзимира – это изделия, на которых защитное цинковое покрытие было нанесено на листовую сталь перед изготовлением. Толщина защитного покрытия варьируется от 10 до 22мкм. Климатическое исполнение изделий УХЛ2, что предусматривают эксплуатацию в помещении и под навесом, при температуре эксплуатации от -80 до +150°С. | 675.73 | 608.16
00-00081873 | ПП-35х30х1000 (PR08.2302) | Промрукав | Стойка настенно - потолочная применяется для монтажа кабеленесущих систем. Изготавливается из оцинкованной стали толщиной 2 мм. Цинковое покрытие защищает от негативного воздействия окружающей среды, что увеличивает срок службы данного изделия. Может быть как опорным, так и несущим элементом в системе. За счет перфорации легко соединяется с другими деталями КНС. | 985.59 | 887.03
00-00081874 | ПП-35х30х1200 (PR08.2477) | Промрукав | Стойка настенно - потолочная применяется для монтажа кабеленесущих систем. Изготавливается из оцинкованной стали толщиной 2 мм. Цинковое покрытие защищает от негативного воздействия окружающей среды, что увеличивает срок службы данного изделия. Может быть как опорным, так и несущим элементом в системе. За счет перфорации легко соединяется с другими деталями КНС. | 1124.25 | 1011.83
00-00081875 | ПП-35х30х1400 (PR08.2606) | Промрукав | Стойка настенно - потолочная применяется для монтажа кабеленесущих систем. Изготавливается из оцинкованной стали толщиной 2 мм. Цинковое покрытие защищает от негативного воздействия окружающей среды, что увеличивает срок службы данного изделия. Может быть как опорным, так и несущим элементом в системе. За счет перфорации легко соединяется с другими деталями КНС. | 1284.84 | 1156.36
00-00081876 | ПП-35х30х150 (PR08.2603) | Промрукав | Стойка настенно - потолочная применяется для монтажа кабеленесущих систем. Изготавливается из оцинкованной стали толщиной 2 мм. Цинковое покрытие защищает от негативного воздействия окружающей среды, что увеличивает срок службы данного изделия. Может быть как опорным, так и несущим элементом в системе. За счет перфорации легко соединяется с другими деталями КНС. | 211.45 | 190.31
00-00081877 | ПП-35х30х1800 (PR08.2476) | Промрукав | Стойка настенно - потолочная применяется для монтажа кабеленесущих систем. Изготавливается из оцинкованной стали толщиной 2 мм. Цинковое покрытие защищает от негативного воздействия окружающей среды, что увеличивает срок службы данного изделия. Может быть как опорным, так и несущим элементом в системе. За счет перфорации легко соединяется с другими деталями КНС. | 2025.82 | 1823.24
00-00081878 | ПП-35х30х200 (PR08.2604) | Промрукав | Стойка настенно - потолочная применяется для монтажа кабеленесущих систем. Изготавливается из оцинкованной стали толщиной 2 мм. Цинковое покрытие защищает от негативного воздействия окружающей среды, что увеличивает срок службы данного изделия. Может быть как опорным, так и несущим элементом в системе. За счет перфорации легко соединяется с другими деталями КНС. | 277.4 | 249.66
00-00081879 | ПП-35х30х2000 (PR08.2303) | Промрукав | Стойка настенно - потолочная применяется для монтажа кабеленесущих систем. Изготавливается из оцинкованной стали толщиной 2 мм. Цинковое покрытие защищает от негативного воздействия окружающей среды, что увеличивает срок службы данного изделия. Может быть как опорным, так и несущим элементом в системе. За счет перфорации легко соединяется с другими деталями КНС. | 2374.76 | 2137.28
00-00081880 | ПП-35х30х2500 (PR08.2607) | Промрукав | Стойка настенно - потолочная применяется для монтажа кабеленесущих систем. Изготавливается из оцинкованной стали толщиной 2 мм. Цинковое покрытие защищает от негативного воздействия окружающей среды, что увеличивает срок службы данного изделия. Может быть как опорным, так и несущим элементом в системе. За счет перфорации легко соединяется с другими деталями КНС. | 2680.61 | 2412.55
00-00081881 | ПП-35х30х300 (PR08.2409) | Промрукав | Стойка настенно - потолочная применяется для монтажа кабеленесущих систем. Изготавливается из оцинкованной стали толщиной 2 мм. Цинковое покрытие защищает от негативного воздействия окружающей среды, что увеличивает срок службы данного изделия. Может быть как опорным, так и несущим элементом в системе. За счет перфорации легко соединяется с другими деталями КНС. | 372.32 | 335.09
00-00081882 | ПП-35х30х3000 (PR08.2304) | Промрукав | Стойка настенно - потолочная применяется для монтажа кабеленесущих систем. Изготавливается из оцинкованной стали толщиной 2 мм. Цинковое покрытие защищает от негативного воздействия окружающей среды, что увеличивает срок службы данного изделия. Может быть как опорным, так и несущим элементом в системе. За счет перфорации легко соединяется с другими деталями КНС. | 2847.16 | 2562.44
00-00081883 | ПП-35х30х400 (PR08.2301) | Промрукав | Стойка настенно - потолочная применяется для монтажа кабеленесущих систем. Изготавливается из оцинкованной стали толщиной 2 мм. Цинковое покрытие защищает от негативного воздействия окружающей среды, что увеличивает срок службы данного изделия. Может быть как опорным, так и несущим элементом в системе. За счет перфорации легко соединяется с другими деталями КНС. | 423.44 | 381.1
00-00081884 | ПП-35х30х500 (PR08.2478) | Промрукав | Стойка настенно - потолочная применяется для монтажа кабеленесущих систем. Изготавливается из оцинкованной стали толщиной 2 мм. Цинковое покрытие защищает от негативного воздействия окружающей среды, что увеличивает срок службы данного изделия. Может быть как опорным, так и несущим элементом в системе. За счет перфорации легко соединяется с другими деталями КНС. | 509.72 | 458.75
00-00081885 | ПП-35х30х600 (PR08.2436) | Промрукав | Стойка настенно - потолочная применяется для монтажа кабеленесущих систем. Изготавливается из оцинкованной стали толщиной 2 мм. Цинковое покрытие защищает от негативного воздействия окружающей среды, что увеличивает срок службы данного изделия. Может быть как опорным, так и несущим элементом в системе. За счет перфорации легко соединяется с другими деталями КНС. | 562.12 | 505.91
00-00081886 | ПП-35х30х800 (PR08.2605) | Промрукав | Стойка настенно - потолочная применяется для монтажа кабеленесущих систем. Изготавливается из оцинкованной стали толщиной 2 мм. Цинковое покрытие защищает от негативного воздействия окружающей среды, что увеличивает срок службы данного изделия. Может быть как опорным, так и несущим элементом в системе. За счет перфорации легко соединяется с другими деталями КНС. | 773.88 | 696.49
00-00081859 | ПП-45х30х1000 (PR08.5111) | Промрукав | Стойка настенно - потолочная применяется для монтажа кабеленесущих систем. Изготавливается из оцинкованной стали толщиной 2 мм. Цинковое покрытие защищает от негативного воздействия окружающей среды, что увеличивает срок службы данного изделия. Может быть как опорным, так и несущим элементом в системе. За счет перфорации легко соединяется с другими деталями КНС. | 1300.91 | 1170.82
00-00081860 | ПП-45х30х1200 (PR08.5112) | Промрукав | Стойка настенно - потолочная применяется для монтажа кабеленесущих систем. Изготавливается из оцинкованной стали толщиной 2 мм. Цинковое покрытие защищает от негативного воздействия окружающей среды, что увеличивает срок службы данного изделия. Может быть как опорным, так и несущим элементом в системе. За счет перфорации легко соединяется с другими деталями КНС. | 1579.66 | 1421.69
00-00081861 | ПП-45х30х1400 (PR08.5113) | Промрукав | Стойка настенно - потолочная применяется для монтажа кабеленесущих систем. Изготавливается из оцинкованной стали толщиной 2 мм. Цинковое покрытие защищает от негативного воздействия окружающей среды, что увеличивает срок службы данного изделия. Может быть как опорным, так и несущим элементом в системе. За счет перфорации легко соединяется с другими деталями КНС. | 1858.42 | 1672.58
00-00081862 | ПП-45х30х150 (PR08.5106) | Промрукав | Стойка настенно - потолочная применяется для монтажа кабеленесущих систем. Изготавливается из оцинкованной стали толщиной 2 мм. Цинковое покрытие защищает от негативного воздействия окружающей среды, что увеличивает срок службы данного изделия. Может быть как опорным, так и несущим элементом в системе. За счет перфорации легко соединяется с другими деталями КНС. | 204.45 | 184.01
00-00081863 | ПП-45х30х1800 (PR08.5114) | Промрукав | Стойка настенно - потолочная применяется для монтажа кабеленесущих систем. Изготавливается из оцинкованной стали толщиной 2 мм. Цинковое покрытие защищает от негативного воздействия окружающей среды, что увеличивает срок службы данного изделия. Может быть как опорным, так и несущим элементом в системе. За счет перфорации легко соединяется с другими деталями КНС. | 2439.22 | 2195.3
00-00081864 | ПП-45х30х200 (PR08.5107) | Промрукав | Стойка настенно - потолочная применяется для монтажа кабеленесущих систем. Изготавливается из оцинкованной стали толщиной 2 мм. Цинковое покрытие защищает от негативного воздействия окружающей среды, что увеличивает срок службы данного изделия. Может быть как опорным, так и несущим элементом в системе. За счет перфорации легко соединяется с другими деталями КНС. | 278.76 | 250.88
00-00081865 | ПП-45х30х2000 (PR08.2727) | Промрукав | Стойка настенно - потолочная применяется для монтажа кабеленесущих систем. Изготавливается из оцинкованной стали толщиной 2 мм. Цинковое покрытие защищает от негативного воздействия окружающей среды, что увеличивает срок службы данного изделия. Может быть как опорным, так и несущим элементом в системе. За счет перфорации легко соединяется с другими деталями КНС. | 2601.81 | 2341.63
00-00081866 | ПП-45х30х2500 (PR08.5115) | Промрукав | Стойка настенно - потолочная применяется для монтажа кабеленесущих систем. Изготавливается из оцинкованной стали толщиной 2 мм. Цинковое покрытие защищает от негативного воздействия окружающей среды, что увеличивает срок службы данного изделия. Может быть как опорным, так и несущим элементом в системе. За счет перфорации легко соединяется с другими деталями КНС. | 3252.26 | 2927.03
00-00081867 | ПП-45х30х300 (PR08.5108) | Промрукав | Стойка настенно - потолочная применяется для монтажа кабеленесущих систем. Изготавливается из оцинкованной стали толщиной 2 мм. Цинковое покрытие защищает от негативного воздействия окружающей среды, что увеличивает срок службы данного изделия. Может быть как опорным, так и несущим элементом в системе. За счет перфорации легко соединяется с другими деталями КНС. | 371.69 | 334.52
00-00081868 | ПП-45х30х3000 (PR08.2728) | Промрукав | Стойка настенно - потолочная применяется для монтажа кабеленесущих систем. Изготавливается из оцинкованной стали толщиной 2 мм. Цинковое покрытие защищает от негативного воздействия окружающей среды, что увеличивает срок службы данного изделия. Может быть как опорным, так и несущим элементом в системе. За счет перфорации легко соединяется с другими деталями КНС. | 3902.71 | 3512.44
00-00081869 | ПП-45х30х400 (PR08.5109) | Промрукав | Стойка настенно - потолочная применяется для монтажа кабеленесущих систем. Изготавливается из оцинкованной стали толщиной 2 мм. Цинковое покрытие защищает от негативного воздействия окружающей среды, что увеличивает срок службы данного изделия. Может быть как опорным, так и несущим элементом в системе. За счет перфорации легко соединяется с другими деталями КНС. | 557.54 | 501.79
00-00081870 | ПП-45х30х500 (PR08.5220) | Промрукав | Стойка настенно - потолочная применяется для монтажа кабеленесущих систем. Изготавливается из оцинкованной стали толщиной 2 мм. Цинковое покрытие защищает от негативного воздействия окружающей среды, что увеличивает срок службы данного изделия. Может быть как опорным, так и несущим элементом в системе. За счет перфорации легко соединяется с другими деталями КНС. | 650.45 | 585.41
00-00081871 | ПП-45х30х600 (PR08.2884) | Промрукав | Стойка настенно - потолочная применяется для монтажа кабеленесущих систем. Изготавливается из оцинкованной стали толщиной 2 мм. Цинковое покрытие защищает от негативного воздействия окружающей среды, что увеличивает срок службы данного изделия. Может быть как опорным, так и несущим элементом в системе. За счет перфорации легко соединяется с другими деталями КНС. | 743.4 | 669.06
00-00081872 | ПП-45х30х800 (PR08.5110) | Промрукав | Стойка настенно - потолочная применяется для монтажа кабеленесущих систем. Изготавливается из оцинкованной стали толщиной 2 мм. Цинковое покрытие защищает от негативного воздействия окружающей среды, что увеличивает срок службы данного изделия. Может быть как опорным, так и несущим элементом в системе. За счет перфорации легко соединяется с другими деталями КНС. | 1022.12 | 919.91
00-00081852 | Профиль (PR16.0751) | Промрукав | Стойка настенно - потолочная - это опорный элемент, который применяется для монтажа кабеленесущих систем. Изготавливается из оцинкованной стали толщиной 1,5 мм. Применяется только со скобой для настенной стойки ГЭМ и кронштейном для стойки ГЭМ. | 1413.51 | 1272.16
00-00081853 | Профиль (PR16.0752) | Промрукав | Стойка настенно - потолочная - это опорный элемент, который применяется для монтажа кабеленесущих систем. Изготавливается из оцинкованной стали толщиной 1,5 мм. Применяется только со скобой для настенной стойки ГЭМ и кронштейном для стойки ГЭМ. | 2300.46 | 2070.41
00-00081854 | Профиль (PR16.0753) | Промрукав | Стойка настенно - потолочная - это опорный элемент, который применяется для монтажа кабеленесущих систем. Изготавливается из оцинкованной стали толщиной 1,5 мм. Применяется только со скобой для настенной стойки ГЭМ и кронштейном для стойки ГЭМ. | 2747.45 | 2472.71
00-00081855 | Профиль (PR16.0754) | Промрукав | Стойка настенно - потолочная - это опорный элемент, который применяется для монтажа кабеленесущих систем. Изготавливается из оцинкованной стали толщиной 1,5 мм. Применяется только со скобой для настенной стойки ГЭМ и кронштейном для стойки ГЭМ. | 2853.8 | 2568.42
00-00081856 | Профиль (PR16.0748) | Промрукав | Стойка настенно - потолочная - это опорный элемент, который применяется для монтажа кабеленесущих систем. Изготавливается из оцинкованной стали толщиной 1,5 мм. Применяется только со скобой для настенной стойки ГЭМ и кронштейном для стойки ГЭМ. | 485.61 | 437.05
00-00081857 | Профиль (PR16.0749) | Промрукав | Стойка настенно - потолочная - это опорный элемент, который применяется для монтажа кабеленесущих систем. Изготавливается из оцинкованной стали толщиной 1,5 мм. Применяется только со скобой для настенной стойки ГЭМ и кронштейном для стойки ГЭМ. | 720.59 | 648.53
00-00081858 | Профиль (PR16.0750) | Промрукав | Стойка настенно - потолочная - это опорный элемент, который применяется для монтажа кабеленесущих систем. Изготавливается из оцинкованной стали толщиной 1,5 мм. Применяется только со скобой для настенной стойки ГЭМ и кронштейном для стойки ГЭМ. | 1007.96 | 907.16
00-00130531 | Профиль П-образный тяжелый (PR16.18001) | Промрукав | Профиль П-образный - это элемент системы подвесов, который может применяться как в комплексе с консолью стоечной при креплении к вертикальным поверхностям, так и отдельно при подвесе лотков металлических на шпильках. Элементы системы подвесов в исполнении HDZ – это изделия с защитным цинковым покрытием, которое нанесено (по ГОСТ 9.307) после механической обработки. | 3067.98 | 2761.18
00-00130530 | Профиль П-образный тяжелый (PR16.18002) | Промрукав | Профиль П-образный - это элемент системы подвесов, который может применяться как в комплексе с консолью стоечной при креплении к вертикальным поверхностям, так и отдельно при подвесе лотков металлических на шпильках. Элементы системы подвесов в исполнении HDZ – это изделия с защитным цинковым покрытием, которое нанесено (по ГОСТ 9.307) после механической обработки. | 3500.26 | 3150.23
00-00130529 | Профиль П-образный тяжелый (PR16.20022) | Промрукав | Профиль П-образный - это элемент системы подвесов, который может применяться как в комплексе с консолью стоечной при креплении к вертикальным поверхностям, так и отдельно при подвесе лотков металлических на шпильках. Элементы системы подвесов в исполнении AISI 304 – это изделия, изготовленные из нержавеющей марки стали (аналог 08Х18Н10), обладающей высокой коррозионной стойкостью к агрессивным средам, износостойкостью и высокими прочностными показателями, что позволяет применять изделия: в пищевой, фармацевтической, химической, металлургической и других отраслях промышленности. | 4155.78 | 3740.2
00-00130528 | Профиль П-образный тяжелый (PR16.17994) | Промрукав | Профиль П-образный - это элемент системы подвесов, который может применяться как в комплексе с консолью стоечной при креплении к вертикальным поверхностям, так и отдельно при подвесе лотков металлических на шпильках. Элементы системы подвесов в исполнении HDZ – это изделия с защитным цинковым покрытием, которое нанесено (по ГОСТ 9.307) после механической обработки. | 693.76 | 624.38
00-00130527 | Профиль П-образный тяжелый (PR16.18003) | Промрукав | Профиль П-образный - это элемент системы подвесов, который может применяться как в комплексе с консолью стоечной при креплении к вертикальным поверхностям, так и отдельно при подвесе лотков металлических на шпильках. Элементы системы подвесов в исполнении HDZ – это изделия с защитным цинковым покрытием, которое нанесено (по ГОСТ 9.307) после механической обработки. | 6595.24 | 5935.72
00-00130526 | Профиль П-образный тяжелый (PR16.17995) | Промрукав | Профиль П-образный - это элемент системы подвесов, который может применяться как в комплексе с консолью стоечной при креплении к вертикальным поверхностям, так и отдельно при подвесе лотков металлических на шпильках. Элементы системы подвесов в исполнении HDZ – это изделия с защитным цинковым покрытием, которое нанесено (по ГОСТ 9.307) после механической обработки. | 828.3 | 745.47
00-00130525 | Профиль П-образный тяжелый (PR16.18004) | Промрукав | Профиль П-образный - это элемент системы подвесов, который может применяться как в комплексе с консолью стоечной при креплении к вертикальным поверхностям, так и отдельно при подвесе лотков металлических на шпильках. Элементы системы подвесов в исполнении HDZ – это изделия с защитным цинковым покрытием, которое нанесено (по ГОСТ 9.307) после механической обработки. | 6656.05 | 5990.45
00-00130524 | Профиль П-образный тяжелый (PR16.18005) | Промрукав | Профиль П-образный - это элемент системы подвесов, который может применяться как в комплексе с консолью стоечной при креплении к вертикальным поверхностям, так и отдельно при подвесе лотков металлических на шпильках. Элементы системы подвесов в исполнении HDZ – это изделия с защитным цинковым покрытием, которое нанесено (по ГОСТ 9.307) после механической обработки. | 6826.36 | 6143.72
00-00130523 | Профиль П-образный тяжелый (PR16.17996) | Промрукав | Профиль П-образный - это элемент системы подвесов, который может применяться как в комплексе с консолью стоечной при креплении к вертикальным поверхностям, так и отдельно при подвесе лотков металлических на шпильках. Элементы системы подвесов в исполнении HDZ – это изделия с защитным цинковым покрытием, которое нанесено (по ГОСТ 9.307) после механической обработки. | 1074.99 | 967.49
00-00130522 | Профиль П-образный тяжелый (PR16.18006) | Промрукав | Профиль П-образный - это элемент системы подвесов, который может применяться как в комплексе с консолью стоечной при креплении к вертикальным поверхностям, так и отдельно при подвесе лотков металлических на шпильках. Элементы системы подвесов в исполнении HDZ – это изделия с защитным цинковым покрытием, которое нанесено (по ГОСТ 9.307) после механической обработки. | 8087.05 | 7278.35
00-00130521 | Профиль П-образный тяжелый (PR16.17997) | Промрукав | Профиль П-образный - это элемент системы подвесов, который может применяться как в комплексе с консолью стоечной при креплении к вертикальным поверхностям, так и отдельно при подвесе лотков металлических на шпильках. Элементы системы подвесов в исполнении HDZ – это изделия с защитным цинковым покрытием, которое нанесено (по ГОСТ 9.307) после механической обработки. | 1347.22 | 1212.5
00-00130520 | Профиль П-образный тяжелый (PR16.17998) | Промрукав | Профиль П-образный - это элемент системы подвесов, который может применяться как в комплексе с консолью стоечной при креплении к вертикальным поверхностям, так и отдельно при подвесе лотков металлических на шпильках. Элементы системы подвесов в исполнении HDZ – это изделия с защитным цинковым покрытием, которое нанесено (по ГОСТ 9.307) после механической обработки. | 1663.1 | 1496.79
00-00130519 | Профиль П-образный тяжелый (PR16.17999) | Промрукав | Профиль П-образный - это элемент системы подвесов, который может применяться как в комплексе с консолью стоечной при креплении к вертикальным поверхностям, так и отдельно при подвесе лотков металлических на шпильках. Элементы системы подвесов в исполнении HDZ – это изделия с защитным цинковым покрытием, которое нанесено (по ГОСТ 9.307) после механической обработки. | 1891.76 | 1702.58
00-00130518 | Профиль П-образный тяжелый (PR16.18000) | Промрукав | Профиль П-образный - это элемент системы подвесов, который может применяться как в комплексе с консолью стоечной при креплении к вертикальным поверхностям, так и отдельно при подвесе лотков металлических на шпильках. Элементы системы подвесов в исполнении HDZ – это изделия с защитным цинковым покрытием, которое нанесено (по ГОСТ 9.307) после механической обработки. | 2436.3 | 2192.67
00-00130517 | Профиль П-образный тяжелый (PR16.18027) | Промрукав | Профиль П-образный - это элемент системы подвесов, который может применяться как в комплексе с консолью стоечной при креплении к вертикальным поверхностям, так и отдельно при подвесе лотков металлических на шпильках. Элементы системы подвесов в исполнении AISI 304 – это изделия, изготовленные из нержавеющей марки стали (аналог 08Х18Н10), обладающей высокой коррозионной стойкостью к агрессивным средам, износостойкостью и высокими прочностными показателями, что позволяет применять изделия: в пищевой, фармацевтической, химической, металлургической и других отраслях промышленности. | 5690.37 | 5121.33
00-00130516 | Профиль П-образный тяжелый (PR16.18028) | Промрукав | Профиль П-образный - это элемент системы подвесов, который может применяться как в комплексе с консолью стоечной при креплении к вертикальным поверхностям, так и отдельно при подвесе лотков металлических на шпильках. Элементы системы подвесов в исполнении AISI 304 – это изделия, изготовленные из нержавеющей марки стали (аналог 08Х18Н10), обладающей высокой коррозионной стойкостью к агрессивным средам, износостойкостью и высокими прочностными показателями, что позволяет применять изделия: в пищевой, фармацевтической, химической, металлургической и других отраслях промышленности. | 6829.5 | 6146.55
00-00130515 | Профиль П-образный тяжелый (PR16.20019) | Промрукав | Профиль П-образный - это элемент системы подвесов, который может применяться как в комплексе с консолью стоечной при креплении к вертикальным поверхностям, так и отдельно при подвесе лотков металлических на шпильках. Элементы системы подвесов в исполнении AISI 304 – это изделия, изготовленные из нержавеющей марки стали (аналог 08Х18Н10), обладающей высокой коррозионной стойкостью к агрессивным средам, износостойкостью и высокими прочностными показателями, что позволяет применять изделия: в пищевой, фармацевтической, химической, металлургической и других отраслях промышленности. | 8538.51 | 7684.66
00-00130514 | Профиль П-образный тяжелый (PR16.18020) | Промрукав | Профиль П-образный - это элемент системы подвесов, который может применяться как в комплексе с консолью стоечной при креплении к вертикальным поверхностям, так и отдельно при подвесе лотков металлических на шпильках. Элементы системы подвесов в исполнении AISI 304 – это изделия, изготовленные из нержавеющей марки стали (аналог 08Х18Н10), обладающей высокой коррозионной стойкостью к агрессивным средам, износостойкостью и высокими прочностными показателями, что позволяет применять изделия: в пищевой, фармацевтической, химической, металлургической и других отраслях промышленности. | 937.61 | 843.85
00-00130513 | Профиль П-образный тяжелый (PR16.18029) | Промрукав | Профиль П-образный - это элемент системы подвесов, который может применяться как в комплексе с консолью стоечной при креплении к вертикальным поверхностям, так и отдельно при подвесе лотков металлических на шпильках. Элементы системы подвесов в исполнении AISI 304 – это изделия, изготовленные из нержавеющей марки стали (аналог 08Х18Н10), обладающей высокой коррозионной стойкостью к агрессивным средам, износостойкостью и высокими прочностными показателями, что позволяет применять изделия: в пищевой, фармацевтической, химической, металлургической и других отраслях промышленности. | 12443.44 | 11199.1
00-00130512 | Профиль П-образный тяжелый (PR16.18021) | Промрукав | Профиль П-образный - это элемент системы подвесов, который может применяться как в комплексе с консолью стоечной при креплении к вертикальным поверхностям, так и отдельно при подвесе лотков металлических на шпильках. Элементы системы подвесов в исполнении AISI 304 – это изделия, изготовленные из нержавеющей марки стали (аналог 08Х18Н10), обладающей высокой коррозионной стойкостью к агрессивным средам, износостойкостью и высокими прочностными показателями, что позволяет применять изделия: в пищевой, фармацевтической, химической, металлургической и других отраслях промышленности. | 1209.65 | 1088.69
00-00130511 | Профиль П-образный тяжелый (PR16.18030) | Промрукав | Профиль П-образный - это элемент системы подвесов, который может применяться как в комплексе с консолью стоечной при креплении к вертикальным поверхностям, так и отдельно при подвесе лотков металлических на шпильках. Элементы системы подвесов в исполнении AISI 304 – это изделия, изготовленные из нержавеющей марки стали (аналог 08Х18Н10), обладающей высокой коррозионной стойкостью к агрессивным средам, износостойкостью и высокими прочностными показателями, что позволяет применять изделия: в пищевой, фармацевтической, химической, металлургической и других отраслях промышленности. | 13808.58 | 12427.72
00-00130510 | Профиль П-образный тяжелый (PR16.18022) | Промрукав | Профиль П-образный - это элемент системы подвесов, который может применяться как в комплексе с консолью стоечной при креплении к вертикальным поверхностям, так и отдельно при подвесе лотков металлических на шпильках. Элементы системы подвесов в исполнении AISI 304 – это изделия, изготовленные из нержавеющей марки стали (аналог 08Х18Н10), обладающей высокой коррозионной стойкостью к агрессивным средам, износостойкостью и высокими прочностными показателями, что позволяет применять изделия: в пищевой, фармацевтической, химической, металлургической и других отраслях промышленности. | 1718.06 | 1546.25
00-00130509 | Профиль П-образный тяжелый (PR16.18023) | Промрукав | Профиль П-образный - это элемент системы подвесов, который может применяться как в комплексе с консолью стоечной при креплении к вертикальным поверхностям, так и отдельно при подвесе лотков металлических на шпильках. Элементы системы подвесов в исполнении AISI 304 – это изделия, изготовленные из нержавеющей марки стали (аналог 08Х18Н10), обладающей высокой коррозионной стойкостью к агрессивным средам, износостойкостью и высокими прочностными показателями, что позволяет применять изделия: в пищевой, фармацевтической, химической, металлургической и других отраслях промышленности. | 2287.62 | 2058.86
00-00130508 | Профиль П-образный тяжелый (PR16.18024) | Промрукав | Профиль П-образный - это элемент системы подвесов, который может применяться как в комплексе с консолью стоечной при креплении к вертикальным поверхностям, так и отдельно при подвесе лотков металлических на шпильках. Элементы системы подвесов в исполнении AISI 304 – это изделия, изготовленные из нержавеющей марки стали (аналог 08Х18Н10), обладающей высокой коррозионной стойкостью к агрессивным средам, износостойкостью и высокими прочностными показателями, что позволяет применять изделия: в пищевой, фармацевтической, химической, металлургической и других отраслях промышленности. | 2857.47 | 2571.72
00-00130507 | Профиль П-образный тяжелый (PR16.18025) | Промрукав | Профиль П-образный - это элемент системы подвесов, который может применяться как в комплексе с консолью стоечной при креплении к вертикальным поверхностям, так и отдельно при подвесе лотков металлических на шпильках. Элементы системы подвесов в исполнении AISI 304 – это изделия, изготовленные из нержавеющей марки стали (аналог 08Х18Н10), обладающей высокой коррозионной стойкостью к агрессивным средам, износостойкостью и высокими прочностными показателями, что позволяет применять изделия: в пищевой, фармацевтической, химической, металлургической и других отраслях промышленности. | 3427.08 | 3084.37
00-00130506 | Профиль П-образный тяжелый (PR16.18026) | Промрукав | Профиль П-образный - это элемент системы подвесов, который может применяться как в комплексе с консолью стоечной при креплении к вертикальным поверхностям, так и отдельно при подвесе лотков металлических на шпильках. Элементы системы подвесов в исполнении AISI 304 – это изделия, изготовленные из нержавеющей марки стали (аналог 08Х18Н10), обладающей высокой коррозионной стойкостью к агрессивным средам, износостойкостью и высокими прочностными показателями, что позволяет применять изделия: в пищевой, фармацевтической, химической, металлургической и других отраслях промышленности. | 4566.21 | 4109.59
00-00130505 | Профиль П-образный тяжелый (PR16.18040) | Промрукав | Профиль П-образный - это элемент системы подвесов, который может применяться как в комплексе с консолью стоечной при креплении к вертикальным поверхностям, так и отдельно при подвесе лотков металлических на шпильках. Элементы системы подвесов в исполнении AISI 316 – это изделия, изготовленные из более стойкой к коррозии нержавеющей марки стали (аналог 10Х17Н13М2). Изделия из AISI 316 характеризуются высокими показателями по коррозионной стойкости к агрессивным средам, даже при высокой температуре эксплуатации, износостойкостью и высокими прочностными показателями, что позволяет применять изделия в: металлургической, кораблестроительной, пищевой, фармацевтической, химической, нефтедобывающей и нефтеперерабатывающей, и других отраслях промышленности. | 8535.55 | 7682
00-00130504 | Профиль П-образный тяжелый (PR16.18041) | Промрукав | Профиль П-образный - это элемент системы подвесов, который может применяться как в комплексе с консолью стоечной при креплении к вертикальным поверхностям, так и отдельно при подвесе лотков металлических на шпильках. Элементы системы подвесов в исполнении AISI 316 – это изделия, изготовленные из более стойкой к коррозии нержавеющей марки стали (аналог 10Х17Н13М2). Изделия из AISI 316 характеризуются высокими показателями по коррозионной стойкости к агрессивным средам, даже при высокой температуре эксплуатации, износостойкостью и высокими прочностными показателями, что позволяет применять изделия в: металлургической, кораблестроительной, пищевой, фармацевтической, химической, нефтедобывающей и нефтеперерабатывающей, и других отраслях промышленности. | 10244.25 | 9219.83
00-00130503 | Профиль П-образный тяжелый (PR16.20020) | Промрукав | Профиль П-образный - это элемент системы подвесов, который может применяться как в комплексе с консолью стоечной при креплении к вертикальным поверхностям, так и отдельно при подвесе лотков металлических на шпильках. Элементы системы подвесов в исполнении AISI 304 – это изделия, изготовленные из нержавеющей марки стали (аналог 08Х18Н10), обладающей высокой коррозионной стойкостью к агрессивным средам, износостойкостью и высокими прочностными показателями, что позволяет применять изделия: в пищевой, фармацевтической, химической, металлургической и других отраслях промышленности. | 12807.77 | 11526.99
00-00130502 | Профиль П-образный тяжелый (PR16.18033) | Промрукав | Профиль П-образный - это элемент системы подвесов, который может применяться как в комплексе с консолью стоечной при креплении к вертикальным поверхностям, так и отдельно при подвесе лотков металлических на шпильках. Элементы системы подвесов в исполнении AISI 316 – это изделия, изготовленные из более стойкой к коррозии нержавеющей марки стали (аналог 10Х17Н13М2). Изделия из AISI 316 характеризуются высокими показателями по коррозионной стойкости к агрессивным средам, даже при высокой температуре эксплуатации, износостойкостью и высокими прочностными показателями, что позволяет применять изделия в: металлургической, кораблестроительной, пищевой, фармацевтической, химической, нефтедобывающей и нефтеперерабатывающей, и других отраслях промышленности. | 1406.41 | 1265.77
00-00130501 | Профиль П-образный тяжелый (PR16.18042) | Промрукав | Профиль П-образный - это элемент системы подвесов, который может применяться как в комплексе с консолью стоечной при креплении к вертикальным поверхностям, так и отдельно при подвесе лотков металлических на шпильках. Элементы системы подвесов в исполнении AISI 316 – это изделия, изготовленные из более стойкой к коррозии нержавеющей марки стали (аналог 10Х17Н13М2). Изделия из AISI 316 характеризуются высокими показателями по коррозионной стойкости к агрессивным средам, даже при высокой температуре эксплуатации, износостойкостью и высокими прочностными показателями, что позволяет применять изделия в: металлургической, кораблестроительной, пищевой, фармацевтической, химической, нефтедобывающей и нефтеперерабатывающей, и других отраслях промышленности. | 18914.02 | 17022.62
00-00130500 | Профиль П-образный тяжелый (PR16.18034) | Промрукав | Профиль П-образный - это элемент системы подвесов, который может применяться как в комплексе с консолью стоечной при креплении к вертикальным поверхностям, так и отдельно при подвесе лотков металлических на шпильках. Элементы системы подвесов в исполнении AISI 316 – это изделия, изготовленные из более стойкой к коррозии нержавеющей марки стали (аналог 10Х17Н13М2). Изделия из AISI 316 характеризуются высокими показателями по коррозионной стойкости к агрессивным средам, даже при высокой температуре эксплуатации, износостойкостью и высокими прочностными показателями, что позволяет применять изделия в: металлургической, кораблестроительной, пищевой, фармацевтической, химической, нефтедобывающей и нефтеперерабатывающей, и других отраслях промышленности. | 1814.47 | 1633.02
00-00130499 | Профиль П-образный тяжелый (PR16.18043) | Промрукав | Профиль П-образный - это элемент системы подвесов, который может применяться как в комплексе с консолью стоечной при креплении к вертикальным поверхностям, так и отдельно при подвесе лотков металлических на шпильках. Элементы системы подвесов в исполнении AISI 316 – это изделия, изготовленные из более стойкой к коррозии нержавеющей марки стали (аналог 10Х17Н13М2). Изделия из AISI 316 характеризуются высокими показателями по коррозионной стойкости к агрессивным средам, даже при высокой температуре эксплуатации, износостойкостью и высокими прочностными показателями, что позволяет применять изделия в: металлургической, кораблестроительной, пищевой, фармацевтической, химической, нефтедобывающей и нефтеперерабатывающей, и других отраслях промышленности. | 20712.87 | 18641.58
00-00130498 | Профиль П-образный тяжелый (PR16.18035) | Промрукав | Профиль П-образный - это элемент системы подвесов, который может применяться как в комплексе с консолью стоечной при креплении к вертикальным поверхностям, так и отдельно при подвесе лотков металлических на шпильках. Элементы системы подвесов в исполнении AISI 316 – это изделия, изготовленные из более стойкой к коррозии нержавеющей марки стали (аналог 10Х17Н13М2). Изделия из AISI 316 характеризуются высокими показателями по коррозионной стойкости к агрессивным средам, даже при высокой температуре эксплуатации, износостойкостью и высокими прочностными показателями, что позволяет применять изделия в: металлургической, кораблестроительной, пищевой, фармацевтической, химической, нефтедобывающей и нефтеперерабатывающей, и других отраслях промышленности. | 2577.09 | 2319.38
00-00130497 | Профиль П-образный тяжелый (PR16.18036) | Промрукав | Профиль П-образный - это элемент системы подвесов, который может применяться как в комплексе с консолью стоечной при креплении к вертикальным поверхностям, так и отдельно при подвесе лотков металлических на шпильках. Элементы системы подвесов в исполнении AISI 316 – это изделия, изготовленные из более стойкой к коррозии нержавеющей марки стали (аналог 10Х17Н13М2). Изделия из AISI 316 характеризуются высокими показателями по коррозионной стойкости к агрессивным средам, даже при высокой температуре эксплуатации, износостойкостью и высокими прочностными показателями, что позволяет применять изделия в: металлургической, кораблестроительной, пищевой, фармацевтической, химической, нефтедобывающей и нефтеперерабатывающей, и других отраслях промышленности. | 3431.43 | 3088.29
00-00130496 | Профиль П-образный тяжелый (PR16.18037) | Промрукав | Профиль П-образный - это элемент системы подвесов, который может применяться как в комплексе с консолью стоечной при креплении к вертикальным поверхностям, так и отдельно при подвесе лотков металлических на шпильках. Элементы системы подвесов в исполнении AISI 316 – это изделия, изготовленные из более стойкой к коррозии нержавеющей марки стали (аналог 10Х17Н13М2). Изделия из AISI 316 характеризуются высокими показателями по коррозионной стойкости к агрессивным средам, даже при высокой температуре эксплуатации, износостойкостью и высокими прочностными показателями, что позволяет применять изделия в: металлургической, кораблестроительной, пищевой, фармацевтической, химической, нефтедобывающей и нефтеперерабатывающей, и других отраслях промышленности. | 4286.21 | 3857.59
00-00130495 | Профиль П-образный тяжелый (PR16.18038) | Промрукав | Профиль П-образный - это элемент системы подвесов, который может применяться как в комплексе с консолью стоечной при креплении к вертикальным поверхностям, так и отдельно при подвесе лотков металлических на шпильках. Элементы системы подвесов в исполнении AISI 316 – это изделия, изготовленные из более стойкой к коррозии нержавеющей марки стали (аналог 10Х17Н13М2). Изделия из AISI 316 характеризуются высокими показателями по коррозионной стойкости к агрессивным средам, даже при высокой температуре эксплуатации, износостойкостью и высокими прочностными показателями, что позволяет применять изделия в: металлургической, кораблестроительной, пищевой, фармацевтической, химической, нефтедобывающей и нефтеперерабатывающей, и других отраслях промышленности. | 5140.61 | 4626.55
00-00130494 | Профиль П-образный тяжелый (PR16.18039) | Промрукав | Профиль П-образный - это элемент системы подвесов, который может применяться как в комплексе с консолью стоечной при креплении к вертикальным поверхностям, так и отдельно при подвесе лотков металлических на шпильках. Элементы системы подвесов в исполнении AISI 316 – это изделия, изготовленные из более стойкой к коррозии нержавеющей марки стали (аналог 10Х17Н13М2). Изделия из AISI 316 характеризуются высокими показателями по коррозионной стойкости к агрессивным средам, даже при высокой температуре эксплуатации, износостойкостью и высокими прочностными показателями, что позволяет применять изделия в: металлургической, кораблестроительной, пищевой, фармацевтической, химической, нефтедобывающей и нефтеперерабатывающей, и других отраслях промышленности. | 6849.31 | 6164.38
00-00130493 | Профиль П-образный тяжелый (PR16.18053) | Промрукав | Профиль П-образный - это элемент системы подвесов, который может применяться как в комплексе с консолью стоечной при креплении к вертикальным поверхностям, так и отдельно при подвесе лотков металлических на шпильках. Элементы системы подвесов, изготовленные из стали с защитным покрытием по методу Сендзимира – это изделия с защитным цинковым покрытием, которое нанесено на листовую сталь перед изготовлением. Толщина защитного покрытия варьируется от 10 до 22 мкм | 1533.99 | 1380.59
00-00130492 | Профиль П-образный тяжелый (PR16.18054) | Промрукав | Профиль П-образный - это элемент системы подвесов, который может применяться как в комплексе с консолью стоечной при креплении к вертикальным поверхностям, так и отдельно при подвесе лотков металлических на шпильках. Элементы системы подвесов, изготовленные из стали с защитным покрытием по методу Сендзимира – это изделия с защитным цинковым покрытием, которое нанесено на листовую сталь перед изготовлением. Толщина защитного покрытия варьируется от 10 до 22 мкм | 1750.13 | 1575.12
00-00130491 | Профиль П-образный тяжелый (PR16.20023) | Промрукав | Профиль П-образный - это элемент системы подвесов, который может применяться как в комплексе с консолью стоечной при креплении к вертикальным поверхностям, так и отдельно при подвесе лотков металлических на шпильках. Элементы системы подвесов в исполнении AISI 304 – это изделия, изготовленные из нержавеющей марки стали (аналог 08Х18Н10), обладающей высокой коррозионной стойкостью к агрессивным средам, износостойкостью и высокими прочностными показателями, что позволяет применять изделия: в пищевой, фармацевтической, химической, металлургической и других отраслях промышленности. | 2077.89 | 1870.1
00-00130490 | Профиль П-образный тяжелый (PR16.18046) | Промрукав | Профиль П-образный - это элемент системы подвесов, который может применяться как в комплексе с консолью стоечной при креплении к вертикальным поверхностям, так и отдельно при подвесе лотков металлических на шпильках. Элементы системы подвесов в исполнении AISI 316 – это изделия, изготовленные из более стойкой к коррозии нержавеющей марки стали (аналог 10Х17Н13М2). Изделия из AISI 316 характеризуются высокими показателями по коррозионной стойкости к агрессивным средам, даже при высокой температуре эксплуатации, износостойкостью и высокими прочностными показателями, что позволяет применять изделия в: металлургической, кораблестроительной, пищевой, фармацевтической, химической, нефтедобывающей и нефтеперерабатывающей, и других отраслях промышленности. | 346.88 | 312.19
00-00130489 | Профиль П-образный тяжелый (PR16.18055) | Промрукав | Профиль П-образный - это элемент системы подвесов, который может применяться как в комплексе с консолью стоечной при креплении к вертикальным поверхностям, так и отдельно при подвесе лотков металлических на шпильках. Элементы системы подвесов, изготовленные из стали с защитным покрытием по методу Сендзимира – это изделия с защитным цинковым покрытием, которое нанесено на листовую сталь перед изготовлением. Толщина защитного покрытия варьируется от 10 до 22 мкм | 3297.62 | 2967.86
00-00130488 | Профиль П-образный тяжелый (PR16.18047) | Промрукав | Профиль П-образный - это элемент системы подвесов, который может применяться как в комплексе с консолью стоечной при креплении к вертикальным поверхностям, так и отдельно при подвесе лотков металлических на шпильках. Элементы системы подвесов в исполнении AISI 316 – это изделия, изготовленные из более стойкой к коррозии нержавеющей марки стали (аналог 10Х17Н13М2). Изделия из AISI 316 характеризуются высокими показателями по коррозионной стойкости к агрессивным средам, даже при высокой температуре эксплуатации, износостойкостью и высокими прочностными показателями, что позволяет применять изделия в: металлургической, кораблестроительной, пищевой, фармацевтической, химической, нефтедобывающей и нефтеперерабатывающей, и других отраслях промышленности. | 414.15 | 372.74
00-00130487 | Профиль П-образный тяжелый (PR16.18056) | Промрукав | Профиль П-образный - это элемент системы подвесов, который может применяться как в комплексе с консолью стоечной при креплении к вертикальным поверхностям, так и отдельно при подвесе лотков металлических на шпильках. Элементы системы подвесов, изготовленные из стали с защитным покрытием по методу Сендзимира – это изделия с защитным цинковым покрытием, которое нанесено на листовую сталь перед изготовлением. Толщина защитного покрытия варьируется от 10 до 22 мкм | 3328.03 | 2995.23
00-00130486 | Профиль П-образный тяжелый (PR16.18057) | Промрукав | Профиль П-образный - это элемент системы подвесов, который может применяться как в комплексе с консолью стоечной при креплении к вертикальным поверхностям, так и отдельно при подвесе лотков металлических на шпильках. Элементы системы подвесов, изготовленные из стали с защитным покрытием по методу Сендзимира – это изделия с защитным цинковым покрытием, которое нанесено на листовую сталь перед изготовлением. Толщина защитного покрытия варьируется от 10 до 22 мкм | 3413.18 | 3071.86
00-00130485 | Профиль П-образный тяжелый (PR16.18048) | Промрукав | Профиль П-образный - это элемент системы подвесов, который может применяться как в комплексе с консолью стоечной при креплении к вертикальным поверхностям, так и отдельно при подвесе лотков металлических на шпильках. Элементы системы подвесов в исполнении AISI 316 – это изделия, изготовленные из более стойкой к коррозии нержавеющей марки стали (аналог 10Х17Н13М2). Изделия из AISI 316 характеризуются высокими показателями по коррозионной стойкости к агрессивным средам, даже при высокой температуре эксплуатации, износостойкостью и высокими прочностными показателями, что позволяет применять изделия в: металлургической, кораблестроительной, пищевой, фармацевтической, химической, нефтедобывающей и нефтеперерабатывающей, и других отраслях промышленности. | 537.5 | 483.75
00-00130484 | Профиль П-образный тяжелый (PR16.18058) | Промрукав | Профиль П-образный - это элемент системы подвесов, который может применяться как в комплексе с консолью стоечной при креплении к вертикальным поверхностям, так и отдельно при подвесе лотков металлических на шпильках. Элементы системы подвесов, изготовленные из стали с защитным покрытием по методу Сендзимира – это изделия с защитным цинковым покрытием, которое нанесено на листовую сталь перед изготовлением. Толщина защитного покрытия варьируется от 10 до 22 мкм | 4043.52 | 3639.17
00-00130483 | Профиль П-образный тяжелый (PR16.18049) | Промрукав | Профиль П-образный - это элемент системы подвесов, который может применяться как в комплексе с консолью стоечной при креплении к вертикальным поверхностям, так и отдельно при подвесе лотков металлических на шпильках. Элементы системы подвесов в исполнении AISI 316 – это изделия, изготовленные из более стойкой к коррозии нержавеющей марки стали (аналог 10Х17Н13М2). Изделия из AISI 316 характеризуются высокими показателями по коррозионной стойкости к агрессивным средам, даже при высокой температуре эксплуатации, износостойкостью и высокими прочностными показателями, что позволяет применять изделия в: металлургической, кораблестроительной, пищевой, фармацевтической, химической, нефтедобывающей и нефтеперерабатывающей, и других отраслях промышленности. | 673.61 | 606.25
00-00130482 | Профиль П-образный тяжелый (PR16.18050) | Промрукав | Профиль П-образный - это элемент системы подвесов, который может применяться как в комплексе с консолью стоечной при креплении к вертикальным поверхностям, так и отдельно при подвесе лотков металлических на шпильках. Элементы системы подвесов в исполнении AISI 316 – это изделия, изготовленные из более стойкой к коррозии нержавеющей марки стали (аналог 10Х17Н13М2). Изделия из AISI 316 характеризуются высокими показателями по коррозионной стойкости к агрессивным средам, даже при высокой температуре эксплуатации, износостойкостью и высокими прочностными показателями, что позволяет применять изделия в: металлургической, кораблестроительной, пищевой, фармацевтической, химической, нефтедобывающей и нефтеперерабатывающей, и других отраслях промышленности. | 831.55 | 748.4
00-00130481 | Профиль П-образный тяжелый (PR16.18051) | Промрукав | Профиль П-образный - это элемент системы подвесов, который может применяться как в комплексе с консолью стоечной при креплении к вертикальным поверхностям, так и отдельно при подвесе лотков металлических на шпильках. Элементы системы подвесов в исполнении AISI 316 – это изделия, изготовленные из более стойкой к коррозии нержавеющей марки стали (аналог 10Х17Н13М2). Изделия из AISI 316 характеризуются высокими показателями по коррозионной стойкости к агрессивным средам, даже при высокой температуре эксплуатации, износостойкостью и высокими прочностными показателями, что позволяет применять изделия в: металлургической, кораблестроительной, пищевой, фармацевтической, химической, нефтедобывающей и нефтеперерабатывающей, и других отраслях промышленности. | 945.88 | 851.29
00-00130480 | Профиль П-образный тяжелый (PR16.18052) | Промрукав | Профиль П-образный - это элемент системы подвесов, который может применяться как в комплексе с консолью стоечной при креплении к вертикальным поверхностям, так и отдельно при подвесе лотков металлических на шпильках. Элементы системы подвесов в исполнении AISI 316 – это изделия, изготовленные из более стойкой к коррозии нержавеющей марки стали (аналог 10Х17Н13М2). Изделия из AISI 316 характеризуются высокими показателями по коррозионной стойкости к агрессивным средам, даже при высокой температуре эксплуатации, износостойкостью и высокими прочностными показателями, что позволяет применять изделия в: металлургической, кораблестроительной, пищевой, фармацевтической, химической, нефтедобывающей и нефтеперерабатывающей, и других отраслях промышленности. | 1218.15 | 1096.34
00-00104863 | Профиль (PR16.3090) | Промрукав | Профиль П-образный усиленный HDZ. Система подвесов в исполнении HDZ – это изделия с защитным покрытием горячий цинк (по ГОСТ 9.307),предназначенный для прокладки и монтажа металлических лотков по стенам, потолкам и другим несущим конструкциям зданий и сооружений, как внутри помещений, так и на открытом воздухе. | 2032.34 | 1829.11
00-00104862 | Профиль (PR16.3091) | Промрукав | Профиль П-образный усиленный HDZ. Система подвесов в исполнении HDZ – это изделия с защитным покрытием горячий цинк (по ГОСТ 9.307),предназначенный для прокладки и монтажа металлических лотков по стенам, потолкам и другим несущим конструкциям зданий и сооружений, как внутри помещений, так и на открытом воздухе. | 2438.85 | 2194.97
00-00104861 | Профиль (PR16.3092) | Промрукав | Профиль П-образный усиленный HDZ. Система подвесов в исполнении HDZ – это изделия с защитным покрытием горячий цинк (по ГОСТ 9.307),предназначенный для прокладки и монтажа металлических лотков по стенам, потолкам и другим несущим конструкциям зданий и сооружений, как внутри помещений, так и на открытом воздухе. | 2845.34 | 2560.81
00-00104860 | Профиль (PR16.3083) | Промрукав | Профиль П-образный усиленный HDZ. Система подвесов в исполнении HDZ – это изделия с защитным покрытием горячий цинк (по ГОСТ 9.307),предназначенный для прокладки и монтажа металлических лотков по стенам, потолкам и другим несущим конструкциям зданий и сооружений, как внутри помещений, так и на открытом воздухе. | 497.37 | 447.63
00-00104859 | Профиль (PR16.3093) | Промрукав | Профиль П-образный усиленный HDZ. Система подвесов в исполнении HDZ – это изделия с защитным покрытием горячий цинк (по ГОСТ 9.307),предназначенный для прокладки и монтажа металлических лотков по стенам, потолкам и другим несущим конструкциям зданий и сооружений, как внутри помещений, так и на открытом воздухе. | 3658.27 | 3292.44
00-00104858 | Профиль (PR16.3084) | Промрукав | Профиль П-образный усиленный HDZ. Система подвесов в исполнении HDZ – это изделия с защитным покрытием горячий цинк (по ГОСТ 9.307),предназначенный для прокладки и монтажа металлических лотков по стенам, потолкам и другим несущим конструкциям зданий и сооружений, как внутри помещений, так и на открытом воздухе. | 523.55 | 471.2
00-00104857 | Профиль (PR16.3094) | Промрукав | Профиль П-образный усиленный HDZ. Система подвесов в исполнении HDZ – это изделия с защитным покрытием горячий цинк (по ГОСТ 9.307),предназначенный для прокладки и монтажа металлических лотков по стенам, потолкам и другим несущим конструкциям зданий и сооружений, как внутри помещений, так и на открытом воздухе. | 4064.73 | 3658.26
00-00104856 | Профиль (PR16.3085) | Промрукав | Профиль П-образный усиленный HDZ. Система подвесов в исполнении HDZ – это изделия с защитным покрытием горячий цинк (по ГОСТ 9.307),предназначенный для прокладки и монтажа металлических лотков по стенам, потолкам и другим несущим конструкциям зданий и сооружений, как внутри помещений, так и на открытом воздухе. | 717.01 | 645.31
00-00104855 | Профиль (PR16.3086) | Промрукав | Профиль П-образный усиленный HDZ. Система подвесов в исполнении HDZ – это изделия с защитным покрытием горячий цинк (по ГОСТ 9.307),предназначенный для прокладки и монтажа металлических лотков по стенам, потолкам и другим несущим конструкциям зданий и сооружений, как внутри помещений, так и на открытом воздухе. | 956.03 | 860.43
00-00104854 | Профиль (PR16.3087) | Промрукав | Профиль П-образный усиленный HDZ. Система подвесов в исполнении HDZ – это изделия с защитным покрытием горячий цинк (по ГОСТ 9.307),предназначенный для прокладки и монтажа металлических лотков по стенам, потолкам и другим несущим конструкциям зданий и сооружений, как внутри помещений, так и на открытом воздухе. | 1138.14 | 1024.33
00-00104853 | Профиль (PR16.3088) | Промрукав | Профиль П-образный усиленный HDZ. Система подвесов в исполнении HDZ – это изделия с защитным покрытием горячий цинк (по ГОСТ 9.307),предназначенный для прокладки и монтажа металлических лотков по стенам, потолкам и другим несущим конструкциям зданий и сооружений, как внутри помещений, так и на открытом воздухе. | 1219.42 | 1097.48
00-00104852 | Профиль (PR16.3089) | Промрукав | Профиль П-образный усиленный HDZ. Система подвесов в исполнении HDZ – это изделия с защитным покрытием горячий цинк (по ГОСТ 9.307),предназначенный для прокладки и монтажа металлических лотков по стенам, потолкам и другим несущим конструкциям зданий и сооружений, как внутри помещений, так и на открытом воздухе. | 1625.88 | 1463.29
00-00104787 | Профиль (PR16.2203) | Промрукав | Профиль П-образный усиленный - применяется для монтажа кабеленесущих систем. Изготавливается из оцинкованной стали толщиной 2,5 мм. Цинковое покрытие защищает от негативного воздействия окружающей среды, что увеличивает срок службы данного изделия. Может быть как опорным, так и несущим элементом в системе. За счет перфорации легко соединяется с другими деталями КНС. Элементы системы подвеса изготовленные из стали с защитным покрытием по методу Сендзимира – это изделия, на которых защитное цинковое покрытие было нанесено на листовую сталь перед изготовлением. Толщина защитного покрытия варьируется от 10 до 22мкм. Климатическое исполнение изделий УХЛ2, что предусматривают эксплуатацию в помещении и под навесом, при температуре эксплуатации от -80 до +150°С. | 1834.11 | 1650.7
00-00104786 | Профиль (PR16.2204) | Промрукав | Профиль П-образный усиленный - применяется для монтажа кабеленесущих систем. Изготавливается из оцинкованной стали толщиной 2,5 мм. Цинковое покрытие защищает от негативного воздействия окружающей среды, что увеличивает срок службы данного изделия. Может быть как опорным, так и несущим элементом в системе. За счет перфорации легко соединяется с другими деталями КНС. Элементы системы подвеса изготовленные из стали с защитным покрытием по методу Сендзимира – это изделия, на которых защитное цинковое покрытие было нанесено на листовую сталь перед изготовлением. Толщина защитного покрытия варьируется от 10 до 22мкм. Климатическое исполнение изделий УХЛ2, что предусматривают эксплуатацию в помещении и под навесом, при температуре эксплуатации от -80 до +150°С. | 2200.91 | 1980.82
00-00104785 | Профиль (PR16.2205) | Промрукав | Профиль П-образный усиленный - применяется для монтажа кабеленесущих систем. Изготавливается из оцинкованной стали толщиной 2,5 мм. Цинковое покрытие защищает от негативного воздействия окружающей среды, что увеличивает срок службы данного изделия. Может быть как опорным, так и несущим элементом в системе. За счет перфорации легко соединяется с другими деталями КНС. Элементы системы подвеса изготовленные из стали с защитным покрытием по методу Сендзимира – это изделия, на которых защитное цинковое покрытие было нанесено на листовую сталь перед изготовлением. Толщина защитного покрытия варьируется от 10 до 22мкм. Климатическое исполнение изделий УХЛ2, что предусматривают эксплуатацию в помещении и под навесом, при температуре эксплуатации от -80 до +150°С. | 2567.71 | 2310.94
00-00104784 | Профиль (PR16.2196) | Промрукав | Профиль П-образный усиленный - применяется для монтажа кабеленесущих систем. Изготавливается из оцинкованной стали толщиной 2,5 мм. Цинковое покрытие защищает от негативного воздействия окружающей среды, что увеличивает срок службы данного изделия. Может быть как опорным, так и несущим элементом в системе. За счет перфорации легко соединяется с другими деталями КНС. Элементы системы подвеса изготовленные из стали с защитным покрытием по методу Сендзимира – это изделия, на которых защитное цинковое покрытие было нанесено на листовую сталь перед изготовлением. Толщина защитного покрытия варьируется от 10 до 22мкм. Климатическое исполнение изделий УХЛ2, что предусматривают эксплуатацию в помещении и под навесом, при температуре эксплуатации от -80 до +150°С. | 414.44 | 373
00-00104783 | Профиль (PR16.2206) | Промрукав | Профиль П-образный усиленный - применяется для монтажа кабеленесущих систем. Изготавливается из оцинкованной стали толщиной 2,5 мм. Цинковое покрытие защищает от негативного воздействия окружающей среды, что увеличивает срок службы данного изделия. Может быть как опорным, так и несущим элементом в системе. За счет перфорации легко соединяется с другими деталями КНС. Элементы системы подвеса изготовленные из стали с защитным покрытием по методу Сендзимира – это изделия, на которых защитное цинковое покрытие было нанесено на листовую сталь перед изготовлением. Толщина защитного покрытия варьируется от 10 до 22мкм. Климатическое исполнение изделий УХЛ2, что предусматривают эксплуатацию в помещении и под навесом, при температуре эксплуатации от -80 до +150°С. | 3860.05 | 3474.05
00-00104782 | Профиль (PR16.2197) | Промрукав | Профиль П-образный усиленный - применяется для монтажа кабеленесущих систем. Изготавливается из оцинкованной стали толщиной 2,5 мм. Цинковое покрытие защищает от негативного воздействия окружающей среды, что увеличивает срок службы данного изделия. Может быть как опорным, так и несущим элементом в системе. За счет перфорации легко соединяется с другими деталями КНС. Элементы системы подвеса изготовленные из стали с защитным покрытием по методу Сендзимира – это изделия, на которых защитное цинковое покрытие было нанесено на листовую сталь перед изготовлением. Толщина защитного покрытия варьируется от 10 до 22мкм. Климатическое исполнение изделий УХЛ2, что предусматривают эксплуатацию в помещении и под навесом, при температуре эксплуатации от -80 до +150°С. | 487.59 | 438.83
00-00104781 | Профиль (PR16.2207) | Промрукав | Профиль П-образный усиленный - применяется для монтажа кабеленесущих систем. Изготавливается из оцинкованной стали толщиной 2,5 мм. Цинковое покрытие защищает от негативного воздействия окружающей среды, что увеличивает срок службы данного изделия. Может быть как опорным, так и несущим элементом в системе. За счет перфорации легко соединяется с другими деталями КНС. Элементы системы подвеса изготовленные из стали с защитным покрытием по методу Сендзимира – это изделия, на которых защитное цинковое покрытие было нанесено на листовую сталь перед изготовлением. Толщина защитного покрытия варьируется от 10 до 22мкм. Климатическое исполнение изделий УХЛ2, что предусматривают эксплуатацию в помещении и под навесом, при температуре эксплуатации от -80 до +150°С. | 4006.78 | 3606.1
00-00104780 | Профиль (PR16.2198) | Промрукав | Профиль П-образный усиленный - применяется для монтажа кабеленесущих систем. Изготавливается из оцинкованной стали толщиной 2,5 мм. Цинковое покрытие защищает от негативного воздействия окружающей среды, что увеличивает срок службы данного изделия. Может быть как опорным, так и несущим элементом в системе. За счет перфорации легко соединяется с другими деталями КНС. Элементы системы подвеса изготовленные из стали с защитным покрытием по методу Сендзимира – это изделия, на которых защитное цинковое покрытие было нанесено на листовую сталь перед изготовлением. Толщина защитного покрытия варьируется от 10 до 22мкм. Климатическое исполнение изделий УХЛ2, что предусматривают эксплуатацию в помещении и под навесом, при температуре эксплуатации от -80 до +150°С. | 609.46 | 548.51
00-00104779 | Профиль (PR16.2199) | Промрукав | Профиль П-образный усиленный - применяется для монтажа кабеленесущих систем. Изготавливается из оцинкованной стали толщиной 2,5 мм. Цинковое покрытие защищает от негативного воздействия окружающей среды, что увеличивает срок службы данного изделия. Может быть как опорным, так и несущим элементом в системе. За счет перфорации легко соединяется с другими деталями КНС. Элементы системы подвеса изготовленные из стали с защитным покрытием по методу Сендзимира – это изделия, на которых защитное цинковое покрытие было нанесено на листовую сталь перед изготовлением. Толщина защитного покрытия варьируется от 10 до 22мкм. Климатическое исполнение изделий УХЛ2, что предусматривают эксплуатацию в помещении и под навесом, при температуре эксплуатации от -80 до +150°С. | 790.07 | 711.06
00-00104778 | Профиль (PR16.2200) | Промрукав | Профиль П-образный усиленный - применяется для монтажа кабеленесущих систем. Изготавливается из оцинкованной стали толщиной 2,5 мм. Цинковое покрытие защищает от негативного воздействия окружающей среды, что увеличивает срок службы данного изделия. Может быть как опорным, так и несущим элементом в системе. За счет перфорации легко соединяется с другими деталями КНС. Элементы системы подвеса изготовленные из стали с защитным покрытием по методу Сендзимира – это изделия, на которых защитное цинковое покрытие было нанесено на листовую сталь перед изготовлением. Толщина защитного покрытия варьируется от 10 до 22мкм. Климатическое исполнение изделий УХЛ2, что предусматривают эксплуатацию в помещении и под навесом, при температуре эксплуатации от -80 до +150°С. | 952.3 | 857.07
00-00104777 | Профиль (PR16.2201) | Промрукав | Профиль П-образный усиленный - применяется для монтажа кабеленесущих систем. Изготавливается из оцинкованной стали толщиной 2,5 мм. Цинковое покрытие защищает от негативного воздействия окружающей среды, что увеличивает срок службы данного изделия. Может быть как опорным, так и несущим элементом в системе. За счет перфорации легко соединяется с другими деталями КНС. Элементы системы подвеса изготовленные из стали с защитным покрытием по методу Сендзимира – это изделия, на которых защитное цинковое покрытие было нанесено на листовую сталь перед изготовлением. Толщина защитного покрытия варьируется от 10 до 22мкм. Климатическое исполнение изделий УХЛ2, что предусматривают эксплуатацию в помещении и под навесом, при температуре эксплуатации от -80 до +150°С. | 1100.43 | 990.39
00-00104776 | Профиль (PR16.2202) | Промрукав | Профиль П-образный усиленный - применяется для монтажа кабеленесущих систем. Изготавливается из оцинкованной стали толщиной 2,5 мм. Цинковое покрытие защищает от негативного воздействия окружающей среды, что увеличивает срок службы данного изделия. Может быть как опорным, так и несущим элементом в системе. За счет перфорации легко соединяется с другими деталями КНС. Элементы системы подвеса изготовленные из стали с защитным покрытием по методу Сендзимира – это изделия, на которых защитное цинковое покрытие было нанесено на листовую сталь перед изготовлением. Толщина защитного покрытия варьируется от 10 до 22мкм. Климатическое исполнение изделий УХЛ2, что предусматривают эксплуатацию в помещении и под навесом, при температуре эксплуатации от -80 до +150°С. | 1467.22 | 1320.5
00-00050953 | CLP1C-020-030 | IEK | Профиль перфорированный C-образный служит для монтажа кабельных трасс в потолочном исполнении, а так же для монтажа несущих конструкций, систем освещения, воздуховодов и трубной продукции. | 1268.7 | 1141.83
00-00050954 | CLP1L-030-030 | IEK | Профиль перфорированный L-образный служит для монтажа кабельных трасс в потолочном исполнении, а так же для монтажа несущих конструкций, систем освещения, воздуховодов и трубной продукции. | 1397.79 | 1258.01
00-00130054 | CLM50D-PPL-100-25 | IEK | Профиль перфорированный L-образный 1000-2,5 (CLM50D-PPL-100-25) | 1465.32 | 1318.79
00-00050963 | CLM50D-PPZ-200-25 | IEK | Профиль перфорированный Z-образный предназначен для монтажа кабеленесущих систем, систем отопления, вентиляции и кондиционирования, а также при монтаже металлических оболочек, щитов управления, средств сигнализации, осветительного оборудования и прочих электротехнических приборов. Особенность конструкции профиля состоит в том, что его можно крепить как на шпильках к потолку, так и на стены или пол с помощью анкеров и дюбелей, с последующим монтажом на него оборудования. Профиль перфорированный Z-образный имеет способность выдерживать многочисленные сгибания и разгибания, сохраняя при этом свою форму и физические свойства. Поэтому он находит использование в конструкциях, где присутствуют постоянные динамические нагрузки и вибрация. | 4839.53 | 4355.58
00-00051032 | CLW10-GEM-PZ-238-20 | IEK | Профиль перфорированный Z-образный предназначен для монтажа кабеленесущих систем, систем отопления, вентиляции и кондиционирования, а также при монтаже металлических оболочек, щитов управления, средств сигнализации, осветительного оборудования и прочих электротехнических приборов. Особенность конструкции профиля состоит в том, что его можно крепить как на шпильках к потолку, так и на стены или пол с помощью анкеров и дюбелей, с последующим монтажом на него оборудования. Профиль перфорированный Z-образный имеет способность выдерживать многочисленные сгибания и разгибания, сохраняя при этом свою форму и физические свойства. Поэтому он находит использование в конструкциях, где присутствуют постоянные динамические нагрузки и вибрация. | 2001.97 | 1801.77
00-00051033 | CLW10-GEM-PZ-239-20 | IEK | Профиль перфорированный Z-образный предназначен для монтажа кабеленесущих систем, систем отопления, вентиляции и кондиционирования, а также при монтаже металлических оболочек, щитов управления, средств сигнализации, осветительного оборудования и прочих электротехнических приборов. Особенность конструкции профиля состоит в том, что его можно крепить как на шпильках к потолку, так и на стены или пол с помощью анкеров и дюбелей, с последующим монтажом на него оборудования. Профиль перфорированный Z-образный имеет способность выдерживать многочисленные сгибания и разгибания, сохраняя при этом свою форму и физические свойства. Поэтому он находит использование в конструкциях, где присутствуют постоянные динамические нагрузки и вибрация. | 3425.49 | 3082.94
00-00051034 | CLW10-GEM-PZ-241-20 | IEK | Профиль перфорированный Z-образный предназначен для монтажа кабеленесущих систем, систем отопления, вентиляции и кондиционирования, а также при монтаже металлических оболочек, щитов управления, средств сигнализации, осветительного оборудования и прочих электротехнических приборов. Особенность конструкции профиля состоит в том, что его можно крепить как на шпильках к потолку, так и на стены или пол с помощью анкеров и дюбелей, с последующим монтажом на него оборудования. Профиль перфорированный Z-образный имеет способность выдерживать многочисленные сгибания и разгибания, сохраняя при этом свою форму и физические свойства. Поэтому он находит использование в конструкциях, где присутствуют постоянные динамические нагрузки и вибрация. | 1925.88 | 1733.29
00-00050950 | CLM50D-PPP-100-15 | IEK | Профиль перфорированный П-образный предназначен для монтажа кабеленесущих систем, систем отопления, вентиляции и кондиционирования любой конфигурации. Он является основной составляющей монтажных элементов IEK GROUP. Профиль перфорированный П-образный, оцинкованный по методу Сендзимира, применяется для монтажа систем в помещениях с искусственно регулируемыми климатическими условиями, а также в помещениях со свободным доступом воздуха. Соответствует классу стойкости к коррозии 2 (по ГОСТ Р 52868). | 875.26 | 787.73
00-00050959 | CLM50D-PPP-100-25 | IEK | Профиль перфорированный П-образный предназначен для монтажа кабеленесущих систем, систем отопления, вентиляции и кондиционирования любой конфигурации. Он является основной составляющей монтажных элементов IEK GROUP. Профиль перфорированный П-образный, оцинкованный по методу Сендзимира, применяется для монтажа систем в помещениях с искусственно регулируемыми климатическими условиями, а также в помещениях со свободным доступом воздуха. Соответствует классу стойкости к коррозии 2 (по ГОСТ Р 52868). | 1233.58 | 1110.22
00-00050960 | CLM50D-PPP-150-25 | IEK | Профиль перфорированный П-образный предназначен для монтажа кабеленесущих систем, систем отопления, вентиляции и кондиционирования любой конфигурации. Он является основной составляющей монтажных элементов IEK GROUP. Профиль перфорированный П-образный, оцинкованный по методу Сендзимира, применяется для монтажа систем в помещениях с искусственно регулируемыми климатическими условиями, а также в помещениях со свободным доступом воздуха. Соответствует классу стойкости к коррозии 2 (по ГОСТ Р 52868). | 1831.06 | 1647.95
00-00050951 | CLM50D-PPP-200-15 | IEK | Профиль перфорированный П-образный предназначен для монтажа кабеленесущих систем, систем отопления, вентиляции и кондиционирования любой конфигурации. Он является основной составляющей монтажных элементов IEK GROUP. Профиль перфорированный П-образный, оцинкованный по методу Сендзимира, применяется для монтажа систем в помещениях с искусственно регулируемыми климатическими условиями, а также в помещениях со свободным доступом воздуха. Соответствует классу стойкости к коррозии 2 (по ГОСТ Р 52868). | 1602.12 | 1441.91
00-00050961 | CLM50D-PPP-200-25 | IEK | Профиль перфорированный П-образный предназначен для монтажа кабеленесущих систем, систем отопления, вентиляции и кондиционирования любой конфигурации. Он является основной составляющей монтажных элементов IEK GROUP. Профиль перфорированный П-образный, оцинкованный по методу Сендзимира, применяется для монтажа систем в помещениях с искусственно регулируемыми климатическими условиями, а также в помещениях со свободным доступом воздуха. Соответствует классу стойкости к коррозии 2 (по ГОСТ Р 52868). | 2429.29 | 2186.36
00-00050956 | CLM50D-PPP-025-25 | IEK | Профиль перфорированный П-образный предназначен для монтажа кабеленесущих систем, систем отопления, вентиляции и кондиционирования любой конфигурации. Он является основной составляющей монтажных элементов IEK GROUP. Профиль перфорированный П-образный, оцинкованный по методу Сендзимира, применяется для монтажа систем в помещениях с искусственно регулируемыми климатическими условиями, а также в помещениях со свободным доступом воздуха. Соответствует классу стойкости к коррозии 2 (по ГОСТ Р 52868). | 391.93 | 352.74
00-00050962 | CLM50D-PPP-250-25 | IEK | Профиль перфорированный П-образный предназначен для монтажа кабеленесущих систем, систем отопления, вентиляции и кондиционирования любой конфигурации. Он является основной составляющей монтажных элементов IEK GROUP. Профиль перфорированный П-образный, оцинкованный по методу Сендзимира, применяется для монтажа систем в помещениях с искусственно регулируемыми климатическими условиями, а также в помещениях со свободным доступом воздуха. Соответствует классу стойкости к коррозии 2 (по ГОСТ Р 52868). | 3065.91 | 2759.32
00-00090058 | CLM50D-PPP-030-15 | IEK | Профиль перфорированный П-образный предназначен для монтажа кабеленесущих систем, систем отопления, вентиляции и кондиционирования любой конфигурации. Он является основной составляющей монтажных элементов IEK GROUP. Профиль перфорированный П-образный, оцинкованный по методу Сендзимира, применяется для монтажа систем в помещениях с искусственно регулируемыми климатическими условиями, а также в помещениях со свободным доступом воздуха. Соответствует классу стойкости к коррозии 2 (по ГОСТ Р 52868). | 288.32 | 259.49
00-00050952 | CLM50D-PPP-300-15 | IEK | Профиль перфорированный П-образный предназначен для монтажа кабеленесущих систем, систем отопления, вентиляции и кондиционирования любой конфигурации. Он является основной составляющей монтажных элементов IEK GROUP. Профиль перфорированный П-образный, оцинкованный по методу Сендзимира, применяется для монтажа систем в помещениях с искусственно регулируемыми климатическими условиями, а также в помещениях со свободным доступом воздуха. Соответствует классу стойкости к коррозии 2 (по ГОСТ Р 52868). | 2287.66 | 2058.89
00-00050957 | CLM50D-PPP-040-25 | IEK | Профиль перфорированный П-образный предназначен для монтажа кабеленесущих систем, систем отопления, вентиляции и кондиционирования любой конфигурации. Он является основной составляющей монтажных элементов IEK GROUP. Профиль перфорированный П-образный, оцинкованный по методу Сендзимира, применяется для монтажа систем в помещениях с искусственно регулируемыми климатическими условиями, а также в помещениях со свободным доступом воздуха. Соответствует классу стойкости к коррозии 2 (по ГОСТ Р 52868). | 553.75 | 498.38
00-00042122 | CLM50D-PPP-050-15 | IEK | Профиль перфорированный П-образный предназначен для монтажа кабеленесущих систем, систем отопления, вентиляции и кондиционирования любой конфигурации. Он является основной составляющей монтажных элементов IEK GROUP. Профиль перфорированный П-образный, оцинкованный по методу Сендзимира, применяется для монтажа систем в помещениях с искусственно регулируемыми климатическими условиями, а также в помещениях со свободным доступом воздуха. Соответствует классу стойкости к коррозии 2 (по ГОСТ Р 52868). | 484.89 | 436.4
00-00042137 | CLM50D-PPP-050-15-HDZ | IEK | Профиль перфорированный П-образный предназначен для монтажа кабеленесущих систем, систем отопления, вентиляции и кондиционирования любой конфигурации. Он является основной составляющей монтажных элементов IEK GROUP. Горячеоцинкованный профиль перфорированный П-образный применяется для монтажа систем на открытом воздухе и в помещениях с повышенной влажностью. Соответствует классу стойкости к коррозии 6 (по ГОСТ Р 52868). | 967.19 | 870.47
00-00050955 | CLM50D-PPP-050-20 | IEK | Профиль перфорированный П-образный предназначен для монтажа кабеленесущих систем, систем отопления, вентиляции и кондиционирования любой конфигурации. Он является основной составляющей монтажных элементов IEK GROUP. Профиль перфорированный П-образный, оцинкованный по методу Сендзимира, применяется для монтажа систем в помещениях с искусственно регулируемыми климатическими условиями, а также в помещениях со свободным доступом воздуха. Соответствует классу стойкости к коррозии 2 (по ГОСТ Р 52868). | 601.73 | 541.56
00-00050958 | CLM50D-PPP-060-25 | IEK | Профиль перфорированный П-образный предназначен для монтажа кабеленесущих систем, систем отопления, вентиляции и кондиционирования любой конфигурации. Он является основной составляющей монтажных элементов IEK GROUP. Профиль перфорированный П-образный, оцинкованный по методу Сендзимира, применяется для монтажа систем в помещениях с искусственно регулируемыми климатическими условиями, а также в помещениях со свободным доступом воздуха. Соответствует классу стойкости к коррозии 2 (по ГОСТ Р 52868). | 798.62 | 718.76
00-00134317 | Профиль-омега L-образный (592-201) | ПожТехКабель | Профиль-омега L-образный 100 мм | 231.34 | 208.2
00-00134318 | Профиль-омега L-образный (592-202) | ПожТехКабель | Профиль-омега L-образный 150 мм | 270.52 | 243.47
00-00134319 | Профиль-омега L-образный (592-203) | ПожТехКабель | Профиль-омега L-образный 200 мм | 350.39 | 315.35
00-00134320 | Профиль-омега L-образный (592-204) | ПожТехКабель | Профиль-омега L-образный 300 мм | 390.32 | 351.29
00-00134321 | Профиль-омега L-образный (592-205) | ПожТехКабель | Профиль-омега L-образный 400 мм | 521.8 | 469.62
00-00134322 | Профиль-омега L-образный (592-206) | ПожТехКабель | Профиль-омега L-образный 500 мм | 591.83 | 532.65
00-00134323 | Профиль-омега L-образный (592-207) | ПожТехКабель | Профиль-омега L-образный 600 мм | 716.4 | 644.76
00-00134324 | Профиль-омега L-образный (592-301) | ПожТехКабель | Профиль-омега L-образный быстрой фиксации 100 мм | 261.55 | 235.39
00-00134325 | Профиль-омега L-образный (592-302) | ПожТехКабель | Профиль-омега L-образный быстрой фиксации 150 мм | 300.51 | 270.46
00-00134326 | Профиль-омега L-образный (592-303) | ПожТехКабель | Профиль-омега L-образный быстрой фиксации 200 мм | 336.98 | 303.28
00-00134327 | Профиль-омега L-образный (592-304) | ПожТехКабель | Профиль-омега L-образный быстрой фиксации 300 мм | 392.77 | 353.49
00-00134328 | Профиль-омега L-образный (592-305) | ПожТехКабель | Профиль-омега L-образный быстрой фиксации 400 мм | 474.95 | 427.46
00-00134329 | Профиль-омега L-образный (592-306) | ПожТехКабель | Профиль-омега L-образный быстрой фиксации 500 мм | 570.13 | 513.12
00-00134330 | Профиль-омега L-образный (592-307) | ПожТехКабель | Профиль-омега L-образный быстрой фиксации 600 мм | 647.55 | 582.79
00-00134331 | Профиль-омега С-образный (592-001) | ПожТехКабель | Профиль-омега С-образный 130 мм | 471.32 | 424.19
00-00134332 | Профиль-омега С-образный (592-002) | ПожТехКабель | Профиль-омега С-образный 180 мм | 537.58 | 483.82
00-00134333 | Профиль-омега С-образный (592-003) | ПожТехКабель | Профиль-омега С-образный 230 мм | 586.28 | 527.65
00-00134334 | Профиль-омега С-образный (592-004) | ПожТехКабель | Профиль-омега С-образный 330 мм | 678.2 | 610.38
00-00134335 | Профиль-омега С-образный (592-005) | ПожТехКабель | Профиль-омега С-образный 430 мм | 833.23 | 749.91
00-00134336 | Профиль-омега С-образный (592-006) | ПожТехКабель | Профиль-омега С-образный 530 мм | 1014.88 | 913.39
00-00134337 | Профиль-омега С-образный (592-007) | ПожТехКабель | Профиль-омега С-образный 630 мм | 979.08 | 881.17
00-00134338 | Профиль-омега С-образный (592-101) | ПожТехКабель | Профиль-омега С-образный быстрой фиксации 100 мм | 424.67 | 382.2
00-00134339 | Профиль-омега С-образный (592-102) | ПожТехКабель | Профиль-омега С-образный быстрой фиксации 150 мм | 543.36 | 489.03
00-00134340 | Профиль-омега С-образный (592-103) | ПожТехКабель | Профиль-омега С-образный быстрой фиксации 200 мм | 595.69 | 536.12
00-00134341 | Профиль-омега С-образный (592-104) | ПожТехКабель | Профиль-омега С-образный быстрой фиксации 300 мм | 709.98 | 638.98
00-00134342 | Профиль-омега С-образный (592-105) | ПожТехКабель | Профиль-омега С-образный быстрой фиксации 400 мм | 891.58 | 802.42
00-00134343 | Профиль-омега С-образный (592-106) | ПожТехКабель | Профиль-омега С-образный быстрой фиксации 500 мм | 873.26 | 785.94
00-00134344 | Профиль-омега С-образный (592-107) | ПожТехКабель | Профиль-омега С-образный быстрой фиксации 600 мм | 947.5 | 852.75
00-00050934 | CLP1T-100-100 | IEK | Разветвитель Т-образный служит для организации Т-образного ответвления кабельной трассы. Данный аксессуар поставляется в комплекте с крышкой. Все аксессуары для металлических лотков изготовлены из стали горячего цинкования методом Сендзимира (защитный слой цинка 10-20 мкм). | 1945.63 | 1751.07
00-00050935 | CLP1T-100-150 | IEK | Разветвитель Т-образный служит для организации Т-образного ответвления кабельной трассы. Данный аксессуар поставляется в комплекте с крышкой. Все аксессуары для металлических лотков изготовлены из стали горячего цинкования методом Сендзимира (защитный слой цинка 10-20 мкм). | 2188.84 | 1969.96
00-00050936 | CLP1T-100-200 | IEK | Разветвитель Т-образный служит для организации Т-образного ответвления кабельной трассы. Данный аксессуар поставляется в комплекте с крышкой. Все аксессуары для металлических лотков изготовлены из стали горячего цинкования методом Сендзимира (защитный слой цинка 10-20 мкм). | 2520.04 | 2268.04
00-00050937 | CLP1T-100-300 | IEK | Разветвитель Т-образный служит для организации Т-образного ответвления кабельной трассы. Данный аксессуар поставляется в комплекте с крышкой. Все аксессуары для металлических лотков изготовлены из стали горячего цинкования методом Сендзимира (защитный слой цинка 10-20 мкм). | 3200.55 | 2880.5
00-00050938 | CLP1T-100-400 | IEK | Разветвитель Т-образный служит для организации Т-образного ответвления кабельной трассы. Данный аксессуар поставляется в комплекте с крышкой. Все аксессуары для металлических лотков изготовлены из стали горячего цинкования методом Сендзимира (защитный слой цинка 10-20 мкм). | 3727.65 | 3354.89
00-00050921 | CLP1T-035-100-1 | IEK | Разветвитель Т-образный служит для организации Т-образного ответвления кабельной трассы. Данный аксессуар поставляется в комплекте с крышкой. Все аксессуары для металлических лотков изготовлены из стали горячего цинкования методом Сендзимира (защитный слой цинка 10-20 мкм). | 1710.04 | 1539.04
00-00050922 | CLP1T-035-150-1 | IEK | Разветвитель Т-образный служит для организации Т-образного ответвления кабельной трассы. Данный аксессуар поставляется в комплекте с крышкой. Все аксессуары для металлических лотков изготовлены из стали горячего цинкования методом Сендзимира (защитный слой цинка 10-20 мкм). | 1854.72 | 1669.25
00-00050923 | CLP1T-035-200-1 | IEK | Разветвитель Т-образный служит для организации Т-образного ответвления кабельной трассы. Данный аксессуар поставляется в комплекте с крышкой. Все аксессуары для металлических лотков изготовлены из стали горячего цинкования методом Сендзимира (защитный слой цинка 10-20 мкм). | 2114.33 | 1902.9
00-00050920 | CLP1T-035-050-1 | IEK | Разветвитель Т-образный служит для организации Т-образного ответвления кабельной трассы. Данный аксессуар поставляется в комплекте с крышкой. Все аксессуары для металлических лотков изготовлены из стали горячего цинкования методом Сендзимира (защитный слой цинка 10-20 мкм). | 1499.53 | 1349.58
00-00042139 | CLP1T-050-100-M-HDZ | IEK | Разветвитель Т-образный служит для организации Т-образного ответвления кабельной трассы. Данный аксессуар поставляется в комплекте с крышкой. HDZ - продукция из стали с цинковым покрытием, нанесенным погружением изделий в расплав цинка. | 3535.44 | 3181.9
03-00011265 | CLP1T-050-150 | IEK | Разветвитель Т-образный служит для организации Т-образного ответвления кабельной трассы. Данный аксессуар поставляется в комплекте с крышкой. Все аксессуары для металлических лотков изготовлены из стали горячего цинкования методом Сендзимира (защитный слой цинка 10-20 мкм). | 2040.18 | 1836.16
00-00050925 | CLP1T-050-200 | IEK | Разветвитель Т-образный служит для организации Т-образного ответвления кабельной трассы. Данный аксессуар поставляется в комплекте с крышкой. Все аксессуары для металлических лотков изготовлены из стали горячего цинкования методом Сендзимира (защитный слой цинка 10-20 мкм). | 2325.77 | 2093.19
00-00050926 | CLP1T-050-300 | IEK | Разветвитель Т-образный служит для организации Т-образного ответвления кабельной трассы. Данный аксессуар поставляется в комплекте с крышкой. Все аксессуары для металлических лотков изготовлены из стали горячего цинкования методом Сендзимира (защитный слой цинка 10-20 мкм). | 3004.92 | 2704.43
00-00050927 | CLP1T-050-400 | IEK | Разветвитель Т-образный служит для организации Т-образного ответвления кабельной трассы. Данный аксессуар поставляется в комплекте с крышкой. Все аксессуары для металлических лотков изготовлены из стали горячего цинкования методом Сендзимира (защитный слой цинка 10-20 мкм). | 3491.12 | 3142.01
00-00050924 | CLP1T-050-050 | IEK | Разветвитель Т-образный служит для организации Т-образного ответвления кабельной трассы. Данный аксессуар поставляется в комплекте с крышкой. Все аксессуары для металлических лотков изготовлены из стали горячего цинкования методом Сендзимира (защитный слой цинка 10-20 мкм). | 1649.48 | 1484.53
00-00050929 | CLP1T-080-100 | IEK | Разветвитель Т-образный служит для организации Т-образного ответвления кабельной трассы. Данный аксессуар поставляется в комплекте с крышкой. Все аксессуары для металлических лотков изготовлены из стали горячего цинкования методом Сендзимира (защитный слой цинка 10-20 мкм). | 1893.14 | 1703.83
00-00050930 | CLP1T-080-150 | IEK | Разветвитель Т-образный служит для организации Т-образного ответвления кабельной трассы. Данный аксессуар поставляется в комплекте с крышкой. Все аксессуары для металлических лотков изготовлены из стали горячего цинкования методом Сендзимира (защитный слой цинка 10-20 мкм). | 2135.39 | 1921.85
00-00050931 | CLP1T-080-200 | IEK | Разветвитель Т-образный служит для организации Т-образного ответвления кабельной трассы. Данный аксессуар поставляется в комплекте с крышкой. Все аксессуары для металлических лотков изготовлены из стали горячего цинкования методом Сендзимира (защитный слой цинка 10-20 мкм). | 2430.86 | 2187.77
00-00050932 | CLP1T-080-300 | IEK | Разветвитель Т-образный служит для организации Т-образного ответвления кабельной трассы. Данный аксессуар поставляется в комплекте с крышкой. Все аксессуары для металлических лотков изготовлены из стали горячего цинкования методом Сендзимира (защитный слой цинка 10-20 мкм). | 3118.43 | 2806.59
00-00050933 | CLP1T-080-400 | IEK | Разветвитель Т-образный служит для организации Т-образного ответвления кабельной трассы. Данный аксессуар поставляется в комплекте с крышкой. Все аксессуары для металлических лотков изготовлены из стали горячего цинкования методом Сендзимира (защитный слой цинка 10-20 мкм). | 3629.35 | 3266.42
00-00050928 | CLP1T-080-080 | IEK | Разветвитель Т-образный служит для организации Т-образного ответвления кабельной трассы. Данный аксессуар поставляется в комплекте с крышкой. Все аксессуары для металлических лотков изготовлены из стали горячего цинкования методом Сендзимира (защитный слой цинка 10-20 мкм). | 1803.88 | 1623.49
00-00133106 | Разделитель для лотков (574-003) | ПожТехКабель | Разделитель для лотков 100x0,7x3000 мм | 539.04 | 485.14
00-00109187 | Разделитель для лотков (574-001) | ПожТехКабель | Разделитель для лотков 50x0,7x3000 мм | 198.84 | 178.95
00-00108180 | Разделитель для лотков (574-002) | ПожТехКабель | Разделитель для лотков 80x0,7x3000 мм | 285.31 | 256.78
00-00133450 | Разделитель для лотков (574-702) | ПожТехКабель | Разделитель для лотков 80x1,0 мм | 329.9 | 296.91
00-00086405 | Разделитель лотка 100х3000 (0,55 мм)(PR16.0979) | Промрукав | Разделитель лотка, предназначен для разделения силовых и информационных кабелей для перфорированных и глухих лотков. | 503.16 | 452.84
00-00081623 | Разделитель лотка (PR16.0612) | Промрукав | Разделитель лотка предназначен для разделения силовых и информационных кабелей для перфорированных и глухих лотков. | 591.92 | 532.73
00-00086406 | Разделитель лотка 50х3000 (0,55 мм)(PR16.0977) | Промрукав | Разделитель лотка, предназначен для разделения силовых и информационных кабелей для перфорированных и глухих лотков. | 355.85 | 320.27
00-00081624 | Разделитель лотка 50х3000(PR16.0610) | Промрукав | Разделитель лотка предназначен для разделения силовых и информационных кабелей для перфорированных и глухих лотков. | 418.62 | 376.76
00-00086407 | Разделитель лотка 80х3000 (0,55 мм)(PR16.0978) | Промрукав | Разделитель лотка, предназначен для разделения силовых и информационных кабелей для перфорированных и глухих лотков. | 444.66 | 400.19
00-00081625 | Разделитель лотка 80х3000(PR16.0611) | Промрукав | Разделитель лотка предназначен для разделения силовых и информационных кабелей для перфорированных и глухих лотков. | 523.14 | 470.83
00-00103555 | Разделитель лотка (PR16.2107) | Промрукав | Разделитель лотка (РЛ) предназначен для разделения силовых и/или информационных кабелей при использовании перфорированных и глухих лотков. Аксессуары в исполнении HDZ – это изделия с защитным покрытием горячий цинк (по ГОСТ 9.307), подходят для соединения между собой лотков серии «Стандарт» в любой комбинации как внутри помещений, так и на открытом воздухе. | 709.76 | 638.78
00-00103554 | Разделитель лотка (PR16.2108) | Промрукав | Разделитель лотка (РЛ) предназначен для разделения силовых и/или информационных кабелей при использовании перфорированных и глухих лотков. Аксессуары в исполнении HDZ – это изделия с защитным покрытием горячий цинк (по ГОСТ 9.307), подходят для соединения между собой лотков серии «Стандарт» в любой комбинации как внутри помещений, так и на открытом воздухе. | 795.25 | 715.73
00-00103553 | Разделитель лотка (PR16.1545) | Промрукав | Разделитель лотка (РЛ) предназначен для разделения силовых и/или информационных кабелей при использовании перфорированных и глухих лотков. Аксессуары в исполнении HDZ – это изделия с защитным покрытием горячий цинк (по ГОСТ 9.307), подходят для соединения между собой лотков серии «Стандарт» в любой комбинации как внутри помещений, так и на открытом воздухе. | 476.54 | 428.89
00-00103552 | Разделитель лотка (PR16.1546) | Промрукав | Разделитель лотка (РЛ) предназначен для разделения силовых и/или информационных кабелей при использовании перфорированных и глухих лотков. Аксессуары в исполнении HDZ – это изделия с защитным покрытием горячий цинк (по ГОСТ 9.307), подходят для соединения между собой лотков серии «Стандарт» в любой комбинации как внутри помещений, так и на открытом воздухе. | 529.51 | 476.56
00-00103551 | Разделитель лотка (PR16.1547) | Промрукав | Разделитель лотка (РЛ) предназначен для разделения силовых и/или информационных кабелей при использовании перфорированных и глухих лотков. Аксессуары в исполнении HDZ – это изделия с защитным покрытием горячий цинк (по ГОСТ 9.307), подходят для соединения между собой лотков серии «Стандарт» в любой комбинации как внутри помещений, так и на открытом воздухе. | 558.24 | 502.42
00-00103550 | Разделитель лотка (PR16.1548) | Промрукав | Разделитель лотка (РЛ) предназначен для разделения силовых и/или информационных кабелей при использовании перфорированных и глухих лотков. Аксессуары в исполнении HDZ – это изделия с защитным покрытием горячий цинк (по ГОСТ 9.307), подходят для соединения между собой лотков серии «Стандарт» в любой комбинации как внутри помещений, так и на открытом воздухе. | 656.73 | 591.06
00-00117725 | Разделитель лотка (PR16.3764) | Промрукав | Аксессуары в исполнении AISI 304 – это изделия, изготовленные из аустенитной низкоуглеродистой марки нержавеющей стали 08Х18Н10, обладающих высокой коррозионной стойкостью к агрессивным средам, износостойкостью и высокими прочностями показателями, что позволяет применять изделия, в пищевой, фармацевтической, химических, металлургических и других отраслях промышленности. Разделитель лотка (РЛ) предназначен для разделения силовых и/или информационных кабелей при использовании перфорированных и глухих лотков. | 1576.89 | 1419.2
00-00117724 | Разделитель лотка (PR16.3763) | Промрукав | Аксессуары в исполнении AISI 304 – это изделия, изготовленные из аустенитной низкоуглеродистой марки нержавеющей стали 08Х18Н10, обладающих высокой коррозионной стойкостью к агрессивным средам, износостойкостью и высокими прочностями показателями, что позволяет применять изделия, в пищевой, фармацевтической, химических, металлургических и других отраслях промышленности. Разделитель лотка (РЛ) предназначен для разделения силовых и/или информационных кабелей при использовании перфорированных и глухих лотков. | 1855.11 | 1669.6
00-00117723 | Разделитель лотка (PR16.3760) | Промрукав | Аксессуары в исполнении AISI 304 – это изделия, изготовленные из аустенитной низкоуглеродистой марки нержавеющей стали 08Х18Н10, обладающих высокой коррозионной стойкостью к агрессивным средам, износостойкостью и высокими прочностями показателями, что позволяет применять изделия, в пищевой, фармацевтической, химических, металлургических и других отраслях промышленности. Разделитель лотка (РЛ) предназначен для разделения силовых и/или информационных кабелей при использовании перфорированных и глухих лотков. | 909.61 | 818.65
00-00117722 | Разделитель лотка (PR16.3759) | Промрукав | Аксессуары в исполнении AISI 304 – это изделия, изготовленные из аустенитной низкоуглеродистой марки нержавеющей стали 08Х18Н10, обладающих высокой коррозионной стойкостью к агрессивным средам, износостойкостью и высокими прочностями показателями, что позволяет применять изделия, в пищевой, фармацевтической, химических, металлургических и других отраслях промышленности. Разделитель лотка (РЛ) предназначен для разделения силовых и/или информационных кабелей при использовании перфорированных и глухих лотков. | 1070.12 | 963.11
00-00117721 | Разделитель лотка (PR16.3762) | Промрукав | Аксессуары в исполнении AISI 304 – это изделия, изготовленные из аустенитной низкоуглеродистой марки нержавеющей стали 08Х18Н10, обладающих высокой коррозионной стойкостью к агрессивным средам, износостойкостью и высокими прочностями показателями, что позволяет применять изделия, в пищевой, фармацевтической, химических, металлургических и других отраслях промышленности. Разделитель лотка (РЛ) предназначен для разделения силовых и/или информационных кабелей при использовании перфорированных и глухих лотков. | 1159.79 | 1043.81
00-00117720 | Разделитель лотка (PR16.3761) | Промрукав | Аксессуары в исполнении AISI 304 – это изделия, изготовленные из аустенитной низкоуглеродистой марки нержавеющей стали 08Х18Н10, обладающих высокой коррозионной стойкостью к агрессивным средам, износостойкостью и высокими прочностями показателями, что позволяет применять изделия, в пищевой, фармацевтической, химических, металлургических и других отраслях промышленности. Разделитель лотка (РЛ) предназначен для разделения силовых и/или информационных кабелей при использовании перфорированных и глухих лотков. | 1364.47 | 1228.02
00-00117719 | Разделитель лотка (PR16.3770) | Промрукав | Аксессуары в исполнении AISI 304 – это изделия, изготовленные из аустенитной низкоуглеродистой марки нержавеющей стали 08Х18Н10, обладающих высокой коррозионной стойкостью к агрессивным средам, износостойкостью и высокими прочностями показателями, что позволяет применять изделия, в пищевой, фармацевтической, химических, металлургических и других отраслях промышленности. Разделитель лотка (РЛ) предназначен для разделения силовых и/или информационных кабелей при использовании перфорированных и глухих лотков. | 2509 | 2258.1
00-00117718 | Разделитель лотка (PR16.3769) | Промрукав | Аксессуары в исполнении AISI 304 – это изделия, изготовленные из аустенитной низкоуглеродистой марки нержавеющей стали 08Х18Н10, обладающих высокой коррозионной стойкостью к агрессивным средам, износостойкостью и высокими прочностями показателями, что позволяет применять изделия, в пищевой, фармацевтической, химических, металлургических и других отраслях промышленности. Разделитель лотка (РЛ) предназначен для разделения силовых и/или информационных кабелей при использовании перфорированных и глухих лотков. | 2951.74 | 2656.57
00-00117717 | Разделитель лотка (PR16.3766) | Промрукав | Аксессуары в исполнении AISI 304 – это изделия, изготовленные из аустенитной низкоуглеродистой марки нержавеющей стали 08Х18Н10, обладающих высокой коррозионной стойкостью к агрессивным средам, износостойкостью и высокими прочностями показателями, что позволяет применять изделия, в пищевой, фармацевтической, химических, металлургических и других отраслях промышленности. Разделитель лотка (РЛ) предназначен для разделения силовых и/или информационных кабелей при использовании перфорированных и глухих лотков. | 1447.31 | 1302.58
00-00117716 | Разделитель лотка (PR16.3765) | Промрукав | Аксессуары в исполнении AISI 304 – это изделия, изготовленные из аустенитной низкоуглеродистой марки нержавеющей стали 08Х18Н10, обладающих высокой коррозионной стойкостью к агрессивным средам, износостойкостью и высокими прочностями показателями, что позволяет применять изделия, в пищевой, фармацевтической, химических, металлургических и других отраслях промышленности. Разделитель лотка (РЛ) предназначен для разделения силовых и/или информационных кабелей при использовании перфорированных и глухих лотков. | 1702.73 | 1532.46
00-00117715 | Разделитель лотка (PR16.3768) | Промрукав | Аксессуары в исполнении AISI 304 – это изделия, изготовленные из аустенитной низкоуглеродистой марки нержавеющей стали 08Х18Н10, обладающих высокой коррозионной стойкостью к агрессивным средам, износостойкостью и высокими прочностями показателями, что позволяет применять изделия, в пищевой, фармацевтической, химических, металлургических и других отраслях промышленности. Разделитель лотка (РЛ) предназначен для разделения силовых и/или информационных кабелей при использовании перфорированных и глухих лотков. | 1845.39 | 1660.85
00-00117714 | Разделитель лотка (PR16.3767) | Промрукав | Аксессуары в исполнении AISI 304 – это изделия, изготовленные из аустенитной низкоуглеродистой марки нержавеющей стали 08Х18Н10, обладающих высокой коррозионной стойкостью к агрессивным средам, износостойкостью и высокими прочностями показателями, что позволяет применять изделия, в пищевой, фармацевтической, химических, металлургических и других отраслях промышленности. Разделитель лотка (РЛ) предназначен для разделения силовых и/или информационных кабелей при использовании перфорированных и глухих лотков. | 2171.02 | 1953.92
00-00111989 | Разделитель лотка (PR16.3776) | Промрукав | Разделитель лотка (РЛ) предназначен для разделения силовых и/или информационных кабелей при использовании перфорированных и глухих лотков. Аксессуары в исполнении AISI 409 – это изделия, изготовленные из ферритовой марки нержавеющей стали 08Х13, обладающих коррозионной стойкостью и высокими прочностями показателями, что позволяет применять изделия, в различных непищевых отраслях промышленности. | 946.14 | 851.53
00-00111990 | Разделитель лотка (PR16.3775) | Промрукав | Разделитель лотка (РЛ) предназначен для разделения силовых и/или информационных кабелей при использовании перфорированных и глухих лотков. Аксессуары в исполнении AISI 409 – это изделия, изготовленные из ферритовой марки нержавеющей стали 08Х13, обладающих коррозионной стойкостью и высокими прочностями показателями, что позволяет применять изделия, в различных непищевых отраслях промышленности. | 1113.07 | 1001.76
00-00111991 | Разделитель лотка (PR16.3772) | Промрукав | Разделитель лотка (РЛ) предназначен для разделения силовых и/или информационных кабелей при использовании перфорированных и глухих лотков. Аксессуары в исполнении AISI 409 – это изделия, изготовленные из ферритовой марки нержавеющей стали 08Х13, обладающих коррозионной стойкостью и высокими прочностями показателями, что позволяет применять изделия, в различных непищевых отраслях промышленности. | 545.77 | 491.19
00-00111992 | Разделитель лотка (PR16.3771) | Промрукав | Разделитель лотка (РЛ) предназначен для разделения силовых и/или информационных кабелей при использовании перфорированных и глухих лотков. Аксессуары в исполнении AISI 409 – это изделия, изготовленные из ферритовой марки нержавеющей стали 08Х13, обладающих коррозионной стойкостью и высокими прочностями показателями, что позволяет применять изделия, в различных непищевых отраслях промышленности. | 642.09 | 577.88
00-00111993 | Разделитель лотка (PR16.3774) | Промрукав | Разделитель лотка (РЛ) предназначен для разделения силовых и/или информационных кабелей при использовании перфорированных и глухих лотков. Аксессуары в исполнении AISI 409 – это изделия, изготовленные из ферритовой марки нержавеющей стали 08Х13, обладающих коррозионной стойкостью и высокими прочностями показателями, что позволяет применять изделия, в различных непищевых отраслях промышленности. | 695.85 | 626.27
00-00111994 | Разделитель лотка (PR16.3773) | Промрукав | Разделитель лотка (РЛ) предназначен для разделения силовых и/или информационных кабелей при использовании перфорированных и глухих лотков. Аксессуары в исполнении AISI 409 – это изделия, изготовленные из ферритовой марки нержавеющей стали 08Х13, обладающих коррозионной стойкостью и высокими прочностями показателями, что позволяет применять изделия, в различных непищевых отраслях промышленности. | 818.66 | 736.79
00-00050856 | CLP1F-100-2 | IEK | Разделительная перегородка служит для разделения лотка на две и более части в случае монтажа в одном лотке проводки разного типа (информационной и силовой) для исключения наводок. Все аксессуары для металлических лотков изготовлены из стали горячего цинкования методом Сендзимира (защитный слой цинка 10-20 мкм). | Уточняйте у менеджера | Уточняйте у менеджера
00-00027749 | CLP1F-050-2 | IEK | Разделительная перегородка служит для разделения лотка на две и более части в случае монтажа в одном лотке проводки разного типа (информационной и силовой) для исключения наводок. Все аксессуары для металлических лотков изготовлены из стали горячего цинкования методом Сендзимира (защитный слой цинка 10-20 мкм). | Уточняйте у менеджера | Уточняйте у менеджера
00-00050855 | CLP1F-080-2 | IEK | Разделительная перегородка служит для разделения лотка на две и более части в случае монтажа в одном лотке проводки разного типа (информационной и силовой) для исключения наводок. Все аксессуары для металлических лотков изготовлены из стали горячего цинкования методом Сендзимира (защитный слой цинка 10-20 мкм). | Уточняйте у менеджера | Уточняйте у менеджера
00-00050854 | CLP1F-035-1 | IEK | Разделительная перегородка служит для разделения лотка на две и более части в случае монтажа в одном лотке проводки разного типа (информационной и силовой) для исключения наводок. Все аксессуары для металлических лотков изготовлены из стали горячего цинкования методом Сендзимира (защитный слой цинка 10-20 мкм). | Уточняйте у менеджера | Уточняйте у менеджера
00-00134307 | Редукция по высоте для лотка (580-001) | ПожТехКабель | Редукция по высоте для лотка шириной 100 мм 100-50х0,7 мм | 1355.74 | 1220.17
00-00134297 | Редукция по высоте для лотка (580-009) | ПожТехКабель | Редукция по высоте для лотка шириной 100 мм 100-80х0,7 мм | 1355.74 | 1220.17
00-00134308 | Редукция по высоте для лотка (580-002) | ПожТехКабель | Редукция по высоте для лотка шириной 150 мм 100-50х0,7 мм | 1234.74 | 1111.27
00-00134298 | Редукция по высоте для лотка (580-010) | ПожТехКабель | Редукция по высоте для лотка шириной 150 мм 100-80х0,7 мм | 1316.9 | 1185.21
00-00134309 | Редукция по высоте для лотка (580-003) | ПожТехКабель | Редукция по высоте для лотка шириной 200 мм 100-50х0,7 мм | 1474.03 | 1326.63
00-00134299 | Редукция по высоте для лотка (580-011) | ПожТехКабель | Редукция по высоте для лотка шириной 200 мм 100-80х0,7 мм | 1496.83 | 1347.15
00-00134310 | Редукция по высоте для лотка (580-004) | ПожТехКабель | Редукция по высоте для лотка шириной 250 мм 100-50х0,7 мм | 1542.33 | 1388.1
00-00134300 | Редукция по высоте для лотка (580-012) | ПожТехКабель | Редукция по высоте для лотка шириной 250 мм 100-80х0,7 мм | 1631.96 | 1468.76
00-00134311 | Редукция по высоте для лотка (580-005) | ПожТехКабель | Редукция по высоте для лотка шириной 300 мм 100-50х0,7 мм | 1670.76 | 1503.68
00-00134301 | Редукция по высоте для лотка (580-013) | ПожТехКабель | Редукция по высоте для лотка шириной 300 мм 100-80х0,7 мм | 1760.72 | 1584.65
00-00134312 | Редукция по высоте для лотка (580-006) | ПожТехКабель | Редукция по высоте для лотка шириной 400 мм 100-50х0,7 мм | 1783.31 | 1604.98
00-00134302 | Редукция по высоте для лотка (580-014) | ПожТехКабель | Редукция по высоте для лотка шириной 400 мм 100-80х0,7 мм | 1823.39 | 1641.05
00-00134313 | Редукция по высоте для лотка (580-007) | ПожТехКабель | Редукция по высоте для лотка шириной 500 мм 100-50х0,7 мм | 1865.28 | 1678.76
00-00134314 | Редукция по высоте для лотка (580-057) | ПожТехКабель | Редукция по высоте для лотка шириной 500 мм 100-50х1,0 мм | 4291.45 | 3862.3
00-00134303 | Редукция по высоте для лотка (580-015) | ПожТехКабель | Редукция по высоте для лотка шириной 500 мм 100-80х0,7 мм | 2060.82 | 1854.74
00-00134304 | Редукция по высоте для лотка (580-065) | ПожТехКабель | Редукция по высоте для лотка шириной 500 мм 100-80х1,0 мм | 4291.45 | 3862.3
00-00134315 | Редукция по высоте для лотка (580-008) | ПожТехКабель | Редукция по высоте для лотка шириной 600 мм 100-50х0,7 мм | 2231.54 | 2008.38
00-00134316 | Редукция по высоте для лотка (580-058) | ПожТехКабель | Редукция по высоте для лотка шириной 600 мм 100-50х1,0 мм | 4944.64 | 4450.18
00-00134305 | Редукция по высоте для лотка (580-016) | ПожТехКабель | Редукция по высоте для лотка шириной 600 мм 100-80х0,7 мм | 2264.74 | 2038.26
00-00134306 | Редукция по высоте для лотка (580-066) | ПожТехКабель | Редукция по высоте для лотка шириной 600 мм 100-80х1,0 мм | 4944.64 | 4450.18
00-00118814 | Скоба для подвеса (PR16.4350) | Промрукав | Система подвесов в исполнении AISI 304 – это изделия, изготовленные из аустенитной низкоуглеродистой марки нержавеющей стали 08Х18Н10, обладающих высокой коррозионной стойкостью к агрессивным средам, износостойкостью и высокими прочностями показателями, что позволяет применять изделия, в пищевой, фармацевтической, химических, металлургических и других отраслях промышленности. Элемент крепления шпильки к потолку. Изготавливается из оцинкованной стали толщиной 2,0 мм. | 863.45 | 777.11
00-00118813 | Скоба для подвеса (PR16.4351) | Промрукав | Система подвесов в исполнении AISI 304 – это изделия, изготовленные из аустенитной низкоуглеродистой марки нержавеющей стали 08Х18Н10, обладающих высокой коррозионной стойкостью к агрессивным средам, износостойкостью и высокими прочностями показателями, что позволяет применять изделия, в пищевой, фармацевтической, химических, металлургических и других отраслях промышленности. Элемент крепления шпильки к потолку. Изготавливается из оцинкованной стали толщиной 2,0 мм. | 1208.84 | 1087.96
00-00134571 | Соединитель вертикальный лотка (590-010) | ПожТехКабель | Соединитель вертикальный лотка лестничного толщ. 1,2 мм | 1125.28 | 1012.76
00-00113936 | Соединитель (PR08.8802) | Промрукав | STRUT монтажные элементы в исполнении HDZ - это изделия с защитным покрытием горячий цинк (по ГОСТ 9.307), которые предназначены для создания инженерных систем как внутри помещений, так и на открытом воздухе. Предназначен для соединения двух страт-профилей 41х21. | 543.72 | 489.35
00-00090750 | Соединитель внешний (PR16.1128) | Промрукав | Соединитель пластины внешний 41х21 страт - применяется для соединения страт профилей с габаритами 41х21 мм. | 828.36 | 745.52
00-00113937 | Соединитель (PR08.8807) | Промрукав | STRUT монтажные элементы в исполнении HDZ - это изделия с защитным покрытием горячий цинк (по ГОСТ 9.307), которые предназначены для создания инженерных систем как внутри помещений, так и на открытом воздухе. | 1044.86 | 940.37
00-00090751 | Соединитель внешний (PR16.1129) | Промрукав | Соединитель пластины внешний 41х41 страт - применяется для соединения страт профилей с габаритами 41х41 мм. | 1302.19 | 1171.97
00-00113938 | Соединитель (PR08.8806) | Промрукав | STRUT монтажные элементы в исполнении HDZ - это изделия с защитным покрытием горячий цинк (по ГОСТ 9.307), которые предназначены для создания инженерных систем как внутри помещений, так и на открытом воздухе. Предназначен для соединения по основанию двух старт-профилей 41х21. | 874.7 | 787.23
00-00090752 | Соединитель внутренний (PR16.1130) | Промрукав | Соединитель пластины внутренний 41х21 страт - применяется для соединения страт профилей с габаритами 41х21 мм. | 276.67 | 249
00-00113939 | Соединитель (PR08.8805) | Промрукав | STRUT монтажные элементы в исполнении HDZ - это изделия с защитным покрытием горячий цинк (по ГОСТ 9.307), которые предназначены для создания инженерных систем как внутри помещений, так и на открытом воздухе. Предназначен для соединения по основанию двух страт-профилей 41х41. | 543.72 | 489.35
00-00090753 | Соединитель внутренний (PR16.1131) | Промрукав | Соединитель пластины внутренний 41х41 страт - применяется для соединения страт профилей с габаритами 41х41 мм. | 1064.39 | 957.95
00-00133569 | Соединитель лотка боковой (574-100) | ПожТехКабель | Соединитель лотка боковой с дополнительным нижним креплением 120x50х1,0 мм | 173.55 | 156.2
00-00133107 | Соединитель лотка боковой (574-101) | ПожТехКабель | Соединитель лотка боковой с дополнительным нижним креплением 120x80х1,0 мм | 219.66 | 197.69
00-00134572 | Соединитель лотка (590-001) | ПожТехКабель | Соединитель лотка лестничного универсальный с бортом 50-65 толщ. 1,2 мм | 167.14 | 150.42
00-00134573 | Соединитель лотка (590-002) | ПожТехКабель | Соединитель лотка лестничного универсальный с бортом 80-100 толщ. 1,2 мм | 187.27 | 168.54
00-00133570 | Соединитель лотка усиленный (574-022) | ПожТехКабель | Соединитель лотка усиленный 120x100х1,0 мм | 329.9 | 296.91
00-00133571 | Соединитель лотка усиленный (574-020) | ПожТехКабель | Соединитель лотка усиленный 120x50х1,0 мм | 159.96 | 143.96
00-00133572 | Соединитель лотка усиленный (574-021) | ПожТехКабель | Соединитель лотка усиленный 120x80х1,0 мм | 204.05 | 183.65
00-00134574 | Соединитель поворотный лотка (590-009) | ПожТехКабель | Соединитель поворотный лотка лестничного толщ. 1,2 мм | 982.82 | 884.54
00-00134554 | Соединитель проволочного лотка (620-200) | ПожТехКабель | Соединитель проволочного лотка безвинтовой | 118.59 | 106.73
00-00134555 | Соединитель проволочного лотка (620-201) | ПожТехКабель | Соединитель проволочного лотка перфорированный | 115.44 | 103.9
00-00050965 | CLP1Z-CP-050-1 | IEK | Соединитель профиля служит для увеличения уровня подвеса на основе профилей перфорированных. | 332.88 | 299.59
00-00134575 | Соединитель лотка (590-003) | ПожТехКабель | Соединитель регулируемый для лестничного лотка с бортом 50-65 толщ. 1,2 мм | 842.97 | 758.67
00-00134576 | Соединитель лотка (590-004) | ПожТехКабель | Соединитель регулируемый для лестничного лотка с бортом 80-100 толщ. 1,2 мм | 647.27 | 582.54
00-00113940 | Соединитель (PR08.8818) | Промрукав | STRUT монтажные элементы в исполнении HDZ - это изделия с защитным покрытием горячий цинк (по ГОСТ 9.307), которые предназначены для создания инженерных систем как внутри помещений, так и на открытом воздухе. Позволяет создать угловое соединение страт-профилей. Обеспечивает высокую несущую способность. | 1530.21 | 1377.19
00-00137267 | Соединитель (PR08.33153) | Промрукав | Соединитель трехсторонний позволяет создать угловое соединение страт-профилей. Обеспечивает высокую несущую способность. | 1361.35 | 1225.22
00-00134567 | Соединитель лотка (590-005) | ПожТехКабель | Соединитель угловой для лестничного лотка с бортом 50-65 толщ. 1,2 мм | 480.19 | 432.17
00-00134568 | Соединитель лотка (590-006) | ПожТехКабель | Соединитель угловой для лестничного лотка с бортом 80-100 толщ. 1,2 мм | 606.87 | 546.18
00-00117731 | Соединитель универсальный шарнирный (PR16.3779) | Промрукав | Аксессуары в исполнении AISI 304 – это изделия, изготовленные из аустенитной низкоуглеродистой марки нержавеющей стали 08Х18Н10, обладающих высокой коррозионной стойкостью к агрессивным средам, износостойкостью и высокими прочностями показателями, что позволяет применять изделия, в пищевой, фармацевтической, химических, металлургических и других отраслях промышленности. Обеспечивает наклон кабеленесущей линии, состоящей из лотков металлических, в вертикальном направлении. | 1096.54 | 986.89
00-00117730 | Соединитель универсальный шарнирный (PR16.3777) | Промрукав | Аксессуары в исполнении AISI 304 – это изделия, изготовленные из аустенитной низкоуглеродистой марки нержавеющей стали 08Х18Н10, обладающих высокой коррозионной стойкостью к агрессивным средам, износостойкостью и высокими прочностями показателями, что позволяет применять изделия, в пищевой, фармацевтической, химических, металлургических и других отраслях промышленности. Обеспечивает наклон кабеленесущей линии, состоящей из лотков металлических, в вертикальном направлении. | 1036.94 | 933.25
00-00117729 | Соединитель универсальный шарнирный (PR16.3778) | Промрукав | Аксессуары в исполнении AISI 304 – это изделия, изготовленные из аустенитной низкоуглеродистой марки нержавеющей стали 08Х18Н10, обладающих высокой коррозионной стойкостью к агрессивным средам, износостойкостью и высокими прочностями показателями, что позволяет применять изделия, в пищевой, фармацевтической, химических, металлургических и других отраслях промышленности. Обеспечивает наклон кабеленесущей линии, состоящей из лотков металлических, в вертикальном направлении. | 1070.85 | 963.77
00-00117728 | Соединитель универсальный шарнирный (PR16.3782) | Промрукав | Аксессуары в исполнении AISI 304 – это изделия, изготовленные из аустенитной низкоуглеродистой марки нержавеющей стали 08Х18Н10, обладающих высокой коррозионной стойкостью к агрессивным средам, износостойкостью и высокими прочностями показателями, что позволяет применять изделия, в пищевой, фармацевтической, химических, металлургических и других отраслях промышленности. Обеспечивает наклон кабеленесущей линии, состоящей из лотков металлических, в вертикальном направлении. | 1644.81 | 1480.33
00-00117727 | Соединитель универсальный шарнирный (PR16.3780) | Промрукав | Аксессуары в исполнении AISI 304 – это изделия, изготовленные из аустенитной низкоуглеродистой марки нержавеющей стали 08Х18Н10, обладающих высокой коррозионной стойкостью к агрессивным средам, износостойкостью и высокими прочностями показателями, что позволяет применять изделия, в пищевой, фармацевтической, химических, металлургических и других отраслях промышленности. Обеспечивает наклон кабеленесущей линии, состоящей из лотков металлических, в вертикальном направлении. | 1555.43 | 1399.89
00-00117726 | Соединитель универсальный шарнирный (PR16.3781) | Промрукав | Аксессуары в исполнении AISI 304 – это изделия, изготовленные из аустенитной низкоуглеродистой марки нержавеющей стали 08Х18Н10, обладающих высокой коррозионной стойкостью к агрессивным средам, износостойкостью и высокими прочностями показателями, что позволяет применять изделия, в пищевой, фармацевтической, химических, металлургических и других отраслях промышленности. Обеспечивает наклон кабеленесущей линии, состоящей из лотков металлических, в вертикальном направлении. | 1606.28 | 1445.65
00-00103549 | Соединитель (PR16.2104) | Промрукав | Соединитель универсальный шарнирный, обеспечивает наклон кабеленесущей линии, состоящей из лотков металлических, в вертикальном направлении. Аксессуары в исполнении HDZ – это изделия с защитным покрытием горячий цинк (по ГОСТ 9.307), подходят для соединения между собой лотков серии «Стандарт» в любой комбинации как внутри помещений, так и на открытом воздухе | 906.32 | 815.69
00-00103548 | Соединитель (PR16.2105) | Промрукав | Соединитель универсальный шарнирный, обеспечивает наклон кабеленесущей линии, состоящей из лотков металлических, в вертикальном направлении. Аксессуары в исполнении HDZ – это изделия с защитным покрытием горячий цинк (по ГОСТ 9.307), подходят для соединения между собой лотков серии «Стандарт» в любой комбинации как внутри помещений, так и на открытом воздухе | 755.28 | 679.75
00-00103547 | Соединитель (PR16.2106) | Промрукав | Соединитель универсальный шарнирный, обеспечивает наклон кабеленесущей линии, состоящей из лотков металлических, в вертикальном направлении. Аксессуары в исполнении HDZ – это изделия с защитным покрытием горячий цинк (по ГОСТ 9.307), подходят для соединения между собой лотков серии «Стандарт» в любой комбинации как внутри помещений, так и на открытом воздухе | 849.69 | 764.72
00-00112293 | Соединитель универс.(PR16.3785) | Промрукав | Аксессуары в исполнении AISI 409 – это изделия, изготовленные из ферритовой марки нержавеющей стали 08Х13, обладающих коррозионной стойкостью и высокими прочностями показателями, что позволяет применять изделия, в различных непищевых отраслях промышленности. Обеспечивает наклон кабеленесущей линии, состоящей из лотков металлических, в вертикальном направлении. | 767.57 | 690.81
00-00112294 | Соединитель универс.(PR16.3783) | Промрукав | Аксессуары в исполнении AISI 409 – это изделия, изготовленные из ферритовой марки нержавеющей стали 08Х13, обладающих коррозионной стойкостью и высокими прочностями показателями, что позволяет применять изделия, в различных непищевых отраслях промышленности. Обеспечивает наклон кабеленесущей линии, состоящей из лотков металлических, в вертикальном направлении. | 725.86 | 653.27
00-00112295 | Соединитель универс.(PR16.3784) | Промрукав | Аксессуары в исполнении AISI 409 – это изделия, изготовленные из ферритовой марки нержавеющей стали 08Х13, обладающих коррозионной стойкостью и высокими прочностями показателями, что позволяет применять изделия, в различных непищевых отраслях промышленности. Обеспечивает наклон кабеленесущей линии, состоящей из лотков металлических, в вертикальном направлении. | 749.61 | 674.65
00-00113941 | Соединитель (PR08.9117) | Промрукав | STRUT монтажные элементы в исполнении HDZ - это изделия с защитным покрытием горячий цинк (по ГОСТ 9.307), которые предназначены для создания инженерных систем как внутри помещений, так и на открытом воздухе. Используется для вертикального монтажа любых инженерных систем. Имеет диапазон отклонений от 0° до 90° для самых разных монтажный решений. | 1239.58 | 1115.62
00-00137266 | Соединитель (PR08.33154) | Промрукав | Соединитель универсальный используется для вертикального монтажа любых инженерных систем. Имеет диапазон отклонений от 0° до 90° для самых разных монтажный решений. | 1102.8 | 992.52
00-00083878 | Соединитель унив.шар.(комплект)100(PR08.3952) | Промрукав | Соединитель универсальный шарнирный (комплект) 100 (1,0 мм) Промрукав | 770.21 | 693.19
00-00083879 | Соединитель унив.шар.(комплект)50(PR08.2729) | Промрукав | Соединитель универсальный шарнирный (комплект) 50 (1,0 мм) Промрукав | 641.86 | 577.67
00-00083880 | Соединитель унив.шар.(комплект)80(PR08.2800) | Промрукав | Соединитель универсальный шарнирный (комплект) 80 (1,0 мм) Промрукав | 722.06 | 649.85
00-00133573 | Соединитель универсальный шарнирный (574-042) | ПожТехКабель | Соединитель универсальный шарнирный для лотка с бортом 100х1,0 мм | 321.56 | 289.4
00-00133574 | Соединитель универсальный шарнирный (574-040) | ПожТехКабель | Соединитель универсальный шарнирный для лотка с бортом 50х1,0 мм | 284.93 | 256.43
00-00133575 | Соединитель универсальный шарнирный (574-041) | ПожТехКабель | Соединитель универсальный шарнирный для лотка с бортом 80х1,0 мм | 287.9 | 259.11
00-00113942 | Соединитель (PR08.22875) | Промрукав | STRUT монтажные элементы в исполнении HDZ - это изделия с защитным покрытием горячий цинк (по ГОСТ 9.307), которые предназначены для создания инженерных систем как внутри помещений, так и на открытом воздухе. Используется для создания сложных монтажных узлов. Соединитель позволяет монтаж страт-профилей в разных плоскостях. Обеспечивает высокую несущую способность. | 2489.3 | 2240.37
00-00137265 | Соединитель (PR08.33155) | Промрукав | Соединитель четырехсторонний используется для создания сложных монтажных узлов. Соединитель позволяет монтаж страт-профилей в разных плоскостях. Обеспечивает высокую несущую способность. | 2107.11 | 1896.4
00-00134569 | Соединитель шарнирный (590-007) | ПожТехКабель | Соединитель шарнирный с бортом 50-65 толщ. 1,2 мм (комплект) | 261.6 | 235.44
00-00134570 | Соединитель шарнирный (590-008) | ПожТехКабель | Соединитель шарнирный с бортом 80-100 толщ. 1,2 мм (комплект) | 362.95 | 326.65
00-00051091 | CLW10-MDS-20 | IEK | Комплект соединительный двойной для соединения лотков и аксессуаров между собой. | 109.82 | 98.84
00-00051092 | CLW10-MS-20 | IEK | Комплект соединительный одинарный для соединения лотков и аксессуаров между собой. | 66.04 | 59.44
00-00083883 | Соединительный комплект лотка(PR08.2468) | Промрукав | Соединительный комплект проволочного лотка Промрукав | 79.23 | 71.31
00-00134558 | Спуск кабельный (620-401) | ПожТехКабель | Спуск кабельный для проволочного лотка | 103.6 | 93.24
00-00090620 | Стеновое крепление (PR08.4462) | Промрукав | Стеновое крепление для лестничного лотка, предназначено для крепления лестничного лотка к стене. | 244.87 | 220.38
00-00113943 | Стойка (PR08.8445) | Промрукав | STRUT-системы в исполнении HDZ - это изделия с защитным покрытием горячий цинк (по ГОСТ 9.307), которые предназначены для создания инженерных систем с высокой несущей способностью любой сложности из профилей, монтажных элементов и специализированных болтовых соединений как внутри помещений, так и на открытом воздухе. Страт-стойка используется для потолочного или напольного крепления кабельной трассы. Элемент выполнен из С-образного профиля и опорной пластины с отверстиями для крепежа. Перфорация обеспечивает удобный монтаж консолей или кабельных полок на любой высоте. | 3356.3 | 3020.67
00-00113944 | Стойка (PR08.8444) | Промрукав | STRUT-системы в исполнении HDZ - это изделия с защитным покрытием горячий цинк (по ГОСТ 9.307), которые предназначены для создания инженерных систем с высокой несущей способностью любой сложности из профилей, монтажных элементов и специализированных болтовых соединений как внутри помещений, так и на открытом воздухе. Страт-стойка используется для потолочного или напольного крепления кабельной трассы. Элемент выполнен из С-образного профиля и опорной пластины с отверстиями для крепежа. Перфорация обеспечивает удобный монтаж консолей или кабельных полок на любой высоте. | 4530.5 | 4077.45
00-00113945 | Стойка (PR08.8443) | Промрукав | STRUT-системы в исполнении HDZ - это изделия с защитным покрытием горячий цинк (по ГОСТ 9.307), которые предназначены для создания инженерных систем с высокой несущей способностью любой сложности из профилей, монтажных элементов и специализированных болтовых соединений как внутри помещений, так и на открытом воздухе. Страт-стойка используется для потолочного или напольного крепления кабельной трассы. Элемент выполнен из С-образного профиля и опорной пластины с отверстиями для крепежа. Перфорация обеспечивает удобный монтаж консолей или кабельных полок на любой высоте. | 4920.97 | 4428.87
00-00113946 | Стойка (PR08.8451) | Промрукав | STRUT-системы в исполнении HDZ - это изделия с защитным покрытием горячий цинк (по ГОСТ 9.307), которые предназначены для создания инженерных систем с высокой несущей способностью любой сложности из профилей, монтажных элементов и специализированных болтовых соединений как внутри помещений, так и на открытом воздухе. Страт-стойка используется для потолочного или напольного крепления кабельной трассы. Элемент выполнен из С-образного профиля и опорной пластины с отверстиями для крепежа. Перфорация обеспечивает удобный монтаж консолей или кабельных полок на любой высоте. | 5313.3 | 4781.97
00-00113947 | Стойка (PR08.8450) | Промрукав | STRUT-системы в исполнении HDZ - это изделия с защитным покрытием горячий цинк (по ГОСТ 9.307), которые предназначены для создания инженерных систем с высокой несущей способностью любой сложности из профилей, монтажных элементов и специализированных болтовых соединений как внутри помещений, так и на открытом воздухе. Страт-стойка используется для потолочного или напольного крепления кабельной трассы. Элемент выполнен из С-образного профиля и опорной пластины с отверстиями для крепежа. Перфорация обеспечивает удобный монтаж консолей или кабельных полок на любой высоте. | 5900.38 | 5310.34
00-00113948 | Стойка (PR08.8449) | Промрукав | STRUT-системы в исполнении HDZ - это изделия с защитным покрытием горячий цинк (по ГОСТ 9.307), которые предназначены для создания инженерных систем с высокой несущей способностью любой сложности из профилей, монтажных элементов и специализированных болтовых соединений как внутри помещений, так и на открытом воздухе. Страт-стойка используется для потолочного или напольного крепления кабельной трассы. Элемент выполнен из С-образного профиля и опорной пластины с отверстиями для крепежа. Перфорация обеспечивает удобный монтаж консолей или кабельных полок на любой высоте. | 6878.87 | 6190.98
00-00113949 | Стойка (PR08.8506) | Промрукав | STRUT-системы в исполнении HDZ - это изделия с защитным покрытием горячий цинк (по ГОСТ 9.307), которые предназначены для создания инженерных систем с высокой несущей способностью любой сложности из профилей, монтажных элементов и специализированных болтовых соединений как внутри помещений, так и на открытом воздухе. Страт-стойка используется для потолочного или напольного крепления кабельной трассы. Элемент выполнен из С-образного профиля и опорной пластины с отверстиями для крепежа. Перфорация обеспечивает удобный монтаж консолей или кабельных полок на любой высоте. | 1790.7 | 1611.63
00-00113950 | Стойка (PR08.8507) | Промрукав | STRUT-системы в исполнении HDZ - это изделия с защитным покрытием горячий цинк (по ГОСТ 9.307), которые предназначены для создания инженерных систем с высокой несущей способностью любой сложности из профилей, монтажных элементов и специализированных болтовых соединений как внутри помещений, так и на открытом воздухе. Страт-стойка используется для потолочного или напольного крепления кабельной трассы. Элемент выполнен из С-образного профиля и опорной пластины с отверстиями для крепежа. Перфорация обеспечивает удобный монтаж консолей или кабельных полок на любой высоте. | 2182.13 | 1963.92
00-00113951 | Стойка (PR08.8508) | Промрукав | STRUT-системы в исполнении HDZ - это изделия с защитным покрытием горячий цинк (по ГОСТ 9.307), которые предназначены для создания инженерных систем с высокой несущей способностью любой сложности из профилей, монтажных элементов и специализированных болтовых соединений как внутри помещений, так и на открытом воздухе. Страт-стойка используется для потолочного или напольного крепления кабельной трассы. Элемент выполнен из С-образного профиля и опорной пластины с отверстиями для крепежа. Перфорация обеспечивает удобный монтаж консолей или кабельных полок на любой высоте. | 2573.52 | 2316.17
00-00113952 | Стойка (PR08.9084) | Промрукав | STRUT-системы в исполнении HDZ - это изделия с защитным покрытием горячий цинк (по ГОСТ 9.307), которые предназначены для создания инженерных систем с высокой несущей способностью любой сложности из профилей, монтажных элементов и специализированных болтовых соединений как внутри помещений, так и на открытом воздухе. Страт-стойка используется для потолочного или напольного крепления кабельной трассы. Элемент выполнен из С-образного профиля и опорной пластины с отверстиями для крепежа. Перфорация обеспечивает удобный монтаж консолей или кабельных полок на любой высоте. | 3956.74 | 3561.07
00-00113953 | Стойка (PR08.9085) | Промрукав | STRUT-системы в исполнении HDZ - это изделия с защитным покрытием горячий цинк (по ГОСТ 9.307), которые предназначены для создания инженерных систем с высокой несущей способностью любой сложности из профилей, монтажных элементов и специализированных болтовых соединений как внутри помещений, так и на открытом воздухе. Страт-стойка используется для потолочного или напольного крепления кабельной трассы. Элемент выполнен из С-образного профиля и опорной пластины с отверстиями для крепежа. Перфорация обеспечивает удобный монтаж консолей или кабельных полок на любой высоте. | 5452.57 | 4907.31
00-00113954 | Стойка (PR08.8762) | Промрукав | STRUT-системы в исполнении HDZ - это изделия с защитным покрытием горячий цинк (по ГОСТ 9.307), которые предназначены для создания инженерных систем с высокой несущей способностью любой сложности из профилей, монтажных элементов и специализированных болтовых соединений как внутри помещений, так и на открытом воздухе. Страт-стойка используется для потолочного или напольного крепления кабельной трассы. Элемент выполнен из С-образного профиля и опорной пластины с отверстиями для крепежа. Перфорация обеспечивает удобный монтаж консолей или кабельных полок на любой высоте. | 5951.18 | 5356.06
00-00113955 | Стойка (PR08.8761) | Промрукав | STRUT-системы в исполнении HDZ - это изделия с защитным покрытием горячий цинк (по ГОСТ 9.307), которые предназначены для создания инженерных систем с высокой несущей способностью любой сложности из профилей, монтажных элементов и специализированных болтовых соединений как внутри помещений, так и на открытом воздухе. Страт-стойка используется для потолочного или напольного крепления кабельной трассы. Элемент выполнен из С-образного профиля и опорной пластины с отверстиями для крепежа. Перфорация обеспечивает удобный монтаж консолей или кабельных полок на любой высоте. | 6449.82 | 5804.84
00-00113956 | Стойка (PR08.8314) | Промрукав | STRUT-системы в исполнении HDZ - это изделия с защитным покрытием горячий цинк (по ГОСТ 9.307), которые предназначены для создания инженерных систем с высокой несущей способностью любой сложности из профилей, монтажных элементов и специализированных болтовых соединений как внутри помещений, так и на открытом воздухе. Страт-стойка используется для потолочного или напольного крепления кабельной трассы. Элемент выполнен из С-образного профиля и опорной пластины с отверстиями для крепежа. Перфорация обеспечивает удобный монтаж консолей или кабельных полок на любой высоте. | 7197.73 | 6477.96
00-00113957 | Стойка (PR08.8313) | Промрукав | STRUT-системы в исполнении HDZ - это изделия с защитным покрытием горячий цинк (по ГОСТ 9.307), которые предназначены для создания инженерных систем с высокой несущей способностью любой сложности из профилей, монтажных элементов и специализированных болтовых соединений как внутри помещений, так и на открытом воздухе. Страт-стойка используется для потолочного или напольного крепления кабельной трассы. Элемент выполнен из С-образного профиля и опорной пластины с отверстиями для крепежа. Перфорация обеспечивает удобный монтаж консолей или кабельных полок на любой высоте. | 8444.26 | 7599.83
00-00113958 | Стойка (PR08.8321) | Промрукав | STRUT-системы в исполнении HDZ - это изделия с защитным покрытием горячий цинк (по ГОСТ 9.307), которые предназначены для создания инженерных систем с высокой несущей способностью любой сложности из профилей, монтажных элементов и специализированных болтовых соединений как внутри помещений, так и на открытом воздухе. Страт-стойка используется для потолочного или напольного крепления кабельной трассы. Элемент выполнен из С-образного профиля и опорной пластины с отверстиями для крепежа. Перфорация обеспечивает удобный монтаж консолей или кабельных полок на любой высоте. | 1962.29 | 1766.06
00-00113959 | Стойка (PR08.8320) | Промрукав | STRUT-системы в исполнении HDZ - это изделия с защитным покрытием горячий цинк (по ГОСТ 9.307), которые предназначены для создания инженерных систем с высокой несущей способностью любой сложности из профилей, монтажных элементов и специализированных болтовых соединений как внутри помещений, так и на открытом воздухе. Страт-стойка используется для потолочного или напольного крепления кабельной трассы. Элемент выполнен из С-образного профиля и опорной пластины с отверстиями для крепежа. Перфорация обеспечивает удобный монтаж консолей или кабельных полок на любой высоте. | 2460.9 | 2214.81
00-00113960 | Стойка (PR08.8319) | Промрукав | STRUT-системы в исполнении HDZ - это изделия с защитным покрытием горячий цинк (по ГОСТ 9.307), которые предназначены для создания инженерных систем с высокой несущей способностью любой сложности из профилей, монтажных элементов и специализированных болтовых соединений как внутри помещений, так и на открытом воздухе. Страт-стойка используется для потолочного или напольного крепления кабельной трассы. Элемент выполнен из С-образного профиля и опорной пластины с отверстиями для крепежа. Перфорация обеспечивает удобный монтаж консолей или кабельных полок на любой высоте. | 2251.36 | 2026.22
00-00113961 | Стойка (PR08.13292) | Промрукав | STRUT-системы в исполнении HDZ - это изделия с защитным покрытием горячий цинк (по ГОСТ 9.307), которые предназначены для создания инженерных систем с высокой несущей способностью любой сложности из профилей, монтажных элементов и специализированных болтовых соединений как внутри помещений, так и на открытом воздухе. Страт-стойка используется для потолочного или напольного крепления кабельной трассы. Элемент выполнен из С-образного профиля и опорной пластины с отверстиями для крепежа. Перфорация обеспечивает удобный монтаж консолей или кабельных полок на любой высоте. | 5226.53 | 4703.88
00-00113962 | Стойка (PR08.9655) | Промрукав | STRUT-системы в исполнении HDZ - это изделия с защитным покрытием горячий цинк (по ГОСТ 9.307), которые предназначены для создания инженерных систем с высокой несущей способностью любой сложности из профилей, монтажных элементов и специализированных болтовых соединений как внутри помещений, так и на открытом воздухе. Страт-стойка используется для потолочного или напольного крепления кабельной трассы. Элемент выполнен из С-образного профиля и опорной пластины с отверстиями для крепежа. Перфорация обеспечивает удобный монтаж консолей или кабельных полок на любой высоте. | 6933.49 | 6240.14
00-00113963 | Стойка (PR08.9654) | Промрукав | STRUT-системы в исполнении HDZ - это изделия с защитным покрытием горячий цинк (по ГОСТ 9.307), которые предназначены для создания инженерных систем с высокой несущей способностью любой сложности из профилей, монтажных элементов и специализированных болтовых соединений как внутри помещений, так и на открытом воздухе. Страт-стойка используется для потолочного или напольного крепления кабельной трассы. Элемент выполнен из С-образного профиля и опорной пластины с отверстиями для крепежа. Перфорация обеспечивает удобный монтаж консолей или кабельных полок на любой высоте. | 7587.02 | 6828.32
00-00113964 | Стойка (PR08.8699) | Промрукав | STRUT-системы в исполнении HDZ - это изделия с защитным покрытием горячий цинк (по ГОСТ 9.307), которые предназначены для создания инженерных систем с высокой несущей способностью любой сложности из профилей, монтажных элементов и специализированных болтовых соединений как внутри помещений, так и на открытом воздухе. Страт-стойка используется для потолочного или напольного крепления кабельной трассы. Элемент выполнен из С-образного профиля и опорной пластины с отверстиями для крепежа. Перфорация обеспечивает удобный монтаж консолей или кабельных полок на любой высоте. | 8240.63 | 7416.57
00-00113965 | Стойка (PR08.9004) | Промрукав | STRUT-системы в исполнении HDZ - это изделия с защитным покрытием горячий цинк (по ГОСТ 9.307), которые предназначены для создания инженерных систем с высокой несущей способностью любой сложности из профилей, монтажных элементов и специализированных болтовых соединений как внутри помещений, так и на открытом воздухе. Страт-стойка используется для потолочного или напольного крепления кабельной трассы. Элемент выполнен из С-образного профиля и опорной пластины с отверстиями для крепежа. Перфорация обеспечивает удобный монтаж консолей или кабельных полок на любой высоте. | 9220.98 | 8298.88
00-00113966 | Стойка (PR08.8880) | Промрукав | STRUT-системы в исполнении HDZ - это изделия с защитным покрытием горячий цинк (по ГОСТ 9.307), которые предназначены для создания инженерных систем с высокой несущей способностью любой сложности из профилей, монтажных элементов и специализированных болтовых соединений как внутри помещений, так и на открытом воздухе. Страт-стойка используется для потолочного или напольного крепления кабельной трассы. Элемент выполнен из С-образного профиля и опорной пластины с отверстиями для крепежа. Перфорация обеспечивает удобный монтаж консолей или кабельных полок на любой высоте. | 10854.88 | 9769.39
00-00113967 | Стойка (PR08.9005) | Промрукав | STRUT-системы в исполнении HDZ - это изделия с защитным покрытием горячий цинк (по ГОСТ 9.307), которые предназначены для создания инженерных систем с высокой несущей способностью любой сложности из профилей, монтажных элементов и специализированных болтовых соединений как внутри помещений, так и на открытом воздухе. Страт-стойка используется для потолочного или напольного крепления кабельной трассы. Элемент выполнен из С-образного профиля и опорной пластины с отверстиями для крепежа. Перфорация обеспечивает удобный монтаж консолей или кабельных полок на любой высоте. | 2358.5 | 2122.65
00-00113968 | Стойка (PR08.9000) | Промрукав | STRUT-системы в исполнении HDZ - это изделия с защитным покрытием горячий цинк (по ГОСТ 9.307), которые предназначены для создания инженерных систем с высокой несущей способностью любой сложности из профилей, монтажных элементов и специализированных болтовых соединений как внутри помещений, так и на открытом воздухе. Страт-стойка используется для потолочного или напольного крепления кабельной трассы. Элемент выполнен из С-образного профиля и опорной пластины с отверстиями для крепежа. Перфорация обеспечивает удобный монтаж консолей или кабельных полок на любой высоте. | 3012.08 | 2710.87
00-00113969 | Стойка (PR08.9001) | Промрукав | STRUT-системы в исполнении HDZ - это изделия с защитным покрытием горячий цинк (по ГОСТ 9.307), которые предназначены для создания инженерных систем с высокой несущей способностью любой сложности из профилей, монтажных элементов и специализированных болтовых соединений как внутри помещений, так и на открытом воздухе. Страт-стойка используется для потолочного или напольного крепления кабельной трассы. Элемент выполнен из С-образного профиля и опорной пластины с отверстиями для крепежа. Перфорация обеспечивает удобный монтаж консолей или кабельных полок на любой высоте. | 3665.63 | 3299.07
00-00113970 | Стойка (PR08.8763) | Промрукав | STRUT-системы в исполнении HDZ - это изделия с защитным покрытием горячий цинк (по ГОСТ 9.307), которые предназначены для создания инженерных систем с высокой несущей способностью любой сложности из профилей, монтажных элементов и специализированных болтовых соединений как внутри помещений, так и на открытом воздухе. Страт-стойка используется для потолочного или напольного крепления кабельной трассы. Элемент выполнен из С-образного профиля и опорной пластины с отверстиями для крепежа. Перфорация обеспечивает удобный монтаж консолей или кабельных полок на любой высоте. | 6498.05 | 5848.25
00-00113971 | Стойка (PR08.8427) | Промрукав | STRUT-системы в исполнении HDZ - это изделия с защитным покрытием горячий цинк (по ГОСТ 9.307), которые предназначены для создания инженерных систем с высокой несущей способностью любой сложности из профилей, монтажных элементов и специализированных болтовых соединений как внутри помещений, так и на открытом воздухе. Страт-стойка используется для потолочного или напольного крепления кабельной трассы. Элемент выполнен из С-образного профиля и опорной пластины с отверстиями для крепежа. Перфорация обеспечивает удобный монтаж консолей или кабельных полок на любой высоте. | 9094.04 | 8184.64
00-00113972 | Стойка (PR08.8426) | Промрукав | STRUT-системы в исполнении HDZ - это изделия с защитным покрытием горячий цинк (по ГОСТ 9.307), которые предназначены для создания инженерных систем с высокой несущей способностью любой сложности из профилей, монтажных элементов и специализированных болтовых соединений как внутри помещений, так и на открытом воздухе. Страт-стойка используется для потолочного или напольного крепления кабельной трассы. Элемент выполнен из С-образного профиля и опорной пластины с отверстиями для крепежа. Перфорация обеспечивает удобный монтаж консолей или кабельных полок на любой высоте. | 9959.37 | 8963.43
00-00113973 | Стойка (PR08.8425) | Промрукав | STRUT-системы в исполнении HDZ - это изделия с защитным покрытием горячий цинк (по ГОСТ 9.307), которые предназначены для создания инженерных систем с высокой несущей способностью любой сложности из профилей, монтажных элементов и специализированных болтовых соединений как внутри помещений, так и на открытом воздухе. Страт-стойка используется для потолочного или напольного крепления кабельной трассы. Элемент выполнен из С-образного профиля и опорной пластины с отверстиями для крепежа. Перфорация обеспечивает удобный монтаж консолей или кабельных полок на любой высоте. | 10824.71 | 9742.24
00-00113974 | Стойка (PR08.8505) | Промрукав | STRUT-системы в исполнении HDZ - это изделия с защитным покрытием горячий цинк (по ГОСТ 9.307), которые предназначены для создания инженерных систем с высокой несущей способностью любой сложности из профилей, монтажных элементов и специализированных болтовых соединений как внутри помещений, так и на открытом воздухе. Страт-стойка используется для потолочного или напольного крепления кабельной трассы. Элемент выполнен из С-образного профиля и опорной пластины с отверстиями для крепежа. Перфорация обеспечивает удобный монтаж консолей или кабельных полок на любой высоте. | 12122.43 | 10910.19
00-00113975 | Стойка (PR08.8504) | Промрукав | STRUT-системы в исполнении HDZ - это изделия с защитным покрытием горячий цинк (по ГОСТ 9.307), которые предназначены для создания инженерных систем с высокой несущей способностью любой сложности из профилей, монтажных элементов и специализированных болтовых соединений как внутри помещений, так и на открытом воздухе. Страт-стойка используется для потолочного или напольного крепления кабельной трассы. Элемент выполнен из С-образного профиля и опорной пластины с отверстиями для крепежа. Перфорация обеспечивает удобный монтаж консолей или кабельных полок на любой высоте. | 14286.05 | 12857.45
00-00113976 | Стойка (PR08.8503) | Промрукав | STRUT-системы в исполнении HDZ - это изделия с защитным покрытием горячий цинк (по ГОСТ 9.307), которые предназначены для создания инженерных систем с высокой несущей способностью любой сложности из профилей, монтажных элементов и специализированных болтовых соединений как внутри помещений, так и на открытом воздухе. Страт-стойка используется для потолочного или напольного крепления кабельной трассы. Элемент выполнен из С-образного профиля и опорной пластины с отверстиями для крепежа. Перфорация обеспечивает удобный монтаж консолей или кабельных полок на любой высоте. | 3036.71 | 2733.04
00-00113977 | Стойка (PR08.8694) | Промрукав | STRUT-системы в исполнении HDZ - это изделия с защитным покрытием горячий цинк (по ГОСТ 9.307), которые предназначены для создания инженерных систем с высокой несущей способностью любой сложности из профилей, монтажных элементов и специализированных болтовых соединений как внутри помещений, так и на открытом воздухе. Страт-стойка используется для потолочного или напольного крепления кабельной трассы. Элемент выполнен из С-образного профиля и опорной пластины с отверстиями для крепежа. Перфорация обеспечивает удобный монтаж консолей или кабельных полок на любой высоте. | 3902.07 | 3511.86
00-00113978 | Стойка (PR08.9003) | Промрукав | STRUT-системы в исполнении HDZ - это изделия с защитным покрытием горячий цинк (по ГОСТ 9.307), которые предназначены для создания инженерных систем с высокой несущей способностью любой сложности из профилей, монтажных элементов и специализированных болтовых соединений как внутри помещений, так и на открытом воздухе. Страт-стойка используется для потолочного или напольного крепления кабельной трассы. Элемент выполнен из С-образного профиля и опорной пластины с отверстиями для крепежа. Перфорация обеспечивает удобный монтаж консолей или кабельных полок на любой высоте. | 4767.38 | 4290.64
00-00122135 | Стойка (PR08.28513) | Промрукав | Страт-стойка используется для потолочного или напольного крепления кабельной трассы. Элемент выполнен из С-образного профиля и опорной пластины с отверстиями для крепежа. Перфорация обеспечивает удобный монтаж консолей или кабельных полок на любой высоте. Изделие выполнено из оцинкованной стали. | 3358.41 | 3022.57
00-00122134 | Стойка (PR08.28514) | Промрукав | Страт-стойка используется для потолочного или напольного крепления кабельной трассы. Элемент выполнен из С-образного профиля и опорной пластины с отверстиями для крепежа. Перфорация обеспечивает удобный монтаж консолей или кабельных полок на любой высоте. Изделие выполнено из оцинкованной стали. | 3607.95 | 3247.16
00-00110374 | Стойка STRUT двойная ССД-41х21х1200 (PR08.22826) | Промрукав | Страт-стойка используется для потолочного или напольного крепления кабельной трассы. Элемент выполнен из С-образного профиля и опорной пластины с отверстиями для крепежа. Перфорация обеспечивает удобный монтаж консолей или кабельных полок на любой высоте. Изделие выполнено из оцинкованной стали. | 3857.49 | 3471.74
00-00122133 | Стойка (PR08.28515) | Промрукав | Страт-стойка используется для потолочного или напольного крепления кабельной трассы. Элемент выполнен из С-образного профиля и опорной пластины с отверстиями для крепежа. Перфорация обеспечивает удобный монтаж консолей или кабельных полок на любой высоте. Изделие выполнено из оцинкованной стали. | 4107.01 | 3696.31
00-00122132 | Стойка (PR08.28516) | Промрукав | Страт-стойка используется для потолочного или напольного крепления кабельной трассы. Элемент выполнен из С-образного профиля и опорной пластины с отверстиями для крепежа. Перфорация обеспечивает удобный монтаж консолей или кабельных полок на любой высоте. Изделие выполнено из оцинкованной стали. | 4356.58 | 3920.92
00-00122131 | Стойка (PR08.28517) | Промрукав | Страт-стойка используется для потолочного или напольного крепления кабельной трассы. Элемент выполнен из С-образного профиля и опорной пластины с отверстиями для крепежа. Перфорация обеспечивает удобный монтаж консолей или кабельных полок на любой высоте. Изделие выполнено из оцинкованной стали. | 4606.14 | 4145.53
00-00122130 | Стойка (PR08.28518) | Промрукав | Страт-стойка используется для потолочного или напольного крепления кабельной трассы. Элемент выполнен из С-образного профиля и опорной пластины с отверстиями для крепежа. Перфорация обеспечивает удобный монтаж консолей или кабельных полок на любой высоте. Изделие выполнено из оцинкованной стали. | 4855.65 | 4370.09
00-00122129 | Стойка (PR08.28519) | Промрукав | Страт-стойка используется для потолочного или напольного крепления кабельной трассы. Элемент выполнен из С-образного профиля и опорной пластины с отверстиями для крепежа. Перфорация обеспечивает удобный монтаж консолей или кабельных полок на любой высоте. Изделие выполнено из оцинкованной стали. | 5105.22 | 4594.7
00-00110375 | Стойка STRUT двойная ССД-41х21х1800 (PR08.22827) | Промрукав | Страт-стойка используется для потолочного или напольного крепления кабельной трассы. Элемент выполнен из С-образного профиля и опорной пластины с отверстиями для крепежа. Перфорация обеспечивает удобный монтаж консолей или кабельных полок на любой высоте. Изделие выполнено из оцинкованной стали. | 5354.77 | 4819.29
00-00122128 | Стойка (PR08.28520) | Промрукав | Страт-стойка используется для потолочного или напольного крепления кабельной трассы. Элемент выполнен из С-образного профиля и опорной пластины с отверстиями для крепежа. Перфорация обеспечивает удобный монтаж консолей или кабельных полок на любой высоте. Изделие выполнено из оцинкованной стали. | 5604.31 | 5043.88
00-00122127 | Стойка (PR08.28508) | Промрукав | Страт-стойка используется для потолочного или напольного крепления кабельной трассы. Элемент выполнен из С-образного профиля и опорной пластины с отверстиями для крепежа. Перфорация обеспечивает удобный монтаж консолей или кабельных полок на любой высоте. Изделие выполнено из оцинкованной стали. | 1362.04 | 1225.84
00-00110376 | Стойка STRUT двойная ССД-41х21х2000 (PR08.22828) | Промрукав | Страт-стойка используется для потолочного или напольного крепления кабельной трассы. Элемент выполнен из С-образного профиля и опорной пластины с отверстиями для крепежа. Перфорация обеспечивает удобный монтаж консолей или кабельных полок на любой высоте. Изделие выполнено из оцинкованной стали. | 5853.83 | 5268.45
00-00122126 | Стойка (PR08.28521) | Промрукав | Страт-стойка используется для потолочного или напольного крепления кабельной трассы. Элемент выполнен из С-образного профиля и опорной пластины с отверстиями для крепежа. Перфорация обеспечивает удобный монтаж консолей или кабельных полок на любой высоте. Изделие выполнено из оцинкованной стали. | 6103.38 | 5493.04
00-00110377 | Стойка STRUT двойная ССД-41х21х2200 (PR08.22829) | Промрукав | Страт-стойка используется для потолочного или напольного крепления кабельной трассы. Элемент выполнен из С-образного профиля и опорной пластины с отверстиями для крепежа. Перфорация обеспечивает удобный монтаж консолей или кабельных полок на любой высоте. Изделие выполнено из оцинкованной стали. | 6352.95 | 5717.66
00-00122125 | Стойка (PR08.28522) | Промрукав | Страт-стойка используется для потолочного или напольного крепления кабельной трассы. Элемент выполнен из С-образного профиля и опорной пластины с отверстиями для крепежа. Перфорация обеспечивает удобный монтаж консолей или кабельных полок на любой высоте. Изделие выполнено из оцинкованной стали. | 6602.53 | 5942.28
00-00122124 | Стойка (PR08.28523) | Промрукав | Страт-стойка используется для потолочного или напольного крепления кабельной трассы. Элемент выполнен из С-образного профиля и опорной пластины с отверстиями для крепежа. Перфорация обеспечивает удобный монтаж консолей или кабельных полок на любой высоте. Изделие выполнено из оцинкованной стали. | 6852.01 | 6166.81
00-00110378 | Стойка STRUT двойная ССД-41х21х2500 (PR08.22830) | Промрукав | Страт-стойка используется для потолочного или напольного крепления кабельной трассы. Элемент выполнен из С-образного профиля и опорной пластины с отверстиями для крепежа. Перфорация обеспечивает удобный монтаж консолей или кабельных полок на любой высоте. Изделие выполнено из оцинкованной стали. | 7101.56 | 6391.4
00-00122123 | Стойка (PR08.28524) | Промрукав | Страт-стойка используется для потолочного или напольного крепления кабельной трассы. Элемент выполнен из С-образного профиля и опорной пластины с отверстиями для крепежа. Перфорация обеспечивает удобный монтаж консолей или кабельных полок на любой высоте. Изделие выполнено из оцинкованной стали. | 7351.11 | 6616
00-00122122 | Стойка (PR08.28525) | Промрукав | Страт-стойка используется для потолочного или напольного крепления кабельной трассы. Элемент выполнен из С-образного профиля и опорной пластины с отверстиями для крепежа. Перфорация обеспечивает удобный монтаж консолей или кабельных полок на любой высоте. Изделие выполнено из оцинкованной стали. | 7600.65 | 6840.59
00-00122120 | Стойка (PR08.28526) | Промрукав | Страт-стойка используется для потолочного или напольного крепления кабельной трассы. Элемент выполнен из С-образного профиля и опорной пластины с отверстиями для крепежа. Перфорация обеспечивает удобный монтаж консолей или кабельных полок на любой высоте. Изделие выполнено из оцинкованной стали. | 7850.22 | 7065.2
00-00122119 | Стойка (PR08.28527) | Промрукав | Страт-стойка используется для потолочного или напольного крепления кабельной трассы. Элемент выполнен из С-образного профиля и опорной пластины с отверстиями для крепежа. Перфорация обеспечивает удобный монтаж консолей или кабельных полок на любой высоте. Изделие выполнено из оцинкованной стали. | 8098.57 | 7288.71
00-00122118 | Стойка (PR08.28509) | Промрукав | Страт-стойка используется для потолочного или напольного крепления кабельной трассы. Элемент выполнен из С-образного профиля и опорной пластины с отверстиями для крепежа. Перфорация обеспечивает удобный монтаж консолей или кабельных полок на любой высоте. Изделие выполнено из оцинкованной стали. | 1611.61 | 1450.45
00-00110379 | Стойка STRUT двойная ССД-41х21х3000 (PR08.22831) | Промрукав | Страт-стойка используется для потолочного или напольного крепления кабельной трассы. Элемент выполнен из С-образного профиля и опорной пластины с отверстиями для крепежа. Перфорация обеспечивает удобный монтаж консолей или кабельных полок на любой высоте. Изделие выполнено из оцинкованной стали. | 8349.29 | 7514.36
00-00110380 | Стойка STRUT двойная ССД-41х21х400 (PR08.22832) | Промрукав | Страт-стойка используется для потолочного или напольного крепления кабельной трассы. Элемент выполнен из С-образного профиля и опорной пластины с отверстиями для крепежа. Перфорация обеспечивает удобный монтаж консолей или кабельных полок на любой высоте. Изделие выполнено из оцинкованной стали. | 1861.12 | 1675.01
00-00122117 | Стойка (PR08.28510) | Промрукав | Страт-стойка используется для потолочного или напольного крепления кабельной трассы. Элемент выполнен из С-образного профиля и опорной пластины с отверстиями для крепежа. Перфорация обеспечивает удобный монтаж консолей или кабельных полок на любой высоте. Изделие выполнено из оцинкованной стали. | 3102.7 | 2792.43
00-00110381 | Стойка STRUT двойная ССД-41х21х600 (PR08.22833) | Промрукав | Страт-стойка используется для потолочного или напольного крепления кабельной трассы. Элемент выполнен из С-образного профиля и опорной пластины с отверстиями для крепежа. Перфорация обеспечивает удобный монтаж консолей или кабельных полок на любой высоте. Изделие выполнено из оцинкованной стали. | 2360.22 | 2124.2
00-00122116 | Стойка (PR08.28511) | Промрукав | Страт-стойка используется для потолочного или напольного крепления кабельной трассы. Элемент выполнен из С-образного профиля и опорной пластины с отверстиями для крепежа. Перфорация обеспечивает удобный монтаж консолей или кабельных полок на любой высоте. Изделие выполнено из оцинкованной стали. | 2609.77 | 2348.79
00-00110382 | Стойка STRUT двойная ССД-41х21х800 (PR08.22834) | Промрукав | Страт-стойка используется для потолочного или напольного крепления кабельной трассы. Элемент выполнен из С-образного профиля и опорной пластины с отверстиями для крепежа. Перфорация обеспечивает удобный монтаж консолей или кабельных полок на любой высоте. Изделие выполнено из оцинкованной стали. | 2859.31 | 2573.38
00-00122115 | Стойка (PR08.28512) | Промрукав | Страт-стойка используется для потолочного или напольного крепления кабельной трассы. Элемент выполнен из С-образного профиля и опорной пластины с отверстиями для крепежа. Перфорация обеспечивает удобный монтаж консолей или кабельных полок на любой высоте. Изделие выполнено из оцинкованной стали. | 3108.85 | 2797.97
00-00122114 | Стойка (PR08.28533) | Промрукав | Страт-стойка используется для потолочного или напольного крепления кабельной трассы. Элемент выполнен из С-образного профиля и опорной пластины с отверстиями для крепежа. Перфорация обеспечивает удобный монтаж консолей или кабельных полок на любой высоте. Изделие выполнено из оцинкованной стали. | 4355.8 | 3920.22
00-00122113 | Стойка (PR08.28534) | Промрукав | Страт-стойка используется для потолочного или напольного крепления кабельной трассы. Элемент выполнен из С-образного профиля и опорной пластины с отверстиями для крепежа. Перфорация обеспечивает удобный монтаж консолей или кабельных полок на любой высоте. Изделие выполнено из оцинкованной стали. | 4684.9 | 4216.41
00-00110383 | Стойка STRUT двойная ССД-41х41х1200 (PR08.22817) | Промрукав | Страт-стойка используется для потолочного или напольного крепления кабельной трассы. Элемент выполнен из С-образного профиля и опорной пластины с отверстиями для крепежа. Перфорация обеспечивает удобный монтаж консолей или кабельных полок на любой высоте. Изделие выполнено из оцинкованной стали. | 5013.98 | 4512.58
00-00122112 | Стойка (PR08.28535) | Промрукав | Страт-стойка используется для потолочного или напольного крепления кабельной трассы. Элемент выполнен из С-образного профиля и опорной пластины с отверстиями для крепежа. Перфорация обеспечивает удобный монтаж консолей или кабельных полок на любой высоте. Изделие выполнено из оцинкованной стали. | 5343.07 | 4808.76
00-00122111 | Стойка (PR08.28536) | Промрукав | Страт-стойка используется для потолочного или напольного крепления кабельной трассы. Элемент выполнен из С-образного профиля и опорной пластины с отверстиями для крепежа. Перфорация обеспечивает удобный монтаж консолей или кабельных полок на любой высоте. Изделие выполнено из оцинкованной стали. | 5672.16 | 5104.94
00-00122110 | Стойка (PR08.28537) | Промрукав | Страт-стойка используется для потолочного или напольного крепления кабельной трассы. Элемент выполнен из С-образного профиля и опорной пластины с отверстиями для крепежа. Перфорация обеспечивает удобный монтаж консолей или кабельных полок на любой высоте. Изделие выполнено из оцинкованной стали. | 6001.22 | 5401.1
00-00122109 | Стойка (PR08.28538) | Промрукав | Страт-стойка используется для потолочного или напольного крепления кабельной трассы. Элемент выполнен из С-образного профиля и опорной пластины с отверстиями для крепежа. Перфорация обеспечивает удобный монтаж консолей или кабельных полок на любой высоте. Изделие выполнено из оцинкованной стали. | 6330.3 | 5697.27
00-00122108 | Стойка (PR08.28539) | Промрукав | Страт-стойка используется для потолочного или напольного крепления кабельной трассы. Элемент выполнен из С-образного профиля и опорной пластины с отверстиями для крепежа. Перфорация обеспечивает удобный монтаж консолей или кабельных полок на любой высоте. Изделие выполнено из оцинкованной стали. | 6659.43 | 5993.49
00-00110384 | Стойка STRUT двойная ССД-41х41х1800 (PR08.22818) | Промрукав | Страт-стойка используется для потолочного или напольного крепления кабельной трассы. Элемент выполнен из С-образного профиля и опорной пластины с отверстиями для крепежа. Перфорация обеспечивает удобный монтаж консолей или кабельных полок на любой высоте. Изделие выполнено из оцинкованной стали. | 6988.52 | 6289.67
00-00122107 | Стойка (PR08.28540) | Промрукав | Страт-стойка используется для потолочного или напольного крепления кабельной трассы. Элемент выполнен из С-образного профиля и опорной пластины с отверстиями для крепежа. Перфорация обеспечивает удобный монтаж консолей или кабельных полок на любой высоте. Изделие выполнено из оцинкованной стали. | 7317.6 | 6585.84
00-00122106 | Стойка (PR08.28528) | Промрукав | Страт-стойка используется для потолочного или напольного крепления кабельной трассы. Элемент выполнен из С-образного профиля и опорной пластины с отверстиями для крепежа. Перфорация обеспечивает удобный монтаж консолей или кабельных полок на любой высоте. Изделие выполнено из оцинкованной стали. | 1723.12 | 1550.81
00-00110385 | Стойка STRUT двойная ССД-41х41х2000 (PR08.22819) | Промрукав | Страт-стойка используется для потолочного или напольного крепления кабельной трассы. Элемент выполнен из С-образного профиля и опорной пластины с отверстиями для крепежа. Перфорация обеспечивает удобный монтаж консолей или кабельных полок на любой высоте. Изделие выполнено из оцинкованной стали. | 7646.69 | 6882.02
00-00122105 | Стойка (PR08.28541) | Промрукав | Страт-стойка используется для потолочного или напольного крепления кабельной трассы. Элемент выполнен из С-образного профиля и опорной пластины с отверстиями для крепежа. Перфорация обеспечивает удобный монтаж консолей или кабельных полок на любой высоте. Изделие выполнено из оцинкованной стали. | 7975.75 | 7178.18
00-00110386 | Стойка STRUT двойная ССД-41х41х2200 (PR08.22820) | Промрукав | Страт-стойка используется для потолочного или напольного крепления кабельной трассы. Элемент выполнен из С-образного профиля и опорной пластины с отверстиями для крепежа. Перфорация обеспечивает удобный монтаж консолей или кабельных полок на любой высоте. Изделие выполнено из оцинкованной стали. | 8304.87 | 7474.38
00-00122104 | Стойка (PR08.28542) | Промрукав | Страт-стойка используется для потолочного или напольного крепления кабельной трассы. Элемент выполнен из С-образного профиля и опорной пластины с отверстиями для крепежа. Перфорация обеспечивает удобный монтаж консолей или кабельных полок на любой высоте. Изделие выполнено из оцинкованной стали. | 8633.93 | 7770.54
00-00122103 | Стойка (PR08.28543) | Промрукав | Страт-стойка используется для потолочного или напольного крепления кабельной трассы. Элемент выполнен из С-образного профиля и опорной пластины с отверстиями для крепежа. Перфорация обеспечивает удобный монтаж консолей или кабельных полок на любой высоте. Изделие выполнено из оцинкованной стали. | 8964.55 | 8068.1
00-00110387 | Стойка STRUT двойная ССД-41х41х2500 (PR08.22821) | Промрукав | Страт-стойка используется для потолочного или напольного крепления кабельной трассы. Элемент выполнен из С-образного профиля и опорной пластины с отверстиями для крепежа. Перфорация обеспечивает удобный монтаж консолей или кабельных полок на любой высоте. Изделие выполнено из оцинкованной стали. | 9292.11 | 8362.9
00-00122102 | Стойка (PR08.28544) | Промрукав | Страт-стойка используется для потолочного или напольного крепления кабельной трассы. Элемент выполнен из С-образного профиля и опорной пластины с отверстиями для крепежа. Перфорация обеспечивает удобный монтаж консолей или кабельных полок на любой высоте. Изделие выполнено из оцинкованной стали. | 9621.19 | 8659.07
00-00122101 | Стойка (PR08.28545) | Промрукав | Страт-стойка используется для потолочного или напольного крепления кабельной трассы. Элемент выполнен из С-образного профиля и опорной пластины с отверстиями для крепежа. Перфорация обеспечивает удобный монтаж консолей или кабельных полок на любой высоте. Изделие выполнено из оцинкованной стали. | 9950.28 | 8955.25
00-00122100 | Стойка (PR08.28546) | Промрукав | Страт-стойка используется для потолочного или напольного крепления кабельной трассы. Элемент выполнен из С-образного профиля и опорной пластины с отверстиями для крепежа. Перфорация обеспечивает удобный монтаж консолей или кабельных полок на любой высоте. Изделие выполнено из оцинкованной стали. | 10279.41 | 9251.47
00-00122099 | Стойка (PR08.28547) | Промрукав | Страт-стойка используется для потолочного или напольного крепления кабельной трассы. Элемент выполнен из С-образного профиля и опорной пластины с отверстиями для крепежа. Перфорация обеспечивает удобный монтаж консолей или кабельных полок на любой высоте. Изделие выполнено из оцинкованной стали. | 10608.46 | 9547.61
00-00122098 | Стойка (PR08.28529) | Промрукав | Страт-стойка используется для потолочного или напольного крепления кабельной трассы. Элемент выполнен из С-образного профиля и опорной пластины с отверстиями для крепежа. Перфорация обеспечивает удобный монтаж консолей или кабельных полок на любой высоте. Изделие выполнено из оцинкованной стали. | 2052.21 | 1846.99
00-00110388 | Стойка STRUT двойная ССД-41х41х3000 (PR08.22822) | Промрукав | Страт-стойка используется для потолочного или напольного крепления кабельной трассы. Элемент выполнен из С-образного профиля и опорной пластины с отверстиями для крепежа. Перфорация обеспечивает удобный монтаж консолей или кабельных полок на любой высоте. Изделие выполнено из оцинкованной стали. | 10937.55 | 9843.8
00-00110389 | Стойка STRUT двойная ССД-41х41х400 (PR08.22823) | Промрукав | Страт-стойка используется для потолочного или напольного крепления кабельной трассы. Элемент выполнен из С-образного профиля и опорной пластины с отверстиями для крепежа. Перфорация обеспечивает удобный монтаж консолей или кабельных полок на любой высоте. Изделие выполнено из оцинкованной стали. | 2381.27 | 2143.14
00-00122097 | Стойка (PR08.28530) | Промрукав | Страт-стойка используется для потолочного или напольного крепления кабельной трассы. Элемент выполнен из С-образного профиля и опорной пластины с отверстиями для крепежа. Перфорация обеспечивает удобный монтаж консолей или кабельных полок на любой высоте. Изделие выполнено из оцинкованной стали. | 2710.36 | 2439.32
00-00110390 | Стойка STRUT двойная ССД-41х41х600 (PR08.22824) | Промрукав | Страт-стойка используется для потолочного или напольного крепления кабельной трассы. Элемент выполнен из С-образного профиля и опорной пластины с отверстиями для крепежа. Перфорация обеспечивает удобный монтаж консолей или кабельных полок на любой высоте. Изделие выполнено из оцинкованной стали. | 3039.45 | 2735.51
00-00122096 | Стойка (PR08.28531) | Промрукав | Страт-стойка используется для потолочного или напольного крепления кабельной трассы. Элемент выполнен из С-образного профиля и опорной пластины с отверстиями для крепежа. Перфорация обеспечивает удобный монтаж консолей или кабельных полок на любой высоте. Изделие выполнено из оцинкованной стали. | 3368.54 | 3031.69
00-00110391 | Стойка STRUT двойная ССД-41х41х800 (PR08.22825) | Промрукав | Страт-стойка используется для потолочного или напольного крепления кабельной трассы. Элемент выполнен из С-образного профиля и опорной пластины с отверстиями для крепежа. Перфорация обеспечивает удобный монтаж консолей или кабельных полок на любой высоте. Изделие выполнено из оцинкованной стали. | 3697.65 | 3327.89
00-00122095 | Стойка (PR08.28532) | Промрукав | Страт-стойка используется для потолочного или напольного крепления кабельной трассы. Элемент выполнен из С-образного профиля и опорной пластины с отверстиями для крепежа. Перфорация обеспечивает удобный монтаж консолей или кабельных полок на любой высоте. Изделие выполнено из оцинкованной стали. | 4026.74 | 3624.07
00-00122094 | Стойка (PR08.28475) | Промрукав | Страт-стойка используется для потолочного или напольного крепления кабельной трассы. Элемент выполнен из С-образного профиля и опорной пластины с отверстиями для крепежа. Перфорация обеспечивает удобный монтаж консолей или кабельных полок на любой высоте. Изделие выполнено из оцинкованной стали. | 2254.06 | 2028.65
00-00122093 | Стойка (PR08.28476) | Промрукав | Страт-стойка используется для потолочного или напольного крепления кабельной трассы. Элемент выполнен из С-образного профиля и опорной пластины с отверстиями для крепежа. Перфорация обеспечивает удобный монтаж консолей или кабельных полок на любой высоте. Изделие выполнено из оцинкованной стали. | 2396.09 | 2156.48
00-00110392 | Стойка STRUT СС-41х21х1200 (2,5мм) (PR08.22808) | Промрукав | Страт-стойка используется для потолочного или напольного крепления кабельной трассы. Элемент выполнен из С-образного профиля и опорной пластины с отверстиями для крепежа. Перфорация обеспечивает удобный монтаж консолей или кабельных полок на любой высоте. Изделие выполнено из оцинкованной стали. | 2538.34 | 2284.51
00-00122092 | Стойка (PR08.28477) | Промрукав | Страт-стойка используется для потолочного или напольного крепления кабельной трассы. Элемент выполнен из С-образного профиля и опорной пластины с отверстиями для крепежа. Перфорация обеспечивает удобный монтаж консолей или кабельных полок на любой высоте. Изделие выполнено из оцинкованной стали. | 2680.53 | 2412.48
00-00122091 | Стойка (PR08.28478) | Промрукав | Страт-стойка используется для потолочного или напольного крепления кабельной трассы. Элемент выполнен из С-образного профиля и опорной пластины с отверстиями для крепежа. Перфорация обеспечивает удобный монтаж консолей или кабельных полок на любой высоте. Изделие выполнено из оцинкованной стали. | 2822.65 | 2540.39
00-00122090 | Стойка (PR08.28479) | Промрукав | Страт-стойка используется для потолочного или напольного крепления кабельной трассы. Элемент выполнен из С-образного профиля и опорной пластины с отверстиями для крепежа. Перфорация обеспечивает удобный монтаж консолей или кабельных полок на любой высоте. Изделие выполнено из оцинкованной стали. | 2964.75 | 2668.28
00-00122089 | Стойка (PR08.28480) | Промрукав | Страт-стойка используется для потолочного или напольного крепления кабельной трассы. Элемент выполнен из С-образного профиля и опорной пластины с отверстиями для крепежа. Перфорация обеспечивает удобный монтаж консолей или кабельных полок на любой высоте. Изделие выполнено из оцинкованной стали. | 3106.87 | 2796.18
00-00122088 | Стойка (PR08.28481) | Промрукав | Страт-стойка используется для потолочного или напольного крепления кабельной трассы. Элемент выполнен из С-образного профиля и опорной пластины с отверстиями для крепежа. Перфорация обеспечивает удобный монтаж консолей или кабельных полок на любой высоте. Изделие выполнено из оцинкованной стали. | 3249.06 | 2924.15
00-00110393 | Стойка STRUT СС-41х21х1800 (2,5мм) (PR08.22809) | Промрукав | Страт-стойка используется для потолочного или напольного крепления кабельной трассы. Элемент выполнен из С-образного профиля и опорной пластины с отверстиями для крепежа. Перфорация обеспечивает удобный монтаж консолей или кабельных полок на любой высоте. Изделие выполнено из оцинкованной стали. | 3391.19 | 3052.07
00-00122087 | Стойка (PR08.28482) | Промрукав | Страт-стойка используется для потолочного или напольного крепления кабельной трассы. Элемент выполнен из С-образного профиля и опорной пластины с отверстиями для крепежа. Перфорация обеспечивает удобный монтаж консолей или кабельных полок на любой высоте. Изделие выполнено из оцинкованной стали. | 3533.34 | 3180.01
00-00122086 | Стойка (PR08.28470) | Промрукав | Страт-стойка используется для потолочного или напольного крепления кабельной трассы. Элемент выполнен из С-образного профиля и опорной пластины с отверстиями для крепежа. Перфорация обеспечивает удобный монтаж консолей или кабельных полок на любой высоте. Изделие выполнено из оцинкованной стали. | 1116.97 | 1005.27
00-00110394 | Стойка STRUT СС-41х21х2000 (2,5мм) (PR08.22810) | Промрукав | Страт-стойка используется для потолочного или напольного крепления кабельной трассы. Элемент выполнен из С-образного профиля и опорной пластины с отверстиями для крепежа. Перфорация обеспечивает удобный монтаж консолей или кабельных полок на любой высоте. Изделие выполнено из оцинкованной стали. | 3675.43 | 3307.89
00-00122085 | Стойка (PR08.28483) | Промрукав | Страт-стойка используется для потолочного или напольного крепления кабельной трассы. Элемент выполнен из С-образного профиля и опорной пластины с отверстиями для крепежа. Перфорация обеспечивает удобный монтаж консолей или кабельных полок на любой высоте. Изделие выполнено из оцинкованной стали. | 3817.56 | 3435.8
00-00110395 | Стойка STRUT СС-41х21х2200 (2,5мм) (PR08.22811) | Промрукав | Страт-стойка используется для потолочного или напольного крепления кабельной трассы. Элемент выполнен из С-образного профиля и опорной пластины с отверстиями для крепежа. Перфорация обеспечивает удобный монтаж консолей или кабельных полок на любой высоте. Изделие выполнено из оцинкованной стали. | 3959.74 | 3563.77
00-00122084 | Стойка (PR08.28484) | Промрукав | Страт-стойка используется для потолочного или напольного крепления кабельной трассы. Элемент выполнен из С-образного профиля и опорной пластины с отверстиями для крепежа. Перфорация обеспечивает удобный монтаж консолей или кабельных полок на любой высоте. Изделие выполнено из оцинкованной стали. | 4101.86 | 3691.67
00-00122083 | Стойка (PR08.28485) | Промрукав | Страт-стойка используется для потолочного или напольного крепления кабельной трассы. Элемент выполнен из С-образного профиля и опорной пластины с отверстиями для крепежа. Перфорация обеспечивает удобный монтаж консолей или кабельных полок на любой высоте. Изделие выполнено из оцинкованной стали. | 4243.96 | 3819.56
00-00110396 | Стойка STRUT СС-41х21х2500 (2,5мм) (PR08.22812) | Промрукав | Страт-стойка используется для потолочного или напольного крепления кабельной трассы. Элемент выполнен из С-образного профиля и опорной пластины с отверстиями для крепежа. Перфорация обеспечивает удобный монтаж консолей или кабельных полок на любой высоте. Изделие выполнено из оцинкованной стали. | 4386.12 | 3947.51
00-00122082 | Стойка (PR08.28486) | Промрукав | Страт-стойка используется для потолочного или напольного крепления кабельной трассы. Элемент выполнен из С-образного профиля и опорной пластины с отверстиями для крепежа. Перфорация обеспечивает удобный монтаж консолей или кабельных полок на любой высоте. Изделие выполнено из оцинкованной стали. | 4527.61 | 4074.85
00-00122081 | Стойка (PR08.28487) | Промрукав | Страт-стойка используется для потолочного или напольного крепления кабельной трассы. Элемент выполнен из С-образного профиля и опорной пластины с отверстиями для крепежа. Перфорация обеспечивает удобный монтаж консолей или кабельных полок на любой высоте. Изделие выполнено из оцинкованной стали. | 4670.4 | 4203.36
00-00122080 | Стойка (PR08.28488) | Промрукав | Страт-стойка используется для потолочного или напольного крепления кабельной трассы. Элемент выполнен из С-образного профиля и опорной пластины с отверстиями для крепежа. Перфорация обеспечивает удобный монтаж консолей или кабельных полок на любой высоте. Изделие выполнено из оцинкованной стали. | 4812.55 | 4331.3
00-00122079 | Стойка (PR08.28489) | Промрукав | Страт-стойка используется для потолочного или напольного крепления кабельной трассы. Элемент выполнен из С-образного профиля и опорной пластины с отверстиями для крепежа. Перфорация обеспечивает удобный монтаж консолей или кабельных полок на любой высоте. Изделие выполнено из оцинкованной стали. | 4954.68 | 4459.21
00-00122078 | Стойка (PR08.28471) | Промрукав | Страт-стойка используется для потолочного или напольного крепления кабельной трассы. Элемент выполнен из С-образного профиля и опорной пластины с отверстиями для крепежа. Перфорация обеспечивает удобный монтаж консолей или кабельных полок на любой высоте. Изделие выполнено из оцинкованной стали. | 1259.09 | 1133.18
00-00110397 | Стойка STRUT СС-41х21х3000 (2,5мм) (PR08.22813) | Промрукав | Страт-стойка используется для потолочного или напольного крепления кабельной трассы. Элемент выполнен из С-образного профиля и опорной пластины с отверстиями для крепежа. Перфорация обеспечивает удобный монтаж консолей или кабельных полок на любой высоте. Изделие выполнено из оцинкованной стали. | 5096.8 | 4587.12
00-00110398 | Стойка STRUT СС-41х21х400 (2,5мм) (PR08.22814) | Промрукав | Страт-стойка используется для потолочного или напольного крепления кабельной трассы. Элемент выполнен из С-образного профиля и опорной пластины с отверстиями для крепежа. Перфорация обеспечивает удобный монтаж консолей или кабельных полок на любой высоте. Изделие выполнено из оцинкованной стали. | 1401.26 | 1261.13
00-00122077 | Стойка (PR08.28472) | Промрукав | Страт-стойка используется для потолочного или напольного крепления кабельной трассы. Элемент выполнен из С-образного профиля и опорной пластины с отверстиями для крепежа. Перфорация обеспечивает удобный монтаж консолей или кабельных полок на любой высоте. Изделие выполнено из оцинкованной стали. | 1543.38 | 1389.04
00-00110399 | Стойка STRUT СС-41х21х600 (2,5мм) (PR08.22815) | Промрукав | Страт-стойка используется для потолочного или напольного крепления кабельной трассы. Элемент выполнен из С-образного профиля и опорной пластины с отверстиями для крепежа. Перфорация обеспечивает удобный монтаж консолей или кабельных полок на любой высоте. Изделие выполнено из оцинкованной стали. | 1685.5 | 1516.95
00-00122076 | Стойка (PR08.28473) | Промрукав | Страт-стойка используется для потолочного или напольного крепления кабельной трассы. Элемент выполнен из С-образного профиля и опорной пластины с отверстиями для крепежа. Перфорация обеспечивает удобный монтаж консолей или кабельных полок на любой высоте. Изделие выполнено из оцинкованной стали. | 1827.66 | 1644.89
00-00110400 | Стойка STRUT СС-41х21х800 (2,5мм) (PR08.22816) | Промрукав | Страт-стойка используется для потолочного или напольного крепления кабельной трассы. Элемент выполнен из С-образного профиля и опорной пластины с отверстиями для крепежа. Перфорация обеспечивает удобный монтаж консолей или кабельных полок на любой высоте. Изделие выполнено из оцинкованной стали. | 1969.81 | 1772.83
00-00122075 | Стойка (PR08.28474) | Промрукав | Страт-стойка используется для потолочного или напольного крепления кабельной трассы. Элемент выполнен из С-образного профиля и опорной пластины с отверстиями для крепежа. Перфорация обеспечивает удобный монтаж консолей или кабельных полок на любой высоте. Изделие выполнено из оцинкованной стали. | 2111.93 | 1900.74
00-00122073 | Стойка (PR08.28494) | Промрукав | Страт-стойка используется для потолочного или напольного крепления кабельной трассы. Элемент выполнен из С-образного профиля и опорной пластины с отверстиями для крепежа. Перфорация обеспечивает удобный монтаж консолей или кабельных полок на любой высоте. Изделие выполнено из оцинкованной стали. | 2680.74 | 2412.67
00-00122072 | Стойка (PR08.28495) | Промрукав | Страт-стойка используется для потолочного или напольного крепления кабельной трассы. Элемент выполнен из С-образного профиля и опорной пластины с отверстиями для крепежа. Перфорация обеспечивает удобный монтаж консолей или кабельных полок на любой высоте. Изделие выполнено из оцинкованной стали. | 2866.86 | 2580.17
00-00110401 | Стойка STRUT СС-41х41х1200 (2,5мм) (PR08.22799) | Промрукав | Страт-стойка используется для потолочного или напольного крепления кабельной трассы. Элемент выполнен из С-образного профиля и опорной пластины с отверстиями для крепежа. Перфорация обеспечивает удобный монтаж консолей или кабельных полок на любой высоте. Изделие выполнено из оцинкованной стали. | 3053.04 | 2747.74
00-00122071 | Стойка (PR08.28496) | Промрукав | Страт-стойка используется для потолочного или напольного крепления кабельной трассы. Элемент выполнен из С-образного профиля и опорной пластины с отверстиями для крепежа. Перфорация обеспечивает удобный монтаж консолей или кабельных полок на любой высоте. Изделие выполнено из оцинкованной стали. | 3239.26 | 2915.33
00-00122070 | Стойка (PR08.28497) | Промрукав | Страт-стойка используется для потолочного или напольного крепления кабельной трассы. Элемент выполнен из С-образного профиля и опорной пластины с отверстиями для крепежа. Перфорация обеспечивает удобный монтаж консолей или кабельных полок на любой высоте. Изделие выполнено из оцинкованной стали. | 3425.38 | 3082.84
00-00122069 | Стойка (PR08.28498) | Промрукав | Страт-стойка используется для потолочного или напольного крепления кабельной трассы. Элемент выполнен из С-образного профиля и опорной пластины с отверстиями для крепежа. Перфорация обеспечивает удобный монтаж консолей или кабельных полок на любой высоте. Изделие выполнено из оцинкованной стали. | 3611.56 | 3250.4
00-00122068 | Стойка (PR08.28499) | Промрукав | Страт-стойка используется для потолочного или напольного крепления кабельной трассы. Элемент выполнен из С-образного профиля и опорной пластины с отверстиями для крепежа. Перфорация обеспечивает удобный монтаж консолей или кабельных полок на любой высоте. Изделие выполнено из оцинкованной стали. | 3797.68 | 3417.91
00-00122067 | Стойка (PR08.28500) | Промрукав | Страт-стойка используется для потолочного или напольного крепления кабельной трассы. Элемент выполнен из С-образного профиля и опорной пластины с отверстиями для крепежа. Перфорация обеспечивает удобный монтаж консолей или кабельных полок на любой высоте. Изделие выполнено из оцинкованной стали. | 3983.89 | 3585.5
00-00110402 | Стойка STRUT СС-41х41х1800 (2,5мм) (PR08.22800) | Промрукав | Страт-стойка используется для потолочного или напольного крепления кабельной трассы. Элемент выполнен из С-образного профиля и опорной пластины с отверстиями для крепежа. Перфорация обеспечивает удобный монтаж консолей или кабельных полок на любой высоте. Изделие выполнено из оцинкованной стали. | 4169.98 | 3752.98
00-00122066 | Стойка (PR08.28501) | Промрукав | Страт-стойка используется для потолочного или напольного крепления кабельной трассы. Элемент выполнен из С-образного профиля и опорной пластины с отверстиями для крепежа. Перфорация обеспечивает удобный монтаж консолей или кабельных полок на любой высоте. Изделие выполнено из оцинкованной стали. | 4356.2 | 3920.58
00-00110403 | Стойка STRUT СС-41х41х2000 (PR08.22801) | Промрукав | Страт-стойка используется для потолочного или напольного крепления кабельной трассы. Элемент выполнен из С-образного профиля и опорной пластины с отверстиями для крепежа. Перфорация обеспечивает удобный монтаж консолей или кабельных полок на любой высоте. Изделие выполнено из оцинкованной стали. | 4542.32 | 4088.09
00-00122065 | Стойка (PR08.28502) | Промрукав | Страт-стойка используется для потолочного или напольного крепления кабельной трассы. Элемент выполнен из С-образного профиля и опорной пластины с отверстиями для крепежа. Перфорация обеспечивает удобный монтаж консолей или кабельных полок на любой высоте. Изделие выполнено из оцинкованной стали. | 4728.53 | 4255.68
00-00110404 | Стойка STRUT СС-41х41х2200 (2,5мм) (PR08.22802) | Промрукав | Страт-стойка используется для потолочного или напольного крепления кабельной трассы. Элемент выполнен из С-образного профиля и опорной пластины с отверстиями для крепежа. Перфорация обеспечивает удобный монтаж консолей или кабельных полок на любой высоте. Изделие выполнено из оцинкованной стали. | 4914.65 | 4423.19
00-00122064 | Стойка (PR08.28503) | Промрукав | Страт-стойка используется для потолочного или напольного крепления кабельной трассы. Элемент выполнен из С-образного профиля и опорной пластины с отверстиями для крепежа. Перфорация обеспечивает удобный монтаж консолей или кабельных полок на любой высоте. Изделие выполнено из оцинкованной стали. | 5100.84 | 4590.76
00-00122063 | Стойка (PR08.28504) | Промрукав | Страт-стойка используется для потолочного или напольного крепления кабельной трассы. Элемент выполнен из С-образного профиля и опорной пластины с отверстиями для крепежа. Перфорация обеспечивает удобный монтаж консолей или кабельных полок на любой высоте. Изделие выполнено из оцинкованной стали. | 5286.96 | 4758.26
00-00110405 | Стойка STRUT СС-41х41х2500 (2,5мм) (PR08.22803) | Промрукав | Страт-стойка используется для потолочного или напольного крепления кабельной трассы. Элемент выполнен из С-образного профиля и опорной пластины с отверстиями для крепежа. Перфорация обеспечивает удобный монтаж консолей или кабельных полок на любой высоте. Изделие выполнено из оцинкованной стали. | 5473.14 | 4925.83
00-00122062 | Стойка (PR08.28505) | Промрукав | Страт-стойка используется для потолочного или напольного крепления кабельной трассы. Элемент выполнен из С-образного профиля и опорной пластины с отверстиями для крепежа. Перфорация обеспечивает удобный монтаж консолей или кабельных полок на любой высоте. Изделие выполнено из оцинкованной стали. | 5845.47 | 5260.92
00-00122061 | Стойка (PR08.28506) | Промрукав | Страт-стойка используется для потолочного или напольного крепления кабельной трассы. Элемент выполнен из С-образного профиля и опорной пластины с отверстиями для крепежа. Перфорация обеспечивает удобный монтаж консолей или кабельных полок на любой высоте. Изделие выполнено из оцинкованной стали. | 6031.6 | 5428.44
00-00122060 | Стойка (PR08.28507) | Промрукав | Страт-стойка используется для потолочного или напольного крепления кабельной трассы. Элемент выполнен из С-образного профиля и опорной пластины с отверстиями для крепежа. Перфорация обеспечивает удобный монтаж консолей или кабельных полок на любой высоте. Изделие выполнено из оцинкованной стали. | 6217.8 | 5596.02
00-00122059 | Стойка (PR08.28490) | Промрукав | Страт-стойка используется для потолочного или напольного крепления кабельной трассы. Элемент выполнен из С-образного профиля и опорной пластины с отверстиями для крепежа. Перфорация обеспечивает удобный монтаж консолей или кабельных полок на любой высоте. Изделие выполнено из оцинкованной стали. | 1377.58 | 1239.82
00-00110406 | Стойка STRUT СС-41х41х3000 (2,5мм) (PR08.22804) | Промрукав | Страт-стойка используется для потолочного или напольного крепления кабельной трассы. Элемент выполнен из С-образного профиля и опорной пластины с отверстиями для крепежа. Перфорация обеспечивает удобный монтаж консолей или кабельных полок на любой высоте. Изделие выполнено из оцинкованной стали. | 6403.95 | 5763.56
00-00110407 | Стойка STRUT СС-41х41х400 (2,5мм) (PR08.22805) | Промрукав | Страт-стойка используется для потолочного или напольного крепления кабельной трассы. Элемент выполнен из С-образного профиля и опорной пластины с отверстиями для крепежа. Перфорация обеспечивает удобный монтаж консолей или кабельных полок на любой высоте. Изделие выполнено из оцинкованной стали. | 1954.7 | 1759.23
00-00122058 | Стойка (PR08.28491) | Промрукав | Страт-стойка используется для потолочного или напольного крепления кабельной трассы. Элемент выполнен из С-образного профиля и опорной пластины с отверстиями для крепежа. Перфорация обеспечивает удобный монтаж консолей или кабельных полок на любой высоте. Изделие выполнено из оцинкованной стали. | 1749.92 | 1574.93
00-00110408 | Стойка STRUT СС-41х41х600 (2,5мм) (PR08.22806) | Промрукав | Страт-стойка используется для потолочного или напольного крепления кабельной трассы. Элемент выполнен из С-образного профиля и опорной пластины с отверстиями для крепежа. Перфорация обеспечивает удобный монтаж консолей или кабельных полок на любой высоте. Изделие выполнено из оцинкованной стали. | 1936.07 | 1742.46
00-00122057 | Стойка (PR08.28492) | Промрукав | Страт-стойка используется для потолочного или напольного крепления кабельной трассы. Элемент выполнен из С-образного профиля и опорной пластины с отверстиями для крепежа. Перфорация обеспечивает удобный монтаж консолей или кабельных полок на любой высоте. Изделие выполнено из оцинкованной стали. | 2122.22 | 1910
00-00110409 | Стойка STRUT СС-41х41х800 (2,5мм) (PR08.22807) | Промрукав | Страт-стойка используется для потолочного или напольного крепления кабельной трассы. Элемент выполнен из С-образного профиля и опорной пластины с отверстиями для крепежа. Перфорация обеспечивает удобный монтаж консолей или кабельных полок на любой высоте. Изделие выполнено из оцинкованной стали. | 2308.4 | 2077.56
00-00122056 | Стойка (PR08.28493) | Промрукав | Страт-стойка используется для потолочного или напольного крепления кабельной трассы. Элемент выполнен из С-образного профиля и опорной пластины с отверстиями для крепежа. Перфорация обеспечивает удобный монтаж консолей или кабельных полок на любой высоте. Изделие выполнено из оцинкованной стали. | 2494.62 | 2245.16
00-00051038 | CLW10-GEM-SK-400 | IEK | Стойка кабельная, область применения: для монтажа кабельных трасс к стене или потолку. Способ монтажа: стойка крепится к несущей поверхности с помощью скобы К1157. Материал: - оцинкованная сталь УТ2,5 - лакокрасочное покрытие У3 - горячее цинкование УТ1,5 по ГОСТ 15150-69. | 448.57 | 403.71
00-00051039 | CLW10-GEM-SK-600 | IEK | Стойка кабельная, область применения: для монтажа кабельных трасс к стене или потолку. Способ монтажа: стойка крепится к несущей поверхности с помощью скобы К1157. Материал: - оцинкованная сталь УТ2,5 - лакокрасочное покрытие У3 - горячее цинкование УТ1,5 по ГОСТ 15150-69. | 667.38 | 600.64
00-00051040 | CLW10-GEM-SK-800 | IEK | Стойка кабельная, область применения: для монтажа кабельных трасс к стене или потолку. Способ монтажа: стойка крепится к несущей поверхности с помощью скобы К1157. Материал: - оцинкованная сталь УТ2,5 - лакокрасочное покрытие У3 - горячее цинкование УТ1,5 по ГОСТ 15150-69. | 936.55 | 842.9
00-00051035 | CLW10-GEM-SK-1200 | IEK | Стойка кабельная, область применения: для монтажа кабельных трасс к стене или потолку. Способ монтажа: стойка крепится к несущей поверхности с помощью скобы К1157. Материал: - оцинкованная сталь УТ2,5 - лакокрасочное покрытие У3 - горячее цинкование УТ1,5 по ГОСТ 15150-69. | 1303.33 | 1173
00-00051036 | CLW10-GEM-SK-1800 | IEK | Стойка кабельная, область применения: для монтажа кабельных трасс к стене или потолку. Способ монтажа: стойка крепится к несущей поверхности с помощью скобы К1157. Материал: - оцинкованная сталь УТ2,5 - лакокрасочное покрытие У3 - горячее цинкование УТ1,5 по ГОСТ 15150-69. | 1994.96 | 1795.46
00-00051037 | CLW10-GEM-SK-2200 | IEK | Стойка кабельная, область применения: для монтажа кабельных трасс к стене или потолку. Способ монтажа: стойка крепится к несущей поверхности с помощью скобы К1157. Материал: - оцинкованная сталь УТ2,5 - лакокрасочное покрытие У3 - горячее цинкование УТ1,5 по ГОСТ 15150-69. | 2265.04 | 2038.54
00-00134373 | Стойка консольная (576-008) | ПожТехКабель | Стойка консольная для средних нагрузок - 1000х35х30х2,0 мм | Уточняйте у менеджера | Уточняйте у менеджера
00-00134374 | Стойка консольная (576-001) | ПожТехКабель | Стойка консольная для средних нагрузок - 150х35х30х2,0 мм | 161.9 | 145.71
00-00134375 | Стойка консольная (576-011) | ПожТехКабель | Стойка консольная для средних нагрузок - 1800х35х30х2,0 мм | 1102.4 | 992.16
00-00134377 | Стойка консольная (576-012) | ПожТехКабель | Стойка консольная для средних нагрузок - 2000х35х30х2,0 мм | 1584.7 | 1426.23
00-00134376 | Стойка консольная (576-002) | ПожТехКабель | Стойка консольная для средних нагрузок - 200х35х30х2,0 мм | 196.57 | 176.92
00-00134378 | Стойка консольная (576-013) | ПожТехКабель | Стойка консольная для средних нагрузок - 2500х35х30х2,0 мм | 1731.08 | 1557.97
00-00134379 | Стойка консольная (576-014) | ПожТехКабель | Стойка консольная для средних нагрузок - 3000х35х30х2,0 мм | 2482.07 | 2233.86
00-00134380 | Стойка консольная (576-004) | ПожТехКабель | Стойка консольная для средних нагрузок - 400х35х30х2,0 мм | 301.32 | 271.19
00-00134381 | Стойка консольная (576-005) | ПожТехКабель | Стойка консольная для средних нагрузок - 500х35х30х2,0 мм | 370.6 | 333.54
00-00134382 | Стойка консольная (576-006) | ПожТехКабель | Стойка консольная для средних нагрузок - 600х35х30х2,0 мм | 435.53 | 391.98
00-00134383 | Стойка консольная (576-007) | ПожТехКабель | Стойка консольная для средних нагрузок - 800х35х30х2,0 мм | 674.65 | 607.18
00-00108178 | Стойка консольная (573-006) | ПожТехКабель | Стойка консольная сварная средние нагрузки 1000 35х30х2,0 мм (пятка 120х45х4,0 мм) | 1919.81 | 1727.83
00-00134384 | Стойка консольная (573-206) | ПожТехКабель | Стойка консольная сварная 1000 мм 35х30х2,0 мм (пятка 120х120х4,0 мм) | 2137.69 | 1923.92
00-00134409 | Стойка консольная (573-007) | ПожТехКабель | Стойка консольная сварная 1200 35х30х2,0 мм (пятка 120х45х4,0 мм) | 2256.82 | 2031.14
00-00134385 | Стойка консольная (573-207) | ПожТехКабель | Стойка консольная сварная 1200 мм 35х30х2,0 мм (пятка 120х120х4,0 мм) | 2474.66 | 2227.2
00-00134410 | Стойка консольная (573-008) | ПожТехКабель | Стойка консольная сварная 1500 35х30х2,0 мм (пятка 120х45х4,0 мм) | 2770.8 | 2493.72
00-00134411 | Стойка консольная (573-009) | ПожТехКабель | Стойка консольная сварная 1800 35х30х2,0 мм (пятка 120х45х4,0 мм) | 3271.2 | 2944.08
00-00134386 | Стойка консольная (573-209) | ПожТехКабель | Стойка консольная сварная 1800 мм 35х30х2,0 мм (пятка 120х120х4,0 мм) | 3492.46 | 3143.21
00-00134412 | Стойка консольная (573-010) | ПожТехКабель | Стойка консольная сварная 2000 35х30х2,0 мм (пятка 120х45х4,0 мм) | 3621.79 | 3259.61
00-00134387 | Стойка консольная (573-210) | ПожТехКабель | Стойка консольная сварная 2000 мм 35х30х2,0 мм (пятка 120х120х4,0 мм) | 3839.66 | 3455.69
00-00134413 | Стойка консольная (573-011) | ПожТехКабель | Стойка консольная сварная 2200 35х30х2,0 мм (пятка 120х45х4,0 мм) | 3958.79 | 3562.91
00-00134388 | Стойка консольная (573-211) | ПожТехКабель | Стойка консольная сварная 2200 мм 35х30х2,0 мм (пятка 120х120х4,0 мм) | 4180.05 | 3762.05
00-00134414 | Стойка консольная (573-012) | ПожТехКабель | Стойка консольная сварная 2500 35х30х2,0 мм (пятка 120х45х4,0 мм) | 4472.77 | 4025.49
00-00134389 | Стойка консольная (573-212) | ПожТехКабель | Стойка консольная сварная 2500 мм 35х30х2,0 мм (пятка 120х120х4,0 мм) | 4690.64 | 4221.58
00-00134415 | Стойка консольная (573-001) | ПожТехКабель | Стойка консольная сварная 300 35х30х2,0 мм (пятка 120х45х4,0 мм) | 782.8 | 704.52
00-00134390 | Стойка консольная (573-201) | ПожТехКабель | Стойка консольная сварная 300 мм 35х30х2,0 мм (пятка 120х120х4,0 мм) | 946.31 | 851.67
00-00134416 | Стойка консольная (573-013) | ПожТехКабель | Стойка консольная сварная 3000 35х30х2,0 мм (пятка 120х45х4,0 мм) | 5313.57 | 4782.21
00-00134391 | Стойка консольная (573-213) | ПожТехКабель | Стойка консольная сварная 3000 мм 35х30х2,0 мм (пятка 120х120х4,0 мм) | 5531.41 | 4978.27
00-00134417 | Стойка консольная (573-002) | ПожТехКабель | Стойка консольная сварная 400 35х30х2,0 мм (пятка 120х45х4,0 мм) | 891.83 | 802.64
00-00134392 | Стойка консольная (573-202) | ПожТехКабель | Стойка консольная сварная 400 мм 35х30х2,0 мм (пятка 120х120х4,0 мм) | 1113.09 | 1001.78
00-00134418 | Стойка консольная (573-003) | ПожТехКабель | Стойка консольная сварная 500 35х30х2,0 мм (пятка 120х45х4,0 мм) | 1068.83 | 961.94
00-00134393 | Стойка консольная (573-203) | ПожТехКабель | Стойка консольная сварная 500 мм 35х30х2,0 мм (пятка 120х120х4,0 мм) | 1286.7 | 1158.03
00-00134419 | Стойка консольная (573-004) | ПожТехКабель | Стойка консольная сварная 600 35х30х2,0 мм (пятка 120х45х4,0 мм) | 1232.22 | 1109
00-00134394 | Стойка консольная (573-204) | ПожТехКабель | Стойка консольная сварная 600 мм 35х30х2,0 мм (пятка 120х120х4,0 мм) | 1450.09 | 1305.08
00-00134420 | Стойка консольная (573-005) | ПожТехКабель | Стойка консольная сварная 800 35х30х2,0 мм (пятка 120х45х4,0 мм) | 1579.42 | 1421.48
00-00134395 | Стойка консольная (573-205) | ПожТехКабель | Стойка консольная сварная 800 мм 35х30х2,0 мм (пятка 120х120х4,0 мм) | 1800.68 | 1620.61
00-00134396 | Стойка консольная (573-306) | ПожТехКабель | Стойка консольная сварная двойная 1000 мм 35х30х2,0 мм (пятка 120х120х5,0 мм) | 4275.36 | 3847.82
00-00134397 | Стойка консольная (573-307) | ПожТехКабель | Стойка консольная сварная двойная 1200 мм 35х30х2,0 мм (пятка 120х120х5,0 мм) | 2332.18 | 2098.96
00-00134398 | Стойка консольная (573-308) | ПожТехКабель | Стойка консольная сварная двойная 1500 мм 35х30х2,0 мм (пятка 120х120х5,0 мм) | 2535.45 | 2281.91
00-00134399 | Стойка консольная (573-309) | ПожТехКабель | Стойка консольная сварная двойная 1800 мм 35х30х2,0 мм (пятка 120х120х5,0 мм) | 6995.11 | 6295.6
00-00134400 | Стойка консольная (573-310) | ПожТехКабель | Стойка консольная сварная двойная 2000 мм 35х30х2,0 мм (пятка 120х120х5,0 мм) | 7672.48 | 6905.23
00-00134401 | Стойка консольная (573-311) | ПожТехКабель | Стойка консольная сварная двойная 2200 мм 35х30х2,0 мм (пятка 120х120х5,0 мм) | 8360.09 | 7524.08
00-00134402 | Стойка консольная (573-312) | ПожТехКабель | Стойка консольная сварная двойная 2500 мм 35х30х2,0 мм (пятка 120х120х5,0 мм) | 9374.45 | 8437.01
00-00134403 | Стойка консольная (573-301) | ПожТехКабель | Стойка консольная сварная двойная 300 мм 35х30х2,0 мм (пятка 120х120х5,0 мм) | 1785.26 | 1606.73
00-00134404 | Стойка консольная (573-313) | ПожТехКабель | Стойка консольная сварная двойная 3000 мм 35х30х2,0 мм (пятка 120х120х5,0 мм) | 11076.42 | 9968.78
00-00134405 | Стойка консольная (573-302) | ПожТехКабель | Стойка консольная сварная двойная 400 мм 35х30х2,0 мм (пятка 120х120х5,0 мм) | 2009.07 | 1808.17
00-00134406 | Стойка консольная (573-303) | ПожТехКабель | Стойка консольная сварная двойная 500 мм 35х30х2,0 мм (пятка 120х120х5,0 мм) | 2573.39 | 2316.05
00-00134407 | Стойка консольная (573-304) | ПожТехКабель | Стойка консольная сварная двойная 600 мм 35х30х2,0 мм (пятка 120х120х5,0 мм) | 3087.38 | 2778.64
00-00134408 | Стойка консольная (573-305) | ПожТехКабель | Стойка консольная сварная двойная 800 мм 35х30х2,0 мм (пятка 120х120х5,0 мм) | 3587.75 | 3228.97
00-00050992 | CLW10-SNP-100 | IEK | Стойка настенная служит для организации настенного или напольного монтажа кабельной трассы. | 242.12 | 217.91
00-00050993 | CLW10-SNP-150 | IEK | Стойка настенная служит для организации настенного или напольного монтажа кабельной трассы. | 297.24 | 267.52
00-00050994 | CLW10-SNP-200 | IEK | Стойка настенная служит для организации настенного или напольного монтажа кабельной трассы. | 355.12 | 319.61
00-00050995 | CLW10-SNP-300 | IEK | Стойка настенная служит для организации настенного или напольного монтажа кабельной трассы. | 453.1 | 407.79
00-00050996 | CLW10-SNP-400 | IEK | Стойка настенная служит для организации настенного или напольного монтажа кабельной трассы. | 507.37 | 456.63
00-00050997 | CLW10-SNP-50 | IEK | Стойка настенная служит для организации настенного или напольного монтажа кабельной трассы. | 224.7 | 202.23
00-00050998 | CLW10-SNP-500 | IEK | Стойка настенная служит для организации настенного или напольного монтажа кабельной трассы. | 547.94 | 493.15
00-00103917 | Стойка (PR16.1769) | Промрукав | Стойка П-образная - это опорное изделие, состоящее из П-образного профиля и прямоугольного основания, сваренных между собой. П - образный профиль и прямоугольное основание из стальной пластины. позволяют крепить стойку к потолку или полу. Разные исполнения по длине данного изделия дают возможность подбирать оптимальный вариант для формирования нужных конструкций. Вдоль всего профиля имеется перфорация по трем плоскостям, обеспечивающая удобный монтаж стоечного кронштейна и двухстороннего стоечного кронштейна на необходимой вам высоте. Система подвесов в исполнении HDZ – это изделия с защитным покрытием горячий цинк (по ГОСТ 9.307),предназначенный для прокладки и монтажа металлических лотков по стенам, потолкам и другим несущим конструкциям зданий и сооружений, как внутри помещений, так и на открытом воздухе. | 2671.16 | 2404.04
00-00103916 | Стойка (PR16.1770) | Промрукав | Стойка П-образная - это опорное изделие, состоящее из П-образного профиля и прямоугольного основания, сваренных между собой. П - образный профиль и прямоугольное основание из стальной пластины. позволяют крепить стойку к потолку или полу. Разные исполнения по длине данного изделия дают возможность подбирать оптимальный вариант для формирования нужных конструкций. Вдоль всего профиля имеется перфорация по трем плоскостям, обеспечивающая удобный монтаж стоечного кронштейна и двухстороннего стоечного кронштейна на необходимой вам высоте. Система подвесов в исполнении HDZ – это изделия с защитным покрытием горячий цинк (по ГОСТ 9.307),предназначенный для прокладки и монтажа металлических лотков по стенам, потолкам и другим несущим конструкциям зданий и сооружений, как внутри помещений, так и на открытом воздухе. | 3108.64 | 2797.78
00-00103915 | Стойка (PR16.1771) | Промрукав | Стойка П-образная - это опорное изделие, состоящее из П-образного профиля и прямоугольного основания, сваренных между собой. П - образный профиль и прямоугольное основание из стальной пластины. позволяют крепить стойку к потолку или полу. Разные исполнения по длине данного изделия дают возможность подбирать оптимальный вариант для формирования нужных конструкций. Вдоль всего профиля имеется перфорация по трем плоскостям, обеспечивающая удобный монтаж стоечного кронштейна и двухстороннего стоечного кронштейна на необходимой вам высоте. Система подвесов в исполнении HDZ – это изделия с защитным покрытием горячий цинк (по ГОСТ 9.307),предназначенный для прокладки и монтажа металлических лотков по стенам, потолкам и другим несущим конструкциям зданий и сооружений, как внутри помещений, так и на открытом воздухе. | 3568.03 | 3211.23
00-00103914 | Стойка (PR16.1772) | Промрукав | Стойка П-образная - это опорное изделие, состоящее из П-образного профиля и прямоугольного основания, сваренных между собой. П - образный профиль и прямоугольное основание из стальной пластины. позволяют крепить стойку к потолку или полу. Разные исполнения по длине данного изделия дают возможность подбирать оптимальный вариант для формирования нужных конструкций. Вдоль всего профиля имеется перфорация по трем плоскостям, обеспечивающая удобный монтаж стоечного кронштейна и двухстороннего стоечного кронштейна на необходимой вам высоте. Система подвесов в исполнении HDZ – это изделия с защитным покрытием горячий цинк (по ГОСТ 9.307),предназначенный для прокладки и монтажа металлических лотков по стенам, потолкам и другим несущим конструкциям зданий и сооружений, как внутри помещений, так и на открытом воздухе. | 4330.08 | 3897.07
00-00103913 | Стойка (PR16.1773) | Промрукав | Стойка П-образная - это опорное изделие, состоящее из П-образного профиля и прямоугольного основания, сваренных между собой. П - образный профиль и прямоугольное основание из стальной пластины. позволяют крепить стойку к потолку или полу. Разные исполнения по длине данного изделия дают возможность подбирать оптимальный вариант для формирования нужных конструкций. Вдоль всего профиля имеется перфорация по трем плоскостям, обеспечивающая удобный монтаж стоечного кронштейна и двухстороннего стоечного кронштейна на необходимой вам высоте. Система подвесов в исполнении HDZ – это изделия с защитным покрытием горячий цинк (по ГОСТ 9.307),предназначенный для прокладки и монтажа металлических лотков по стенам, потолкам и другим несущим конструкциям зданий и сооружений, как внутри помещений, так и на открытом воздухе. | 4596.69 | 4137.02
00-00103912 | Стойка (PR16.1774) | Промрукав | Стойка П-образная - это опорное изделие, состоящее из П-образного профиля и прямоугольного основания, сваренных между собой. П - образный профиль и прямоугольное основание из стальной пластины. позволяют крепить стойку к потолку или полу. Разные исполнения по длине данного изделия дают возможность подбирать оптимальный вариант для формирования нужных конструкций. Вдоль всего профиля имеется перфорация по трем плоскостям, обеспечивающая удобный монтаж стоечного кронштейна и двухстороннего стоечного кронштейна на необходимой вам высоте. Система подвесов в исполнении HDZ – это изделия с защитным покрытием горячий цинк (по ГОСТ 9.307),предназначенный для прокладки и монтажа металлических лотков по стенам, потолкам и другим несущим конструкциям зданий и сооружений, как внутри помещений, так и на открытом воздухе. | 5258.8 | 4732.92
00-00103911 | Стойка (PR16.1775) | Промрукав | Стойка П-образная - это опорное изделие, состоящее из П-образного профиля и прямоугольного основания, сваренных между собой. П - образный профиль и прямоугольное основание из стальной пластины. позволяют крепить стойку к потолку или полу. Разные исполнения по длине данного изделия дают возможность подбирать оптимальный вариант для формирования нужных конструкций. Вдоль всего профиля имеется перфорация по трем плоскостям, обеспечивающая удобный монтаж стоечного кронштейна и двухстороннего стоечного кронштейна на необходимой вам высоте. Система подвесов в исполнении HDZ – это изделия с защитным покрытием горячий цинк (по ГОСТ 9.307),предназначенный для прокладки и монтажа металлических лотков по стенам, потолкам и другим несущим конструкциям зданий и сооружений, как внутри помещений, так и на открытом воздухе. | 1494.92 | 1345.43
00-00103910 | Стойка (PR16.1776) | Промрукав | Стойка П-образная - это опорное изделие, состоящее из П-образного профиля и прямоугольного основания, сваренных между собой. П - образный профиль и прямоугольное основание из стальной пластины. позволяют крепить стойку к потолку или полу. Разные исполнения по длине данного изделия дают возможность подбирать оптимальный вариант для формирования нужных конструкций. Вдоль всего профиля имеется перфорация по трем плоскостям, обеспечивающая удобный монтаж стоечного кронштейна и двухстороннего стоечного кронштейна на необходимой вам высоте. Система подвесов в исполнении HDZ – это изделия с защитным покрытием горячий цинк (по ГОСТ 9.307),предназначенный для прокладки и монтажа металлических лотков по стенам, потолкам и другим несущим конструкциям зданий и сооружений, как внутри помещений, так и на открытом воздухе. | 5807.23 | 5226.51
00-00103909 | Стойка (PR16.1777) | Промрукав | Стойка П-образная - это опорное изделие, состоящее из П-образного профиля и прямоугольного основания, сваренных между собой. П - образный профиль и прямоугольное основание из стальной пластины. позволяют крепить стойку к потолку или полу. Разные исполнения по длине данного изделия дают возможность подбирать оптимальный вариант для формирования нужных конструкций. Вдоль всего профиля имеется перфорация по трем плоскостям, обеспечивающая удобный монтаж стоечного кронштейна и двухстороннего стоечного кронштейна на необходимой вам высоте. Система подвесов в исполнении HDZ – это изделия с защитным покрытием горячий цинк (по ГОСТ 9.307),предназначенный для прокладки и монтажа металлических лотков по стенам, потолкам и другим несущим конструкциям зданий и сооружений, как внутри помещений, так и на открытом воздухе. | 1654.09 | 1488.68
00-00103908 | Стойка (PR16.1778) | Промрукав | Стойка П-образная - это опорное изделие, состоящее из П-образного профиля и прямоугольного основания, сваренных между собой. П - образный профиль и прямоугольное основание из стальной пластины. позволяют крепить стойку к потолку или полу. Разные исполнения по длине данного изделия дают возможность подбирать оптимальный вариант для формирования нужных конструкций. Вдоль всего профиля имеется перфорация по трем плоскостям, обеспечивающая удобный монтаж стоечного кронштейна и двухстороннего стоечного кронштейна на необходимой вам высоте. Система подвесов в исполнении HDZ – это изделия с защитным покрытием горячий цинк (по ГОСТ 9.307),предназначенный для прокладки и монтажа металлических лотков по стенам, потолкам и другим несущим конструкциям зданий и сооружений, как внутри помещений, так и на открытом воздухе. | 1729.95 | 1556.96
00-00103907 | Стойка (PR16.1779) | Промрукав | Стойка П-образная - это опорное изделие, состоящее из П-образного профиля и прямоугольного основания, сваренных между собой. П - образный профиль и прямоугольное основание из стальной пластины. позволяют крепить стойку к потолку или полу. Разные исполнения по длине данного изделия дают возможность подбирать оптимальный вариант для формирования нужных конструкций. Вдоль всего профиля имеется перфорация по трем плоскостям, обеспечивающая удобный монтаж стоечного кронштейна и двухстороннего стоечного кронштейна на необходимой вам высоте. Система подвесов в исполнении HDZ – это изделия с защитным покрытием горячий цинк (по ГОСТ 9.307),предназначенный для прокладки и монтажа металлических лотков по стенам, потолкам и другим несущим конструкциям зданий и сооружений, как внутри помещений, так и на открытом воздухе. | 1919.23 | 1727.31
00-00103906 | Стойка (PR16.1780) | Промрукав | Стойка П-образная - это опорное изделие, состоящее из П-образного профиля и прямоугольного основания, сваренных между собой. П - образный профиль и прямоугольное основание из стальной пластины. позволяют крепить стойку к потолку или полу. Разные исполнения по длине данного изделия дают возможность подбирать оптимальный вариант для формирования нужных конструкций. Вдоль всего профиля имеется перфорация по трем плоскостям, обеспечивающая удобный монтаж стоечного кронштейна и двухстороннего стоечного кронштейна на необходимой вам высоте. Система подвесов в исполнении HDZ – это изделия с защитным покрытием горячий цинк (по ГОСТ 9.307),предназначенный для прокладки и монтажа металлических лотков по стенам, потолкам и другим несущим конструкциям зданий и сооружений, как внутри помещений, так и на открытом воздухе. | 2350.01 | 2115.01
00-00103905 | Стойка (PR16.1781) | Промрукав | Стойка П-образная - это опорное изделие, состоящее из П-образного профиля и прямоугольного основания, сваренных между собой. П - образный профиль и прямоугольное основание из стальной пластины. позволяют крепить стойку к потолку или полу. Разные исполнения по длине данного изделия дают возможность подбирать оптимальный вариант для формирования нужных конструкций. Вдоль всего профиля имеется перфорация по трем плоскостям, обеспечивающая удобный монтаж стоечного кронштейна и двухстороннего стоечного кронштейна на необходимой вам высоте. Система подвесов в исполнении HDZ – это изделия с защитным покрытием горячий цинк (по ГОСТ 9.307),предназначенный для прокладки и монтажа металлических лотков по стенам, потолкам и другим несущим конструкциям зданий и сооружений, как внутри помещений, так и на открытом воздухе. | 2731.69 | 2458.52
00-00103904 | Стойка (PR16.1782) | Промрукав | Стойка П-образная - это опорное изделие, состоящее из П-образного профиля и прямоугольного основания, сваренных между собой. П - образный профиль и прямоугольное основание из стальной пластины. позволяют крепить стойку к потолку или полу. Разные исполнения по длине данного изделия дают возможность подбирать оптимальный вариант для формирования нужных конструкций. Вдоль всего профиля имеется перфорация по трем плоскостям, обеспечивающая удобный монтаж стоечного кронштейна и двухстороннего стоечного кронштейна на необходимой вам высоте. Система подвесов в исполнении HDZ – это изделия с защитным покрытием горячий цинк (по ГОСТ 9.307),предназначенный для прокладки и монтажа металлических лотков по стенам, потолкам и другим несущим конструкциям зданий и сооружений, как внутри помещений, так и на открытом воздухе. | 3186.95 | 2868.26
00-00103903 | Стойка (PR16.1783) | Промрукав | Стойка П-образная - это опорное изделие, состоящее из П-образного профиля и прямоугольного основания, сваренных между собой. П - образный профиль и прямоугольное основание из стальной пластины. позволяют крепить стойку к потолку или полу. Разные исполнения по длине данного изделия дают возможность подбирать оптимальный вариант для формирования нужных конструкций. Вдоль всего профиля имеется перфорация по трем плоскостям, обеспечивающая удобный монтаж стоечного кронштейна и двухстороннего стоечного кронштейна на необходимой вам высоте. Система подвесов в исполнении HDZ – это изделия с защитным покрытием горячий цинк (по ГОСТ 9.307),предназначенный для прокладки и монтажа металлических лотков по стенам, потолкам и другим несущим конструкциям зданий и сооружений, как внутри помещений, так и на открытом воздухе. | 3642.2 | 3277.98
00-00103902 | Стойка (PR16.1784) | Промрукав | Стойка П-образная - это опорное изделие, состоящее из П-образного профиля и прямоугольного основания, сваренных между собой. П - образный профиль и прямоугольное основание из стальной пластины. позволяют крепить стойку к потолку или полу. Разные исполнения по длине данного изделия дают возможность подбирать оптимальный вариант для формирования нужных конструкций. Вдоль всего профиля имеется перфорация по трем плоскостям, обеспечивающая удобный монтаж стоечного кронштейна и двухстороннего стоечного кронштейна на необходимой вам высоте. Система подвесов в исполнении HDZ – это изделия с защитным покрытием горячий цинк (по ГОСТ 9.307),предназначенный для прокладки и монтажа металлических лотков по стенам, потолкам и другим несущим конструкциям зданий и сооружений, как внутри помещений, так и на открытом воздухе. | 4552.79 | 4097.51
00-00103901 | Стойка (PR16.1785) | Промрукав | Стойка П-образная - это опорное изделие, состоящее из П-образного профиля и прямоугольного основания, сваренных между собой. П - образный профиль и прямоугольное основание из стальной пластины. позволяют крепить стойку к потолку или полу. Разные исполнения по длине данного изделия дают возможность подбирать оптимальный вариант для формирования нужных конструкций. Вдоль всего профиля имеется перфорация по трем плоскостям, обеспечивающая удобный монтаж стоечного кронштейна и двухстороннего стоечного кронштейна на необходимой вам высоте. Система подвесов в исполнении HDZ – это изделия с защитным покрытием горячий цинк (по ГОСТ 9.307),предназначенный для прокладки и монтажа металлических лотков по стенам, потолкам и другим несущим конструкциям зданий и сооружений, как внутри помещений, так и на открытом воздухе. | 4856.33 | 4370.7
00-00103900 | Стойка (PR16.1786) | Промрукав | Стойка П-образная - это опорное изделие, состоящее из П-образного профиля и прямоугольного основания, сваренных между собой. П - образный профиль и прямоугольное основание из стальной пластины. позволяют крепить стойку к потолку или полу. Разные исполнения по длине данного изделия дают возможность подбирать оптимальный вариант для формирования нужных конструкций. Вдоль всего профиля имеется перфорация по трем плоскостям, обеспечивающая удобный монтаж стоечного кронштейна и двухстороннего стоечного кронштейна на необходимой вам высоте. Система подвесов в исполнении HDZ – это изделия с защитным покрытием горячий цинк (по ГОСТ 9.307),предназначенный для прокладки и монтажа металлических лотков по стенам, потолкам и другим несущим конструкциям зданий и сооружений, как внутри помещений, так и на открытом воздухе. | 5918.6 | 5326.74
00-00103899 | Стойка (PR16.1787) | Промрукав | Стойка П-образная - это опорное изделие, состоящее из П-образного профиля и прямоугольного основания, сваренных между собой. П - образный профиль и прямоугольное основание из стальной пластины. позволяют крепить стойку к потолку или полу. Разные исполнения по длине данного изделия дают возможность подбирать оптимальный вариант для формирования нужных конструкций. Вдоль всего профиля имеется перфорация по трем плоскостям, обеспечивающая удобный монтаж стоечного кронштейна и двухстороннего стоечного кронштейна на необходимой вам высоте. Система подвесов в исполнении HDZ – это изделия с защитным покрытием горячий цинк (по ГОСТ 9.307),предназначенный для прокладки и монтажа металлических лотков по стенам, потолкам и другим несущим конструкциям зданий и сооружений, как внутри помещений, так и на открытом воздухе. | 1529.7 | 1376.73
00-00103898 | Стойка (PR16.1788) | Промрукав | Стойка П-образная - это опорное изделие, состоящее из П-образного профиля и прямоугольного основания, сваренных между собой. П - образный профиль и прямоугольное основание из стальной пластины. позволяют крепить стойку к потолку или полу. Разные исполнения по длине данного изделия дают возможность подбирать оптимальный вариант для формирования нужных конструкций. Вдоль всего профиля имеется перфорация по трем плоскостям, обеспечивающая удобный монтаж стоечного кронштейна и двухстороннего стоечного кронштейна на необходимой вам высоте. Система подвесов в исполнении HDZ – это изделия с защитным покрытием горячий цинк (по ГОСТ 9.307),предназначенный для прокладки и монтажа металлических лотков по стенам, потолкам и другим несущим конструкциям зданий и сооружений, как внутри помещений, так и на открытом воздухе. | 6980.94 | 6282.85
00-00103897 | Стойка (PR16.1789) | Промрукав | Стойка П-образная - это опорное изделие, состоящее из П-образного профиля и прямоугольного основания, сваренных между собой. П - образный профиль и прямоугольное основание из стальной пластины. позволяют крепить стойку к потолку или полу. Разные исполнения по длине данного изделия дают возможность подбирать оптимальный вариант для формирования нужных конструкций. Вдоль всего профиля имеется перфорация по трем плоскостям, обеспечивающая удобный монтаж стоечного кронштейна и двухстороннего стоечного кронштейна на необходимой вам высоте. Система подвесов в исполнении HDZ – это изделия с защитным покрытием горячий цинк (по ГОСТ 9.307),предназначенный для прокладки и монтажа металлических лотков по стенам, потолкам и другим несущим конструкциям зданий и сооружений, как внутри помещений, так и на открытом воздухе. | 1517.6 | 1365.84
00-00103896 | Стойка (PR16.1790) | Промрукав | Стойка П-образная - это опорное изделие, состоящее из П-образного профиля и прямоугольного основания, сваренных между собой. П - образный профиль и прямоугольное основание из стальной пластины. позволяют крепить стойку к потолку или полу. Разные исполнения по длине данного изделия дают возможность подбирать оптимальный вариант для формирования нужных конструкций. Вдоль всего профиля имеется перфорация по трем плоскостям, обеспечивающая удобный монтаж стоечного кронштейна и двухстороннего стоечного кронштейна на необходимой вам высоте. Система подвесов в исполнении HDZ – это изделия с защитным покрытием горячий цинк (по ГОСТ 9.307),предназначенный для прокладки и монтажа металлических лотков по стенам, потолкам и другим несущим конструкциям зданий и сооружений, как внутри помещений, так и на открытом воздухе. | 1669.35 | 1502.42
00-00103895 | Стойка (PR16.1791) | Промрукав | Стойка П-образная - это опорное изделие, состоящее из П-образного профиля и прямоугольного основания, сваренных между собой. П - образный профиль и прямоугольное основание из стальной пластины. позволяют крепить стойку к потолку или полу. Разные исполнения по длине данного изделия дают возможность подбирать оптимальный вариант для формирования нужных конструкций. Вдоль всего профиля имеется перфорация по трем плоскостям, обеспечивающая удобный монтаж стоечного кронштейна и двухстороннего стоечного кронштейна на необходимой вам высоте. Система подвесов в исполнении HDZ – это изделия с защитным покрытием горячий цинк (по ГОСТ 9.307),предназначенный для прокладки и монтажа металлических лотков по стенам, потолкам и другим несущим конструкциям зданий и сооружений, как внутри помещений, так и на открытом воздухе. | 1972.86 | 1775.57
00-00103894 | Стойка (PR16.1792) | Промрукав | Стойка П-образная - это опорное изделие, состоящее из П-образного профиля и прямоугольного основания, сваренных между собой. П - образный профиль и прямоугольное основание из стальной пластины. позволяют крепить стойку к потолку или полу. Разные исполнения по длине данного изделия дают возможность подбирать оптимальный вариант для формирования нужных конструкций. Вдоль всего профиля имеется перфорация по трем плоскостям, обеспечивающая удобный монтаж стоечного кронштейна и двухстороннего стоечного кронштейна на необходимой вам высоте. Система подвесов в исполнении HDZ – это изделия с защитным покрытием горячий цинк (по ГОСТ 9.307),предназначенный для прокладки и монтажа металлических лотков по стенам, потолкам и другим несущим конструкциям зданий и сооружений, как внутри помещений, так и на открытом воздухе. | 2428.15 | 2185.34
00-00103893 | Стойка (PR16.1793) | Промрукав | Стойка П-образная двойная - это опорное изделие, выполненное из двух П-образных профилей и квадратного основания, сваренных между собой. Два П - образного профиля и квадратное основание позволяют крепить изделие к потолку, стене или полу. Разные исполнения по длине данного изделия дают возможность подбирать оптимальный вариант для формирования нужных конструкций. Также изделие позволяет крепить элементы с двух противоположных сторон, что увеличивает количество линий КНС. Система подвесов в исполнении HDZ – это изделия с защитным покрытием горячий цинк (по ГОСТ 9.307),предназначенный для прокладки и монтажа электрических силовых кабельных трасс на базе металлических лотков по стенам, потолкам и другим несущим конструкциям зданий и сооружений, в любой комбинации как внутри помещений, так и на открытом воздухе. | 4226.87 | 3804.18
00-00103892 | Стойка (PR16.1794) | Промрукав | Стойка П-образная двойная - это опорное изделие, выполненное из двух П-образных профилей и квадратного основания, сваренных между собой. Два П - образного профиля и квадратное основание позволяют крепить изделие к потолку, стене или полу. Разные исполнения по длине данного изделия дают возможность подбирать оптимальный вариант для формирования нужных конструкций. Также изделие позволяет крепить элементы с двух противоположных сторон, что увеличивает количество линий КНС. Система подвесов в исполнении HDZ – это изделия с защитным покрытием горячий цинк (по ГОСТ 9.307),предназначенный для прокладки и монтажа электрических силовых кабельных трасс на базе металлических лотков по стенам, потолкам и другим несущим конструкциям зданий и сооружений, в любой комбинации как внутри помещений, так и на открытом воздухе. | 5010.05 | 4509.05
00-00103891 | Стойка (PR16.1795) | Промрукав | Стойка П-образная двойная - это опорное изделие, выполненное из двух П-образных профилей и квадратного основания, сваренных между собой. Два П - образного профиля и квадратное основание позволяют крепить изделие к потолку, стене или полу. Разные исполнения по длине данного изделия дают возможность подбирать оптимальный вариант для формирования нужных конструкций. Также изделие позволяет крепить элементы с двух противоположных сторон, что увеличивает количество линий КНС. Система подвесов в исполнении HDZ – это изделия с защитным покрытием горячий цинк (по ГОСТ 9.307),предназначенный для прокладки и монтажа электрических силовых кабельных трасс на базе металлических лотков по стенам, потолкам и другим несущим конструкциям зданий и сооружений, в любой комбинации как внутри помещений, так и на открытом воздухе. | 6092.03 | 5482.83
00-00103890 | Стойка (PR16.1796) | Промрукав | Стойка П-образная двойная - это опорное изделие, выполненное из двух П-образных профилей и квадратного основания, сваренных между собой. Два П - образного профиля и квадратное основание позволяют крепить изделие к потолку, стене или полу. Разные исполнения по длине данного изделия дают возможность подбирать оптимальный вариант для формирования нужных конструкций. Также изделие позволяет крепить элементы с двух противоположных сторон, что увеличивает количество линий КНС. Система подвесов в исполнении HDZ – это изделия с защитным покрытием горячий цинк (по ГОСТ 9.307),предназначенный для прокладки и монтажа электрических силовых кабельных трасс на базе металлических лотков по стенам, потолкам и другим несущим конструкциям зданий и сооружений, в любой комбинации как внутри помещений, так и на открытом воздухе. | 7339.46 | 6605.51
00-00103889 | Стойка (PR16.1797) | Промрукав | Стойка П-образная двойная - это опорное изделие, выполненное из двух П-образных профилей и квадратного основания, сваренных между собой. Два П - образного профиля и квадратное основание позволяют крепить изделие к потолку, стене или полу. Разные исполнения по длине данного изделия дают возможность подбирать оптимальный вариант для формирования нужных конструкций. Также изделие позволяет крепить элементы с двух противоположных сторон, что увеличивает количество линий КНС. Система подвесов в исполнении HDZ – это изделия с защитным покрытием горячий цинк (по ГОСТ 9.307),предназначенный для прокладки и монтажа электрических силовых кабельных трасс на базе металлических лотков по стенам, потолкам и другим несущим конструкциям зданий и сооружений, в любой комбинации как внутри помещений, так и на открытом воздухе. | 7487.7 | 6738.93
00-00103888 | Стойка (PR16.1798) | Промрукав | Стойка П-образная двойная - это опорное изделие, выполненное из двух П-образных профилей и квадратного основания, сваренных между собой. Два П - образного профиля и квадратное основание позволяют крепить изделие к потолку, стене или полу. Разные исполнения по длине данного изделия дают возможность подбирать оптимальный вариант для формирования нужных конструкций. Также изделие позволяет крепить элементы с двух противоположных сторон, что увеличивает количество линий КНС. Система подвесов в исполнении HDZ – это изделия с защитным покрытием горячий цинк (по ГОСТ 9.307),предназначенный для прокладки и монтажа электрических силовых кабельных трасс на базе металлических лотков по стенам, потолкам и другим несущим конструкциям зданий и сооружений, в любой комбинации как внутри помещений, так и на открытом воздухе. | 8888.13 | 7999.32
00-00103887 | Стойка (PR16.1799) | Промрукав | Стойка П-образная двойная - это опорное изделие, выполненное из двух П-образных профилей и квадратного основания, сваренных между собой. Два П - образного профиля и квадратное основание позволяют крепить изделие к потолку, стене или полу. Разные исполнения по длине данного изделия дают возможность подбирать оптимальный вариант для формирования нужных конструкций. Также изделие позволяет крепить элементы с двух противоположных сторон, что увеличивает количество линий КНС. Система подвесов в исполнении HDZ – это изделия с защитным покрытием горячий цинк (по ГОСТ 9.307),предназначенный для прокладки и монтажа электрических силовых кабельных трасс на базе металлических лотков по стенам, потолкам и другим несущим конструкциям зданий и сооружений, в любой комбинации как внутри помещений, так и на открытом воздухе. | 2116.65 | 1904.99
00-00103886 | Стойка (PR16.1800) | Промрукав | Стойка П-образная двойная - это опорное изделие, выполненное из двух П-образных профилей и квадратного основания, сваренных между собой. Два П - образного профиля и квадратное основание позволяют крепить изделие к потолку, стене или полу. Разные исполнения по длине данного изделия дают возможность подбирать оптимальный вариант для формирования нужных конструкций. Также изделие позволяет крепить элементы с двух противоположных сторон, что увеличивает количество линий КНС. Система подвесов в исполнении HDZ – это изделия с защитным покрытием горячий цинк (по ГОСТ 9.307),предназначенный для прокладки и монтажа электрических силовых кабельных трасс на базе металлических лотков по стенам, потолкам и другим несущим конструкциям зданий и сооружений, в любой комбинации как внутри помещений, так и на открытом воздухе. | 10003.33 | 9003
00-00103885 | Стойка (PR16.1801) | Промрукав | Стойка П-образная двойная - это опорное изделие, выполненное из двух П-образных профилей и квадратного основания, сваренных между собой. Два П - образного профиля и квадратное основание позволяют крепить изделие к потолку, стене или полу. Разные исполнения по длине данного изделия дают возможность подбирать оптимальный вариант для формирования нужных конструкций. Также изделие позволяет крепить элементы с двух противоположных сторон, что увеличивает количество линий КНС. Система подвесов в исполнении HDZ – это изделия с защитным покрытием горячий цинк (по ГОСТ 9.307),предназначенный для прокладки и монтажа электрических силовых кабельных трасс на базе металлических лотков по стенам, потолкам и другим несущим конструкциям зданий и сооружений, в любой комбинации как внутри помещений, так и на открытом воздухе. | 2382.04 | 2143.84
00-00103884 | Стойка (PR16.1802) | Промрукав | Стойка П-образная двойная - это опорное изделие, выполненное из двух П-образных профилей и квадратного основания, сваренных между собой. Два П - образного профиля и квадратное основание позволяют крепить изделие к потолку, стене или полу. Разные исполнения по длине данного изделия дают возможность подбирать оптимальный вариант для формирования нужных конструкций. Также изделие позволяет крепить элементы с двух противоположных сторон, что увеличивает количество линий КНС. Система подвесов в исполнении HDZ – это изделия с защитным покрытием горячий цинк (по ГОСТ 9.307),предназначенный для прокладки и монтажа электрических силовых кабельных трасс на базе металлических лотков по стенам, потолкам и другим несущим конструкциям зданий и сооружений, в любой комбинации как внутри помещений, так и на открытом воздухе. | 2643.96 | 2379.56
00-00103883 | Стойка (PR16.1803) | Промрукав | Стойка П-образная двойная - это опорное изделие, выполненное из двух П-образных профилей и квадратного основания, сваренных между собой. Два П - образного профиля и квадратное основание позволяют крепить изделие к потолку, стене или полу. Разные исполнения по длине данного изделия дают возможность подбирать оптимальный вариант для формирования нужных конструкций. Также изделие позволяет крепить элементы с двух противоположных сторон, что увеличивает количество линий КНС. Система подвесов в исполнении HDZ – это изделия с защитным покрытием горячий цинк (по ГОСТ 9.307),предназначенный для прокладки и монтажа электрических силовых кабельных трасс на базе металлических лотков по стенам, потолкам и другим несущим конструкциям зданий и сооружений, в любой комбинации как внутри помещений, так и на открытом воздухе. | 3171.78 | 2854.6
00-00103882 | Стойка (PR16.1804) | Промрукав | Стойка П-образная двойная - это опорное изделие, выполненное из двух П-образных профилей и квадратного основания, сваренных между собой. Два П - образного профиля и квадратное основание позволяют крепить изделие к потолку, стене или полу. Разные исполнения по длине данного изделия дают возможность подбирать оптимальный вариант для формирования нужных конструкций. Также изделие позволяет крепить элементы с двух противоположных сторон, что увеличивает количество линий КНС. Система подвесов в исполнении HDZ – это изделия с защитным покрытием горячий цинк (по ГОСТ 9.307),предназначенный для прокладки и монтажа электрических силовых кабельных трасс на базе металлических лотков по стенам, потолкам и другим несущим конструкциям зданий и сооружений, в любой комбинации как внутри помещений, так и на открытом воздухе. | 3704.71 | 3334.24
00-00103881 | Стойка (PR16.1805) | Промрукав | Стойка П-образная двойная - это опорное изделие, выполненное из двух П-образных профилей и квадратного основания, сваренных между собой. Два П - образного профиля и квадратное основание позволяют крепить изделие к потолку, стене или полу. Разные исполнения по длине данного изделия дают возможность подбирать оптимальный вариант для формирования нужных конструкций. Также изделие позволяет крепить элементы с двух противоположных сторон, что увеличивает количество линий КНС. Система подвесов в исполнении HDZ – это изделия с защитным покрытием горячий цинк (по ГОСТ 9.307),предназначенный для прокладки и монтажа электрических силовых кабельных трасс на базе металлических лотков по стенам, потолкам и другим несущим конструкциям зданий и сооружений, в любой комбинации как внутри помещений, так и на открытом воздухе. | 4561.4 | 4105.26
00-00103880 | Стойка (PR16.1806) | Промрукав | Стойка П-образная двойная - это опорное изделие, выполненное из двух П-образных профилей и квадратного основания, сваренных между собой. Два П - образного профиля и квадратное основание позволяют крепить изделие к потолку, стене или полу. Разные исполнения по длине данного изделия дают возможность подбирать оптимальный вариант для формирования нужных конструкций. Также изделие позволяет крепить элементы с двух противоположных сторон, что увеличивает количество линий КНС. Система подвесов в исполнении HDZ – это изделия с защитным покрытием горячий цинк (по ГОСТ 9.307),предназначенный для прокладки и монтажа электрических силовых кабельных трасс на базе металлических лотков по стенам, потолкам и другим несущим конструкциям зданий и сооружений, в любой комбинации как внутри помещений, так и на открытом воздухе. | 5416.69 | 4875.02
00-00103879 | Стойка (PR16.1807) | Промрукав | Стойка П-образная двойная - это опорное изделие, выполненное из двух П-образных профилей и квадратного основания, сваренных между собой. Два П - образного профиля и квадратное основание позволяют крепить изделие к потолку, стене или полу. Разные исполнения по длине данного изделия дают возможность подбирать оптимальный вариант для формирования нужных конструкций. Также изделие позволяет крепить элементы с двух противоположных сторон, что увеличивает количество линий КНС. Система подвесов в исполнении HDZ – это изделия с защитным покрытием горячий цинк (по ГОСТ 9.307),предназначенный для прокладки и монтажа электрических силовых кабельных трасс на базе металлических лотков по стенам, потолкам и другим несущим конструкциям зданий и сооружений, в любой комбинации как внутри помещений, так и на открытом воздухе. | 6271.92 | 5644.73
00-00103878 | Стойка (PR16.1808) | Промрукав | Стойка П-образная двойная - это опорное изделие, выполненное из двух П-образных профилей и квадратного основания, сваренных между собой. Два П - образного профиля и квадратное основание позволяют крепить изделие к потолку, стене или полу. Разные исполнения по длине данного изделия дают возможность подбирать оптимальный вариант для формирования нужных конструкций. Также изделие позволяет крепить элементы с двух противоположных сторон, что увеличивает количество линий КНС. Система подвесов в исполнении HDZ – это изделия с защитным покрытием горячий цинк (по ГОСТ 9.307),предназначенный для прокладки и монтажа электрических силовых кабельных трасс на базе металлических лотков по стенам, потолкам и другим несущим конструкциям зданий и сооружений, в любой комбинации как внутри помещений, так и на открытом воздухе. | 8153.5 | 7338.15
00-00103877 | Стойка (PR16.1809) | Промрукав | Стойка П-образная двойная - это опорное изделие, выполненное из двух П-образных профилей и квадратного основания, сваренных между собой. Два П - образного профиля и квадратное основание позволяют крепить изделие к потолку, стене или полу. Разные исполнения по длине данного изделия дают возможность подбирать оптимальный вариант для формирования нужных конструкций. Также изделие позволяет крепить элементы с двух противоположных сторон, что увеличивает количество линий КНС. Система подвесов в исполнении HDZ – это изделия с защитным покрытием горячий цинк (по ГОСТ 9.307),предназначенный для прокладки и монтажа электрических силовых кабельных трасс на базе металлических лотков по стенам, потолкам и другим несущим конструкциям зданий и сооружений, в любой комбинации как внутри помещений, так и на открытом воздухе. | 8697.07 | 7827.36
00-00103876 | Стойка (PR16.1810) | Промрукав | Стойка П-образная двойная - это опорное изделие, выполненное из двух П-образных профилей и квадратного основания, сваренных между собой. Два П - образного профиля и квадратное основание позволяют крепить изделие к потолку, стене или полу. Разные исполнения по длине данного изделия дают возможность подбирать оптимальный вариант для формирования нужных конструкций. Также изделие позволяет крепить элементы с двух противоположных сторон, что увеличивает количество линий КНС. Система подвесов в исполнении HDZ – это изделия с защитным покрытием горячий цинк (по ГОСТ 9.307),предназначенный для прокладки и монтажа электрических силовых кабельных трасс на базе металлических лотков по стенам, потолкам и другим несущим конструкциям зданий и сооружений, в любой комбинации как внутри помещений, так и на открытом воздухе. | 10688.86 | 9619.97
00-00103875 | Стойка (PR16.1811) | Промрукав | Стойка П-образная двойная - это опорное изделие, выполненное из двух П-образных профилей и квадратного основания, сваренных между собой. Два П - образного профиля и квадратное основание позволяют крепить изделие к потолку, стене или полу. Разные исполнения по длине данного изделия дают возможность подбирать оптимальный вариант для формирования нужных конструкций. Также изделие позволяет крепить элементы с двух противоположных сторон, что увеличивает количество линий КНС. Система подвесов в исполнении HDZ – это изделия с защитным покрытием горячий цинк (по ГОСТ 9.307),предназначенный для прокладки и монтажа электрических силовых кабельных трасс на базе металлических лотков по стенам, потолкам и другим несущим конструкциям зданий и сооружений, в любой комбинации как внутри помещений, так и на открытом воздухе. | 1851.17 | 1666.05
00-00103874 | Стойка (PR16.1812) | Промрукав | Стойка П-образная двойная - это опорное изделие, выполненное из двух П-образных профилей и квадратного основания, сваренных между собой. Два П - образного профиля и квадратное основание позволяют крепить изделие к потолку, стене или полу. Разные исполнения по длине данного изделия дают возможность подбирать оптимальный вариант для формирования нужных конструкций. Также изделие позволяет крепить элементы с двух противоположных сторон, что увеличивает количество линий КНС. Система подвесов в исполнении HDZ – это изделия с защитным покрытием горячий цинк (по ГОСТ 9.307),предназначенный для прокладки и монтажа электрических силовых кабельных трасс на базе металлических лотков по стенам, потолкам и другим несущим конструкциям зданий и сооружений, в любой комбинации как внутри помещений, так и на открытом воздухе. | 12688.31 | 11419.48
00-00103873 | Стойка (PR16.1813) | Промрукав | Стойка П-образная двойная - это опорное изделие, выполненное из двух П-образных профилей и квадратного основания, сваренных между собой. Два П - образного профиля и квадратное основание позволяют крепить изделие к потолку, стене или полу. Разные исполнения по длине данного изделия дают возможность подбирать оптимальный вариант для формирования нужных конструкций. Также изделие позволяет крепить элементы с двух противоположных сторон, что увеличивает количество линий КНС. Система подвесов в исполнении HDZ – это изделия с защитным покрытием горячий цинк (по ГОСТ 9.307),предназначенный для прокладки и монтажа электрических силовых кабельных трасс на базе металлических лотков по стенам, потолкам и другим несущим конструкциям зданий и сооружений, в любой комбинации как внутри помещений, так и на открытом воздухе. | 2280.71 | 2052.64
00-00103872 | Стойка (PR16.1814) | Промрукав | Стойка П-образная двойная - это опорное изделие, выполненное из двух П-образных профилей и квадратного основания, сваренных между собой. Два П - образного профиля и квадратное основание позволяют крепить изделие к потолку, стене или полу. Разные исполнения по длине данного изделия дают возможность подбирать оптимальный вариант для формирования нужных конструкций. Также изделие позволяет крепить элементы с двух противоположных сторон, что увеличивает количество линий КНС. Система подвесов в исполнении HDZ – это изделия с защитным покрытием горячий цинк (по ГОСТ 9.307),предназначенный для прокладки и монтажа электрических силовых кабельных трасс на базе металлических лотков по стенам, потолкам и другим несущим конструкциям зданий и сооружений, в любой комбинации как внутри помещений, так и на открытом воздухе. | 2565.79 | 2309.21
00-00103871 | Стойка (PR16.1815) | Промрукав | Стойка П-образная двойная - это опорное изделие, выполненное из двух П-образных профилей и квадратного основания, сваренных между собой. Два П - образного профиля и квадратное основание позволяют крепить изделие к потолку, стене или полу. Разные исполнения по длине данного изделия дают возможность подбирать оптимальный вариант для формирования нужных конструкций. Также изделие позволяет крепить элементы с двух противоположных сторон, что увеличивает количество линий КНС. Система подвесов в исполнении HDZ – это изделия с защитным покрытием горячий цинк (по ГОСТ 9.307),предназначенный для прокладки и монтажа электрических силовых кабельных трасс на базе металлических лотков по стенам, потолкам и другим несущим конструкциям зданий и сооружений, в любой комбинации как внутри помещений, так и на открытом воздухе. | 2995.33 | 2695.8
00-00103870 | Стойка (PR16.1816) | Промрукав | Стойка П-образная двойная - это опорное изделие, выполненное из двух П-образных профилей и квадратного основания, сваренных между собой. Два П - образного профиля и квадратное основание позволяют крепить изделие к потолку, стене или полу. Разные исполнения по длине данного изделия дают возможность подбирать оптимальный вариант для формирования нужных конструкций. Также изделие позволяет крепить элементы с двух противоположных сторон, что увеличивает количество линий КНС. Система подвесов в исполнении HDZ – это изделия с защитным покрытием горячий цинк (по ГОСТ 9.307),предназначенный для прокладки и монтажа электрических силовых кабельных трасс на базе металлических лотков по стенам, потолкам и другим несущим конструкциям зданий и сооружений, в любой комбинации как внутри помещений, так и на открытом воздухе. | 3846.75 | 3462.08
00-00081840 | СПД-35х30х1000 (PR08.3679) | Промрукав | Стойка двойная потолочная для средних нагрузок - это опорное изделие, выполненное из двух П-образных профилей и квадратного основания, сваренных между собой. Два П - образного профиля и квадратное основание позволяют крепить изделие к потолку, стене или полу. Разные исполнения по длине данного изделия дают возможность подбирать оптимальный вариант для формирования нужных конструкций. Также изделие позволяет крепить элементы с двух противоположных сторон, что увеличивает количество линий КНС. | 3460.67 | 3114.6
00-00081841 | СПД-35х30х1200 (PR08.3092) | Промрукав | Стойка двойная потолочная для средних нагрузок - это опорное изделие, выполненное из двух П-образных профилей и квадратного основания, сваренных между собой. Два П - образного профиля и квадратное основание позволяют крепить изделие к потолку, стене или полу. Разные исполнения по длине данного изделия дают возможность подбирать оптимальный вариант для формирования нужных конструкций. Также изделие позволяет крепить элементы с двух противоположных сторон, что увеличивает количество линий КНС. | 4306.96 | 3876.26
00-00081842 | СПД-35х30х1400 (PR08.3448) | Промрукав | Стойка двойная потолочная для средних нагрузок - это опорное изделие, выполненное из двух П-образных профилей и квадратного основания, сваренных между собой. Два П - образного профиля и квадратное основание позволяют крепить изделие к потолку, стене или полу. Разные исполнения по длине данного изделия дают возможность подбирать оптимальный вариант для формирования нужных конструкций. Также изделие позволяет крепить элементы с двух противоположных сторон, что увеличивает количество линий КНС. | 4987.72 | 4488.95
00-00081843 | СПД-35х30х1800 (PR08.3632) | Промрукав | Стойка двойная потолочная для средних нагрузок - это опорное изделие, выполненное из двух П-образных профилей и квадратного основания, сваренных между собой. Два П - образного профиля и квадратное основание позволяют крепить изделие к потолку, стене или полу. Разные исполнения по длине данного изделия дают возможность подбирать оптимальный вариант для формирования нужных конструкций. Также изделие позволяет крепить элементы с двух противоположных сторон, что увеличивает количество линий КНС. | 5856.51 | 5270.86
00-00081844 | СПД-35х30х2000 (PR08.5102) | Промрукав | Стойка двойная потолочная для средних нагрузок - это опорное изделие, выполненное из двух П-образных профилей и квадратного основания, сваренных между собой. Два П - образного профиля и квадратное основание позволяют крепить изделие к потолку, стене или полу. Разные исполнения по длине данного изделия дают возможность подбирать оптимальный вариант для формирования нужных конструкций. Также изделие позволяет крепить элементы с двух противоположных сторон, что увеличивает количество линий КНС. | 5840.67 | 5256.6
00-00081845 | СПД-35х30х2500 (PR08.5104) | Промрукав | Стойка двойная потолочная для средних нагрузок - это опорное изделие, выполненное из двух П-образных профилей и квадратного основания, сваренных между собой. Два П - образного профиля и квадратное основание позволяют крепить изделие к потолку, стене или полу. Разные исполнения по длине данного изделия дают возможность подбирать оптимальный вариант для формирования нужных конструкций. Также изделие позволяет крепить элементы с двух противоположных сторон, что увеличивает количество линий КНС. | 6946.22 | 6251.6
00-00081846 | СПД-35х30х300 (PR08.2300) | Промрукав | Стойка двойная потолочная для средних нагрузок - это опорное изделие, выполненное из двух П-образных профилей и квадратного основания, сваренных между собой. Два П - образного профиля и квадратное основание позволяют крепить изделие к потолку, стене или полу. Разные исполнения по длине данного изделия дают возможность подбирать оптимальный вариант для формирования нужных конструкций. Также изделие позволяет крепить элементы с двух противоположных сторон, что увеличивает количество линий КНС. | 1819.6 | 1637.64
00-00081847 | СПД-35х30х3000 (PR08.5105) | Промрукав | Стойка двойная потолочная для средних нагрузок - это опорное изделие, выполненное из двух П-образных профилей и квадратного основания, сваренных между собой. Два П - образного профиля и квадратное основание позволяют крепить изделие к потолку, стене или полу. Разные исполнения по длине данного изделия дают возможность подбирать оптимальный вариант для формирования нужных конструкций. Также изделие позволяет крепить элементы с двух противоположных сторон, что увеличивает количество линий КНС. | 8190.06 | 7371.05
00-00081848 | СПД-35х30х400 (PR08.2598) | Промрукав | Стойка двойная потолочная для средних нагрузок - это опорное изделие, выполненное из двух П-образных профилей и квадратного основания, сваренных между собой. Два П - образного профиля и квадратное основание позволяют крепить изделие к потолку, стене или полу. Разные исполнения по длине данного изделия дают возможность подбирать оптимальный вариант для формирования нужных конструкций. Также изделие позволяет крепить элементы с двух противоположных сторон, что увеличивает количество линий КНС. | 2047.76 | 1842.98
00-00081849 | СПД-35х30х500 (PR08.2599) | Промрукав | Стойка двойная потолочная для средних нагрузок - это опорное изделие, выполненное из двух П-образных профилей и квадратного основания, сваренных между собой. Два П - образного профиля и квадратное основание позволяют крепить изделие к потолку, стене или полу. Разные исполнения по длине данного изделия дают возможность подбирать оптимальный вариант для формирования нужных конструкций. Также изделие позволяет крепить элементы с двух противоположных сторон, что увеличивает количество линий КНС. | 2272.94 | 2045.65
00-00081850 | СПД-35х30х600 (PR08.2893) | Промрукав | Стойка двойная потолочная для средних нагрузок - это опорное изделие, выполненное из двух П-образных профилей и квадратного основания, сваренных между собой. Два П - образного профиля и квадратное основание позволяют крепить изделие к потолку, стене или полу. Разные исполнения по длине данного изделия дают возможность подбирать оптимальный вариант для формирования нужных конструкций. Также изделие позволяет крепить элементы с двух противоположных сторон, что увеличивает количество линий КНС. | 2726.67 | 2454
00-00081851 | СПД-35х30х800 (PR08.2894) | Промрукав | Стойка двойная потолочная для средних нагрузок - это опорное изделие, выполненное из двух П-образных профилей и квадратного основания, сваренных между собой. Два П - образного профиля и квадратное основание позволяют крепить изделие к потолку, стене или полу. Разные исполнения по длине данного изделия дают возможность подбирать оптимальный вариант для формирования нужных конструкций. Также изделие позволяет крепить элементы с двух противоположных сторон, что увеличивает количество линий КНС. | 3184.84 | 2866.36
00-00081828 | СПД-45х30х1000 (PR08.5151) | Промрукав | Стойка двойная потолочная для средних нагрузок - это опорное изделие, выполненное из двух П-образных профилей и квадратного основания, сваренных между собой. Два П - образного профиля и квадратное основание позволяют крепить изделие к потолку, стене или полу. Разные исполнения по длине данного изделия дают возможность подбирать оптимальный вариант для формирования нужных конструкций. Также изделие позволяет крепить элементы с двух противоположных сторон, что увеличивает количество линий КНС. | 4705.53 | 4234.98
00-00081829 | СПД-45х30х1200 (PR08.5152) | Промрукав | Стойка двойная потолочная для средних нагрузок - это опорное изделие, выполненное из двух П-образных профилей и квадратного основания, сваренных между собой. Два П - образного профиля и квадратное основание позволяют крепить изделие к потолку, стене или полу. Разные исполнения по длине данного изделия дают возможность подбирать оптимальный вариант для формирования нужных конструкций. Также изделие позволяет крепить элементы с двух противоположных сторон, что увеличивает количество линий КНС. | 5587.87 | 5029.08
00-00081830 | СПД-45х30х1400 (PR08.5153) | Промрукав | Стойка двойная потолочная для средних нагрузок - это опорное изделие, выполненное из двух П-образных профилей и квадратного основания, сваренных между собой. Два П - образного профиля и квадратное основание позволяют крепить изделие к потолку, стене или полу. Разные исполнения по длине данного изделия дают возможность подбирать оптимальный вариант для формирования нужных конструкций. Также изделие позволяет крепить элементы с двух противоположных сторон, что увеличивает количество линий КНС. | 6470.11 | 5823.1
00-00081831 | СПД-45х30х1800 (PR08.5154) | Промрукав | Стойка двойная потолочная для средних нагрузок - это опорное изделие, выполненное из двух П-образных профилей и квадратного основания, сваренных между собой. Два П - образного профиля и квадратное основание позволяют крепить изделие к потолку, стене или полу. Разные исполнения по длине данного изделия дают возможность подбирать оптимальный вариант для формирования нужных конструкций. Также изделие позволяет крепить элементы с двух противоположных сторон, что увеличивает количество линий КНС. | 6749.24 | 6074.32
00-00081832 | СПД-45х30х2000 (PR08.5155) | Промрукав | Стойка двойная потолочная для средних нагрузок - это опорное изделие, выполненное из двух П-образных профилей и квадратного основания, сваренных между собой. Два П - образного профиля и квадратное основание позволяют крепить изделие к потолку, стене или полу. Разные исполнения по длине данного изделия дают возможность подбирать оптимальный вариант для формирования нужных конструкций. Также изделие позволяет крепить элементы с двух противоположных сторон, что увеличивает количество линий КНС. | 8971.91 | 8074.72
00-00081833 | СПД-45х30х2500 (PR08.5157) | Промрукав | Стойка двойная потолочная для средних нагрузок - это опорное изделие, выполненное из двух П-образных профилей и квадратного основания, сваренных между собой. Два П - образного профиля и квадратное основание позволяют крепить изделие к потолку, стене или полу. Разные исполнения по длине данного изделия дают возможность подбирать оптимальный вариант для формирования нужных конструкций. Также изделие позволяет крепить элементы с двух противоположных сторон, что увеличивает количество линий КНС. | 11026.64 | 9923.98
00-00081834 | СПД-45х30х300 (PR08.5146) | Промрукав | Стойка двойная потолочная для средних нагрузок - это опорное изделие, выполненное из двух П-образных профилей и квадратного основания, сваренных между собой. Два П - образного профиля и квадратное основание позволяют крепить изделие к потолку, стене или полу. Разные исполнения по длине данного изделия дают возможность подбирать оптимальный вариант для формирования нужных конструкций. Также изделие позволяет крепить элементы с двух противоположных сторон, что увеличивает количество линий КНС. | 1909.69 | 1718.72
00-00081835 | СПД-45х30х3000 (PR08.5160) | Промрукав | Стойка двойная потолочная для средних нагрузок - это опорное изделие, выполненное из двух П-образных профилей и квадратного основания, сваренных между собой. Два П - образного профиля и квадратное основание позволяют крепить изделие к потолку, стене или полу. Разные исполнения по длине данного изделия дают возможность подбирать оптимальный вариант для формирования нужных конструкций. Также изделие позволяет крепить элементы с двух противоположных сторон, что увеличивает количество линий КНС. | 13089.27 | 11780.34
00-00081836 | СПД-45х30х400 (PR08.5147) | Промрукав | Стойка двойная потолочная для средних нагрузок - это опорное изделие, выполненное из двух П-образных профилей и квадратного основания, сваренных между собой. Два П - образного профиля и квадратное основание позволяют крепить изделие к потолку, стене или полу. Разные исполнения по длине данного изделия дают возможность подбирать оптимальный вариант для формирования нужных конструкций. Также изделие позволяет крепить элементы с двух противоположных сторон, что увеличивает количество линий КНС. | 2352.79 | 2117.51
00-00081837 | СПД-45х30х500 (PR08.5148) | Промрукав | Стойка двойная потолочная для средних нагрузок - это опорное изделие, выполненное из двух П-образных профилей и квадратного основания, сваренных между собой. Два П - образного профиля и квадратное основание позволяют крепить изделие к потолку, стене или полу. Разные исполнения по длине данного изделия дают возможность подбирать оптимальный вариант для формирования нужных конструкций. Также изделие позволяет крепить элементы с двух противоположных сторон, что увеличивает количество линий КНС. | 2646.84 | 2382.16
00-00081838 | СПД-45х30х600 (PR08.5149) | Промрукав | Стойка двойная потолочная для средних нагрузок - это опорное изделие, выполненное из двух П-образных профилей и квадратного основания, сваренных между собой. Два П - образного профиля и квадратное основание позволяют крепить изделие к потолку, стене или полу. Разные исполнения по длине данного изделия дают возможность подбирать оптимальный вариант для формирования нужных конструкций. Также изделие позволяет крепить элементы с двух противоположных сторон, что увеличивает количество линий КНС. | 3089.99 | 2780.99
00-00081839 | СПД-45х30х800 (PR08.5150) | Промрукав | Стойка двойная потолочная для средних нагрузок - это опорное изделие, выполненное из двух П-образных профилей и квадратного основания, сваренных между собой. Два П - образного профиля и квадратное основание позволяют крепить изделие к потолку, стене или полу. Разные исполнения по длине данного изделия дают возможность подбирать оптимальный вариант для формирования нужных конструкций. Также изделие позволяет крепить элементы с двух противоположных сторон, что увеличивает количество линий КНС. | 3968.33 | 3571.5
00-00081899 | СП-35х30х1000 (PR08.2613) | Промрукав | Стойка потолочная для средних нагрузок, это опорное изделие, состоящее из П-образного профиля и прямоугольного основания, сваренных между собой. П - образный профиль и прямоугольное основание из стальной пластины 4 мм, позволяют крепить стойку к потолку. Разные исполнения по длине данного изделия дают возможность подбирать оптимальный вариант для формирования нужных конструкций. Вдоль всего профиля имеется перфорация по трем плоскостям, обеспечивающая удобный монтаж стоечного кронштейна и двухстороннего стоечного кронштейна на необходимой вам высоте. | 2410.23 | 2169.21
00-00081901 | СП-35х30х1200 (PR08.2614) | Промрукав | Стойка потолочная для средних нагрузок, это опорное изделие, состоящее из П-образного профиля и прямоугольного основания, сваренных между собой. П - образный профиль и прямоугольное основание из стальной пластины 4 мм, позволяют крепить стойку к потолку. Разные исполнения по длине данного изделия дают возможность подбирать оптимальный вариант для формирования нужных конструкций. Вдоль всего профиля имеется перфорация по трем плоскостям, обеспечивающая удобный монтаж стоечного кронштейна и двухстороннего стоечного кронштейна на необходимой вам высоте. | 2804.95 | 2524.46
00-00081903 | СП-35х30х1400 (PR08.2615) | Промрукав | Стойка потолочная для средних нагрузок, это опорное изделие, состоящее из П-образного профиля и прямоугольного основания, сваренных между собой. П - образный профиль и прямоугольное основание из стальной пластины 4 мм, позволяют крепить стойку к потолку. Разные исполнения по длине данного изделия дают возможность подбирать оптимальный вариант для формирования нужных конструкций. Вдоль всего профиля имеется перфорация по трем плоскостям, обеспечивающая удобный монтаж стоечного кронштейна и двухстороннего стоечного кронштейна на необходимой вам высоте. | 3219.46 | 2897.51
00-00081905 | СП-35х30х1800 (PR08.2616) | Промрукав | Стойка потолочная для средних нагрузок, это опорное изделие, состоящее из П-образного профиля и прямоугольного основания, сваренных между собой. П - образный профиль и прямоугольное основание из стальной пластины 4 мм, позволяют крепить стойку к потолку. Разные исполнения по длине данного изделия дают возможность подбирать оптимальный вариант для формирования нужных конструкций. Вдоль всего профиля имеется перфорация по трем плоскостям, обеспечивающая удобный монтаж стоечного кронштейна и двухстороннего стоечного кронштейна на необходимой вам высоте. | 3640.13 | 3276.12
00-00081907 | СП-35х30х2000 (PR08.2617) | Промрукав | Стойка потолочная для средних нагрузок, это опорное изделие, состоящее из П-образного профиля и прямоугольного основания, сваренных между собой. П - образный профиль и прямоугольное основание из стальной пластины 4 мм, позволяют крепить стойку к потолку. Разные исполнения по длине данного изделия дают возможность подбирать оптимальный вариант для формирования нужных конструкций. Вдоль всего профиля имеется перфорация по трем плоскостям, обеспечивающая удобный монтаж стоечного кронштейна и двухстороннего стоечного кронштейна на необходимой вам высоте. | 3925.58 | 3533.02
00-00081909 | СП-35х30х2500 (PR08.2619) | Промрукав | Стойка потолочная для средних нагрузок, это опорное изделие, состоящее из П-образного профиля и прямоугольного основания, сваренных между собой. П - образный профиль и прямоугольное основание из стальной пластины 4 мм, позволяют крепить стойку к потолку. Разные исполнения по длине данного изделия дают возможность подбирать оптимальный вариант для формирования нужных конструкций. Вдоль всего профиля имеется перфорация по трем плоскостям, обеспечивающая удобный монтаж стоечного кронштейна и двухстороннего стоечного кронштейна на необходимой вам высоте. | 4491.02 | 4041.92
00-00081911 | СП-35х30х300 (PR08.2425) | Промрукав | Стойка потолочная для средних нагрузок, это опорное изделие, состоящее из П-образного профиля и прямоугольного основания, сваренных между собой. П - образный профиль и прямоугольное основание из стальной пластины 4 мм, позволяют крепить стойку к потолку. Разные исполнения по длине данного изделия дают возможность подбирать оптимальный вариант для формирования нужных конструкций. Вдоль всего профиля имеется перфорация по трем плоскостям, обеспечивающая удобный монтаж стоечного кронштейна и двухстороннего стоечного кронштейна на необходимой вам высоте. | 1223.46 | 1101.11
00-00081913 | СП-35х30х3000 (PR08.5101) | Промрукав | Стойка потолочная для средних нагрузок, это опорное изделие, состоящее из П-образного профиля и прямоугольного основания, сваренных между собой. П - образный профиль и прямоугольное основание из стальной пластины 4 мм, позволяют крепить стойку к потолку. Разные исполнения по длине данного изделия дают возможность подбирать оптимальный вариант для формирования нужных конструкций. Вдоль всего профиля имеется перфорация по трем плоскостям, обеспечивающая удобный монтаж стоечного кронштейна и двухстороннего стоечного кронштейна на необходимой вам высоте. | 5239.92 | 4715.93
00-00081915 | СП-35х30х400 (PR08.2760) | Промрукав | Стойка потолочная для средних нагрузок, это опорное изделие, состоящее из П-образного профиля и прямоугольного основания, сваренных между собой. П - образный профиль и прямоугольное основание из стальной пластины 4 мм, позволяют крепить стойку к потолку. Разные исполнения по длине данного изделия дают возможность подбирать оптимальный вариант для формирования нужных конструкций. Вдоль всего профиля имеется перфорация по трем плоскостям, обеспечивающая удобный монтаж стоечного кронштейна и двухстороннего стоечного кронштейна на необходимой вам высоте. | 1353.71 | 1218.34
00-00081917 | СП-35х30х500 (PR08.2423) | Промрукав | Стойка потолочная для средних нагрузок, это опорное изделие, состоящее из П-образного профиля и прямоугольного основания, сваренных между собой. П - образный профиль и прямоугольное основание из стальной пластины 4 мм, позволяют крепить стойку к потолку. Разные исполнения по длине данного изделия дают возможность подбирать оптимальный вариант для формирования нужных конструкций. Вдоль всего профиля имеется перфорация по трем плоскостям, обеспечивающая удобный монтаж стоечного кронштейна и двухстороннего стоечного кронштейна на необходимой вам высоте. | 1486.63 | 1337.97
00-00081919 | СП-35х30х600 (PR08.2611) | Промрукав | Стойка потолочная для средних нагрузок, это опорное изделие, состоящее из П-образного профиля и прямоугольного основания, сваренных между собой. П - образный профиль и прямоугольное основание из стальной пластины 4 мм, позволяют крепить стойку к потолку. Разные исполнения по длине данного изделия дают возможность подбирать оптимальный вариант для формирования нужных конструкций. Вдоль всего профиля имеется перфорация по трем плоскостям, обеспечивающая удобный монтаж стоечного кронштейна и двухстороннего стоечного кронштейна на необходимой вам высоте. | 1731.72 | 1558.55
00-00081921 | СП-35х30х800 (PR08.2612) | Промрукав | Стойка потолочная для средних нагрузок, это опорное изделие, состоящее из П-образного профиля и прямоугольного основания, сваренных между собой. П - образный профиль и прямоугольное основание из стальной пластины 4 мм, позволяют крепить стойку к потолку. Разные исполнения по длине данного изделия дают возможность подбирать оптимальный вариант для формирования нужных конструкций. Вдоль всего профиля имеется перфорация по трем плоскостям, обеспечивающая удобный монтаж стоечного кронштейна и двухстороннего стоечного кронштейна на необходимой вам высоте. | 2120.45 | 1908.41
00-00081887 | СП-45х30х1000 (PR08.5121) | Промрукав | Стойка потолочная для средних нагрузок, это опорное изделие, состоящее из П-образного профиля и квадратного основания, сваренных между собой. П - образный профиль и квадратное основание из стали 4 мм, позволяют крепить стойку к потолку. Разные исполнения по длине данного изделия дают возможность подбирать оптимальный вариант для формирования нужных конструкций. Вдоль всего профиля имеется перфорация по трем плоскостям, обеспечивающая удобный монтаж двухстороннего стоечного кронштейна на необходимой вам высоте. Ширина профиля обеспечивает дополнительную жесткость и прочность создаваемых конструкций кабеленесущих систем. | 2711.33 | 2440.2
00-00081888 | СП-45х30х1200 (PR08.5122) | Промрукав | Стойка потолочная для средних нагрузок, это опорное изделие, состоящее из П-образного профиля и квадратного основания, сваренных между собой. П - образный профиль и квадратное основание из стали 4 мм, позволяют крепить стойку к потолку. Разные исполнения по длине данного изделия дают возможность подбирать оптимальный вариант для формирования нужных конструкций. Вдоль всего профиля имеется перфорация по трем плоскостям, обеспечивающая удобный монтаж двухстороннего стоечного кронштейна на необходимой вам высоте. Ширина профиля обеспечивает дополнительную жесткость и прочность создаваемых конструкций кабеленесущих систем. | 3163.16 | 2846.84
00-00081889 | СП-45х30х1400 (PR08.5123) | Промрукав | Стойка потолочная для средних нагрузок, это опорное изделие, состоящее из П-образного профиля и квадратного основания, сваренных между собой. П - образный профиль и квадратное основание из стали 4 мм, позволяют крепить стойку к потолку. Разные исполнения по длине данного изделия дают возможность подбирать оптимальный вариант для формирования нужных конструкций. Вдоль всего профиля имеется перфорация по трем плоскостям, обеспечивающая удобный монтаж двухстороннего стоечного кронштейна на необходимой вам высоте. Ширина профиля обеспечивает дополнительную жесткость и прочность создаваемых конструкций кабеленесущих систем. | 3615.04 | 3253.54
00-00081890 | СП-45х30х1800 (PR08.5124) | Промрукав | Стойка потолочная для средних нагрузок, это опорное изделие, состоящее из П-образного профиля и квадратного основания, сваренных между собой. П - образный профиль и квадратное основание из стали 4 мм, позволяют крепить стойку к потолку. Разные исполнения по длине данного изделия дают возможность подбирать оптимальный вариант для формирования нужных конструкций. Вдоль всего профиля имеется перфорация по трем плоскостям, обеспечивающая удобный монтаж двухстороннего стоечного кронштейна на необходимой вам высоте. Ширина профиля обеспечивает дополнительную жесткость и прочность создаваемых конструкций кабеленесущих систем. | 4518.82 | 4066.94
00-00081891 | СП-45х30х2000 (PR08.5125) | Промрукав | Стойка потолочная для средних нагрузок, это опорное изделие, состоящее из П-образного профиля и квадратного основания, сваренных между собой. П - образный профиль и квадратное основание из стали 4 мм, позволяют крепить стойку к потолку. Разные исполнения по длине данного изделия дают возможность подбирать оптимальный вариант для формирования нужных конструкций. Вдоль всего профиля имеется перфорация по трем плоскостям, обеспечивающая удобный монтаж двухстороннего стоечного кронштейна на необходимой вам высоте. Ширина профиля обеспечивает дополнительную жесткость и прочность создаваемых конструкций кабеленесущих систем. | 4820.08 | 4338.07
00-00081892 | СП-45х30х2500 (PR08.5127) | Промрукав | Стойка потолочная для средних нагрузок, это опорное изделие, состоящее из П-образного профиля и квадратного основания, сваренных между собой. П - образный профиль и квадратное основание из стали 4 мм, позволяют крепить стойку к потолку. Разные исполнения по длине данного изделия дают возможность подбирать оптимальный вариант для формирования нужных конструкций. Вдоль всего профиля имеется перфорация по трем плоскостям, обеспечивающая удобный монтаж двухстороннего стоечного кронштейна на необходимой вам высоте. Ширина профиля обеспечивает дополнительную жесткость и прочность создаваемых конструкций кабеленесущих систем. | 5874.48 | 5287.03
00-00081893 | СП-45х30х300 (PR08.5116) | Промрукав | Стойка потолочная для средних нагрузок, это опорное изделие, состоящее из П-образного профиля и квадратного основания, сваренных между собой. П - образный профиль и квадратное основание из стали 4 мм, позволяют крепить стойку к потолку. Разные исполнения по длине данного изделия дают возможность подбирать оптимальный вариант для формирования нужных конструкций. Вдоль всего профиля имеется перфорация по трем плоскостям, обеспечивающая удобный монтаж двухстороннего стоечного кронштейна на необходимой вам высоте. Ширина профиля обеспечивает дополнительную жесткость и прочность создаваемых конструкций кабеленесущих систем. | 1355.65 | 1220.09
00-00081894 | СП-45х30х3000 (PR08.5130) | Промрукав | Стойка потолочная для средних нагрузок, это опорное изделие, состоящее из П-образного профиля и квадратного основания, сваренных между собой. П - образный профиль и квадратное основание из стали 4 мм, позволяют крепить стойку к потолку. Разные исполнения по длине данного изделия дают возможность подбирать оптимальный вариант для формирования нужных конструкций. Вдоль всего профиля имеется перфорация по трем плоскостям, обеспечивающая удобный монтаж двухстороннего стоечного кронштейна на необходимой вам высоте. Ширина профиля обеспечивает дополнительную жесткость и прочность создаваемых конструкций кабеленесущих систем. | 6928.87 | 6235.98
00-00081895 | СП-45х30х400 (PR08.5117) | Промрукав | Стойка потолочная для средних нагрузок, это опорное изделие, состоящее из П-образного профиля и квадратного основания, сваренных между собой. П - образный профиль и квадратное основание из стали 4 мм, позволяют крепить стойку к потолку. Разные исполнения по длине данного изделия дают возможность подбирать оптимальный вариант для формирования нужных конструкций. Вдоль всего профиля имеется перфорация по трем плоскостям, обеспечивающая удобный монтаж двухстороннего стоечного кронштейна на необходимой вам высоте. Ширина профиля обеспечивает дополнительную жесткость и прочность создаваемых конструкций кабеленесущих систем. | 1506.24 | 1355.62
00-00081896 | СП-45х30х500 (PR08.5118) | Промрукав | Стойка потолочная для средних нагрузок, это опорное изделие, состоящее из П-образного профиля и квадратного основания, сваренных между собой. П - образный профиль и квадратное основание из стали 4 мм, позволяют крепить стойку к потолку. Разные исполнения по длине данного изделия дают возможность подбирать оптимальный вариант для формирования нужных конструкций. Вдоль всего профиля имеется перфорация по трем плоскостям, обеспечивающая удобный монтаж двухстороннего стоечного кронштейна на необходимой вам высоте. Ширина профиля обеспечивает дополнительную жесткость и прочность создаваемых конструкций кабеленесущих систем. | 1656.92 | 1491.23
00-00081897 | СП-45х30х600 (PR08.5119) | Промрукав | Стойка потолочная для средних нагрузок, это опорное изделие, состоящее из П-образного профиля и квадратного основания, сваренных между собой. П - образный профиль и квадратное основание из стали 4 мм, позволяют крепить стойку к потолку. Разные исполнения по длине данного изделия дают возможность подбирать оптимальный вариант для формирования нужных конструкций. Вдоль всего профиля имеется перфорация по трем плоскостям, обеспечивающая удобный монтаж двухстороннего стоечного кронштейна на необходимой вам высоте. Ширина профиля обеспечивает дополнительную жесткость и прочность создаваемых конструкций кабеленесущих систем. | 1958.18 | 1762.36
00-00081898 | СП-45х30х800 (PR08.5120) | Промрукав | Стойка потолочная для средних нагрузок, это опорное изделие, состоящее из П-образного профиля и квадратного основания, сваренных между собой. П - образный профиль и квадратное основание из стали 4 мм, позволяют крепить стойку к потолку. Разные исполнения по длине данного изделия дают возможность подбирать оптимальный вариант для формирования нужных конструкций. Вдоль всего профиля имеется перфорация по трем плоскостям, обеспечивающая удобный монтаж двухстороннего стоечного кронштейна на необходимой вам высоте. Ширина профиля обеспечивает дополнительную жесткость и прочность создаваемых конструкций кабеленесущих систем. | 2410.06 | 2169.05
00-00104683 | Стойка, направляющая L400 мм (PR08.10951) | Промрукав | Кабельная стойка L400 применяется для установки в секции КН 780/КН780М с подготовкой к установке кабельных стоек. Стойка позволяет установить необходимое количество кабельных полок для удобной фиксации кабельных линий в процессе эксплуатации. Кабельные полки и консоли приобретаются дополнительно. | 2643.31 | 2378.98
00-00113981 | Страт-подвес (PR08.8836) | Промрукав | STRUT монтажные элементы в исполнении HDZ - это изделия с защитным покрытием горячий цинк (по ГОСТ 9.307), которые предназначены для создания инженерных систем как внутри помещений, так и на открытом воздухе. Применяется совместно со страт-профилем для создания вертикальных и горизонтальных конструкций. Может использоваться как самостоятельная опора. | 1160.85 | 1044.77
00-00051082 | CLP1M-SBC-10 | IEK | Струбцина применяется для крепления к несущим поверхностям. | 411.58 | 370.42
00-00079728 | Струбцина М10 (комплект)(PR08.2624) | Промрукав | Струбцина М10 (комплект) | 311.37 | 280.23
00-00134548 | Струбцина (866-004) | ПожТехКабель | Струбцина М10 (комплект), 10 шт/уп, предназначена для крепления кабелей, металлорукавов и труб к горизонтальным и вертикальным поверхностям. | 294.16 | 264.74
00-00079729 | Струбцина М12 (комплект)(PR08.2625) | Промрукав | Струбцина М12 (комплект) | 312.88 | 281.59
00-00134549 | Струбцина (866-005) | ПожТехКабель | Струбцина М12 (комплект), 10 шт/уп, предназначена для крепления кабелей, металлорукавов и труб к горизонтальным и вертикальным поверхностям. | 310.62 | 279.56
00-00024174 | CLP1M-SBC-8 | IEK | Струбцина применяется для крепления к несущим поверхностям. | 420.33 | 378.3
00-00079730 | Струбцина М8 (комплект)(PR08.2623) | Промрукав | Струбцина М8 (комплект) | 249.6 | 224.64
00-00134550 | Струбцина (866-003) | ПожТехКабель | Струбцина М8 (комплект), 10 шт/уп, предназначена для крепления кабелей, металлорукавов и труб к горизонтальным и вертикальным поверхностям. | 218.97 | 197.08
00-00088607 | Т-образный ответвитель (PR08.5228) | Промрукав | Т-образный ответвитель предназначен для разветвления кабельных трасс в горизонтальном направлении. Аксессуары изготавливают из ленты, оцинкованной по методу Сендзимира. | 3097.52 | 2787.77
00-00088608 | Т-образный ответвитель (PR08.5659) | Промрукав | Т-образный ответвитель предназначен для разветвления кабельных трасс в горизонтальном направлении. Аксессуары изготавливают из ленты, оцинкованной по методу Сендзимира. | 3575.68 | 3218.11
00-00088609 | Т-образный ответвитель (PR08.5431) | Промрукав | Т-образный ответвитель предназначен для разветвления кабельных трасс в горизонтальном направлении. Аксессуары изготавливают из ленты, оцинкованной по методу Сендзимира. | 3344.12 | 3009.71
00-00088610 | Т-образный ответвитель (PR08.5660) | Промрукав | Т-образный ответвитель предназначен для разветвления кабельных трасс в горизонтальном направлении. Аксессуары изготавливают из ленты, оцинкованной по методу Сендзимира. | 3623.8 | 3261.42
00-00088611 | Т-образный ответвитель (PR08.5432) | Промрукав | Т-образный ответвитель предназначен для разветвления кабельных трасс в горизонтальном направлении. Аксессуары изготавливают из ленты, оцинкованной по методу Сендзимира. | 3479.45 | 3131.51
00-00088612 | Т-образный ответвитель (PR08.5661) | Промрукав | Т-образный ответвитель предназначен для разветвления кабельных трасс в горизонтальном направлении. Аксессуары изготавливают из ленты, оцинкованной по методу Сендзимира. | 3810.25 | 3429.23
00-00088613 | Т-образный ответвитель (PR08.5433) | Промрукав | Т-образный ответвитель предназначен для разветвления кабельных трасс в горизонтальном направлении. Аксессуары изготавливают из ленты, оцинкованной по методу Сендзимира. | 4098.95 | 3689.06
00-00088614 | Т-образный ответвитель (PR08.5662) | Промрукав | Т-образный ответвитель предназначен для разветвления кабельных трасс в горизонтальном направлении. Аксессуары изготавливают из ленты, оцинкованной по методу Сендзимира. | 4968.06 | 4471.25
00-00088615 | Т-образный ответвитель (PR08.5436) | Промрукав | Т-образный ответвитель предназначен для разветвления кабельных трасс в горизонтальном направлении. Аксессуары изготавливают из ленты, оцинкованной по методу Сендзимира. | 5241.72 | 4717.55
00-00088616 | Т-образный ответвитель (PR08.5665) | Промрукав | Т-образный ответвитель предназначен для разветвления кабельных трасс в горизонтальном направлении. Аксессуары изготавливают из ленты, оцинкованной по методу Сендзимира. | 6273.23 | 5645.91
00-00088617 | Т-образный ответвитель (PR08.5437) | Промрукав | Т-образный ответвитель предназначен для разветвления кабельных трасс в горизонтальном направлении. Аксессуары изготавливают из ленты, оцинкованной по методу Сендзимира. | 5873.26 | 5285.93
00-00088618 | Т-образный ответвитель (PR08.5666) | Промрукав | Т-образный ответвитель предназначен для разветвления кабельных трасс в горизонтальном направлении. Аксессуары изготавливают из ленты, оцинкованной по методу Сендзимира. | 7052.12 | 6346.91
00-00088619 | Т-образный ответвитель (PR08.5438) | Промрукав | Т-образный ответвитель предназначен для разветвления кабельных трасс в горизонтальном направлении. Аксессуары изготавливают из ленты, оцинкованной по методу Сендзимира. | 7831.01 | 7047.91
00-00088620 | Т-образный ответвитель (PR08.5667) | Промрукав | Т-образный ответвитель предназначен для разветвления кабельных трасс в горизонтальном направлении. Аксессуары изготавливают из ленты, оцинкованной по методу Сендзимира. | 9388.79 | 8449.91
00-00088621 | Т-образный ответвитель (PR08.5434) | Промрукав | Т-образный ответвитель предназначен для разветвления кабельных трасс в горизонтальном направлении. Аксессуары изготавливают из ленты, оцинкованной по методу Сендзимира. | 3641.84 | 3277.66
00-00088622 | Т-образный ответвитель (PR08.5663) | Промрукав | Т-образный ответвитель предназначен для разветвления кабельных трасс в горизонтальном направлении. Аксессуары изготавливают из ленты, оцинкованной по методу Сендзимира. | 4378.63 | 3940.77
00-00088623 | Т-образный ответвитель (PR08.5435) | Промрукав | Т-образный ответвитель предназначен для разветвления кабельных трасс в горизонтальном направлении. Аксессуары изготавливают из ленты, оцинкованной по методу Сендзимира. | 4757.55 | 4281.8
00-00088624 | Т-образный ответвитель (PR08.5664) | Промрукав | Т-образный ответвитель предназначен для разветвления кабельных трасс в горизонтальном направлении. Аксессуары изготавливают из ленты, оцинкованной по методу Сендзимира. | 5704.85 | 5134.37
00-00088625 | Т-образный ответвитель (PR08.5440) | Промрукав | Т-образный ответвитель предназначен для разветвления кабельных трасс в горизонтальном направлении. Аксессуары изготавливают из ленты, оцинкованной по методу Сендзимира. | 9728.14 | 8755.33
00-00088626 | Т-образный ответвитель (PR08.5670) | Промрукав | Т-образный ответвитель предназначен для разветвления кабельных трасс в горизонтальном направлении. Аксессуары изготавливают из ленты, оцинкованной по методу Сендзимира. | 5070.61 | 4563.55
00-00088627 | Т-образный ответвитель (PR08.5441) | Промрукав | Т-образный ответвитель предназначен для разветвления кабельных трасс в горизонтальном направлении. Аксессуары изготавливают из ленты, оцинкованной по методу Сендзимира. | 6757.4 | 6081.66
00-00088628 | Т-образный ответвитель (PR08.5671) | Промрукав | Т-образный ответвитель предназначен для разветвления кабельных трасс в горизонтальном направлении. Аксессуары изготавливают из ленты, оцинкованной по методу Сендзимира. | 8125.72 | 7313.15
00-00088629 | Т-образный ответвитель (PR08.5442) | Промрукав | Т-образный ответвитель предназначен для разветвления кабельных трасс в горизонтальном направлении. Аксессуары изготавливают из ленты, оцинкованной по методу Сендзимира. | 9009.87 | 8108.88
00-00088630 | Т-образный ответвитель (PR08.5672) | Промрукав | Т-образный ответвитель предназначен для разветвления кабельных трасс в горизонтальном направлении. Аксессуары изготавливают из ленты, оцинкованной по методу Сендзимира. | 10799.21 | 9719.29
00-00088631 | Т-образный ответвитель (PR08.5229) | Промрукав | Т-образный ответвитель предназначен для разветвления кабельных трасс в горизонтальном направлении. Аксессуары изготавливают из ленты, оцинкованной по методу Сендзимира. | 4189.17 | 3770.25
00-00088632 | Т-образный ответвитель (PR08.5668) | Промрукав | Т-образный ответвитель предназначен для разветвления кабельных трасс в горизонтальном направлении. Аксессуары изготавливают из ленты, оцинкованной по методу Сендзимира. | 5031.21 | 4528.09
00-00088633 | Т-образный ответвитель (PR08.5439) | Промрукав | Т-образный ответвитель предназначен для разветвления кабельных трасс в горизонтальном направлении. Аксессуары изготавливают из ленты, оцинкованной по методу Сендзимира. | 5473.29 | 4925.96
00-00088634 | Т-образный ответвитель (PR08.5669) | Промрукав | Т-образный ответвитель предназначен для разветвления кабельных трасс в горизонтальном направлении. Аксессуары изготавливают из ленты, оцинкованной по методу Сендзимира. | 6567.94 | 5911.15
00-00088635 | Т-образный ответвитель (PR08.5444) | Промрукав | Т-образный ответвитель предназначен для разветвления кабельных трасс в горизонтальном направлении. Аксессуары изготавливают из ленты, оцинкованной по методу Сендзимира. | 6925.81 | 6233.23
00-00088636 | Т-образный ответвитель (PR08.5675) | Промрукав | Т-образный ответвитель предназначен для разветвления кабельных трасс в горизонтальном направлении. Аксессуары изготавливают из ленты, оцинкованной по методу Сендзимира. | 10275.94 | 9248.35
00-00088637 | Т-образный ответвитель (PR08.5445) | Промрукав | Т-образный ответвитель предназначен для разветвления кабельных трасс в горизонтальном направлении. Аксессуары изготавливают из ленты, оцинкованной по методу Сендзимира. | 7788.91 | 7010.02
00-00088638 | Т-образный ответвитель (PR08.5676) | Промрукав | Т-образный ответвитель предназначен для разветвления кабельных трасс в горизонтальном направлении. Аксессуары изготавливают из ленты, оцинкованной по методу Сендзимира. | 9325.64 | 8393.08
00-00088639 | Т-образный ответвитель (PR08.5446) | Промрукав | Т-образный ответвитель предназначен для разветвления кабельных трасс в горизонтальном направлении. Аксессуары изготавливают из ленты, оцинкованной по методу Сендзимира. | 10357.14 | 9321.43
00-00088640 | Т-образный ответвитель (PR08.5677) | Промрукав | Т-образный ответвитель предназначен для разветвления кабельных трасс в горизонтальном направлении. Аксессуары изготавливают из ленты, оцинкованной по методу Сендзимира. | 12420.15 | 11178.14
00-00088641 | Т-образный ответвитель (PR08.5230) | Промрукав | Т-образный ответвитель предназначен для разветвления кабельных трасс в горизонтальном направлении. Аксессуары изготавливают из ленты, оцинкованной по методу Сендзимира. | 4820.7 | 4338.63
00-00088642 | Т-образный ответвитель (PR08.5673) | Промрукав | Т-образный ответвитель предназначен для разветвления кабельных трасс в горизонтальном направлении. Аксессуары изготавливают из ленты, оцинкованной по методу Сендзимира. | 5789.05 | 5210.15
00-00088643 | Т-образный ответвитель (PR08.5443) | Промрукав | Т-образный ответвитель предназначен для разветвления кабельных трасс в горизонтальном направлении. Аксессуары изготавливают из ленты, оцинкованной по методу Сендзимира. | 6294.28 | 5664.85
00-00088644 | Т-образный ответвитель (PR08.5674) | Промрукав | Т-образный ответвитель предназначен для разветвления кабельных трасс в горизонтальном направлении. Аксессуары изготавливают из ленты, оцинкованной по методу Сендзимира. | 7557.34 | 6801.61
00-00088645 | Т-образный ответвитель (PR08.5448) | Промрукав | Т-образный ответвитель предназначен для разветвления кабельных трасс в горизонтальном направлении. Аксессуары изготавливают из ленты, оцинкованной по методу Сендзимира. | 8715.16 | 7843.64
00-00088646 | Т-образный ответвитель (PR08.5680) | Промрукав | Т-образный ответвитель предназначен для разветвления кабельных трасс в горизонтальном направлении. Аксессуары изготавливают из ленты, оцинкованной по методу Сендзимира. | 10378.19 | 9340.37
00-00088647 | Т-образный ответвитель (PR08.5449) | Промрукав | Т-образный ответвитель предназначен для разветвления кабельных трасс в горизонтальном направлении. Аксессуары изготавливают из ленты, оцинкованной по методу Сендзимира. | 12251.74 | 11026.57
00-00088648 | Т-образный ответвитель (PR08.5681) | Промрукав | Т-образный ответвитель предназначен для разветвления кабельных трасс в горизонтальном направлении. Аксессуары изготавливают из ленты, оцинкованной по методу Сендзимира. | 12251.74 | 11026.57
00-00088649 | Т-образный ответвитель (PR08.5450) | Промрукав | Т-образный ответвитель предназначен для разветвления кабельных трасс в горизонтальном направлении. Аксессуары изготавливают из ленты, оцинкованной по методу Сендзимира. | 13051.68 | 11746.51
00-00088650 | Т-образный ответвитель (PR08.5682) | Промрукав | Т-образный ответвитель предназначен для разветвления кабельных трасс в горизонтальном направлении. Аксессуары изготавливают из ленты, оцинкованной по методу Сендзимира. | 16314.6 | 14683.14
00-00088651 | Т-образный ответвитель (PR08.5231) | Промрукав | Т-образный ответвитель предназначен для разветвления кабельных трасс в горизонтальном направлении. Аксессуары изготавливают из ленты, оцинкованной по методу Сендзимира. | 6083.77 | 5475.39
00-00088652 | Т-образный ответвитель (PR08.5678) | Промрукав | Т-образный ответвитель предназначен для разветвления кабельных трасс в горизонтальном направлении. Аксессуары изготавливают из ленты, оцинкованной по методу Сендзимира. | 6946.86 | 6252.17
00-00088653 | Т-образный ответвитель (PR08.5447) | Промрукав | Т-образный ответвитель предназначен для разветвления кабельных трасс в горизонтальном направлении. Аксессуары изготавливают из ленты, оцинкованной по методу Сендзимира. | 7936.26 | 7142.63
00-00088654 | Т-образный ответвитель (PR08.5679) | Промрукав | Т-образный ответвитель предназначен для разветвления кабельных трасс в горизонтальном направлении. Аксессуары изготавливают из ленты, оцинкованной по методу Сендзимира. | 9451.94 | 8506.75
00-00088655 | Т-образный ответвитель (PR08.5453) | Промрукав | Т-образный ответвитель предназначен для разветвления кабельных трасс в горизонтальном направлении. Аксессуары изготавливают из ленты, оцинкованной по методу Сендзимира. | 12293.84 | 11064.46
00-00088656 | Т-образный ответвитель (PR08.5685) | Промрукав | Т-образный ответвитель предназначен для разветвления кабельных трасс в горизонтальном направлении. Аксессуары изготавливают из ленты, оцинкованной по методу Сендзимира. | 14630.51 | 13167.46
00-00088657 | Т-образный ответвитель (PR08.5454) | Промрукав | Т-образный ответвитель предназначен для разветвления кабельных трасс в горизонтальном направлении. Аксессуары изготавливают из ленты, оцинкованной по методу Сендзимира. | 13830.57 | 12447.51
00-00088658 | Т-образный ответвитель (PR08.5686) | Промрукав | Т-образный ответвитель предназначен для разветвления кабельных трасс в горизонтальном направлении. Аксессуары изготавливают из ленты, оцинкованной по методу Сендзимира. | 17282.95 | 15554.66
00-00088659 | Т-образный ответвитель (PR08.5455) | Промрукав | Т-образный ответвитель предназначен для разветвления кабельных трасс в горизонтальном направлении. Аксессуары изготавливают из ленты, оцинкованной по методу Сендзимира. | 18398.66 | 16558.79
00-00088660 | Т-образный ответвитель (PR08.5687) | Промрукав | Т-образный ответвитель предназначен для разветвления кабельных трасс в горизонтальном направлении. Аксессуары изготавливают из ленты, оцинкованной по методу Сендзимира. | 23008.85 | 20707.97
00-00088661 | Т-образный ответвитель (PR08.5451) | Промрукав | Т-образный ответвитель предназначен для разветвления кабельных трасс в горизонтальном направлении. Аксессуары изготавливают из ленты, оцинкованной по методу Сендзимира. | 8567.8 | 7711.02
00-00088662 | Т-образный ответвитель (PR08.5683) | Промрукав | Т-образный ответвитель предназначен для разветвления кабельных трасс в горизонтальном направлении. Аксессуары изготавливают из ленты, оцинкованной по методу Сендзимира. | 8336.24 | 7502.62
00-00088663 | Т-образный ответвитель (PR08.5452) | Промрукав | Т-образный ответвитель предназначен для разветвления кабельных трасс в горизонтальном направлении. Аксессуары изготавливают из ленты, оцинкованной по методу Сендзимира. | 11178.13 | 10060.32
00-00088664 | Т-образный ответвитель (PR08.5684) | Промрукав | Т-образный ответвитель предназначен для разветвления кабельных трасс в горизонтальном направлении. Аксессуары изготавливают из ленты, оцинкованной по методу Сендзимира. | 13325.35 | 11992.82
00-00074603 | Т-образ.ответв.крыш.Станд.100х100(PR16.0434) | Промрукав | Т-образный ответвитель с крышкой Стандарт 100х100 Промрукав (PR16.0434) | 1912.75 | 1721.48
00-00074601 | Т-образ.ответв.крыш.Станд.100х50(PR16.0432) | Промрукав | Т-образный ответвитель с крышкой Стандарт 100х50 Промрукав (PR16.0432) | 1814.04 | 1632.64
00-00074602 | Т-образ.ответв.крыш.Станд.100х80(PR16.0433) | Промрукав | Т-образный ответвитель с крышкой Стандарт 100х80 Промрукав (PR16.0433) | 1861.68 | 1675.51
00-00074606 | Т-образ.ответв.крыш.Станд.150х100(PR16.0437) | Промрукав | Т-образный ответвитель с крышкой Стандарт 150х100 Промрукав (PR16.0437) | 2110.25 | 1899.23
00-00074604 | Т-образ.ответв.крыш.Станд.150х50(PR16.0435) | Промрукав | Т-образный ответвитель с крышкой Стандарт 150х50 Промрукав (PR16.0435) | 2005.96 | 1805.36
00-00074605 | Т-образ.ответв.крыш.Станд.150х80(PR16.0436) | Промрукав | Т-образный ответвитель с крышкой Стандарт 150х80 Промрукав (PR16.0436) | 2059.31 | 1853.38
00-00074609 | Т-образ.ответв.крыш.Станд.200х100(PR16.0440) | Промрукав | Т-образный ответвитель с крышкой Стандарт 200х100 Промрукав (PR16.0440) | 2406.42 | 2165.78
00-00074607 | Т-образ.ответв.крыш.Станд.200х50(PR16.0438) | Промрукав | Т-образный ответвитель с крышкой Стандарт 200х50 Промрукав (PR16.0438) | 2265.39 | 2038.85
00-00074608 | Т-образ.ответв.крыш.Станд.200х80(PR16.0439) | Промрукав | Т-образный ответвитель с крышкой Стандарт 200х80 Промрукав (PR16.0439) | 2344.46 | 2110.01
00-00074612 | Т-образ.ответв.крыш.Станд.300х100(PR16.0443) | Промрукав | Т-образный ответвитель с крышкой Стандарт 300х100 Промрукав (PR16.0443) | 3306.47 | 2975.82
00-00074610 | Т-образ.ответв.крыш.Станд.300х50(PR16.0441) | Промрукав | Т-образный ответвитель с крышкой Стандарт 300х50 Промрукав (PR16.0441) | 3134.57 | 2821.11
00-00074611 | Т-образ.ответв.крыш.Станд.300х80(PR16.0442) | Промрукав | Т-образный ответвитель с крышкой Стандарт 300х80 Промрукав (PR16.0442) | 3222.28 | 2900.05
00-00079692 | Т-образный ответвитель с кр.Ст.400х100(PR16.0633) | Промрукав | Т-образный ответвитель предназначен для разветвления кабельных трасс в горизонтальном направлении,для перфорированных и глухих лотков. В комплект входит крышка. | 4866.65 | 4379.99
00-00079693 | Т-образный ответвитель с крыш.Ст.400х50(PR16.0631) | Промрукав | Т-образный ответвитель предназначен для разветвления кабельных трасс в горизонтальном направлении,для перфорированных и глухих лотков. В комплект входит крышка. | 4531.56 | 4078.4
00-00079694 | Т-образный ответвитель с крыш.Ст.400х80(PR16.0632) | Промрукав | Т-образный ответвитель предназначен для разветвления кабельных трасс в горизонтальном направлении,для перфорированных и глухих лотков. В комплект входит крышка. | 4740.99 | 4266.89
00-00079695 | Т-образный ответвитель с кр.Ст.500х100(PR16.0636) | Промрукав | Т-образный ответвитель предназначен для разветвления кабельных трасс в горизонтальном направлении,для перфорированных и глухих лотков. В комплект входит крышка. | 7448.77 | 6703.89
00-00079696 | Т-образный ответвитель с крыш.Ст.500х50(PR16.0634) | Промрукав | Т-образный ответвитель предназначен для разветвления кабельных трасс в горизонтальном направлении,для перфорированных и глухих лотков. В комплект входит крышка. | 7061.28 | 6355.15
00-00079697 | Т-образный ответвитель с крыш.Ст.500х80(PR16.0635) | Промрукав | Т-образный ответвитель предназначен для разветвления кабельных трасс в горизонтальном направлении,для перфорированных и глухих лотков. В комплект входит крышка. | 7252.88 | 6527.59
00-00078026 | Т-образный ответвитель крыш.Стан.50х50(PR16.0566) | Промрукав | Аксессуары для лотков Промрукав подходят для соединения между собой лотков серии «Стандарт» в любой комбинации. Аксессуары изготавливают из оцинкованной ленты по методу Сендзимира, с толщиной цинкового покрытия от 19 до 23 мкм. Т-образный ответвитель предназначен для разветвления кабельных трасс в горизонтальном направлении,для перфорированных и глухих лотков. В комплект входит крышка. | 1480.4 | 1332.36
00-00079698 | Т-образный ответвитель с кр.Ст.600х100(PR16.0639) | Промрукав | Т-образный ответвитель предназначен для разветвления кабельных трасс в горизонтальном направлении,для перфорированных и глухих лотков. В комплект входит крышка. | 9464.4 | 8517.96
00-00079699 | Т-образный ответвитель с крыш.Ст.600х50(PR16.0637) | Промрукав | Т-образный ответвитель предназначен для разветвления кабельных трасс в горизонтальном направлении,для перфорированных и глухих лотков. В комплект входит крышка. | 9026 | 8123.4
00-00079700 | Т-образный ответвитель с крыш.Ст.600х80(PR16.0638) | Промрукав | Т-образный ответвитель предназначен для разветвления кабельных трасс в горизонтальном направлении,для перфорированных и глухих лотков. В комплект входит крышка. | 9223.05 | 8300.75
00-00089087 | Траверса (PR16.1139) | Промрукав | Траверса монтажная предназначена для крепления труб, воздуховодов, лотков, систем пожаротушения и других инженерных коммуникаций в вертикалном или горизонтальном положении. | 791.87 | 712.68
00-00089088 | Траверса (PR16.1140) | Промрукав | Траверса монтажная предназначена для крепления труб, воздуховодов, лотков, систем пожаротушения и других инженерных коммуникаций в вертикалном или горизонтальном положении. | 872.55 | 785.3
00-00089089 | Траверса (PR16.1141) | Промрукав | Траверса монтажная предназначена для крепления труб, воздуховодов, лотков, систем пожаротушения и других инженерных коммуникаций в вертикалном или горизонтальном положении. | 1090.68 | 981.61
00-00089090 | Траверса (PR16.1133) | Промрукав | Траверса монтажная предназначена для крепления труб, воздуховодов, лотков, систем пожаротушения и других инженерных коммуникаций в вертикалном или горизонтальном положении. | 194.67 | 175.2
00-00089091 | Траверса (PR16.1142) | Промрукав | Траверса монтажная предназначена для крепления труб, воздуховодов, лотков, систем пожаротушения и других инженерных коммуникаций в вертикалном или горизонтальном положении. | 1425.33 | 1282.8
00-00089092 | Траверса (PR16.1134) | Промрукав | Траверса монтажная предназначена для крепления труб, воздуховодов, лотков, систем пожаротушения и других инженерных коммуникаций в вертикалном или горизонтальном положении. | 243.3 | 218.97
00-00089093 | Траверса (PR16.1143) | Промрукав | Траверса монтажная предназначена для крепления труб, воздуховодов, лотков, систем пожаротушения и других инженерных коммуникаций в вертикалном или горизонтальном положении. | 1583.69 | 1425.32
00-00089094 | Траверса (PR16.1144) | Промрукав | Траверса монтажная предназначена для крепления труб, воздуховодов, лотков, систем пожаротушения и других инженерных коммуникаций в вертикалном или горизонтальном положении. | 1517.38 | 1365.64
00-00089095 | Траверса (PR16.1132) | Промрукав | Траверса монтажная предназначена для крепления труб, воздуховодов, лотков, систем пожаротушения и других инженерных коммуникаций в вертикалном или горизонтальном положении. | 304.11 | 273.7
00-00089096 | Траверса (PR16.1145) | Промрукав | Траверса монтажная предназначена для крепления труб, воздуховодов, лотков, систем пожаротушения и других инженерных коммуникаций в вертикалном или горизонтальном положении. | 1801.41 | 1621.27
00-00089097 | Траверса (PR16.1135) | Промрукав | Траверса монтажная предназначена для крепления труб, воздуховодов, лотков, систем пожаротушения и других инженерных коммуникаций в вертикалном или горизонтальном положении. | 380.11 | 342.1
00-00089098 | Траверса (PR16.1136) | Промрукав | Траверса монтажная предназначена для крепления труб, воздуховодов, лотков, систем пожаротушения и других инженерных коммуникаций в вертикалном или горизонтальном положении. | 475.19 | 427.67
00-00089099 | Траверса (PR16.1137) | Промрукав | Траверса монтажная предназначена для крепления труб, воздуховодов, лотков, систем пожаротушения и других инженерных коммуникаций в вертикалном или горизонтальном положении. | 491.82 | 442.64
00-00089100 | Траверса (PR16.1138) | Промрукав | Траверса монтажная предназначена для крепления труб, воздуховодов, лотков, систем пожаротушения и других инженерных коммуникаций в вертикалном или горизонтальном положении. | 546.42 | 491.78
00-00122050 | Траверса монтажная (С-образный профиль)(PR16.8573) | Промрукав | Система подвесов в исполнении HDZ – это изделия с защитным покрытием горячий цинк (по ГОСТ 9.307),предназначенный для прокладки и монтажа электрических силовых кабельных трасс на базе металлических лотков по стенам, потолкам и другим несущим конструкциям зданий и сооружений, в любой комбинации как внутри помещений, так и на открытом воздухею. Траверса монтажная предназначена для крепления труб, воздуховодов, лотков, систем пожаротушения и других инженерных коммуникаций в вертикалном или горизонтальном положении. Это несущий элемент конструкции, применяется для подвеса на шпильках, для трасс, не рассчитанных на большие нагрузки. | 1574.44 | 1417
00-00122049 | Траверса монтажная (С-образный профиль)(PR16.8576) | Промрукав | Система подвесов в исполнении HDZ – это изделия с защитным покрытием горячий цинк (по ГОСТ 9.307),предназначенный для прокладки и монтажа электрических силовых кабельных трасс на базе металлических лотков по стенам, потолкам и другим несущим конструкциям зданий и сооружений, в любой комбинации как внутри помещений, так и на открытом воздухею. Траверса монтажная предназначена для крепления труб, воздуховодов, лотков, систем пожаротушения и других инженерных коммуникаций в вертикалном или горизонтальном положении. Это несущий элемент конструкции, применяется для подвеса на шпильках, для трасс, не рассчитанных на большие нагрузки. | 1746.04 | 1571.44
00-00122048 | Траверса монтажная (С-образный профиль)(PR16.8579) | Промрукав | Система подвесов в исполнении HDZ – это изделия с защитным покрытием горячий цинк (по ГОСТ 9.307),предназначенный для прокладки и монтажа электрических силовых кабельных трасс на базе металлических лотков по стенам, потолкам и другим несущим конструкциям зданий и сооружений, в любой комбинации как внутри помещений, так и на открытом воздухею. Траверса монтажная предназначена для крепления труб, воздуховодов, лотков, систем пожаротушения и других инженерных коммуникаций в вертикалном или горизонтальном положении. Это несущий элемент конструкции, применяется для подвеса на шпильках, для трасс, не рассчитанных на большие нагрузки. | 2044.31 | 1839.88
00-00122047 | Траверса монтажная (С-образный профиль)(PR16.8584) | Промрукав | Система подвесов в исполнении HDZ – это изделия с защитным покрытием горячий цинк (по ГОСТ 9.307),предназначенный для прокладки и монтажа электрических силовых кабельных трасс на базе металлических лотков по стенам, потолкам и другим несущим конструкциям зданий и сооружений, в любой комбинации как внутри помещений, так и на открытом воздухею. Траверса монтажная предназначена для крепления труб, воздуховодов, лотков, систем пожаротушения и других инженерных коммуникаций в вертикалном или горизонтальном положении. Это несущий элемент конструкции, применяется для подвеса на шпильках, для трасс, не рассчитанных на большие нагрузки. | 321.07 | 288.96
00-00122046 | Траверса монтажная (С-образный профиль)(PR16.8587) | Промрукав | Система подвесов в исполнении HDZ – это изделия с защитным покрытием горячий цинк (по ГОСТ 9.307),предназначенный для прокладки и монтажа электрических силовых кабельных трасс на базе металлических лотков по стенам, потолкам и другим несущим конструкциям зданий и сооружений, в любой комбинации как внутри помещений, так и на открытом воздухею. Траверса монтажная предназначена для крепления труб, воздуховодов, лотков, систем пожаротушения и других инженерных коммуникаций в вертикалном или горизонтальном положении. Это несущий элемент конструкции, применяется для подвеса на шпильках, для трасс, не рассчитанных на большие нагрузки. | 2889.51 | 2600.56
00-00122045 | Траверса монтажная (С-образный профиль)(PR16.8590) | Промрукав | Система подвесов в исполнении HDZ – это изделия с защитным покрытием горячий цинк (по ГОСТ 9.307),предназначенный для прокладки и монтажа электрических силовых кабельных трасс на базе металлических лотков по стенам, потолкам и другим несущим конструкциям зданий и сооружений, в любой комбинации как внутри помещений, так и на открытом воздухею. Траверса монтажная предназначена для крепления труб, воздуховодов, лотков, систем пожаротушения и других инженерных коммуникаций в вертикалном или горизонтальном положении. Это несущий элемент конструкции, применяется для подвеса на шпильках, для трасс, не рассчитанных на большие нагрузки. | 387.69 | 348.92
00-00122044 | Траверса монтажная (С-образный профиль)(PR16.8593) | Промрукав | Система подвесов в исполнении HDZ – это изделия с защитным покрытием горячий цинк (по ГОСТ 9.307),предназначенный для прокладки и монтажа электрических силовых кабельных трасс на базе металлических лотков по стенам, потолкам и другим несущим конструкциям зданий и сооружений, в любой комбинации как внутри помещений, так и на открытом воздухею. Траверса монтажная предназначена для крепления труб, воздуховодов, лотков, систем пожаротушения и других инженерных коммуникаций в вертикалном или горизонтальном положении. Это несущий элемент конструкции, применяется для подвеса на шпильках, для трасс, не рассчитанных на большие нагрузки. | 3055.58 | 2750.02
00-00122043 | Траверса монтажная (С-образный профиль)(PR16.8596) | Промрукав | Система подвесов в исполнении HDZ – это изделия с защитным покрытием горячий цинк (по ГОСТ 9.307),предназначенный для прокладки и монтажа электрических силовых кабельных трасс на базе металлических лотков по стенам, потолкам и другим несущим конструкциям зданий и сооружений, в любой комбинации как внутри помещений, так и на открытом воздухею. Траверса монтажная предназначена для крепления труб, воздуховодов, лотков, систем пожаротушения и других инженерных коммуникаций в вертикалном или горизонтальном положении. Это несущий элемент конструкции, применяется для подвеса на шпильках, для трасс, не рассчитанных на большие нагрузки. | 3534.31 | 3180.88
00-00122042 | Траверса монтажная (С-образный профиль)(PR16.8599) | Промрукав | Система подвесов в исполнении HDZ – это изделия с защитным покрытием горячий цинк (по ГОСТ 9.307),предназначенный для прокладки и монтажа электрических силовых кабельных трасс на базе металлических лотков по стенам, потолкам и другим несущим конструкциям зданий и сооружений, в любой комбинации как внутри помещений, так и на открытом воздухею. Траверса монтажная предназначена для крепления труб, воздуховодов, лотков, систем пожаротушения и других инженерных коммуникаций в вертикалном или горизонтальном положении. Это несущий элемент конструкции, применяется для подвеса на шпильках, для трасс, не рассчитанных на большие нагрузки. | 519.54 | 467.59
00-00122041 | Траверса монтажная (С-образный профиль)(PR16.8602) | Промрукав | Система подвесов в исполнении HDZ – это изделия с защитным покрытием горячий цинк (по ГОСТ 9.307),предназначенный для прокладки и монтажа электрических силовых кабельных трасс на базе металлических лотков по стенам, потолкам и другим несущим конструкциям зданий и сооружений, в любой комбинации как внутри помещений, так и на открытом воздухею. Траверса монтажная предназначена для крепления труб, воздуховодов, лотков, систем пожаротушения и других инженерных коммуникаций в вертикалном или горизонтальном положении. Это несущий элемент конструкции, применяется для подвеса на шпильках, для трасс, не рассчитанных на большие нагрузки. | 3579.94 | 3221.95
00-00122040 | Траверса монтажная (С-образный профиль)(PR16.8605) | Промрукав | Система подвесов в исполнении HDZ – это изделия с защитным покрытием горячий цинк (по ГОСТ 9.307),предназначенный для прокладки и монтажа электрических силовых кабельных трасс на базе металлических лотков по стенам, потолкам и другим несущим конструкциям зданий и сооружений, в любой комбинации как внутри помещений, так и на открытом воздухею. Траверса монтажная предназначена для крепления труб, воздуховодов, лотков, систем пожаротушения и других инженерных коммуникаций в вертикалном или горизонтальном положении. Это несущий элемент конструкции, применяется для подвеса на шпильках, для трасс, не рассчитанных на большие нагрузки. | 652.78 | 587.5
00-00122039 | Траверса монтажная (С-образный профиль)(PR16.8608) | Промрукав | Система подвесов в исполнении HDZ – это изделия с защитным покрытием горячий цинк (по ГОСТ 9.307),предназначенный для прокладки и монтажа электрических силовых кабельных трасс на базе металлических лотков по стенам, потолкам и другим несущим конструкциям зданий и сооружений, в любой комбинации как внутри помещений, так и на открытом воздухею. Траверса монтажная предназначена для крепления труб, воздуховодов, лотков, систем пожаротушения и других инженерных коммуникаций в вертикалном или горизонтальном положении. Это несущий элемент конструкции, применяется для подвеса на шпильках, для трасс, не рассчитанных на большие нагрузки. | 847.79 | 763.01
00-00122038 | Траверса монтажная (С-образный профиль)(PR16.8611) | Промрукав | Система подвесов в исполнении HDZ – это изделия с защитным покрытием горячий цинк (по ГОСТ 9.307),предназначенный для прокладки и монтажа электрических силовых кабельных трасс на базе металлических лотков по стенам, потолкам и другим несущим конструкциям зданий и сооружений, в любой комбинации как внутри помещений, так и на открытом воздухею. Траверса монтажная предназначена для крепления труб, воздуховодов, лотков, систем пожаротушения и других инженерных коммуникаций в вертикалном или горизонтальном положении. Это несущий элемент конструкции, применяется для подвеса на шпильках, для трасс, не рассчитанных на большие нагрузки. | 926.48 | 833.83
00-00122037 | Траверса монтажная (С-образный профиль)(PR16.8614) | Промрукав | Система подвесов в исполнении HDZ – это изделия с защитным покрытием горячий цинк (по ГОСТ 9.307),предназначенный для прокладки и монтажа электрических силовых кабельных трасс на базе металлических лотков по стенам, потолкам и другим несущим конструкциям зданий и сооружений, в любой комбинации как внутри помещений, так и на открытом воздухею. Траверса монтажная предназначена для крепления труб, воздуховодов, лотков, систем пожаротушения и других инженерных коммуникаций в вертикалном или горизонтальном положении. Это несущий элемент конструкции, применяется для подвеса на шпильках, для трасс, не рассчитанных на большие нагрузки. | 1199.91 | 1079.92
00-00090621 | Траверса (PR16.1153) | Промрукав | Траверса монтажная предназначена для крепления труб, воздуховодов, лотков, систем пожаротушения и других инженерных коммуникаций в вертикальном или горизонтальном положении. Это несущий элемент конструкции, применяется для подвеса на шпильках для трасс, не рассчитанных на большие нагрузки. | 650.68 | 585.61
00-00090622 | Траверса (PR16.1154) | Промрукав | Траверса монтажная предназначена для крепления труб, воздуховодов, лотков, систем пожаротушения и других инженерных коммуникаций в вертикальном или горизонтальном положении. Это несущий элемент конструкции, применяется для подвеса на шпильках для трасс, не рассчитанных на большие нагрузки. | 749.56 | 674.6
00-00090623 | Траверса (PR16.1155) | Промрукав | Траверса монтажная предназначена для крепления труб, воздуховодов, лотков, систем пожаротушения и других инженерных коммуникаций в вертикальном или горизонтальном положении. Это несущий элемент конструкции, применяется для подвеса на шпильках для трасс, не рассчитанных на большие нагрузки. | 936.98 | 843.28
00-00090624 | Траверса (PR16.1146) | Промрукав | Траверса монтажная предназначена для крепления труб, воздуховодов, лотков, систем пожаротушения и других инженерных коммуникаций в вертикальном или горизонтальном положении. Это несущий элемент конструкции, применяется для подвеса на шпильках для трасс, не рассчитанных на большие нагрузки. | 167.2 | 150.48
00-00090625 | Траверса (PR16.1156) | Промрукав | Траверса монтажная предназначена для крепления труб, воздуховодов, лотков, систем пожаротушения и других инженерных коммуникаций в вертикальном или горизонтальном положении. Это несущий элемент конструкции, применяется для подвеса на шпильках для трасс, не рассчитанных на большие нагрузки. | 1226.99 | 1104.29
00-00090626 | Траверса (PR16.1147) | Промрукав | Траверса монтажная предназначена для крепления труб, воздуховодов, лотков, систем пожаротушения и других инженерных коммуникаций в вертикальном или горизонтальном положении. Это несущий элемент конструкции, применяется для подвеса на шпильках для трасс, не рассчитанных на большие нагрузки. | 209.01 | 188.11
00-00090627 | Траверса (PR16.1157) | Промрукав | Траверса монтажная предназначена для крепления труб, воздуховодов, лотков, систем пожаротушения и других инженерных коммуникаций в вертикальном или горизонтальном положении. Это несущий элемент конструкции, применяется для подвеса на шпильках для трасс, не рассчитанных на большие нагрузки. | 1301.41 | 1171.27
00-00090628 | Траверса (PR16.1158) | Промрукав | Траверса монтажная предназначена для крепления труб, воздуховодов, лотков, систем пожаротушения и других инженерных коммуникаций в вертикальном или горизонтальном положении. Это несущий элемент конструкции, применяется для подвеса на шпильках для трасс, не рассчитанных на большие нагрузки. | 1246.88 | 1122.19
00-00090629 | Траверса (PR16.1148) | Промрукав | Траверса монтажная предназначена для крепления труб, воздуховодов, лотков, систем пожаротушения и других инженерных коммуникаций в вертикальном или горизонтальном положении. Это несущий элемент конструкции, применяется для подвеса на шпильках для трасс, не рассчитанных на большие нагрузки. | 261.26 | 235.13
00-00090630 | Траверса (PR16.1159) | Промрукав | Траверса монтажная предназначена для крепления труб, воздуховодов, лотков, систем пожаротушения и других инженерных коммуникаций в вертикальном или горизонтальном положении. Это несущий элемент конструкции, применяется для подвеса на шпильках для трасс, не рассчитанных на большие нагрузки. | 1550.81 | 1395.73
00-00090631 | Траверса (PR16.1149) | Промрукав | Траверса монтажная предназначена для крепления труб, воздуховодов, лотков, систем пожаротушения и других инженерных коммуникаций в вертикальном или горизонтальном положении. Это несущий элемент конструкции, применяется для подвеса на шпильках для трасс, не рассчитанных на большие нагрузки. | 326.56 | 293.9
00-00090632 | Траверса (PR16.1150) | Промрукав | Траверса монтажная предназначена для крепления труб, воздуховодов, лотков, систем пожаротушения и других инженерных коммуникаций в вертикальном или горизонтальном положении. Это несущий элемент конструкции, применяется для подвеса на шпильках для трасс, не рассчитанных на большие нагрузки. | 408.25 | 367.43
00-00090633 | Траверса (PR16.1151) | Промрукав | Траверса монтажная предназначена для крепления труб, воздуховодов, лотков, систем пожаротушения и других инженерных коммуникаций в вертикальном или горизонтальном положении. Это несущий элемент конструкции, применяется для подвеса на шпильках для трасс, не рассчитанных на большие нагрузки. | 422.5 | 380.25
00-00090634 | Траверса (PR16.1152) | Промрукав | Траверса монтажная предназначена для крепления труб, воздуховодов, лотков, систем пожаротушения и других инженерных коммуникаций в вертикальном или горизонтальном положении. Это несущий элемент конструкции, применяется для подвеса на шпильках для трасс, не рассчитанных на большие нагрузки. | 469.44 | 422.5
00-00122036 | Траверса монтажная (С-образный профиль)(PR16.8531) | Промрукав | Система подвесов в исполнении HDZ – это изделия с защитным покрытием горячий цинк (по ГОСТ 9.307),предназначенный для прокладки и монтажа электрических силовых кабельных трасс на базе металлических лотков по стенам, потолкам и другим несущим конструкциям зданий и сооружений, в любой комбинации как внутри помещений, так и на открытом воздухею. Траверса монтажная предназначена для крепления труб, воздуховодов, лотков, систем пожаротушения и других инженерных коммуникаций в вертикалном или горизонтальном положении. Это несущий элемент конструкции, применяется для подвеса на шпильках, для трасс, не рассчитанных на большие нагрузки. | 1226.4 | 1103.76
00-00122035 | Траверса монтажная (С-образный профиль)(PR16.8534) | Промрукав | Система подвесов в исполнении HDZ – это изделия с защитным покрытием горячий цинк (по ГОСТ 9.307),предназначенный для прокладки и монтажа электрических силовых кабельных трасс на базе металлических лотков по стенам, потолкам и другим несущим конструкциям зданий и сооружений, в любой комбинации как внутри помещений, так и на открытом воздухею. Траверса монтажная предназначена для крепления труб, воздуховодов, лотков, систем пожаротушения и других инженерных коммуникаций в вертикалном или горизонтальном положении. Это несущий элемент конструкции, применяется для подвеса на шпильках, для трасс, не рассчитанных на большие нагрузки. | 1444.25 | 1299.83
00-00122034 | Траверса монтажная (С-образный профиль)(PR16.8537) | Промрукав | Система подвесов в исполнении HDZ – это изделия с защитным покрытием горячий цинк (по ГОСТ 9.307),предназначенный для прокладки и монтажа электрических силовых кабельных трасс на базе металлических лотков по стенам, потолкам и другим несущим конструкциям зданий и сооружений, в любой комбинации как внутри помещений, так и на открытом воздухею. Траверса монтажная предназначена для крепления труб, воздуховодов, лотков, систем пожаротушения и других инженерных коммуникаций в вертикалном или горизонтальном положении. Это несущий элемент конструкции, применяется для подвеса на шпильках, для трасс, не рассчитанных на большие нагрузки. | 1684.01 | 1515.61
00-00122033 | Траверса монтажная (С-образный профиль)(PR16.8540) | Промрукав | Система подвесов в исполнении HDZ – это изделия с защитным покрытием горячий цинк (по ГОСТ 9.307),предназначенный для прокладки и монтажа электрических силовых кабельных трасс на базе металлических лотков по стенам, потолкам и другим несущим конструкциям зданий и сооружений, в любой комбинации как внутри помещений, так и на открытом воздухею. Траверса монтажная предназначена для крепления труб, воздуховодов, лотков, систем пожаротушения и других инженерных коммуникаций в вертикалном или горизонтальном положении. Это несущий элемент конструкции, применяется для подвеса на шпильках, для трасс, не рассчитанных на большие нагрузки. | 303.83 | 273.45
00-00122032 | Траверса монтажная (С-образный профиль)(PR16.8543) | Промрукав | Система подвесов в исполнении HDZ – это изделия с защитным покрытием горячий цинк (по ГОСТ 9.307),предназначенный для прокладки и монтажа электрических силовых кабельных трасс на базе металлических лотков по стенам, потолкам и другим несущим конструкциям зданий и сооружений, в любой комбинации как внутри помещений, так и на открытом воздухею. Траверса монтажная предназначена для крепления труб, воздуховодов, лотков, систем пожаротушения и других инженерных коммуникаций в вертикалном или горизонтальном положении. Это несущий элемент конструкции, применяется для подвеса на шпильках, для трасс, не рассчитанных на большие нагрузки. | 2383.44 | 2145.1
00-00122031 | Траверса монтажная (С-образный профиль)(PR16.8546) | Промрукав | Система подвесов в исполнении HDZ – это изделия с защитным покрытием горячий цинк (по ГОСТ 9.307),предназначенный для прокладки и монтажа электрических силовых кабельных трасс на базе металлических лотков по стенам, потолкам и другим несущим конструкциям зданий и сооружений, в любой комбинации как внутри помещений, так и на открытом воздухею. Траверса монтажная предназначена для крепления труб, воздуховодов, лотков, систем пожаротушения и других инженерных коммуникаций в вертикалном или горизонтальном положении. Это несущий элемент конструкции, применяется для подвеса на шпильках, для трасс, не рассчитанных на большие нагрузки. | 352.08 | 316.87
00-00122029 | Траверса монтажная (С-образный профиль)(PR16.8549) | Промрукав | Система подвесов в исполнении HDZ – это изделия с защитным покрытием горячий цинк (по ГОСТ 9.307),предназначенный для прокладки и монтажа электрических силовых кабельных трасс на базе металлических лотков по стенам, потолкам и другим несущим конструкциям зданий и сооружений, в любой комбинации как внутри помещений, так и на открытом воздухею. Траверса монтажная предназначена для крепления труб, воздуховодов, лотков, систем пожаротушения и других инженерных коммуникаций в вертикалном или горизонтальном положении. Это несущий элемент конструкции, применяется для подвеса на шпильках, для трасс, не рассчитанных на большие нагрузки. | 2515.38 | 2263.84
00-00122028 | Траверса монтажная (С-образный профиль)(PR16.8552) | Промрукав | Система подвесов в исполнении HDZ – это изделия с защитным покрытием горячий цинк (по ГОСТ 9.307),предназначенный для прокладки и монтажа электрических силовых кабельных трасс на базе металлических лотков по стенам, потолкам и другим несущим конструкциям зданий и сооружений, в любой комбинации как внутри помещений, так и на открытом воздухею. Траверса монтажная предназначена для крепления труб, воздуховодов, лотков, систем пожаротушения и других инженерных коммуникаций в вертикалном или горизонтальном положении. Это несущий элемент конструкции, применяется для подвеса на шпильках, для трасс, не рассчитанных на большие нагрузки. | 2923.04 | 2630.74
00-00122027 | Траверса монтажная (С-образный профиль)(PR16.8555) | Промрукав | Система подвесов в исполнении HDZ – это изделия с защитным покрытием горячий цинк (по ГОСТ 9.307),предназначенный для прокладки и монтажа электрических силовых кабельных трасс на базе металлических лотков по стенам, потолкам и другим несущим конструкциям зданий и сооружений, в любой комбинации как внутри помещений, так и на открытом воздухею. Траверса монтажная предназначена для крепления труб, воздуховодов, лотков, систем пожаротушения и других инженерных коммуникаций в вертикалном или горизонтальном положении. Это несущий элемент конструкции, применяется для подвеса на шпильках, для трасс, не рассчитанных на большие нагрузки. | 469.98 | 422.98
00-00122026 | Траверса монтажная (С-образный профиль)(PR16.8558) | Промрукав | Система подвесов в исполнении HDZ – это изделия с защитным покрытием горячий цинк (по ГОСТ 9.307),предназначенный для прокладки и монтажа электрических силовых кабельных трасс на базе металлических лотков по стенам, потолкам и другим несущим конструкциям зданий и сооружений, в любой комбинации как внутри помещений, так и на открытом воздухею. Траверса монтажная предназначена для крепления труб, воздуховодов, лотков, систем пожаротушения и других инженерных коммуникаций в вертикалном или горизонтальном положении. Это несущий элемент конструкции, применяется для подвеса на шпильках, для трасс, не рассчитанных на большие нагрузки. | 2976.68 | 2679.01
00-00122025 | Траверса монтажная (С-образный профиль)(PR16.8561) | Промрукав | Система подвесов в исполнении HDZ – это изделия с защитным покрытием горячий цинк (по ГОСТ 9.307),предназначенный для прокладки и монтажа электрических силовых кабельных трасс на базе металлических лотков по стенам, потолкам и другим несущим конструкциям зданий и сооружений, в любой комбинации как внутри помещений, так и на открытом воздухею. Траверса монтажная предназначена для крепления труб, воздуховодов, лотков, систем пожаротушения и других инженерных коммуникаций в вертикалном или горизонтальном положении. Это несущий элемент конструкции, применяется для подвеса на шпильках, для трасс, не рассчитанных на большие нагрузки. | 537.76 | 483.98
00-00122024 | Траверса монтажная (С-образный профиль)(PR16.8564) | Промрукав | Система подвесов в исполнении HDZ – это изделия с защитным покрытием горячий цинк (по ГОСТ 9.307),предназначенный для прокладки и монтажа электрических силовых кабельных трасс на базе металлических лотков по стенам, потолкам и другим несущим конструкциям зданий и сооружений, в любой комбинации как внутри помещений, так и на открытом воздухею. Траверса монтажная предназначена для крепления труб, воздуховодов, лотков, систем пожаротушения и других инженерных коммуникаций в вертикалном или горизонтальном положении. Это несущий элемент конструкции, применяется для подвеса на шпильках, для трасс, не рассчитанных на большие нагрузки. | 656.58 | 590.92
00-00122023 | Траверса монтажная (С-образный профиль)(PR16.8567) | Промрукав | Система подвесов в исполнении HDZ – это изделия с защитным покрытием горячий цинк (по ГОСТ 9.307),предназначенный для прокладки и монтажа электрических силовых кабельных трасс на базе металлических лотков по стенам, потолкам и другим несущим конструкциям зданий и сооружений, в любой комбинации как внутри помещений, так и на открытом воздухею. Траверса монтажная предназначена для крепления труб, воздуховодов, лотков, систем пожаротушения и других инженерных коммуникаций в вертикалном или горизонтальном положении. Это несущий элемент конструкции, применяется для подвеса на шпильках, для трасс, не рассчитанных на большие нагрузки. | 756.66 | 680.99
00-00122021 | Траверса монтажная (С-образный профиль)(PR16.8570) | Промрукав | Система подвесов в исполнении HDZ – это изделия с защитным покрытием горячий цинк (по ГОСТ 9.307),предназначенный для прокладки и монтажа электрических силовых кабельных трасс на базе металлических лотков по стенам, потолкам и другим несущим конструкциям зданий и сооружений, в любой комбинации как внутри помещений, так и на открытом воздухею. Траверса монтажная предназначена для крепления труб, воздуховодов, лотков, систем пожаротушения и других инженерных коммуникаций в вертикалном или горизонтальном положении. Это несущий элемент конструкции, применяется для подвеса на шпильках, для трасс, не рассчитанных на большие нагрузки. | 987.56 | 888.8
00-00117782 | Угол вертикальный внешний (PR16.2900) | Промрукав | Угол вертикальный внешний 45 градусов предназначен для спуска кабельных трасс на 45 градусов, для перфорированных и глухих лотков. В комплект не входит крышка. | 3469.37 | 3122.43
00-00117781 | Угол вертикальный (PR16.2898) | Промрукав | Угол вертикальный внешний 45 градусов предназначен для спуска кабельных трасс на 45 градусов, для перфорированных и глухих лотков. В комплект не входит крышка. | 2883.99 | 2595.59
00-00117780 | Угол вертикальный внешний (PR16.2899) | Промрукав | Угол вертикальный внешний 45 градусов предназначен для спуска кабельных трасс на 45 градусов, для перфорированных и глухих лотков. В комплект не входит крышка. | 3317.59 | 2985.83
00-00117779 | Угол вертикальный внешний (PR16.2903) | Промрукав | Угол вертикальный внешний 45 градусов предназначен для спуска кабельных трасс на 45 градусов, для перфорированных и глухих лотков. В комплект не входит крышка. | 3621.13 | 3259.02
00-00117778 | Угол вертикальный внешний (PR16.2901) | Промрукав | Угол вертикальный внешний 45 градусов предназначен для спуска кабельных трасс на 45 градусов, для перфорированных и глухих лотков. В комплект не входит крышка. | 3035.71 | 2732.14
00-00117777 | Угол вертикальный внешний (PR16.2902) | Промрукав | Угол вертикальный внешний 45 градусов предназначен для спуска кабельных трасс на 45 градусов, для перфорированных и глухих лотков. В комплект не входит крышка. | 3491.03 | 3141.93
00-00117776 | Угол вертикальный внешний (PR16.2906) | Промрукав | Угол вертикальный внешний 45 градусов предназначен для спуска кабельных трасс на 45 градусов, для перфорированных и глухих лотков. В комплект не входит крышка. | 4188.74 | 3769.87
00-00117775 | Угол вертикальный внешний (PR16.2904) | Промрукав | Угол вертикальный внешний 45 градусов предназначен для спуска кабельных трасс на 45 градусов, для перфорированных и глухих лотков. В комплект не входит крышка. | 3453.79 | 3108.41
00-00117774 | Угол вертикальный внешний (PR16.2905) | Промрукав | Угол вертикальный внешний 45 градусов предназначен для спуска кабельных трасс на 45 градусов, для перфорированных и глухих лотков. В комплект не входит крышка. | 4058.67 | 3652.8
00-00117773 | Угол вертикальный внешний (PR16.2909) | Промрукав | Угол вертикальный внешний 45 градусов предназначен для спуска кабельных трасс на 45 градусов, для перфорированных и глухих лотков. В комплект не входит крышка. | 4470.59 | 4023.53
00-00117772 | Угол вертикальный внешний (PR16.2907) | Промрукав | Угол вертикальный внешний 45 градусов предназначен для спуска кабельных трасс на 45 градусов, для перфорированных и глухих лотков. В комплект не входит крышка. | 3909.69 | 3518.72
00-00117771 | Угол вертикальный внешний (PR16.2908) | Промрукав | Угол вертикальный внешний 45 градусов предназначен для спуска кабельных трасс на 45 градусов, для перфорированных и глухих лотков. В комплект не входит крышка. | 4383.89 | 3945.5
00-00117770 | Угол вертикальный внешний (PR16.2912) | Промрукав | Угол вертикальный внешний 45 градусов предназначен для спуска кабельных трасс на 45 градусов, для перфорированных и глухих лотков. В комплект не входит крышка. | 5260.58 | 4734.52
00-00117769 | Угол вертикальный внешний (PR16.2910) | Промрукав | Угол вертикальный внешний 45 градусов предназначен для спуска кабельных трасс на 45 градусов, для перфорированных и глухих лотков. В комплект не входит крышка. | 4638.11 | 4174.3
00-00117768 | Угол вертикальный внешний (PR16.2911) | Промрукав | Угол вертикальный внешний 45 градусов предназначен для спуска кабельных трасс на 45 градусов, для перфорированных и глухих лотков. В комплект не входит крышка. | 5124.97 | 4612.47
00-00117767 | Угол вертикальный внешний (PR16.2915) | Промрукав | Угол вертикальный внешний 45 градусов предназначен для спуска кабельных трасс на 45 градусов, для перфорированных и глухих лотков. В комплект не входит крышка. | 5730.03 | 5157.03
00-00117766 | Угол вертикальный (PR16.2913) | Промрукав | Угол вертикальный внешний 45 градусов предназначен для спуска кабельных трасс на 45 градусов, для перфорированных и глухих лотков. В комплект не входит крышка. | 5252.08 | 4726.87
00-00117765 | Угол вертикальный внешний (PR16.2914) | Промрукав | Угол вертикальный внешний 45 градусов предназначен для спуска кабельных трасс на 45 градусов, для перфорированных и глухих лотков. В комплект не входит крышка. | 5528.97 | 4976.07
00-00117764 | Угол вертикальный (PR16.2897) | Промрукав | Угол вертикальный внешний 45 градусов предназначен для спуска кабельных трасс на 45 градусов, для перфорированных и глухих лотков. В комплект не входит крышка. | 2732.21 | 2458.99
00-00117763 | Угол вертикальный внешний (PR16.2918) | Промрукав | Угол вертикальный внешний 45 градусов предназначен для спуска кабельных трасс на 45 градусов, для перфорированных и глухих лотков. В комплект не входит крышка. | 6190.65 | 5571.59
00-00117758 | Угол вертикальный (PR16.2929) | Промрукав | Угол вертикальный внешний 45 градусов предназначен для спуска кабельных трасс на 45 градусов, для перфорированных и глухих лотков. В комплект не входит крышка. | 4312.86 | 3881.57
00-00117757 | Угол вертикальный (PR16.2933) | Промрукав | Угол вертикальный внешний 45 градусов предназначен для спуска кабельных трасс на 45 градусов, для перфорированных и глухих лотков. В комплект не входит крышка. | 4707.44 | 4236.7
00-00117756 | Угол вертикальный (PR16.2931) | Промрукав | Угол вертикальный внешний 45 градусов предназначен для спуска кабельных трасс на 45 градусов, для перфорированных и глухих лотков. В комплект не входит крышка. | 3946.43 | 3551.79
00-00117755 | Угол вертикальный (PR16.2932) | Промрукав | Угол вертикальный внешний 45 градусов предназначен для спуска кабельных трасс на 45 градусов, для перфорированных и глухих лотков. В комплект не входит крышка. | 4538.38 | 4084.54
00-00117754 | Угол вертикальный (PR16.2936) | Промрукав | Угол вертикальный внешний 45 градусов предназначен для спуска кабельных трасс на 45 градусов, для перфорированных и глухих лотков. В комплект не входит крышка. | 5445.38 | 4900.84
00-00088665 | Угол вертикальный (PR08.5354) | Промрукав | Угол вертикальный внешний используется для создания поворота кабельной трассы в вертикальном направлении на 45 ° вниз. Для защиты от коррозии применяется стальная лента, оцинкованная по методу Сендзимира. | 2014.89 | 1813.4
00-00088666 | Угол вертикальный внешний (PR08.5572) | Промрукав | Угол вертикальный внешний используется для создания поворота кабельной трассы в вертикальном направлении на 45 ° вниз. Для защиты от коррозии применяется стальная лента, оцинкованная по методу Сендзимира. | 2478.02 | 2230.22
00-00088667 | Угол вертикальный (PR08.5355) | Промрукав | Угол вертикальный внешний используется для создания поворота кабельной трассы в вертикальном направлении на 45 ° вниз. Для защиты от коррозии применяется стальная лента, оцинкованная по методу Сендзимира. | 2090.07 | 1881.06
00-00088668 | Угол вертикальный внешний (PR08.5573) | Промрукав | Угол вертикальный внешний используется для создания поворота кабельной трассы в вертикальном направлении на 45 ° вниз. Для защиты от коррозии применяется стальная лента, оцинкованная по методу Сендзимира. | 2496.06 | 2246.45
00-00088669 | Угол вертикальный (PR08.5356) | Промрукав | Угол вертикальный внешний используется для создания поворота кабельной трассы в вертикальном направлении на 45 ° вниз. Для защиты от коррозии применяется стальная лента, оцинкованная по методу Сендзимира. | 2105.11 | 1894.6
00-00088670 | Угол вертикальный внешний (PR08.5574) | Промрукав | Угол вертикальный внешний используется для создания поворота кабельной трассы в вертикальном направлении на 45 ° вниз. Для защиты от коррозии применяется стальная лента, оцинкованная по методу Сендзимира. | 2526.13 | 2273.52
00-00088671 | Угол вертикальный (PR08.5357) | Промрукав | Угол вертикальный внешний используется для создания поворота кабельной трассы в вертикальном направлении на 45 ° вниз. Для защиты от коррозии применяется стальная лента, оцинкованная по методу Сендзимира. | 2799.8 | 2519.82
00-00088672 | Угол вертикальный внешний (PR08.5575) | Промрукав | Угол вертикальный внешний используется для создания поворота кабельной трассы в вертикальном направлении на 45 ° вниз. Для защиты от коррозии применяется стальная лента, оцинкованная по методу Сендзимира. | 3368.18 | 3031.36
00-00088673 | Угол вертикальный (PR08.5360) | Промрукав | Угол вертикальный внешний используется для создания поворота кабельной трассы в вертикальном направлении на 45 ° вниз. Для защиты от коррозии применяется стальная лента, оцинкованная по методу Сендзимира. | 4399.68 | 3959.71
00-00088674 | Угол вертикальный внешний (PR08.5578) | Промрукав | Угол вертикальный внешний используется для создания поворота кабельной трассы в вертикальном направлении на 45 ° вниз. Для защиты от коррозии применяется стальная лента, оцинкованная по методу Сендзимира. | 5283.83 | 4755.45
00-00088675 | Угол вертикальный (PR08.5361) | Промрукав | Угол вертикальный внешний используется для создания поворота кабельной трассы в вертикальном направлении на 45 ° вниз. Для защиты от коррозии применяется стальная лента, оцинкованная по методу Сендзимира. | 6546.89 | 5892.2
00-00088676 | Угол вертикальный внешний (PR08.5579) | Промрукав | Угол вертикальный внешний используется для создания поворота кабельной трассы в вертикальном направлении на 45 ° вниз. Для защиты от коррозии применяется стальная лента, оцинкованная по методу Сендзимира. | 7852.06 | 7066.85
00-00088677 | Угол вертикальный (PR08.5362) | Промрукав | Угол вертикальный внешний используется для создания поворота кабельной трассы в вертикальном направлении на 45 ° вниз. Для защиты от коррозии применяется стальная лента, оцинкованная по методу Сендзимира. | 7831.01 | 7047.91
00-00088678 | Угол вертикальный внешний (PR08.5580) | Промрукав | Угол вертикальный внешний используется для создания поворота кабельной трассы в вертикальном направлении на 45 ° вниз. Для защиты от коррозии применяется стальная лента, оцинкованная по методу Сендзимира. | 9388.79 | 8449.91
00-00088679 | Угол вертикальный (PR08.5358) | Промрукав | Угол вертикальный внешний используется для создания поворота кабельной трассы в вертикальном направлении на 45 ° вниз. Для защиты от коррозии применяется стальная лента, оцинкованная по методу Сендзимира. | 2694.54 | 2425.09
00-00088680 | Угол вертикальный внешний (PR08.5576) | Промрукав | Угол вертикальный внешний используется для создания поворота кабельной трассы в вертикальном направлении на 45 ° вниз. Для защиты от коррозии применяется стальная лента, оцинкованная по методу Сендзимира. | 3241.87 | 2917.68
00-00088681 | Угол вертикальный (PR08.5359) | Промрукав | Угол вертикальный внешний используется для создания поворота кабельной трассы в вертикальном направлении на 45 ° вниз. Для защиты от коррозии применяется стальная лента, оцинкованная по методу Сендзимира. | 3599.74 | 3239.77
00-00088682 | Угол вертикальный внешний (PR08.5577) | Промрукав | Угол вертикальный внешний используется для создания поворота кабельной трассы в вертикальном направлении на 45 ° вниз. Для защиты от коррозии применяется стальная лента, оцинкованная по методу Сендзимира. | 4315.48 | 3883.93
00-00088683 | Угол вертикальный (PR08.5365) | Промрукав | Угол вертикальный внешний используется для создания поворота кабельной трассы в вертикальном направлении на 45 ° вниз. Для защиты от коррозии применяется стальная лента, оцинкованная по методу Сендзимира. | 5094.37 | 4584.93
00-00088684 | Угол вертикальный внешний (PR08.5583) | Промрукав | Угол вертикальный внешний используется для создания поворота кабельной трассы в вертикальном направлении на 45 ° вниз. Для защиты от коррозии применяется стальная лента, оцинкованная по методу Сендзимира. | 6125.87 | 5513.28
00-00088685 | Угол вертикальный (PR08.5366) | Промрукав | Угол вертикальный внешний используется для создания поворота кабельной трассы в вертикальном направлении на 45 ° вниз. Для защиты от коррозии применяется стальная лента, оцинкованная по методу Сендзимира. | 7599.45 | 6839.51
00-00088686 | Угол вертикальный внешний (PR08.5584) | Промрукав | Угол вертикальный внешний используется для создания поворота кабельной трассы в вертикальном направлении на 45 ° вниз. Для защиты от коррозии применяется стальная лента, оцинкованная по методу Сендзимира. | 9115.13 | 8203.62
00-00088687 | Угол вертикальный (PR08.5367) | Промрукав | Угол вертикальный внешний используется для создания поворота кабельной трассы в вертикальном направлении на 45 ° вниз. Для защиты от коррозии применяется стальная лента, оцинкованная по методу Сендзимира. | 9094.08 | 8184.67
00-00088688 | Угол вертикальный внешний (PR08.5585) | Промрукав | Угол вертикальный внешний используется для создания поворота кабельной трассы в вертикальном направлении на 45 ° вниз. Для защиты от коррозии применяется стальная лента, оцинкованная по методу Сендзимира. | 10904.47 | 9814.02
00-00088689 | Угол вертикальный (PR08.5363) | Промрукав | Угол вертикальный внешний используется для создания поворота кабельной трассы в вертикальном направлении на 45 ° вниз. Для защиты от коррозии применяется стальная лента, оцинкованная по методу Сендзимира. | 3136.61 | 2822.95
00-00088690 | Угол вертикальный внешний (PR08.5581) | Промрукав | Угол вертикальный внешний используется для создания поворота кабельной трассы в вертикальном направлении на 45 ° вниз. Для защиты от коррозии применяется стальная лента, оцинкованная по методу Сендзимира. | 3747.1 | 3372.39
00-00088691 | Угол вертикальный (PR08.5364) | Промрукав | Угол вертикальный внешний используется для создания поворота кабельной трассы в вертикальном направлении на 45 ° вниз. Для защиты от коррозии применяется стальная лента, оцинкованная по методу Сендзимира. | 4168.12 | 3751.31
00-00088692 | Угол вертикальный внешний (PR08.5582) | Промрукав | Угол вертикальный внешний используется для создания поворота кабельной трассы в вертикальном направлении на 45 ° вниз. Для защиты от коррозии применяется стальная лента, оцинкованная по методу Сендзимира. | 5010.16 | 4509.14
00-00088693 | Угол вертикальный (PR08.5370) | Промрукав | Угол вертикальный внешний используется для создания поворота кабельной трассы в вертикальном направлении на 45 ° вниз. Для защиты от коррозии применяется стальная лента, оцинкованная по методу Сендзимира. | 5873.26 | 5285.93
00-00088694 | Угол вертикальный внешний (PR08.5588) | Промрукав | Угол вертикальный внешний используется для создания поворота кабельной трассы в вертикальном направлении на 45 ° вниз. Для защиты от коррозии применяется стальная лента, оцинкованная по методу Сендзимира. | 7052.12 | 6346.91
00-00088695 | Угол вертикальный (PR08.5371) | Промрукав | Угол вертикальный внешний используется для создания поворота кабельной трассы в вертикальном направлении на 45 ° вниз. Для защиты от коррозии применяется стальная лента, оцинкованная по методу Сендзимира. | 8736.21 | 7862.59
00-00088696 | Угол вертикальный внешний (PR08.5589) | Промрукав | Угол вертикальный внешний используется для создания поворота кабельной трассы в вертикальном направлении на 45 ° вниз. Для защиты от коррозии применяется стальная лента, оцинкованная по методу Сендзимира. | 10483.45 | 9435.11
00-00088697 | Угол вертикальный (PR08.5372) | Промрукав | Угол вертикальный внешний используется для создания поворота кабельной трассы в вертикальном направлении на 45 ° вниз. Для защиты от коррозии применяется стальная лента, оцинкованная по методу Сендзимира. | 10441.35 | 9397.22
00-00088698 | Угол вертикальный внешний (PR08.5590) | Промрукав | Угол вертикальный внешний используется для создания поворота кабельной трассы в вертикальном направлении на 45 ° вниз. Для защиты от коррозии применяется стальная лента, оцинкованная по методу Сендзимира. | 12525.4 | 11272.86
00-00088699 | Угол вертикальный (PR08.5368) | Промрукав | Угол вертикальный внешний используется для создания поворота кабельной трассы в вертикальном направлении на 45 ° вниз. Для защиты от коррозии применяется стальная лента, оцинкованная по методу Сендзимира. | 3599.74 | 3239.77
00-00088700 | Угол вертикальный внешний (PR08.5586) | Промрукав | Угол вертикальный внешний используется для создания поворота кабельной трассы в вертикальном направлении на 45 ° вниз. Для защиты от коррозии применяется стальная лента, оцинкованная по методу Сендзимира. | 4315.48 | 3883.93
00-00088701 | Угол вертикальный (PR08.5369) | Промрукав | Угол вертикальный внешний используется для создания поворота кабельной трассы в вертикальном направлении на 45 ° вниз. Для защиты от коррозии применяется стальная лента, оцинкованная по методу Сендзимира. | 4799.65 | 4319.69
00-00088702 | Угол вертикальный внешний (PR08.5587) | Промрукав | Угол вертикальный внешний используется для создания поворота кабельной трассы в вертикальном направлении на 45 ° вниз. Для защиты от коррозии применяется стальная лента, оцинкованная по методу Сендзимира. | 5746.95 | 5172.26
00-00088703 | Угол вертикальный (PR08.5375) | Промрукав | Угол вертикальный внешний используется для создания поворота кабельной трассы в вертикальном направлении на 45 ° вниз. Для защиты от коррозии применяется стальная лента, оцинкованная по методу Сендзимира. | 7346.83 | 6612.15
00-00088704 | Угол вертикальный внешний (PR08.5593) | Промрукав | Угол вертикальный внешний используется для создания поворота кабельной трассы в вертикальном направлении на 45 ° вниз. Для защиты от коррозии применяется стальная лента, оцинкованная по методу Сендзимира. | 8799.36 | 7919.42
00-00088705 | Угол вертикальный (PR08.5376) | Промрукав | Угол вертикальный внешний используется для создания поворота кабельной трассы в вертикальном направлении на 45 ° вниз. Для защиты от коррозии применяется стальная лента, оцинкованная по методу Сендзимира. | 10925.52 | 9832.97
00-00088706 | Угол вертикальный внешний (PR08.5594) | Промрукав | Угол вертикальный внешний используется для создания поворота кабельной трассы в вертикальном направлении на 45 ° вниз. Для защиты от коррозии применяется стальная лента, оцинкованная по методу Сендзимира. | 13093.78 | 11784.4
00-00088707 | Угол вертикальный (PR08.5377) | Промрукав | Угол вертикальный внешний используется для создания поворота кабельной трассы в вертикальном направлении на 45 ° вниз. Для защиты от коррозии применяется стальная лента, оцинкованная по методу Сендзимира. | 13051.68 | 11746.51
00-00088708 | Угол вертикальный внешний (PR08.5595) | Промрукав | Угол вертикальный внешний используется для создания поворота кабельной трассы в вертикальном направлении на 45 ° вниз. Для защиты от коррозии применяется стальная лента, оцинкованная по методу Сендзимира. | 15662.02 | 14095.82
00-00088709 | Угол вертикальный (PR08.5373) | Промрукав | Угол вертикальный внешний используется для создания поворота кабельной трассы в вертикальном направлении на 45 ° вниз. Для защиты от коррозии применяется стальная лента, оцинкованная по методу Сендзимира. | 4504.94 | 4054.45
00-00088710 | Угол вертикальный внешний (PR08.5591) | Промрукав | Угол вертикальный внешний используется для создания поворота кабельной трассы в вертикальном направлении на 45 ° вниз. Для защиты от коррозии применяется стальная лента, оцинкованная по методу Сендзимира. | 5389.08 | 4850.17
00-00088711 | Угол вертикальный (PR08.5374) | Промрукав | Угол вертикальный внешний используется для создания поворота кабельной трассы в вертикальном направлении на 45 ° вниз. Для защиты от коррозии применяется стальная лента, оцинкованная по методу Сендзимира. | 5999.56 | 5399.6
00-00088712 | Угол вертикальный внешний (PR08.5592) | Промрукав | Угол вертикальный внешний используется для создания поворота кабельной трассы в вертикальном направлении на 45 ° вниз. Для защиты от коррозии применяется стальная лента, оцинкованная по методу Сендзимира. | 7199.48 | 6479.53
00-00088713 | Угол вертикальный (PR08.5380) | Промрукав | Угол вертикальный внешний используется для создания поворота кабельной трассы в вертикальном направлении на 45 ° вниз. Для защиты от коррозии применяется стальная лента, оцинкованная по методу Сендзимира. | 10336.09 | 9302.48
00-00088714 | Угол вертикальный внешний (PR08.5598) | Промрукав | Угол вертикальный внешний используется для создания поворота кабельной трассы в вертикальном направлении на 45 ° вниз. Для защиты от коррозии применяется стальная лента, оцинкованная по методу Сендзимира. | 12420.15 | 11178.14
00-00088715 | Угол вертикальный (PR08.5381) | Промрукав | Угол вертикальный внешний используется для создания поворота кабельной трассы в вертикальном направлении на 45 ° вниз. Для защиты от коррозии применяется стальная лента, оцинкованная по методу Сендзимира. | 15388.35 | 13849.52
00-00088716 | Угол вертикальный внешний (PR08.5599) | Промрукав | Угол вертикальный внешний используется для создания поворота кабельной трассы в вертикальном направлении на 45 ° вниз. Для защиты от коррозии применяется стальная лента, оцинкованная по методу Сендзимира. | 18482.87 | 16634.58
00-00088717 | Угол вертикальный (PR08.5382) | Промрукав | Угол вертикальный внешний используется для создания поворота кабельной трассы в вертикальном направлении на 45 ° вниз. Для защиты от коррозии применяется стальная лента, оцинкованная по методу Сендзимира. | 18419.71 | 16577.74
00-00088718 | Угол вертикальный внешний (PR08.5600) | Промрукав | Угол вертикальный внешний используется для создания поворота кабельной трассы в вертикальном направлении на 45 ° вниз. Для защиты от коррозии применяется стальная лента, оцинкованная по методу Сендзимира. | 22103.66 | 19893.29
00-00088719 | Угол вертикальный (PR08.5378) | Промрукав | Угол вертикальный внешний используется для создания поворота кабельной трассы в вертикальном направлении на 45 ° вниз. Для защиты от коррозии применяется стальная лента, оцинкованная по методу Сендзимира. | 6336.38 | 5702.74
00-00088720 | Угол вертикальный внешний (PR08.5596) | Промрукав | Угол вертикальный внешний используется для создания поворота кабельной трассы в вертикальном направлении на 45 ° вниз. Для защиты от коррозии применяется стальная лента, оцинкованная по методу Сендзимира. | 7557.34 | 6801.61
00-00088721 | Угол вертикальный (PR08.5379) | Промрукав | Угол вертикальный внешний используется для создания поворота кабельной трассы в вертикальном направлении на 45 ° вниз. Для защиты от коррозии применяется стальная лента, оцинкованная по методу Сендзимира. | 8441.49 | 7597.34
00-00088722 | Угол вертикальный внешний (PR08.5597) | Промрукав | Угол вертикальный внешний используется для создания поворота кабельной трассы в вертикальном направлении на 45 ° вниз. Для защиты от коррозии применяется стальная лента, оцинкованная по методу Сендзимира. | 10062.43 | 9056.19
00-00128944 | Угол вертикальный внешний 45 градусов (PR16.15144) | Промрукав | Углы вертикальные предназначены для спуска или подъёма кабельных трасс на соответствующий угол. Применяется с перфорированными и глухими лотками серии «Профи». Крышка в комплект не входит. Аксессуары, изготовленные из стали с защитным покрытием по методу Сендзимира – это изделия, с защитным цинковым покрытием, которое нанесено на листовую сталь перед изготовлением. Толщина защитного покрытия варьируется от 10 до 22 мкм. | 1071.49 | 964.34
00-00128943 | Угол вертикальный внешний 45 градусов (PR16.15130) | Промрукав | Углы вертикальные предназначены для спуска или подъёма кабельных трасс на соответствующий угол. Применяется с перфорированными и глухими лотками серии «Профи». Крышка в комплект не входит. Аксессуары, изготовленные из стали с защитным покрытием по методу Сендзимира – это изделия, с защитным цинковым покрытием, которое нанесено на листовую сталь перед изготовлением. Толщина защитного покрытия варьируется от 10 до 22 мкм. | 948.76 | 853.88
00-00128942 | Угол вертикальный внешний 45 градусов (PR16.15137) | Промрукав | Углы вертикальные предназначены для спуска или подъёма кабельных трасс на соответствующий угол. Применяется с перфорированными и глухими лотками серии «Профи». Крышка в комплект не входит. Аксессуары, изготовленные из стали с защитным покрытием по методу Сендзимира – это изделия, с защитным цинковым покрытием, которое нанесено на листовую сталь перед изготовлением. Толщина защитного покрытия варьируется от 10 до 22 мкм. | 969.3 | 872.37
00-00128941 | Угол вертикальный внешний 45 градусов (PR16.15145) | Промрукав | Углы вертикальные предназначены для спуска или подъёма кабельных трасс на соответствующий угол. Применяется с перфорированными и глухими лотками серии «Профи». Крышка в комплект не входит. Аксессуары, изготовленные из стали с защитным покрытием по методу Сендзимира – это изделия, с защитным цинковым покрытием, которое нанесено на листовую сталь перед изготовлением. Толщина защитного покрытия варьируется от 10 до 22 мкм. | 1032.07 | 928.86
00-00128940 | Угол вертикальный внешний 45 градусов (PR16.15131) | Промрукав | Углы вертикальные предназначены для спуска или подъёма кабельных трасс на соответствующий угол. Применяется с перфорированными и глухими лотками серии «Профи». Крышка в комплект не входит. Аксессуары, изготовленные из стали с защитным покрытием по методу Сендзимира – это изделия, с защитным цинковым покрытием, которое нанесено на листовую сталь перед изготовлением. Толщина защитного покрытия варьируется от 10 до 22 мкм. | 1000.87 | 900.78
00-00128939 | Угол вертикальный внешний 45 градусов (PR16.15138) | Промрукав | Углы вертикальные предназначены для спуска или подъёма кабельных трасс на соответствующий угол. Применяется с перфорированными и глухими лотками серии «Профи». Крышка в комплект не входит. Аксессуары, изготовленные из стали с защитным покрытием по методу Сендзимира – это изделия, с защитным цинковым покрытием, которое нанесено на листовую сталь перед изготовлением. Толщина защитного покрытия варьируется от 10 до 22 мкм. | 1013.94 | 912.55
00-00128938 | Угол вертикальный внешний 45 градусов (PR16.15146) | Промрукав | Углы вертикальные предназначены для спуска или подъёма кабельных трасс на соответствующий угол. Применяется с перфорированными и глухими лотками серии «Профи». Крышка в комплект не входит. Аксессуары, изготовленные из стали с защитным покрытием по методу Сендзимира – это изделия, с защитным цинковым покрытием, которое нанесено на листовую сталь перед изготовлением. Толщина защитного покрытия варьируется от 10 до 22 мкм. | 1214.14 | 1092.73
00-00128937 | Угол вертикальный внешний 45 градусов (PR16.15132) | Промрукав | Углы вертикальные предназначены для спуска или подъёма кабельных трасс на соответствующий угол. Применяется с перфорированными и глухими лотками серии «Профи». Крышка в комплект не входит. Аксессуары, изготовленные из стали с защитным покрытием по методу Сендзимира – это изделия, с защитным цинковым покрытием, которое нанесено на листовую сталь перед изготовлением. Толщина защитного покрытия варьируется от 10 до 22 мкм. | 1129.27 | 1016.34
00-00128936 | Угол вертикальный внешний 45 градусов (PR16.15139) | Промрукав | Углы вертикальные предназначены для спуска или подъёма кабельных трасс на соответствующий угол. Применяется с перфорированными и глухими лотками серии «Профи». Крышка в комплект не входит. Аксессуары, изготовленные из стали с защитным покрытием по методу Сендзимира – это изделия, с защитным цинковым покрытием, которое нанесено на листовую сталь перед изготовлением. Толщина защитного покрытия варьируется от 10 до 22 мкм. | 1159.76 | 1043.78
00-00128935 | Угол вертикальный внешний 45 градусов (PR16.15147) | Промрукав | Углы вертикальные предназначены для спуска или подъёма кабельных трасс на соответствующий угол. Применяется с перфорированными и глухими лотками серии «Профи». Крышка в комплект не входит. Аксессуары, изготовленные из стали с защитным покрытием по методу Сендзимира – это изделия, с защитным цинковым покрытием, которое нанесено на листовую сталь перед изготовлением. Толщина защитного покрытия варьируется от 10 до 22 мкм. | 1446.8 | 1302.12
00-00128934 | Угол вертикальный внешний 45 градусов (PR16.15133) | Промрукав | Углы вертикальные предназначены для спуска или подъёма кабельных трасс на соответствующий угол. Применяется с перфорированными и глухими лотками серии «Профи». Крышка в комплект не входит. Аксессуары, изготовленные из стали с защитным покрытием по методу Сендзимира – это изделия, с защитным цинковым покрытием, которое нанесено на листовую сталь перед изготовлением. Толщина защитного покрытия варьируется от 10 до 22 мкм. | 1370.67 | 1233.6
00-00128933 | Угол вертикальный внешний 45 градусов (PR16.15140) | Промрукав | Углы вертикальные предназначены для спуска или подъёма кабельных трасс на соответствующий угол. Применяется с перфорированными и глухими лотками серии «Профи». Крышка в комплект не входит. Аксессуары, изготовленные из стали с защитным покрытием по методу Сендзимира – это изделия, с защитным цинковым покрытием, которое нанесено на листовую сталь перед изготовлением. Толщина защитного покрытия варьируется от 10 до 22 мкм. | 1434.6 | 1291.14
00-00128932 | Угол вертикальный внешний 45 градусов (PR16.15148) | Промрукав | Углы вертикальные предназначены для спуска или подъёма кабельных трасс на соответствующий угол. Применяется с перфорированными и глухими лотками серии «Профи». Крышка в комплект не входит. Аксессуары, изготовленные из стали с защитным покрытием по методу Сендзимира – это изделия, с защитным цинковым покрытием, которое нанесено на листовую сталь перед изготовлением. Толщина защитного покрытия варьируется от 10 до 22 мкм. | 1600.81 | 1440.73
00-00128931 | Угол вертикальный внешний 45 градусов (PR16.15134) | Промрукав | Углы вертикальные предназначены для спуска или подъёма кабельных трасс на соответствующий угол. Применяется с перфорированными и глухими лотками серии «Профи». Крышка в комплект не входит. Аксессуары, изготовленные из стали с защитным покрытием по методу Сендзимира – это изделия, с защитным цинковым покрытием, которое нанесено на листовую сталь перед изготовлением. Толщина защитного покрытия варьируется от 10 до 22 мкм. | 1467.98 | 1321.18
00-00128930 | Угол вертикальный внешний 45 градусов (PR16.15141) | Промрукав | Углы вертикальные предназначены для спуска или подъёма кабельных трасс на соответствующий угол. Применяется с перфорированными и глухими лотками серии «Профи». Крышка в комплект не входит. Аксессуары, изготовленные из стали с защитным покрытием по методу Сендзимира – это изделия, с защитным цинковым покрытием, которое нанесено на листовую сталь перед изготовлением. Толщина защитного покрытия варьируется от 10 до 22 мкм. | 1503.76 | 1353.38
00-00128929 | Угол вертикальный внешний 45 градусов (PR16.15149) | Промрукав | Углы вертикальные предназначены для спуска или подъёма кабельных трасс на соответствующий угол. Применяется с перфорированными и глухими лотками серии «Профи». Крышка в комплект не входит. Аксессуары, изготовленные из стали с защитным покрытием по методу Сендзимира – это изделия, с защитным цинковым покрытием, которое нанесено на листовую сталь перед изготовлением. Толщина защитного покрытия варьируется от 10 до 22 мкм. | 1787.93 | 1609.14
00-00128928 | Угол вертикальный внешний 45 градусов (PR16.15135) | Промрукав | Углы вертикальные предназначены для спуска или подъёма кабельных трасс на соответствующий угол. Применяется с перфорированными и глухими лотками серии «Профи». Крышка в комплект не входит. Аксессуары, изготовленные из стали с защитным покрытием по методу Сендзимира – это изделия, с защитным цинковым покрытием, которое нанесено на листовую сталь перед изготовлением. Толщина защитного покрытия варьируется от 10 до 22 мкм. | 1631.94 | 1468.75
00-00128927 | Угол вертикальный внешний 45 градусов (PR16.15142) | Промрукав | Углы вертикальные предназначены для спуска или подъёма кабельных трасс на соответствующий угол. Применяется с перфорированными и глухими лотками серии «Профи». Крышка в комплект не входит. Аксессуары, изготовленные из стали с защитным покрытием по методу Сендзимира – это изделия, с защитным цинковым покрытием, которое нанесено на листовую сталь перед изготовлением. Толщина защитного покрытия варьируется от 10 до 22 мкм. | 1726.3 | 1553.67
00-00128926 | Угол вертикальный внешний 45 градусов (PR16.15150) | Промрукав | Углы вертикальные предназначены для спуска или подъёма кабельных трасс на соответствующий угол. Применяется с перфорированными и глухими лотками серии «Профи». Крышка в комплект не входит. Аксессуары, изготовленные из стали с защитным покрытием по методу Сендзимира – это изделия, с защитным цинковым покрытием, которое нанесено на листовую сталь перед изготовлением. Толщина защитного покрытия варьируется от 10 до 22 мкм. | 2321.98 | 2089.78
00-00128925 | Угол вертикальный внешний 45 градусов (PR16.15136) | Промрукав | Углы вертикальные предназначены для спуска или подъёма кабельных трасс на соответствующий угол. Применяется с перфорированными и глухими лотками серии «Профи». Крышка в комплект не входит. Аксессуары, изготовленные из стали с защитным покрытием по методу Сендзимира – это изделия, с защитным цинковым покрытием, которое нанесено на листовую сталь перед изготовлением. Толщина защитного покрытия варьируется от 10 до 22 мкм. | 1984.41 | 1785.97
00-00128924 | Угол вертикальный внешний 45 градусов (PR16.15143) | Промрукав | Углы вертикальные предназначены для спуска или подъёма кабельных трасс на соответствующий угол. Применяется с перфорированными и глухими лотками серии «Профи». Крышка в комплект не входит. Аксессуары, изготовленные из стали с защитным покрытием по методу Сендзимира – это изделия, с защитным цинковым покрытием, которое нанесено на листовую сталь перед изготовлением. Толщина защитного покрытия варьируется от 10 до 22 мкм. | 2182.85 | 1964.57
00-00128923 | Угол вертикальный внешний 45 градусов (PR16.15186) | Промрукав | Углы вертикальные предназначены для спуска или подъёма кабельных трасс на соответствующий угол. Применяется с перфорированными и глухими лотками серии «Профи». Крышка в комплект не входит. Аксессуары в исполнении HDZ – это изделия, с защитным цинковым покрытием, которое нанесено (по ГОСТ 9.307) после механической обработки. | 1338.6 | 1204.74
00-00128922 | Угол вертикальный внешний 45 градусов (PR16.15172) | Промрукав | Углы вертикальные предназначены для спуска или подъёма кабельных трасс на соответствующий угол. Применяется с перфорированными и глухими лотками серии «Профи». Крышка в комплект не входит. Аксессуары в исполнении HDZ – это изделия, с защитным цинковым покрытием, которое нанесено (по ГОСТ 9.307) после механической обработки. | 1186.73 | 1068.06
00-00128921 | Угол вертикальный внешний 45 градусов (PR16.15179) | Промрукав | Углы вертикальные предназначены для спуска или подъёма кабельных трасс на соответствующий угол. Применяется с перфорированными и глухими лотками серии «Профи». Крышка в комплект не входит. Аксессуары в исполнении HDZ – это изделия, с защитным цинковым покрытием, которое нанесено (по ГОСТ 9.307) после механической обработки. | 1286.42 | 1157.78
00-00128920 | Угол вертикальный внешний 45 градусов (PR16.15187) | Промрукав | Углы вертикальные предназначены для спуска или подъёма кабельных трасс на соответствующий угол. Применяется с перфорированными и глухими лотками серии «Профи». Крышка в комплект не входит. Аксессуары в исполнении HDZ – это изделия, с защитным цинковым покрытием, которое нанесено (по ГОСТ 9.307) после механической обработки. | 1475.03 | 1327.53
00-00128919 | Угол вертикальный внешний 45 градусов (PR16.15173) | Промрукав | Углы вертикальные предназначены для спуска или подъёма кабельных трасс на соответствующий угол. Применяется с перфорированными и глухими лотками серии «Профи». Крышка в комплект не входит. Аксессуары в исполнении HDZ – это изделия, с защитным цинковым покрытием, которое нанесено (по ГОСТ 9.307) после механической обработки. | 1357.82 | 1222.04
00-00128918 | Угол вертикальный внешний 45 градусов (PR16.15180) | Промрукав | Углы вертикальные предназначены для спуска или подъёма кабельных трасс на соответствующий угол. Применяется с перфорированными и глухими лотками серии «Профи». Крышка в комплект не входит. Аксессуары в исполнении HDZ – это изделия, с защитным цинковым покрытием, которое нанесено (по ГОСТ 9.307) после механической обработки. | 1470.23 | 1323.21
00-00128917 | Угол вертикальный внешний 45 градусов (PR16.15188) | Промрукав | Углы вертикальные предназначены для спуска или подъёма кабельных трасс на соответствующий угол. Применяется с перфорированными и глухими лотками серии «Профи». Крышка в комплект не входит. Аксессуары в исполнении HDZ – это изделия, с защитным цинковым покрытием, которое нанесено (по ГОСТ 9.307) после механической обработки. | 1746.24 | 1571.62
00-00128916 | Угол вертикальный внешний 45 градусов (PR16.15174) | Промрукав | Углы вертикальные предназначены для спуска или подъёма кабельных трасс на соответствующий угол. Применяется с перфорированными и глухими лотками серии «Профи». Крышка в комплект не входит. Аксессуары в исполнении HDZ – это изделия, с защитным цинковым покрытием, которое нанесено (по ГОСТ 9.307) после механической обработки. | 1622.3 | 1460.07
00-00128915 | Угол вертикальный внешний 45 градусов (PR16.15181) | Промрукав | Углы вертикальные предназначены для спуска или подъёма кабельных трасс на соответствующий угол. Применяется с перфорированными и глухими лотками серии «Профи». Крышка в комплект не входит. Аксессуары в исполнении HDZ – это изделия, с защитным цинковым покрытием, которое нанесено (по ГОСТ 9.307) после механической обработки. | 1733.65 | 1560.29
00-00128914 | Угол вертикальный внешний 45 градусов (PR16.15189) | Промрукав | Углы вертикальные предназначены для спуска или подъёма кабельных трасс на соответствующий угол. Применяется с перфорированными и глухими лотками серии «Профи». Крышка в комплект не входит. Аксессуары в исполнении HDZ – это изделия, с защитным цинковым покрытием, которое нанесено (по ГОСТ 9.307) после механической обработки. | 2224.26 | 2001.83
00-00128913 | Угол вертикальный внешний 45 градусов (PR16.15175) | Промрукав | Углы вертикальные предназначены для спуска или подъёма кабельных трасс на соответствующий угол. Применяется с перфорированными и глухими лотками серии «Профи». Крышка в комплект не входит. Аксессуары в исполнении HDZ – это изделия, с защитным цинковым покрытием, которое нанесено (по ГОСТ 9.307) после механической обработки. | 2073.76 | 1866.38
00-00128912 | Угол вертикальный внешний 45 градусов (PR16.15182) | Промрукав | Углы вертикальные предназначены для спуска или подъёма кабельных трасс на соответствующий угол. Применяется с перфорированными и глухими лотками серии «Профи». Крышка в комплект не входит. Аксессуары в исполнении HDZ – это изделия, с защитным цинковым покрытием, которое нанесено (по ГОСТ 9.307) после механической обработки. | 2169.04 | 1952.14
00-00128911 | Угол вертикальный внешний 45 градусов (PR16.15190) | Промрукав | Углы вертикальные предназначены для спуска или подъёма кабельных трасс на соответствующий угол. Применяется с перфорированными и глухими лотками серии «Профи». Крышка в комплект не входит. Аксессуары в исполнении HDZ – это изделия, с защитным цинковым покрытием, которое нанесено (по ГОСТ 9.307) после механической обработки. | 2520.23 | 2268.21
00-00128910 | Угол вертикальный внешний 45 градусов (PR16.15176) | Промрукав | Углы вертикальные предназначены для спуска или подъёма кабельных трасс на соответствующий угол. Применяется с перфорированными и глухими лотками серии «Профи». Крышка в комплект не входит. Аксессуары в исполнении HDZ – это изделия, с защитным цинковым покрытием, которое нанесено (по ГОСТ 9.307) после механической обработки. | 2464.17 | 2217.75
00-00128909 | Угол вертикальный внешний 45 градусов (PR16.15183) | Промрукав | Углы вертикальные предназначены для спуска или подъёма кабельных трасс на соответствующий угол. Применяется с перфорированными и глухими лотками серии «Профи». Крышка в комплект не входит. Аксессуары в исполнении HDZ – это изделия, с защитным цинковым покрытием, которое нанесено (по ГОСТ 9.307) после механической обработки. | 2472.95 | 2225.66
00-00128908 | Угол вертикальный внешний 45 градусов (PR16.15191) | Промрукав | Углы вертикальные предназначены для спуска или подъёма кабельных трасс на соответствующий угол. Применяется с перфорированными и глухими лотками серии «Профи». Крышка в комплект не входит. Аксессуары в исполнении HDZ – это изделия, с защитным цинковым покрытием, которое нанесено (по ГОСТ 9.307) после механической обработки. | 3473.01 | 3125.71
00-00128907 | Угол вертикальный внешний 45 градусов (PR16.15177) | Промрукав | Углы вертикальные предназначены для спуска или подъёма кабельных трасс на соответствующий угол. Применяется с перфорированными и глухими лотками серии «Профи». Крышка в комплект не входит. Аксессуары в исполнении HDZ – это изделия, с защитным цинковым покрытием, которое нанесено (по ГОСТ 9.307) после механической обработки. | 2820.93 | 2538.84
00-00128906 | Угол вертикальный внешний 45 градусов (PR16.15184) | Промрукав | Углы вертикальные предназначены для спуска или подъёма кабельных трасс на соответствующий угол. Применяется с перфорированными и глухими лотками серии «Профи». Крышка в комплект не входит. Аксессуары в исполнении HDZ – это изделия, с защитным цинковым покрытием, которое нанесено (по ГОСТ 9.307) после механической обработки. | 3029.38 | 2726.44
00-00128905 | Угол вертикальный внешний 45 градусов (PR16.15192) | Промрукав | Углы вертикальные предназначены для спуска или подъёма кабельных трасс на соответствующий угол. Применяется с перфорированными и глухими лотками серии «Профи». Крышка в комплект не входит. Аксессуары в исполнении HDZ – это изделия, с защитным цинковым покрытием, которое нанесено (по ГОСТ 9.307) после механической обработки. | 3739.64 | 3365.68
00-00128904 | Угол вертикальный внешний 45 градусов (PR16.15178) | Промрукав | Углы вертикальные предназначены для спуска или подъёма кабельных трасс на соответствующий угол. Применяется с перфорированными и глухими лотками серии «Профи». Крышка в комплект не входит. Аксессуары в исполнении HDZ – это изделия, с защитным цинковым покрытием, которое нанесено (по ГОСТ 9.307) после механической обработки. | 3227.45 | 2904.71
00-00128903 | Угол вертикальный внешний 45 градусов (PR16.15185) | Промрукав | Углы вертикальные предназначены для спуска или подъёма кабельных трасс на соответствующий угол. Применяется с перфорированными и глухими лотками серии «Профи». Крышка в комплект не входит. Аксессуары в исполнении HDZ – это изделия, с защитным цинковым покрытием, которое нанесено (по ГОСТ 9.307) после механической обработки. | 3517.58 | 3165.82
00-00128902 | Угол вертикальный внешний 45 градусов (PR16.15228) | Промрукав | Углы вертикальные предназначены для спуска или подъёма кабельных трасс на соответствующий угол. Применяется с перфорированными и глухими лотками серии «Профи». Крышка в комплект не входит. Аксессуары в исполнении AISI 304 – это изделия, изготовленные из нержавеющей марки стали (аналог 08Х18Н10), обладающей высокой коррозионной стойкостью к агрессивным средам, износостойкостью и высокими прочностными показателями, что позволяет применять изделия: в пищевой, фармацевтической, химической, металлургической и других отраслях промышленности. | 3214.46 | 2893.01
00-00128901 | Угол вертикальный внешний 45 градусов (PR16.15214) | Промрукав | Углы вертикальные предназначены для спуска или подъёма кабельных трасс на соответствующий угол. Применяется с перфорированными и глухими лотками серии «Профи». Крышка в комплект не входит. Аксессуары в исполнении AISI 304 – это изделия, изготовленные из нержавеющей марки стали (аналог 08Х18Н10), обладающей высокой коррозионной стойкостью к агрессивным средам, износостойкостью и высокими прочностными показателями, что позволяет применять изделия: в пищевой, фармацевтической, химической, металлургической и других отраслях промышленности. | 2846.28 | 2561.65
00-00128900 | Угол вертикальный внешний 45 градусов (PR16.15221) | Промрукав | Углы вертикальные предназначены для спуска или подъёма кабельных трасс на соответствующий угол. Применяется с перфорированными и глухими лотками серии «Профи». Крышка в комплект не входит. Аксессуары в исполнении AISI 304 – это изделия, изготовленные из нержавеющей марки стали (аналог 08Х18Н10), обладающей высокой коррозионной стойкостью к агрессивным средам, износостойкостью и высокими прочностными показателями, что позволяет применять изделия: в пищевой, фармацевтической, химической, металлургической и других отраслях промышленности. | 2907.89 | 2617.1
00-00128899 | Угол вертикальный внешний 45 градусов (PR16.15229) | Промрукав | Углы вертикальные предназначены для спуска или подъёма кабельных трасс на соответствующий угол. Применяется с перфорированными и глухими лотками серии «Профи». Крышка в комплект не входит. Аксессуары в исполнении AISI 304 – это изделия, изготовленные из нержавеющей марки стали (аналог 08Х18Н10), обладающей высокой коррозионной стойкостью к агрессивным средам, износостойкостью и высокими прочностными показателями, что позволяет применять изделия: в пищевой, фармацевтической, химической, металлургической и других отраслях промышленности. | 3096.21 | 2786.59
00-00128898 | Угол вертикальный внешний 45 градусов (PR16.15215) | Промрукав | Углы вертикальные предназначены для спуска или подъёма кабельных трасс на соответствующий угол. Применяется с перфорированными и глухими лотками серии «Профи». Крышка в комплект не входит. Аксессуары в исполнении AISI 304 – это изделия, изготовленные из нержавеющей марки стали (аналог 08Х18Н10), обладающей высокой коррозионной стойкостью к агрессивным средам, износостойкостью и высокими прочностными показателями, что позволяет применять изделия: в пищевой, фармацевтической, химической, металлургической и других отраслях промышленности. | 3002.62 | 2702.36
00-00128897 | Угол вертикальный внешний 45 градусов (PR16.15222) | Промрукав | Углы вертикальные предназначены для спуска или подъёма кабельных трасс на соответствующий угол. Применяется с перфорированными и глухими лотками серии «Профи». Крышка в комплект не входит. Аксессуары в исполнении AISI 304 – это изделия, изготовленные из нержавеющей марки стали (аналог 08Х18Н10), обладающей высокой коррозионной стойкостью к агрессивным средам, износостойкостью и высокими прочностными показателями, что позволяет применять изделия: в пищевой, фармацевтической, химической, металлургической и других отраслях промышленности. | 3041.81 | 2737.63
00-00128896 | Угол вертикальный внешний 45 градусов (PR16.15230) | Промрукав | Углы вертикальные предназначены для спуска или подъёма кабельных трасс на соответствующий угол. Применяется с перфорированными и глухими лотками серии «Профи». Крышка в комплект не входит. Аксессуары в исполнении AISI 304 – это изделия, изготовленные из нержавеющей марки стали (аналог 08Х18Н10), обладающей высокой коррозионной стойкостью к агрессивным средам, износостойкостью и высокими прочностными показателями, что позволяет применять изделия: в пищевой, фармацевтической, химической, металлургической и других отраслях промышленности. | 3642.41 | 3278.17
00-00128895 | Угол вертикальный внешний 45 градусов (PR16.15216) | Промрукав | Углы вертикальные предназначены для спуска или подъёма кабельных трасс на соответствующий угол. Применяется с перфорированными и глухими лотками серии «Профи». Крышка в комплект не входит. Аксессуары в исполнении AISI 304 – это изделия, изготовленные из нержавеющей марки стали (аналог 08Х18Н10), обладающей высокой коррозионной стойкостью к агрессивным средам, износостойкостью и высокими прочностными показателями, что позволяет применять изделия: в пищевой, фармацевтической, химической, металлургической и других отраслях промышленности. | 3387.82 | 3049.04
00-00128894 | Угол вертикальный внешний 45 градусов (PR16.15223) | Промрукав | Углы вертикальные предназначены для спуска или подъёма кабельных трасс на соответствующий угол. Применяется с перфорированными и глухими лотками серии «Профи». Крышка в комплект не входит. Аксессуары в исполнении AISI 304 – это изделия, изготовленные из нержавеющей марки стали (аналог 08Х18Н10), обладающей высокой коррозионной стойкостью к агрессивным средам, износостойкостью и высокими прочностными показателями, что позволяет применять изделия: в пищевой, фармацевтической, химической, металлургической и других отраслях промышленности. | 3479.28 | 3131.35
00-00128893 | Угол вертикальный внешний 45 градусов (PR16.15231) | Промрукав | Углы вертикальные предназначены для спуска или подъёма кабельных трасс на соответствующий угол. Применяется с перфорированными и глухими лотками серии «Профи». Крышка в комплект не входит. Аксессуары в исполнении AISI 304 – это изделия, изготовленные из нержавеющей марки стали (аналог 08Х18Н10), обладающей высокой коррозионной стойкостью к агрессивным средам, износостойкостью и высокими прочностными показателями, что позволяет применять изделия: в пищевой, фармацевтической, химической, металлургической и других отраслях промышленности. | 4340.41 | 3906.37
00-00128892 | Угол вертикальный внешний 45 градусов (PR16.15217) | Промрукав | Углы вертикальные предназначены для спуска или подъёма кабельных трасс на соответствующий угол. Применяется с перфорированными и глухими лотками серии «Профи». Крышка в комплект не входит. Аксессуары в исполнении AISI 304 – это изделия, изготовленные из нержавеющей марки стали (аналог 08Х18Н10), обладающей высокой коррозионной стойкостью к агрессивным средам, износостойкостью и высокими прочностными показателями, что позволяет применять изделия: в пищевой, фармацевтической, химической, металлургической и других отраслях промышленности. | 4112 | 3700.8
00-00128891 | Угол вертикальный внешний 45 градусов (PR16.15224) | Промрукав | Углы вертикальные предназначены для спуска или подъёма кабельных трасс на соответствующий угол. Применяется с перфорированными и глухими лотками серии «Профи». Крышка в комплект не входит. Аксессуары в исполнении AISI 304 – это изделия, изготовленные из нержавеющей марки стали (аналог 08Х18Н10), обладающей высокой коррозионной стойкостью к агрессивным средам, износостойкостью и высокими прочностными показателями, что позволяет применять изделия: в пищевой, фармацевтической, химической, металлургической и других отраслях промышленности. | 4303.8 | 3873.42
00-00128890 | Угол вертикальный внешний 45 градусов (PR16.15232) | Промрукав | Углы вертикальные предназначены для спуска или подъёма кабельных трасс на соответствующий угол. Применяется с перфорированными и глухими лотками серии «Профи». Крышка в комплект не входит. Аксессуары в исполнении AISI 304 – это изделия, изготовленные из нержавеющей марки стали (аналог 08Х18Н10), обладающей высокой коррозионной стойкостью к агрессивным средам, износостойкостью и высокими прочностными показателями, что позволяет применять изделия: в пищевой, фармацевтической, химической, металлургической и других отраслях промышленности. | 4802.43 | 4322.19
00-00128889 | Угол вертикальный внешний 45 градусов (PR16.15218) | Промрукав | Углы вертикальные предназначены для спуска или подъёма кабельных трасс на соответствующий угол. Применяется с перфорированными и глухими лотками серии «Профи». Крышка в комплект не входит. Аксессуары в исполнении AISI 304 – это изделия, изготовленные из нержавеющей марки стали (аналог 08Х18Н10), обладающей высокой коррозионной стойкостью к агрессивным средам, износостойкостью и высокими прочностными показателями, что позволяет применять изделия: в пищевой, фармацевтической, химической, металлургической и других отраслях промышленности. | 4403.95 | 3963.56
00-00128888 | Угол вертикальный внешний 45 градусов (PR16.15225) | Промрукав | Углы вертикальные предназначены для спуска или подъёма кабельных трасс на соответствующий угол. Применяется с перфорированными и глухими лотками серии «Профи». Крышка в комплект не входит. Аксессуары в исполнении AISI 304 – это изделия, изготовленные из нержавеющей марки стали (аналог 08Х18Н10), обладающей высокой коррозионной стойкостью к агрессивным средам, износостойкостью и высокими прочностными показателями, что позволяет применять изделия: в пищевой, фармацевтической, химической, металлургической и других отраслях промышленности. | 4511.27 | 4060.14
00-00128887 | Угол вертикальный внешний 45 градусов (PR16.15233) | Промрукав | Углы вертикальные предназначены для спуска или подъёма кабельных трасс на соответствующий угол. Применяется с перфорированными и глухими лотками серии «Профи». Крышка в комплект не входит. Аксессуары в исполнении AISI 304 – это изделия, изготовленные из нержавеющей марки стали (аналог 08Х18Н10), обладающей высокой коррозионной стойкостью к агрессивным средам, износостойкостью и высокими прочностными показателями, что позволяет применять изделия: в пищевой, фармацевтической, химической, металлургической и других отраслях промышленности. | 5363.8 | 4827.42
00-00128886 | Угол вертикальный внешний 45 градусов (PR16.15219) | Промрукав | Углы вертикальные предназначены для спуска или подъёма кабельных трасс на соответствующий угол. Применяется с перфорированными и глухими лотками серии «Профи». Крышка в комплект не входит. Аксессуары в исполнении AISI 304 – это изделия, изготовленные из нержавеющей марки стали (аналог 08Х18Н10), обладающей высокой коррозионной стойкостью к агрессивным средам, износостойкостью и высокими прочностными показателями, что позволяет применять изделия: в пищевой, фармацевтической, химической, металлургической и других отраслях промышленности. | 4895.83 | 4406.25
00-00128885 | Угол вертикальный внешний 45 градусов (PR16.15226) | Промрукав | Углы вертикальные предназначены для спуска или подъёма кабельных трасс на соответствующий угол. Применяется с перфорированными и глухими лотками серии «Профи». Крышка в комплект не входит. Аксессуары в исполнении AISI 304 – это изделия, изготовленные из нержавеющей марки стали (аналог 08Х18Н10), обладающей высокой коррозионной стойкостью к агрессивным средам, износостойкостью и высокими прочностными показателями, что позволяет применять изделия: в пищевой, фармацевтической, химической, металлургической и других отраслях промышленности. | 5178.9 | 4661.01
00-00128884 | Угол вертикальный внешний 45 градусов (PR16.15234) | Промрукав | Углы вертикальные предназначены для спуска или подъёма кабельных трасс на соответствующий угол. Применяется с перфорированными и глухими лотками серии «Профи». Крышка в комплект не входит. Аксессуары в исполнении AISI 304 – это изделия, изготовленные из нержавеющей марки стали (аналог 08Х18Н10), обладающей высокой коррозионной стойкостью к агрессивным средам, износостойкостью и высокими прочностными показателями, что позволяет применять изделия: в пищевой, фармацевтической, химической, металлургической и других отраслях промышленности. | 6965.94 | 6269.35
00-00128883 | Угол вертикальный внешний 45 градусов (PR16.15220) | Промрукав | Углы вертикальные предназначены для спуска или подъёма кабельных трасс на соответствующий угол. Применяется с перфорированными и глухими лотками серии «Профи». Крышка в комплект не входит. Аксессуары в исполнении AISI 304 – это изделия, изготовленные из нержавеющей марки стали (аналог 08Х18Н10), обладающей высокой коррозионной стойкостью к агрессивным средам, износостойкостью и высокими прочностными показателями, что позволяет применять изделия: в пищевой, фармацевтической, химической, металлургической и других отраслях промышленности. | 5953.24 | 5357.92
00-00128882 | Угол вертикальный внешний 45 градусов (PR16.15227) | Промрукав | Углы вертикальные предназначены для спуска или подъёма кабельных трасс на соответствующий угол. Применяется с перфорированными и глухими лотками серии «Профи». Крышка в комплект не входит. Аксессуары в исполнении AISI 304 – это изделия, изготовленные из нержавеющей марки стали (аналог 08Х18Н10), обладающей высокой коррозионной стойкостью к агрессивным средам, износостойкостью и высокими прочностными показателями, что позволяет применять изделия: в пищевой, фармацевтической, химической, металлургической и других отраслях промышленности. | 6548.56 | 5893.7
00-00128881 | Угол вертикальный внешний 45 градусов (PR16.15270) | Промрукав | Углы вертикальный предназначен для спуска или подъёма кабельных трасс на соответствующий в названии угол. Применяется с перфорированными и глухими лотками серии «Профи». Крышка в комплект не входит. Аксессуары в исполнении AISI 316 – это изделия, изготовленные из более стойкой к коррозии нержавеющей марки стали (аналог 10Х17Н13М2). Изделия из AISI 316 характеризуются высокими показателями по коррозионной стойкости к агрессивным средам, даже при высокой температуре эксплуатации, износостойкостью и высокими прочностными показателями, что позволяет применять изделия в: металлургической, кораблестроительной, пищевой, фармацевтической, химической, нефтедобывающей и нефтеперерабатывающей, и других отраслях промышленности. | 4821.68 | 4339.51
00-00128880 | Угол вертикальный внешний 45 градусов (PR16.15256) | Промрукав | Углы вертикальный предназначен для спуска или подъёма кабельных трасс на соответствующий в названии угол. Применяется с перфорированными и глухими лотками серии «Профи». Крышка в комплект не входит. Аксессуары в исполнении AISI 316 – это изделия, изготовленные из более стойкой к коррозии нержавеющей марки стали (аналог 10Х17Н13М2). Изделия из AISI 316 характеризуются высокими показателями по коррозионной стойкости к агрессивным средам, даже при высокой температуре эксплуатации, износостойкостью и высокими прочностными показателями, что позволяет применять изделия в: металлургической, кораблестроительной, пищевой, фармацевтической, химической, нефтедобывающей и нефтеперерабатывающей, и других отраслях промышленности. | 4269.41 | 3842.47
00-00128879 | Угол вертикальный внешний 45 градусов (PR16.15263) | Промрукав | Углы вертикальный предназначен для спуска или подъёма кабельных трасс на соответствующий в названии угол. Применяется с перфорированными и глухими лотками серии «Профи». Крышка в комплект не входит. Аксессуары в исполнении AISI 316 – это изделия, изготовленные из более стойкой к коррозии нержавеющей марки стали (аналог 10Х17Н13М2). Изделия из AISI 316 характеризуются высокими показателями по коррозионной стойкости к агрессивным средам, даже при высокой температуре эксплуатации, износостойкостью и высокими прочностными показателями, что позволяет применять изделия в: металлургической, кораблестроительной, пищевой, фармацевтической, химической, нефтедобывающей и нефтеперерабатывающей, и других отраслях промышленности. | 4361.83 | 3925.65
00-00128878 | Угол вертикальный внешний 45 градусов (PR16.15271) | Промрукав | Углы вертикальный предназначен для спуска или подъёма кабельных трасс на соответствующий в названии угол. Применяется с перфорированными и глухими лотками серии «Профи». Крышка в комплект не входит. Аксессуары в исполнении AISI 316 – это изделия, изготовленные из более стойкой к коррозии нержавеющей марки стали (аналог 10Х17Н13М2). Изделия из AISI 316 характеризуются высокими показателями по коррозионной стойкости к агрессивным средам, даже при высокой температуре эксплуатации, износостойкостью и высокими прочностными показателями, что позволяет применять изделия в: металлургической, кораблестроительной, пищевой, фармацевтической, химической, нефтедобывающей и нефтеперерабатывающей, и других отраслях промышленности. | 4644.31 | 4179.88
00-00128877 | Угол вертикальный внешний 45 градусов (PR16.15257) | Промрукав | Углы вертикальный предназначен для спуска или подъёма кабельных трасс на соответствующий в названии угол. Применяется с перфорированными и глухими лотками серии «Профи». Крышка в комплект не входит. Аксессуары в исполнении AISI 316 – это изделия, изготовленные из более стойкой к коррозии нержавеющей марки стали (аналог 10Х17Н13М2). Изделия из AISI 316 характеризуются высокими показателями по коррозионной стойкости к агрессивным средам, даже при высокой температуре эксплуатации, износостойкостью и высокими прочностными показателями, что позволяет применять изделия в: металлургической, кораблестроительной, пищевой, фармацевтической, химической, нефтедобывающей и нефтеперерабатывающей, и других отраслях промышленности. | 4503.93 | 4053.54
00-00128876 | Угол вертикальный внешний 45 градусов (PR16.15264) | Промрукав | Углы вертикальный предназначен для спуска или подъёма кабельных трасс на соответствующий в названии угол. Применяется с перфорированными и глухими лотками серии «Профи». Крышка в комплект не входит. Аксессуары в исполнении AISI 316 – это изделия, изготовленные из более стойкой к коррозии нержавеющей марки стали (аналог 10Х17Н13М2). Изделия из AISI 316 характеризуются высокими показателями по коррозионной стойкости к агрессивным средам, даже при высокой температуре эксплуатации, износостойкостью и высокими прочностными показателями, что позволяет применять изделия в: металлургической, кораблестроительной, пищевой, фармацевтической, химической, нефтедобывающей и нефтеперерабатывающей, и других отраслях промышленности. | 4562.71 | 4106.44
00-00128875 | Угол вертикальный внешний 45 градусов (PR16.15272) | Промрукав | Углы вертикальный предназначен для спуска или подъёма кабельных трасс на соответствующий в названии угол. Применяется с перфорированными и глухими лотками серии «Профи». Крышка в комплект не входит. Аксессуары в исполнении AISI 316 – это изделия, изготовленные из более стойкой к коррозии нержавеющей марки стали (аналог 10Х17Н13М2). Изделия из AISI 316 характеризуются высокими показателями по коррозионной стойкости к агрессивным средам, даже при высокой температуре эксплуатации, износостойкостью и высокими прочностными показателями, что позволяет применять изделия в: металлургической, кораблестроительной, пищевой, фармацевтической, химической, нефтедобывающей и нефтеперерабатывающей, и других отраслях промышленности. | 5463.61 | 4917.25
00-00128874 | Угол вертикальный внешний 45 градусов (PR16.15258) | Промрукав | Углы вертикальный предназначен для спуска или подъёма кабельных трасс на соответствующий в названии угол. Применяется с перфорированными и глухими лотками серии «Профи». Крышка в комплект не входит. Аксессуары в исполнении AISI 316 – это изделия, изготовленные из более стойкой к коррозии нержавеющей марки стали (аналог 10Х17Н13М2). Изделия из AISI 316 характеризуются высокими показателями по коррозионной стойкости к агрессивным средам, даже при высокой температуре эксплуатации, износостойкостью и высокими прочностными показателями, что позволяет применять изделия в: металлургической, кораблестроительной, пищевой, фармацевтической, химической, нефтедобывающей и нефтеперерабатывающей, и других отраслях промышленности. | 5081.74 | 4573.57
00-00128873 | Угол вертикальный внешний 45 градусов (PR16.15265) | Промрукав | Углы вертикальный предназначен для спуска или подъёма кабельных трасс на соответствующий в названии угол. Применяется с перфорированными и глухими лотками серии «Профи». Крышка в комплект не входит. Аксессуары в исполнении AISI 316 – это изделия, изготовленные из более стойкой к коррозии нержавеющей марки стали (аналог 10Х17Н13М2). Изделия из AISI 316 характеризуются высокими показателями по коррозионной стойкости к агрессивным средам, даже при высокой температуре эксплуатации, износостойкостью и высокими прочностными показателями, что позволяет применять изделия в: металлургической, кораблестроительной, пищевой, фармацевтической, химической, нефтедобывающей и нефтеперерабатывающей, и других отраслях промышленности. | 5218.92 | 4697.03
00-00128872 | Угол вертикальный внешний 45 градусов (PR16.15273) | Промрукав | Углы вертикальный предназначен для спуска или подъёма кабельных трасс на соответствующий в названии угол. Применяется с перфорированными и глухими лотками серии «Профи». Крышка в комплект не входит. Аксессуары в исполнении AISI 316 – это изделия, изготовленные из более стойкой к коррозии нержавеющей марки стали (аналог 10Х17Н13М2). Изделия из AISI 316 характеризуются высокими показателями по коррозионной стойкости к агрессивным средам, даже при высокой температуре эксплуатации, износостойкостью и высокими прочностными показателями, что позволяет применять изделия в: металлургической, кораблестроительной, пищевой, фармацевтической, химической, нефтедобывающей и нефтеперерабатывающей, и других отраслях промышленности. | 6510.62 | 5859.56
00-00128871 | Угол вертикальный внешний 45 градусов (PR16.15259) | Промрукав | Углы вертикальный предназначен для спуска или подъёма кабельных трасс на соответствующий в названии угол. Применяется с перфорированными и глухими лотками серии «Профи». Крышка в комплект не входит. Аксессуары в исполнении AISI 316 – это изделия, изготовленные из более стойкой к коррозии нержавеющей марки стали (аналог 10Х17Н13М2). Изделия из AISI 316 характеризуются высокими показателями по коррозионной стойкости к агрессивным средам, даже при высокой температуре эксплуатации, износостойкостью и высокими прочностными показателями, что позволяет применять изделия в: металлургической, кораблестроительной, пищевой, фармацевтической, химической, нефтедобывающей и нефтеперерабатывающей, и других отраслях промышленности. | 6168 | 5551.2
00-00128870 | Угол вертикальный внешний 45 градусов (PR16.15266) | Промрукав | Углы вертикальный предназначен для спуска или подъёма кабельных трасс на соответствующий в названии угол. Применяется с перфорированными и глухими лотками серии «Профи». Крышка в комплект не входит. Аксессуары в исполнении AISI 316 – это изделия, изготовленные из более стойкой к коррозии нержавеющей марки стали (аналог 10Х17Н13М2). Изделия из AISI 316 характеризуются высокими показателями по коррозионной стойкости к агрессивным средам, даже при высокой температуре эксплуатации, износостойкостью и высокими прочностными показателями, что позволяет применять изделия в: металлургической, кораблестроительной, пищевой, фармацевтической, химической, нефтедобывающей и нефтеперерабатывающей, и других отраслях промышленности. | 6455.69 | 5810.12
00-00128869 | Угол вертикальный внешний 45 градусов (PR16.15274) | Промрукав | Углы вертикальный предназначен для спуска или подъёма кабельных трасс на соответствующий в названии угол. Применяется с перфорированными и глухими лотками серии «Профи». Крышка в комплект не входит. Аксессуары в исполнении AISI 316 – это изделия, изготовленные из более стойкой к коррозии нержавеющей марки стали (аналог 10Х17Н13М2). Изделия из AISI 316 характеризуются высокими показателями по коррозионной стойкости к агрессивным средам, даже при высокой температуре эксплуатации, износостойкостью и высокими прочностными показателями, что позволяет применять изделия в: металлургической, кораблестроительной, пищевой, фармацевтической, химической, нефтедобывающей и нефтеперерабатывающей, и других отраслях промышленности. | 7203.65 | 6483.29
00-00128868 | Угол вертикальный внешний 45 градусов (PR16.15260) | Промрукав | Углы вертикальный предназначен для спуска или подъёма кабельных трасс на соответствующий в названии угол. Применяется с перфорированными и глухими лотками серии «Профи». Крышка в комплект не входит. Аксессуары в исполнении AISI 316 – это изделия, изготовленные из более стойкой к коррозии нержавеющей марки стали (аналог 10Х17Н13М2). Изделия из AISI 316 характеризуются высокими показателями по коррозионной стойкости к агрессивным средам, даже при высокой температуре эксплуатации, износостойкостью и высокими прочностными показателями, что позволяет применять изделия в: металлургической, кораблестроительной, пищевой, фармацевтической, химической, нефтедобывающей и нефтеперерабатывающей, и других отраслях промышленности. | 6605.92 | 5945.33
00-00128867 | Угол вертикальный внешний 45 градусов (PR16.15267) | Промрукав | Углы вертикальный предназначен для спуска или подъёма кабельных трасс на соответствующий в названии угол. Применяется с перфорированными и глухими лотками серии «Профи». Крышка в комплект не входит. Аксессуары в исполнении AISI 316 – это изделия, изготовленные из более стойкой к коррозии нержавеющей марки стали (аналог 10Х17Н13М2). Изделия из AISI 316 характеризуются высокими показателями по коррозионной стойкости к агрессивным средам, даже при высокой температуре эксплуатации, износостойкостью и высокими прочностными показателями, что позволяет применять изделия в: металлургической, кораблестроительной, пищевой, фармацевтической, химической, нефтедобывающей и нефтеперерабатывающей, и других отраслях промышленности. | 6766.9 | 6090.21
00-00128866 | Угол вертикальный внешний 45 градусов (PR16.15275) | Промрукав | Углы вертикальный предназначен для спуска или подъёма кабельных трасс на соответствующий в названии угол. Применяется с перфорированными и глухими лотками серии «Профи». Крышка в комплект не входит. Аксессуары в исполнении AISI 316 – это изделия, изготовленные из более стойкой к коррозии нержавеющей марки стали (аналог 10Х17Н13М2). Изделия из AISI 316 характеризуются высокими показателями по коррозионной стойкости к агрессивным средам, даже при высокой температуре эксплуатации, износостойкостью и высокими прочностными показателями, что позволяет применять изделия в: металлургической, кораблестроительной, пищевой, фармацевтической, химической, нефтедобывающей и нефтеперерабатывающей, и других отраслях промышленности. | 8045.7 | 7241.13
00-00128865 | Угол вертикальный внешний 45 градусов (PR16.15261) | Промрукав | Углы вертикальный предназначен для спуска или подъёма кабельных трасс на соответствующий в названии угол. Применяется с перфорированными и глухими лотками серии «Профи». Крышка в комплект не входит. Аксессуары в исполнении AISI 316 – это изделия, изготовленные из более стойкой к коррозии нержавеющей марки стали (аналог 10Х17Н13М2). Изделия из AISI 316 характеризуются высокими показателями по коррозионной стойкости к агрессивным средам, даже при высокой температуре эксплуатации, износостойкостью и высокими прочностными показателями, что позволяет применять изделия в: металлургической, кораблестроительной, пищевой, фармацевтической, химической, нефтедобывающей и нефтеперерабатывающей, и других отраслях промышленности. | 7343.74 | 6609.37
00-00128864 | Угол вертикальный внешний 45 градусов (PR16.15268) | Промрукав | Углы вертикальный предназначен для спуска или подъёма кабельных трасс на соответствующий в названии угол. Применяется с перфорированными и глухими лотками серии «Профи». Крышка в комплект не входит. Аксессуары в исполнении AISI 316 – это изделия, изготовленные из более стойкой к коррозии нержавеющей марки стали (аналог 10Х17Н13М2). Изделия из AISI 316 характеризуются высокими показателями по коррозионной стойкости к агрессивным средам, даже при высокой температуре эксплуатации, износостойкостью и высокими прочностными показателями, что позволяет применять изделия в: металлургической, кораблестроительной, пищевой, фармацевтической, химической, нефтедобывающей и нефтеперерабатывающей, и других отраслях промышленности. | 7768.35 | 6991.52
00-00128863 | Угол вертикальный внешний 45 градусов (PR16.15276) | Промрукав | Углы вертикальный предназначен для спуска или подъёма кабельных трасс на соответствующий в названии угол. Применяется с перфорированными и глухими лотками серии «Профи». Крышка в комплект не входит. Аксессуары в исполнении AISI 316 – это изделия, изготовленные из более стойкой к коррозии нержавеющей марки стали (аналог 10Х17Н13М2). Изделия из AISI 316 характеризуются высокими показателями по коррозионной стойкости к агрессивным средам, даже при высокой температуре эксплуатации, износостойкостью и высокими прочностными показателями, что позволяет применять изделия в: металлургической, кораблестроительной, пищевой, фармацевтической, химической, нефтедобывающей и нефтеперерабатывающей, и других отраслях промышленности. | 10448.91 | 9404.02
00-00128862 | Угол вертикальный внешний 45 градусов (PR16.15262) | Промрукав | Углы вертикальный предназначен для спуска или подъёма кабельных трасс на соответствующий в названии угол. Применяется с перфорированными и глухими лотками серии «Профи». Крышка в комплект не входит. Аксессуары в исполнении AISI 316 – это изделия, изготовленные из более стойкой к коррозии нержавеющей марки стали (аналог 10Х17Н13М2). Изделия из AISI 316 характеризуются высокими показателями по коррозионной стойкости к агрессивным средам, даже при высокой температуре эксплуатации, износостойкостью и высокими прочностными показателями, что позволяет применять изделия в: металлургической, кораблестроительной, пищевой, фармацевтической, химической, нефтедобывающей и нефтеперерабатывающей, и других отраслях промышленности. | 8929.86 | 8036.87
00-00128861 | Угол вертикальный внешний 45 градусов (PR16.15269) | Промрукав | Углы вертикальный предназначен для спуска или подъёма кабельных трасс на соответствующий в названии угол. Применяется с перфорированными и глухими лотками серии «Профи». Крышка в комплект не входит. Аксессуары в исполнении AISI 316 – это изделия, изготовленные из более стойкой к коррозии нержавеющей марки стали (аналог 10Х17Н13М2). Изделия из AISI 316 характеризуются высокими показателями по коррозионной стойкости к агрессивным средам, даже при высокой температуре эксплуатации, износостойкостью и высокими прочностными показателями, что позволяет применять изделия в: металлургической, кораблестроительной, пищевой, фармацевтической, химической, нефтедобывающей и нефтеперерабатывающей, и других отраслях промышленности. | 9822.83 | 8840.55
00-00074629 | Угол верт.внеш.45гр.крыш.Станд.100х100(PR16.0553) | Промрукав | Угол вертикальный внешний 45 градусов с крышкой Стандарт 100х100 Промрукав (PR16.0553) | 1273 | 1145.7
00-00074625 | Угол верт.внеш.45гр.крыш.Станд.100х50(PR16.0444) | Промрукав | Угол вертикальный внешний 45 градусов с крышкой Стандарт 100х50 Промрукав (PR16.0444) | 1214.88 | 1093.39
00-00074628 | Угол верт.внеш.45гр.крыш.Станд.100х80(PR16.0552) | Промрукав | Угол вертикальный внешний 45 градусов с крышкой Стандарт 100х80 Промрукав (PR16.0552) | 1241.15 | 1117.04
00-00074632 | Угол верт.внеш.45гр.крыш.Станд.150х100(PR16.0556) | Промрукав | Угол вертикальный внешний 45 градусов с крышкой Стандарт 150х100 Промрукав (PR16.0556) | 1272.09 | 1144.88
00-00074630 | Угол верт.внеш.45гр.крыш.Станд.150х50(PR16.0554) | Промрукав | Угол вертикальный внешний 45 градусов с крышкой Стандарт 150х50 Промрукав (PR16.0554) | 1294.57 | 1165.11
00-00074631 | Угол верт.внеш.45гр.крыш.Станд.150х80(PR16.0555) | Промрукав | Угол вертикальный внешний 45 градусов с крышкой Стандарт 150х80 Промрукав (PR16.0555) | 1327.81 | 1195.03
00-00074626 | Угол верт.внеш.45гр.крыш.Станд.200х100(PR16.0454) | Промрукав | Угол вертикальный внешний 45 градусов с крышкой Стандарт 200х100 Промрукав (PR16.0454) | 1554.65 | 1399.19
00-00074633 | Угол верт.внеш.45гр.крыш.Станд.200х50(PR16.0557) | Промрукав | Угол вертикальный внешний 45 градусов с крышкой Стандарт 200х50 Промрукав (PR16.0557) | 1478.84 | 1330.96
00-00074635 | Угол верт.внеш.45гр.крыш.Станд.200х80(PR16.0558) | Промрукав | Угол вертикальный внешний 45 градусов с крышкой Стандарт 200х80 Промрукав (PR16.0558) | 1542.92 | 1388.63
00-00074637 | Угол верт.внеш.45гр.крыш.Станд.300х100(PR16.0560) | Промрукав | Угол вертикальный внешний 45 градусов с крышкой Стандарт 300х100 Промрукав (PR16.0560) | 2020.96 | 1818.86
00-00074636 | Угол верт.внеш.45гр.крыш.Станд.300х50(PR16.0559) | Промрукав | Угол вертикальный внешний 45 градусов с крышкой Стандарт 300х50 Промрукав (PR16.0559) | 2393.27 | 2153.94
00-00074627 | Угол верт.внеш.45гр.крыш.Станд.300х80(PR16.0455) | Промрукав | Угол вертикальный внешний 45 градусов с крышкой Стандарт 300х80 Промрукав (PR16.0455) | 2558.83 | 2302.95
00-00078637 | Угол верт.внеш.45гр.крыш.Станд.400х100(PR16.0576) | Промрукав | Угол вертикальный внешний 45 градусов с крышкой Стандарт 400х100 Промрукав | 2044.69 | 1840.22
00-00078638 | Угол верт.внеш.45гр.крыш.Станд.400х50(PR16.0574) | Промрукав | Угол вертикальный внешний 45 градусов с крышкой Стандарт 400х50 Промрукав | 2459.04 | 2213.14
00-00078639 | Угол верт.внеш.45гр.крыш.Станд.400х80(PR16.0575) | Промрукав | Угол вертикальный внешний 45 градусов с крышкой Стандарт 400х80 Промрукав | 2518.95 | 2267.06
00-00078640 | Угол верт.внеш.45гр.крыш.Станд.500х100(PR16.0579) | Промрукав | Угол вертикальный внешний 45 градусов с крышкой Стандарт 500х100 Промрукав | 2784.62 | 2506.16
00-00078641 | Угол верт.внеш.45гр.крыш.Станд.500х50(PR16.0577) | Промрукав | Угол вертикальный внешний 45 градусов с крышкой Стандарт 500х50 Промрукав | 2572.67 | 2315.4
00-00078642 | Угол верт.внеш.45гр.крыш.Станд.500х80(PR16.0578) | Промрукав | Угол вертикальный внешний 45 градусов с крышкой Стандарт 500х80 Промрукав | 2171.13 | 1954.02
00-00078027 | Угол верт.внеш.45 гр.крыш.Стан.50х50(PR16.0567) | Промрукав | Аксессуары для лотков Промрукав подходят для соединения между собой лотков серии «Стандарт» в любой комбинации. Аксессуары изготавливают из оцинкованной ленты по методу Сендзимира, с толщиной цинкового покрытия от 19 до 23 мкм. Угол вертикальный внешний 45 градусов предназначен для спуска кабельных трасс на 45 градусов, для перфорированных и глухих лотков. В комплект входит крышка. | 1146.35 | 1031.72
00-00078643 | Угол верт.внеш.45гр.крыш.Станд.600х100(PR16.0582) | Промрукав | Угол вертикальный внешний 45 градусов с крышкой Стандарт 600х100 Промрукав | 3774.66 | 3397.19
00-00078644 | Угол верт.внеш.45гр.крыш.Станд.600х50(PR16.0580) | Промрукав | Угол вертикальный внешний 45 градусов с крышкой Стандарт 600х50 Промрукав | 3119.57 | 2807.61
00-00078645 | Угол верт.внеш.45гр.крыш.Станд.600х80(PR16.0581) | Промрукав | Угол вертикальный внешний 45 градусов с крышкой Стандарт 600х80 Промрукав | 3431.55 | 3088.4
00-00137010 | Угол вертикальный внешний 45 (PR16.5251) | Промрукав | Система металлических лотков Стандарт RAL – это изделия, с нанесённым защитным полимерным покрытием по технологии порошкового окрашивания, которое было нанесено после изготовления аксессуара. Климатическое исполнение изделий УХЛ2, что предусматривают эксплуатацию в помещении и под навесом, при температуре эксплуатации от -60 до +150°С. Угол вертикальный внешний 45 градусов предназначен для спуска кабельных трасс на 45 градусов, для перфорированных и глухих лотков. В комплект не входит крышка. | 2270.7 | 2043.63
00-00137009 | Угол вертикальный внешний 45 (PR16.5249) | Промрукав | Система металлических лотков Стандарт RAL – это изделия, с нанесённым защитным полимерным покрытием по технологии порошкового окрашивания, которое было нанесено после изготовления аксессуара. Климатическое исполнение изделий УХЛ2, что предусматривают эксплуатацию в помещении и под навесом, при температуре эксплуатации от -60 до +150°С. Угол вертикальный внешний 45 градусов предназначен для спуска кабельных трасс на 45 градусов, для перфорированных и глухих лотков. В комплект не входит крышка. | 1887.55 | 1698.8
00-00137008 | Угол вертикальный внешний 45 (PR16.5250) | Промрукав | Система металлических лотков Стандарт RAL – это изделия, с нанесённым защитным полимерным покрытием по технологии порошкового окрашивания, которое было нанесено после изготовления аксессуара. Климатическое исполнение изделий УХЛ2, что предусматривают эксплуатацию в помещении и под навесом, при температуре эксплуатации от -60 до +150°С. Угол вертикальный внешний 45 градусов предназначен для спуска кабельных трасс на 45 градусов, для перфорированных и глухих лотков. В комплект не входит крышка. | 2171.34 | 1954.21
00-00137007 | Угол вертикальный внешний 45 (PR16.5254) | Промрукав | Система металлических лотков Стандарт RAL – это изделия, с нанесённым защитным полимерным покрытием по технологии порошкового окрашивания, которое было нанесено после изготовления аксессуара. Климатическое исполнение изделий УХЛ2, что предусматривают эксплуатацию в помещении и под навесом, при температуре эксплуатации от -60 до +150°С. Угол вертикальный внешний 45 градусов предназначен для спуска кабельных трасс на 45 градусов, для перфорированных и глухих лотков. В комплект не входит крышка. | 2370 | 2133
00-00137006 | Угол вертикальный внешний 45 (PR16.5252) | Промрукав | Система металлических лотков Стандарт RAL – это изделия, с нанесённым защитным полимерным покрытием по технологии порошкового окрашивания, которое было нанесено после изготовления аксессуара. Климатическое исполнение изделий УХЛ2, что предусматривают эксплуатацию в помещении и под навесом, при температуре эксплуатации от -60 до +150°С. Угол вертикальный внешний 45 градусов предназначен для спуска кабельных трасс на 45 градусов, для перфорированных и глухих лотков. В комплект не входит крышка. | 1986.88 | 1788.19
00-00137005 | Угол вертикальный внешний 45 (PR16.5253) | Промрукав | Система металлических лотков Стандарт RAL – это изделия, с нанесённым защитным полимерным покрытием по технологии порошкового окрашивания, которое было нанесено после изготовления аксессуара. Климатическое исполнение изделий УХЛ2, что предусматривают эксплуатацию в помещении и под навесом, при температуре эксплуатации от -60 до +150°С. Угол вертикальный внешний 45 градусов предназначен для спуска кабельных трасс на 45 градусов, для перфорированных и глухих лотков. В комплект не входит крышка. | 2284.9 | 2056.41
00-00137004 | Угол вертикальный внешний 45 (PR16.5257) | Промрукав | Система металлических лотков Стандарт RAL – это изделия, с нанесённым защитным полимерным покрытием по технологии порошкового окрашивания, которое было нанесено после изготовления аксессуара. Климатическое исполнение изделий УХЛ2, что предусматривают эксплуатацию в помещении и под навесом, при температуре эксплуатации от -60 до +150°С. Угол вертикальный внешний 45 градусов предназначен для спуска кабельных трасс на 45 градусов, для перфорированных и глухих лотков. В комплект не входит крышка. | 2741.51 | 2467.36
00-00137003 | Угол вертикальный внешний 45 (PR16.5255) | Промрукав | Система металлических лотков Стандарт RAL – это изделия, с нанесённым защитным полимерным покрытием по технологии порошкового окрашивания, которое было нанесено после изготовления аксессуара. Климатическое исполнение изделий УХЛ2, что предусматривают эксплуатацию в помещении и под навесом, при температуре эксплуатации от -60 до +150°С. Угол вертикальный внешний 45 градусов предназначен для спуска кабельных трасс на 45 градусов, для перфорированных и глухих лотков. В комплект не входит крышка. | 2260.47 | 2034.42
00-00137002 | Угол вертикальный внешний 45 (PR16.5256) | Промрукав | Система металлических лотков Стандарт RAL – это изделия, с нанесённым защитным полимерным покрытием по технологии порошкового окрашивания, которое было нанесено после изготовления аксессуара. Климатическое исполнение изделий УХЛ2, что предусматривают эксплуатацию в помещении и под навесом, при температуре эксплуатации от -60 до +150°С. Угол вертикальный внешний 45 градусов предназначен для спуска кабельных трасс на 45 градусов, для перфорированных и глухих лотков. В комплект не входит крышка. | 2656.38 | 2390.74
00-00137001 | Угол вертикальный внешний 45 (PR16.5260) | Промрукав | Система металлических лотков Стандарт RAL – это изделия, с нанесённым защитным полимерным покрытием по технологии порошкового окрашивания, которое было нанесено после изготовления аксессуара. Климатическое исполнение изделий УХЛ2, что предусматривают эксплуатацию в помещении и под навесом, при температуре эксплуатации от -60 до +150°С. Угол вертикальный внешний 45 градусов предназначен для спуска кабельных трасс на 45 градусов, для перфорированных и глухих лотков. В комплект не входит крышка. | 2926 | 2633.4
00-00137000 | Угол вертикальный внешний 45 (PR16.5258) | Промрукав | Система металлических лотков Стандарт RAL – это изделия, с нанесённым защитным полимерным покрытием по технологии порошкового окрашивания, которое было нанесено после изготовления аксессуара. Климатическое исполнение изделий УХЛ2, что предусматривают эксплуатацию в помещении и под навесом, при температуре эксплуатации от -60 до +150°С. Угол вертикальный внешний 45 градусов предназначен для спуска кабельных трасс на 45 градусов, для перфорированных и глухих лотков. В комплект не входит крышка. | 2558.86 | 2302.97
00-00136999 | Угол вертикальный внешний 45 (PR16.5259) | Промрукав | Система металлических лотков Стандарт RAL – это изделия, с нанесённым защитным полимерным покрытием по технологии порошкового окрашивания, которое было нанесено после изготовления аксессуара. Климатическое исполнение изделий УХЛ2, что предусматривают эксплуатацию в помещении и под навесом, при температуре эксплуатации от -60 до +150°С. Угол вертикальный внешний 45 градусов предназначен для спуска кабельных трасс на 45 градусов, для перфорированных и глухих лотков. В комплект не входит крышка. | 2869.24 | 2582.32
00-00136998 | Угол вертикальный внешний 45 (PR16.5263) | Промрукав | Система металлических лотков Стандарт RAL – это изделия, с нанесённым защитным полимерным покрытием по технологии порошкового окрашивания, которое было нанесено после изготовления аксессуара. Климатическое исполнение изделий УХЛ2, что предусматривают эксплуатацию в помещении и под навесом, при температуре эксплуатации от -60 до +150°С. Угол вертикальный внешний 45 градусов предназначен для спуска кабельных трасс на 45 градусов, для перфорированных и глухих лотков. В комплект не входит крышка. | 3443.04 | 3098.74
00-00136997 | Угол вертикальный внешний 45 (PR16.5261) | Промрукав | Система металлических лотков Стандарт RAL – это изделия, с нанесённым защитным полимерным покрытием по технологии порошкового окрашивания, которое было нанесено после изготовления аксессуара. Климатическое исполнение изделий УХЛ2, что предусматривают эксплуатацию в помещении и под навесом, при температуре эксплуатации от -60 до +150°С. Угол вертикальный внешний 45 градусов предназначен для спуска кабельных трасс на 45 градусов, для перфорированных и глухих лотков. В комплект не входит крышка. | 3035.62 | 2732.06
00-00136996 | Угол вертикальный внешний 45 (PR16.5262) | Промрукав | Система металлических лотков Стандарт RAL – это изделия, с нанесённым защитным полимерным покрытием по технологии порошкового окрашивания, которое было нанесено после изготовления аксессуара. Климатическое исполнение изделий УХЛ2, что предусматривают эксплуатацию в помещении и под навесом, при температуре эксплуатации от -60 до +150°С. Угол вертикальный внешний 45 градусов предназначен для спуска кабельных трасс на 45 градусов, для перфорированных и глухих лотков. В комплект не входит крышка. | 3354.27 | 3018.84
00-00136995 | Угол вертикальный внешний 45 (PR16.5266) | Промрукав | Система металлических лотков Стандарт RAL – это изделия, с нанесённым защитным полимерным покрытием по технологии порошкового окрашивания, которое было нанесено после изготовления аксессуара. Климатическое исполнение изделий УХЛ2, что предусматривают эксплуатацию в помещении и под навесом, при температуре эксплуатации от -60 до +150°С. Угол вертикальный внешний 45 градусов предназначен для спуска кабельных трасс на 45 градусов, для перфорированных и глухих лотков. В комплект не входит крышка. | 3750.27 | 3375.24
00-00136994 | Угол вертикальный внешний 45 (PR16.5264) | Промрукав | Система металлических лотков Стандарт RAL – это изделия, с нанесённым защитным полимерным покрытием по технологии порошкового окрашивания, которое было нанесено после изготовления аксессуара. Климатическое исполнение изделий УХЛ2, что предусматривают эксплуатацию в помещении и под навесом, при температуре эксплуатации от -60 до +150°С. Угол вертикальный внешний 45 градусов предназначен для спуска кабельных трасс на 45 градусов, для перфорированных и глухих лотков. В комплект не входит крышка. | 3437.5 | 3093.75
00-00136993 | Угол вертикальный внешний 45 (PR16.5265) | Промрукав | Система металлических лотков Стандарт RAL – это изделия, с нанесённым защитным полимерным покрытием по технологии порошкового окрашивания, которое было нанесено после изготовления аксессуара. Климатическое исполнение изделий УХЛ2, что предусматривают эксплуатацию в помещении и под навесом, при температуре эксплуатации от -60 до +150°С. Угол вертикальный внешний 45 градусов предназначен для спуска кабельных трасс на 45 градусов, для перфорированных и глухих лотков. В комплект не входит крышка. | 3618.72 | 3256.85
00-00136992 | Угол вертикальный внешний 45 (PR16.5248) | Промрукав | Система металлических лотков Стандарт RAL – это изделия, с нанесённым защитным полимерным покрытием по технологии порошкового окрашивания, которое было нанесено после изготовления аксессуара. Климатическое исполнение изделий УХЛ2, что предусматривают эксплуатацию в помещении и под навесом, при температуре эксплуатации от -60 до +150°С. Угол вертикальный внешний 45 градусов предназначен для спуска кабельных трасс на 45 градусов, для перфорированных и глухих лотков. В комплект не входит крышка. | 1788.22 | 1609.4
00-00136991 | Угол вертикальный внешний 45 (PR16.5269) | Промрукав | Система металлических лотков Стандарт RAL – это изделия, с нанесённым защитным полимерным покрытием по технологии порошкового окрашивания, которое было нанесено после изготовления аксессуара. Климатическое исполнение изделий УХЛ2, что предусматривают эксплуатацию в помещении и под навесом, при температуре эксплуатации от -60 до +150°С. Угол вертикальный внешний 45 градусов предназначен для спуска кабельных трасс на 45 градусов, для перфорированных и глухих лотков. В комплект не входит крышка. | 4051.77 | 3646.59
00-00136990 | Угол вертикальный внешний 45 (PR16.5267) | Промрукав | Система металлических лотков Стандарт RAL – это изделия, с нанесённым защитным полимерным покрытием по технологии порошкового окрашивания, которое было нанесено после изготовления аксессуара. Климатическое исполнение изделий УХЛ2, что предусматривают эксплуатацию в помещении и под навесом, при температуре эксплуатации от -60 до +150°С. Угол вертикальный внешний 45 градусов предназначен для спуска кабельных трасс на 45 градусов, для перфорированных и глухих лотков. В комплект не входит крышка. | 3820.59 | 3438.53
00-00136989 | Угол вертикальный внешний 45 (PR16.5268) | Промрукав | Система металлических лотков Стандарт RAL – это изделия, с нанесённым защитным полимерным покрытием по технологии порошкового окрашивания, которое было нанесено после изготовления аксессуара. Климатическое исполнение изделий УХЛ2, что предусматривают эксплуатацию в помещении и под навесом, при температуре эксплуатации от -60 до +150°С. Угол вертикальный внешний 45 градусов предназначен для спуска кабельных трасс на 45 градусов, для перфорированных и глухих лотков. В комплект не входит крышка. | 3926.2 | 3533.58
00-00103523 | Угол (PR16.1571) | Промрукав | Угол вертикальный внешний 45 градусов предназначен для спуска кабельных трасс на 45 градусов, для перфорированных и глухих лотков. В комплект не входит крышка. Аксессуары в исполнении HDZ – это изделия с защитным покрытием горячий цинк (по ГОСТ 9.307), подходят для соединения между собой лотков серии «Стандарт» в любой комбинации как внутри помещений, так и на открытом воздухе. | 1120.61 | 1008.55
00-00103522 | Угол (PR16.1572) | Промрукав | Угол вертикальный внешний 45 градусов предназначен для спуска кабельных трасс на 45 градусов, для перфорированных и глухих лотков. В комплект не входит крышка. Аксессуары в исполнении HDZ – это изделия с защитным покрытием горячий цинк (по ГОСТ 9.307), подходят для соединения между собой лотков серии «Стандарт» в любой комбинации как внутри помещений, так и на открытом воздухе. | 1029.48 | 926.53
00-00103521 | Угол (PR16.1573) | Промрукав | Угол вертикальный внешний 45 градусов предназначен для спуска кабельных трасс на 45 градусов, для перфорированных и глухих лотков. В комплект не входит крышка. Аксессуары в исполнении HDZ – это изделия с защитным покрытием горячий цинк (по ГОСТ 9.307), подходят для соединения между собой лотков серии «Стандарт» в любой комбинации как внутри помещений, так и на открытом воздухе. | 1091.01 | 981.91
00-00103520 | Угол (PR16.1574) | Промрукав | Угол вертикальный внешний 45 градусов предназначен для спуска кабельных трасс на 45 градусов, для перфорированных и глухих лотков. В комплект не входит крышка. Аксессуары в исполнении HDZ – это изделия с защитным покрытием горячий цинк (по ГОСТ 9.307), подходят для соединения между собой лотков серии «Стандарт» в любой комбинации как внутри помещений, так и на открытом воздухе. | 1203.44 | 1083.1
00-00103519 | Угол (PR16.1575) | Промрукав | Угол вертикальный внешний 45 градусов предназначен для спуска кабельных трасс на 45 градусов, для перфорированных и глухих лотков. В комплект не входит крышка. Аксессуары в исполнении HDZ – это изделия с защитным покрытием горячий цинк (по ГОСТ 9.307), подходят для соединения между собой лотков серии «Стандарт» в любой комбинации как внутри помещений, так и на открытом воздухе. | 1097.85 | 988.07
00-00103518 | Угол (PR16.1576) | Промрукав | Угол вертикальный внешний 45 градусов предназначен для спуска кабельных трасс на 45 градусов, для перфорированных и глухих лотков. В комплект не входит крышка. Аксессуары в исполнении HDZ – это изделия с защитным покрытием горячий цинк (по ГОСТ 9.307), подходят для соединения между собой лотков серии «Стандарт» в любой комбинации как внутри помещений, так и на открытом воздухе. | 1192.93 | 1073.64
00-00103517 | Угол (PR16.1577) | Промрукав | Угол вертикальный внешний 45 градусов предназначен для спуска кабельных трасс на 45 градусов, для перфорированных и глухих лотков. В комплект не входит крышка. Аксессуары в исполнении HDZ – это изделия с защитным покрытием горячий цинк (по ГОСТ 9.307), подходят для соединения между собой лотков серии «Стандарт» в любой комбинации как внутри помещений, так и на открытом воздухе. | 1313.12 | 1181.81
00-00103516 | Угол (PR16.1578) | Промрукав | Угол вертикальный внешний 45 градусов предназначен для спуска кабельных трасс на 45 градусов, для перфорированных и глухих лотков. В комплект не входит крышка. Аксессуары в исполнении HDZ – это изделия с защитным покрытием горячий цинк (по ГОСТ 9.307), подходят для соединения между собой лотков серии «Стандарт» в любой комбинации как внутри помещений, так и на открытом воздухе. | 1244.05 | 1119.65
00-00103515 | Угол (PR16.1579) | Промрукав | Угол вертикальный внешний 45 градусов предназначен для спуска кабельных трасс на 45 градусов, для перфорированных и глухих лотков. В комплект не входит крышка. Аксессуары в исполнении HDZ – это изделия с защитным покрытием горячий цинк (по ГОСТ 9.307), подходят для соединения между собой лотков серии «Стандарт» в любой комбинации как внутри помещений, так и на открытом воздухе. | 1294.41 | 1164.97
00-00103514 | Угол (PR16.1580) | Промрукав | Угол вертикальный внешний 45 градусов предназначен для спуска кабельных трасс на 45 градусов, для перфорированных и глухих лотков. В комплект не входит крышка. Аксессуары в исполнении HDZ – это изделия с защитным покрытием горячий цинк (по ГОСТ 9.307), подходят для соединения между собой лотков серии «Стандарт» в любой комбинации как внутри помещений, так и на открытом воздухе. | 1478.66 | 1330.79
00-00103513 | Угол (PR16.1581) | Промрукав | Угол вертикальный внешний 45 градусов предназначен для спуска кабельных трасс на 45 градусов, для перфорированных и глухих лотков. В комплект не входит крышка. Аксессуары в исполнении HDZ – это изделия с защитным покрытием горячий цинк (по ГОСТ 9.307), подходят для соединения между собой лотков серии «Стандарт» в любой комбинации как внутри помещений, так и на открытом воздухе. | 1405.28 | 1264.75
00-00103512 | Угол (PR16.1582) | Промрукав | Угол вертикальный внешний 45 градусов предназначен для спуска кабельных трасс на 45 градусов, для перфорированных и глухих лотков. В комплект не входит крышка. Аксессуары в исполнении HDZ – это изделия с защитным покрытием горячий цинк (по ГОСТ 9.307), подходят для соединения между собой лотков серии «Стандарт» в любой комбинации как внутри помещений, так и на открытом воздухе. | 1458.44 | 1312.6
00-00103511 | Угол (PR16.1583) | Промрукав | Угол вертикальный внешний 45 градусов предназначен для спуска кабельных трасс на 45 градусов, для перфорированных и глухих лотков. В комплект не входит крышка. Аксессуары в исполнении HDZ – это изделия с защитным покрытием горячий цинк (по ГОСТ 9.307), подходят для соединения между собой лотков серии «Стандарт» в любой комбинации как внутри помещений, так и на открытом воздухе. | 1684.47 | 1516.02
00-00103510 | Угол (PR16.1584) | Промрукав | Угол вертикальный внешний 45 градусов предназначен для спуска кабельных трасс на 45 градусов, для перфорированных и глухих лотков. В комплект не входит крышка. Аксессуары в исполнении HDZ – это изделия с защитным покрытием горячий цинк (по ГОСТ 9.307), подходят для соединения между собой лотков серии «Стандарт» в любой комбинации как внутри помещений, так и на открытом воздухе. | 1626.76 | 1464.08
00-00103509 | Угол (PR16.1585) | Промрукав | Угол вертикальный внешний 45 градусов предназначен для спуска кабельных трасс на 45 градусов, для перфорированных и глухих лотков. В комплект не входит крышка. Аксессуары в исполнении HDZ – это изделия с защитным покрытием горячий цинк (по ГОСТ 9.307), подходят для соединения между собой лотков серии «Стандарт» в любой комбинации как внутри помещений, так и на открытом воздухе. | 1669.76 | 1502.78
00-00103508 | Угол (PR16.1586) | Промрукав | Угол вертикальный внешний 45 градусов предназначен для спуска кабельных трасс на 45 градусов, для перфорированных и глухих лотков. В комплект не входит крышка. Аксессуары в исполнении HDZ – это изделия с защитным покрытием горячий цинк (по ГОСТ 9.307), подходят для соединения между собой лотков серии «Стандарт» в любой комбинации как внутри помещений, так и на открытом воздухе. | 1844.28 | 1659.85
00-00103507 | Угол (PR16.1587) | Промрукав | Угол вертикальный внешний 45 градусов предназначен для спуска кабельных трасс на 45 градусов, для перфорированных и глухих лотков. В комплект не входит крышка. Аксессуары в исполнении HDZ – это изделия с защитным покрытием горячий цинк (по ГОСТ 9.307), подходят для соединения между собой лотков серии «Стандарт» в любой комбинации как внутри помещений, так и на открытом воздухе. | 1734.04 | 1560.64
00-00103506 | Угол (PR16.1588) | Промрукав | Угол вертикальный внешний 45 градусов предназначен для спуска кабельных трасс на 45 градусов, для перфорированных и глухих лотков. В комплект не входит крышка. Аксессуары в исполнении HDZ – это изделия с защитным покрытием горячий цинк (по ГОСТ 9.307), подходят для соединения между собой лотков серии «Стандарт» в любой комбинации как внутри помещений, так и на открытом воздухе. | 1791.49 | 1612.34
00-00103505 | Угол (PR16.1589) | Промрукав | Угол вертикальный внешний 45 градусов предназначен для спуска кабельных трасс на 45 градусов, для перфорированных и глухих лотков. В комплект не входит крышка. Аксессуары в исполнении HDZ – это изделия с защитным покрытием горячий цинк (по ГОСТ 9.307), подходят для соединения между собой лотков серии «Стандарт» в любой комбинации как внутри помещений, так и на открытом воздухе. | 908.61 | 817.75
00-00103504 | Угол (PR16.1590) | Промрукав | Угол вертикальный внешний 45 градусов предназначен для спуска кабельных трасс на 45 градусов, для перфорированных и глухих лотков. В комплект не входит крышка. Аксессуары в исполнении HDZ – это изделия с защитным покрытием горячий цинк (по ГОСТ 9.307), подходят для соединения между собой лотков серии «Стандарт» в любой комбинации как внутри помещений, так и на открытом воздухе. | 1852.68 | 1667.41
00-00103503 | Угол (PR16.1591) | Промрукав | Угол вертикальный внешний 45 градусов предназначен для спуска кабельных трасс на 45 градусов, для перфорированных и глухих лотков. В комплект не входит крышка. Аксессуары в исполнении HDZ – это изделия с защитным покрытием горячий цинк (по ГОСТ 9.307), подходят для соединения между собой лотков серии «Стандарт» в любой комбинации как внутри помещений, так и на открытом воздухе. | 1853.74 | 1668.37
00-00103502 | Угол (PR16.1592) | Промрукав | Угол вертикальный внешний 45 градусов предназначен для спуска кабельных трасс на 45 градусов, для перфорированных и глухих лотков. В комплект не входит крышка. Аксессуары в исполнении HDZ – это изделия с защитным покрытием горячий цинк (по ГОСТ 9.307), подходят для соединения между собой лотков серии «Стандарт» в любой комбинации как внутри помещений, так и на открытом воздухе. | 1771.31 | 1594.18
00-00117762 | Угол вертикальный внешний (PR16.2916) | Промрукав | Угол вертикальный внешний 45 градусов предназначен для спуска кабельных трасс на 45 градусов, для перфорированных и глухих лотков. В комплект не входит крышка. | 5837.43 | 5253.69
00-00117761 | Угол вертикальный внешний (PR16.2917) | Промрукав | Угол вертикальный внешний 45 градусов предназначен для спуска кабельных трасс на 45 градусов, для перфорированных и глухих лотков. В комплект не входит крышка. | 5998.79 | 5398.91
00-00117760 | Угол вертикальный (PR16.2930) | Промрукав | Угол вертикальный внешний 45 градусов предназначен для спуска кабельных трасс на 45 градусов, для перфорированных и глухих лотков. В комплект не входит крышка. | 4510.17 | 4059.15
00-00117759 | Угол вертикальный (PR16.2928) | Промрукав | Угол вертикальный внешний 45 градусов предназначен для спуска кабельных трасс на 45 градусов, для перфорированных и глухих лотков. В комплект не входит крышка. | 3749.16 | 3374.24
00-00117753 | Угол вертикальный (PR16.2934) | Промрукав | Угол вертикальный внешний 45 градусов предназначен для спуска кабельных трасс на 45 градусов, для перфорированных и глухих лотков. В комплект не входит крышка. | 4489.9 | 4040.91
00-00117752 | Угол вертикальный (PR16.2935) | Промрукав | Угол вертикальный внешний 45 градусов предназначен для спуска кабельных трасс на 45 градусов, для перфорированных и глухих лотков. В комплект не входит крышка. | 5276.26 | 4748.63
00-00117751 | Угол вертикальный (PR16.2939) | Промрукав | Угол вертикальный внешний 45 градусов предназначен для спуска кабельных трасс на 45 градусов, для перфорированных и глухих лотков. В комплект не входит крышка. | 5811.78 | 5230.6
00-00117750 | Угол вертикальный (PR16.2937) | Промрукав | Угол вертикальный внешний 45 градусов предназначен для спуска кабельных трасс на 45 градусов, для перфорированных и глухих лотков. В комплект не входит крышка. | 5082.59 | 4574.33
00-00117749 | Угол вертикальный (PR16.2938) | Промрукав | Угол вертикальный внешний 45 градусов предназначен для спуска кабельных трасс на 45 градусов, для перфорированных и глухих лотков. В комплект не входит крышка. | 5699.02 | 5129.12
00-00117748 | Угол вертикальный (PR16.2942) | Промрукав | Угол вертикальный внешний 45 градусов предназначен для спуска кабельных трасс на 45 градусов, для перфорированных и глухих лотков. В комплект не входит крышка. | 6838.77 | 6154.89
00-00117747 | Угол вертикальный (PR16.2940) | Промрукав | Угол вертикальный внешний 45 градусов предназначен для спуска кабельных трасс на 45 градусов, для перфорированных и глухих лотков. В комплект не входит крышка. | 6029.53 | 5426.58
00-00117746 | Угол вертикальный (PR16.2941) | Промрукав | Угол вертикальный внешний 45 градусов предназначен для спуска кабельных трасс на 45 градусов, для перфорированных и глухих лотков. В комплект не входит крышка. | 6662.44 | 5996.2
00-00117745 | Угол вертикальный (PR16.2945) | Промрукав | Угол вертикальный внешний 45 градусов предназначен для спуска кабельных трасс на 45 градусов, для перфорированных и глухих лотков. В комплект не входит крышка. | 7449.04 | 6704.14
00-00117744 | Угол вертикальный (PR16.2943) | Промрукав | Угол вертикальный внешний 45 градусов предназначен для спуска кабельных трасс на 45 градусов, для перфорированных и глухих лотков. В комплект не входит крышка. | 6827.71 | 6144.94
00-00117743 | Угол вертикальный (PR16.2944) | Промрукав | Угол вертикальный внешний 45 градусов предназначен для спуска кабельных трасс на 45 градусов, для перфорированных и глухих лотков. В комплект не входит крышка. | 7187.7 | 6468.93
00-00117742 | Угол вертикальный (PR16.2927) | Промрукав | Угол вертикальный внешний 45 градусов предназначен для спуска кабельных трасс на 45 градусов, для перфорированных и глухих лотков. В комплект не входит крышка. | 3551.86 | 3196.67
00-00117741 | Угол вертикальный (PR16.2948) | Промрукав | Угол вертикальный внешний 45 градусов предназначен для спуска кабельных трасс на 45 градусов, для перфорированных и глухих лотков. В комплект не входит крышка. | 8047.89 | 7243.1
00-00117740 | Угол вертикальный (PR16.2946) | Промрукав | Угол вертикальный внешний 45 градусов предназначен для спуска кабельных трасс на 45 градусов, для перфорированных и глухих лотков. В комплект не входит крышка. | 7588.66 | 6829.79
00-00117739 | Угол вертикальный (PR16.2947) | Промрукав | Угол вертикальный внешний 45 градусов предназначен для спуска кабельных трасс на 45 градусов, для перфорированных и глухих лотков. В комплект не входит крышка. | 7798.44 | 7018.6
00-00111995 | Угол вертикальный (PR16.2960) | Промрукав | Угол вертикальный внешний 45 градусов предназначен для спуска кабельных трасс на 45 градусов, для перфорированных и глухих лотков. В комплект не входит крышка. Аксессуары в исполнении AISI 409 – это изделия, изготовленные из ферритовой марки нержавеющей стали 08Х13, обладающих коррозионной стойкостью и высокими прочностями показателями, что позволяет применять изделия, в различных непищевых отраслях промышленности. | 2706.12 | 2435.51
00-00111996 | Угол вертикальный (PR16.2958) | Промрукав | Угол вертикальный внешний 45 градусов предназначен для спуска кабельных трасс на 45 градусов, для перфорированных и глухих лотков. В комплект не входит крышка. Аксессуары в исполнении AISI 409 – это изделия, изготовленные из ферритовой марки нержавеющей стали 08Х13, обладающих коррозионной стойкостью и высокими прочностями показателями, что позволяет применять изделия, в различных непищевых отраслях промышленности. | 2249.51 | 2024.56
00-00111997 | Угол вертикальный (PR16.2959) | Промрукав | Угол вертикальный внешний 45 градусов предназначен для спуска кабельных трасс на 45 градусов, для перфорированных и глухих лотков. В комплект не входит крышка. Аксессуары в исполнении AISI 409 – это изделия, изготовленные из ферритовой марки нержавеющей стали 08Х13, обладающих коррозионной стойкостью и высокими прочностями показателями, что позволяет применять изделия, в различных непищевых отраслях промышленности. | 2587.72 | 2328.95
00-00111998 | Угол вертикальный (PR16.2963) | Промрукав | Угол вертикальный внешний 45 градусов предназначен для спуска кабельных трасс на 45 градусов, для перфорированных и глухих лотков. В комплект не входит крышка. Аксессуары в исполнении AISI 409 – это изделия, изготовленные из ферритовой марки нержавеющей стали 08Х13, обладающих коррозионной стойкостью и высокими прочностями показателями, что позволяет применять изделия, в различных непищевых отраслях промышленности. | 2824.48 | 2542.03
00-00111999 | Угол вертикальный (PR16.2961) | Промрукав | Угол вертикальный внешний 45 градусов предназначен для спуска кабельных трасс на 45 градусов, для перфорированных и глухих лотков. В комплект не входит крышка. Аксессуары в исполнении AISI 409 – это изделия, изготовленные из ферритовой марки нержавеющей стали 08Х13, обладающих коррозионной стойкостью и высокими прочностями показателями, что позволяет применять изделия, в различных непищевых отраслях промышленности. | 2367.87 | 2131.08
00-00112000 | Угол вертикальный (PR16.2962) | Промрукав | Угол вертикальный внешний 45 градусов предназначен для спуска кабельных трасс на 45 градусов, для перфорированных и глухих лотков. В комплект не входит крышка. Аксессуары в исполнении AISI 409 – это изделия, изготовленные из ферритовой марки нержавеющей стали 08Х13, обладающих коррозионной стойкостью и высокими прочностями показателями, что позволяет применять изделия, в различных непищевых отраслях промышленности. | 2723.03 | 2450.73
00-00112001 | Угол вертикальный (PR16.2966) | Промрукав | Угол вертикальный внешний 45 градусов предназначен для спуска кабельных трасс на 45 градусов, для перфорированных и глухих лотков. В комплект не входит крышка. Аксессуары в исполнении AISI 409 – это изделия, изготовленные из ферритовой марки нержавеющей стали 08Х13, обладающих коррозионной стойкостью и высокими прочностями показателями, что позволяет применять изделия, в различных непищевых отраслях промышленности. | 3267.2 | 2940.48
00-00112002 | Угол вертикальный (PR16.2964) | Промрукав | Угол вертикальный внешний 45 градусов предназначен для спуска кабельных трасс на 45 градусов, для перфорированных и глухих лотков. В комплект не входит крышка. Аксессуары в исполнении AISI 409 – это изделия, изготовленные из ферритовой марки нержавеющей стали 08Х13, обладающих коррозионной стойкостью и высокими прочностями показателями, что позволяет применять изделия, в различных непищевых отраслях промышленности. | 2693.95 | 2424.56
00-00112003 | Угол вертикальный (PR16.2965) | Промрукав | Угол вертикальный внешний 45 градусов предназначен для спуска кабельных трасс на 45 градусов, для перфорированных и глухих лотков. В комплект не входит крышка. Аксессуары в исполнении AISI 409 – это изделия, изготовленные из ферритовой марки нержавеющей стали 08Х13, обладающих коррозионной стойкостью и высокими прочностями показателями, что позволяет применять изделия, в различных непищевых отраслях промышленности. | 3165.78 | 2849.2
00-00112004 | Угол вертикальный (PR16.2969) | Промрукав | Угол вертикальный внешний 45 градусов предназначен для спуска кабельных трасс на 45 градусов, для перфорированных и глухих лотков. В комплект не входит крышка. Аксессуары в исполнении AISI 409 – это изделия, изготовленные из ферритовой марки нержавеющей стали 08Х13, обладающих коррозионной стойкостью и высокими прочностями показателями, что позволяет применять изделия, в различных непищевых отраслях промышленности. | 3487.05 | 3138.35
00-00112005 | Угол вертикальный (PR16.2967) | Промрукав | Угол вертикальный внешний 45 градусов предназначен для спуска кабельных трасс на 45 градусов, для перфорированных и глухих лотков. В комплект не входит крышка. Аксессуары в исполнении AISI 409 – это изделия, изготовленные из ферритовой марки нержавеющей стали 08Х13, обладающих коррозионной стойкостью и высокими прочностями показателями, что позволяет применять изделия, в различных непищевых отраслях промышленности. | 3049.57 | 2744.61
00-00112006 | Угол вертикальный (PR16.2968) | Промрукав | Угол вертикальный внешний 45 градусов предназначен для спуска кабельных трасс на 45 градусов, для перфорированных и глухих лотков. В комплект не входит крышка. Аксессуары в исполнении AISI 409 – это изделия, изготовленные из ферритовой марки нержавеющей стали 08Х13, обладающих коррозионной стойкостью и высокими прочностями показателями, что позволяет применять изделия, в различных непищевых отраслях промышленности. | 3419.42 | 3077.48
00-00112007 | Угол вертикальный (PR16.2972) | Промрукав | Угол вертикальный внешний 45 градусов предназначен для спуска кабельных трасс на 45 градусов, для перфорированных и глухих лотков. В комплект не входит крышка. Аксессуары в исполнении AISI 409 – это изделия, изготовленные из ферритовой марки нержавеющей стали 08Х13, обладающих коррозионной стойкостью и высокими прочностями показателями, что позволяет применять изделия, в различных непищевых отраслях промышленности. | 4103.27 | 3692.94
00-00112008 | Угол вертикальный (PR16.2970) | Промрукав | Угол вертикальный внешний 45 градусов предназначен для спуска кабельных трасс на 45 градусов, для перфорированных и глухих лотков. В комплект не входит крышка. Аксессуары в исполнении AISI 409 – это изделия, изготовленные из ферритовой марки нержавеющей стали 08Х13, обладающих коррозионной стойкостью и высокими прочностями показателями, что позволяет применять изделия, в различных непищевых отраслях промышленности. | 3617.71 | 3255.94
00-00112009 | Угол вертикальный (PR16.2971) | Промрукав | Угол вертикальный внешний 45 градусов предназначен для спуска кабельных трасс на 45 градусов, для перфорированных и глухих лотков. В комплект не входит крышка. Аксессуары в исполнении AISI 409 – это изделия, изготовленные из ферритовой марки нержавеющей стали 08Х13, обладающих коррозионной стойкостью и высокими прочностями показателями, что позволяет применять изделия, в различных непищевых отраслях промышленности. | 3997.44 | 3597.7
00-00112010 | Угол вертикальный (PR16.2975) | Промрукав | Угол вертикальный внешний 45 градусов предназначен для спуска кабельных трасс на 45 градусов, для перфорированных и глухих лотков. В комплект не входит крышка. Аксессуары в исполнении AISI 409 – это изделия, изготовленные из ферритовой марки нержавеющей стали 08Х13, обладающих коррозионной стойкостью и высокими прочностями показателями, что позволяет применять изделия, в различных непищевых отраслях промышленности. | 4469.42 | 4022.48
00-00112011 | Угол вертикальный (PR16.2973) | Промрукав | Угол вертикальный внешний 45 градусов предназначен для спуска кабельных трасс на 45 градусов, для перфорированных и глухих лотков. В комплект не входит крышка. Аксессуары в исполнении AISI 409 – это изделия, изготовленные из ферритовой марки нержавеющей стали 08Х13, обладающих коррозионной стойкостью и высокими прочностями показателями, что позволяет применять изделия, в различных непищевых отраслях промышленности. | 4096.65 | 3686.99
00-00112012 | Угол вертикальный (PR16.2974) | Промрукав | Угол вертикальный внешний 45 градусов предназначен для спуска кабельных трасс на 45 градусов, для перфорированных и глухих лотков. В комплект не входит крышка. Аксессуары в исполнении AISI 409 – это изделия, изготовленные из ферритовой марки нержавеющей стали 08Х13, обладающих коррозионной стойкостью и высокими прочностями показателями, что позволяет применять изделия, в различных непищевых отраслях промышленности. | 4312.62 | 3881.36
00-00112013 | Угол вертикальный (PR16.2957) | Промрукав | Угол вертикальный внешний 45 градусов предназначен для спуска кабельных трасс на 45 градусов, для перфорированных и глухих лотков. В комплект не входит крышка. Аксессуары в исполнении AISI 409 – это изделия, изготовленные из ферритовой марки нержавеющей стали 08Х13, обладающих коррозионной стойкостью и высокими прочностями показателями, что позволяет применять изделия, в различных непищевых отраслях промышленности. | 2131.11 | 1918
00-00112014 | Угол вертикальный (PR16.2978) | Промрукав | Угол вертикальный внешний 45 градусов предназначен для спуска кабельных трасс на 45 градусов, для перфорированных и глухих лотков. В комплект не входит крышка. Аксессуары в исполнении AISI 409 – это изделия, изготовленные из ферритовой марки нержавеющей стали 08Х13, обладающих коррозионной стойкостью и высокими прочностями показателями, что позволяет применять изделия, в различных непищевых отраслях промышленности. | 4828.73 | 4345.86
00-00112015 | Угол вертикальный (PR16.2976) | Промрукав | Угол вертикальный внешний 45 градусов предназначен для спуска кабельных трасс на 45 градусов, для перфорированных и глухих лотков. В комплект не входит крышка. Аксессуары в исполнении AISI 409 – это изделия, изготовленные из ферритовой марки нержавеющей стали 08Х13, обладающих коррозионной стойкостью и высокими прочностями показателями, что позволяет применять изделия, в различных непищевых отраслях промышленности. | 4553.19 | 4097.87
00-00112016 | Угол вертикальный (PR16.2977) | Промрукав | Угол вертикальный внешний 45 градусов предназначен для спуска кабельных трасс на 45 градусов, для перфорированных и глухих лотков. В комплект не входит крышка. Аксессуары в исполнении AISI 409 – это изделия, изготовленные из ферритовой марки нержавеющей стали 08Х13, обладающих коррозионной стойкостью и высокими прочностями показателями, что позволяет применять изделия, в различных непищевых отраслях промышленности. | 4679.04 | 4211.14
00-00134005 | Угол вертикальный внешний 45° (554-002) | ПожТехКабель | Угол вертикальный внешний 45° 100x50х0,7 мм | 702.45 | 632.21
00-00134016 | Угол вертикальный внешний 45° (554-100) | ПожТехКабель | Угол вертикальный внешний 45° 100x80х0,7 мм | 672.74 | 605.47
00-00134751 | Угол вертикальный внешний 45° (651-118) | ПожТехКабель | Угол вертикальный внешний 45° 100х100 (1,2) для лестничного лотка | 4280.87 | 3852.78
00-00134739 | Угол вертикальный внешний 45° (651-100) | ПожТехКабель | Угол вертикальный внешний 45° 100х50 (1,2) для лестничного лотка | 3422.67 | 3080.4
00-00134745 | Угол вертикальный внешний 45° (651-112) | ПожТехКабель | Угол вертикальный внешний 45° 100х80 (1,2) для лестничного лотка | 3953.01 | 3557.71
00-00134006 | Угол вертикальный внешний 45° (554-003) | ПожТехКабель | Угол вертикальный внешний 45° 150x50х0,7 мм | 637.28 | 573.55
00-00134017 | Угол вертикальный внешний 45° (554-101) | ПожТехКабель | Угол вертикальный внешний 45° 150x80х0,7 мм | 712.98 | 641.68
00-00134026 | Угол вертикальный внешний 45° (555-002) | ПожТехКабель | Угол вертикальный внешний 45° 150х100х0,7 мм | 716.99 | 645.29
00-00134007 | Угол вертикальный внешний 45° (554-004) | ПожТехКабель | Угол вертикальный внешний 45° 200x50х0,7 мм | 843.73 | 759.36
00-00134018 | Угол вертикальный внешний 45° (554-102) | ПожТехКабель | Угол вертикальный внешний 45° 200x80х0,7 мм | 1141.42 | 1027.28
00-00134752 | Угол вертикальный внешний 45° (651-119) | ПожТехКабель | Угол вертикальный внешний 45° 200х100 (1,2) для лестничного лотка | 4507.28 | 4056.55
00-00134027 | Угол вертикальный внешний 45° (555-003) | ПожТехКабель | Угол вертикальный внешний 45° 200х100х0,7 мм | 748.2 | 673.38
00-00134740 | Угол вертикальный внешний 45° (651-101) | ПожТехКабель | Угол вертикальный внешний 45° 200х50 (1,2) для лестничного лотка | 3501.44 | 3151.29
00-00134746 | Угол вертикальный внешний 45° (651-113) | ПожТехКабель | Угол вертикальный внешний 45° 200х80 (1,2) для лестничного лотка | 4212.57 | 3791.31
00-00134008 | Угол вертикальный внешний 45° (554-010) | ПожТехКабель | Угол вертикальный внешний 45° 250x50х0,7 мм | 899.15 | 809.24
00-00134019 | Угол вертикальный внешний 45° (554-110) | ПожТехКабель | Угол вертикальный внешний 45° 250x80х0,7 мм | 1250.43 | 1125.39
00-00134028 | Угол вертикальный внешний 45° (555-010) | ПожТехКабель | Угол вертикальный внешний 45° 250х100х0,7 мм | 768.64 | 691.78
00-00134009 | Угол вертикальный внешний 45° (554-005) | ПожТехКабель | Угол вертикальный внешний 45° 300x50х0,7 мм | 1141.42 | 1027.28
00-00134020 | Угол вертикальный внешний 45° (554-103) | ПожТехКабель | Угол вертикальный внешний 45° 300x80х0,7 мм | 1359.54 | 1223.58
00-00134753 | Угол вертикальный внешний 45° (651-120) | ПожТехКабель | Угол вертикальный внешний 45° 300х100 (1,2) для лестничного лотка | 4685.57 | 4217.02
00-00134029 | Угол вертикальный внешний 45° (555-004) | ПожТехКабель | Угол вертикальный внешний 45° 300х100х0,7 мм | 1013.69 | 912.32
00-00134741 | Угол вертикальный внешний 45° (651-102) | ПожТехКабель | Угол вертикальный внешний 45° 300х50 (1,2) для лестничного лотка | 3888.76 | 3499.88
00-00134747 | Угол вертикальный внешний 45° (651-114) | ПожТехКабель | Угол вертикальный внешний 45° 300х80 (1,2) для лестничного лотка | 4467.62 | 4020.86
00-00134010 | Угол вертикальный внешний 45° (554-006) | ПожТехКабель | Угол вертикальный внешний 45° 400x50х0,7 мм | 1236.58 | 1112.92
00-00134021 | Угол вертикальный внешний 45° (554-104) | ПожТехКабель | Угол вертикальный внешний 45° 400x80х0,7 мм | 1504.9 | 1354.41
00-00134754 | Угол вертикальный внешний 45° (651-121) | ПожТехКабель | Угол вертикальный внешний 45° 400х100 (1,2) для лестничного лотка | 4818.84 | 4336.95
00-00134030 | Угол вертикальный внешний 45° (555-005) | ПожТехКабель | Угол вертикальный внешний 45° 400х100х0,7 мм | 1320.85 | 1188.76
00-00134742 | Угол вертикальный внешний 45° (651-103) | ПожТехКабель | Угол вертикальный внешний 45° 400х50 (1,2) для лестничного лотка | 4010.26 | 3609.24
00-00134748 | Угол вертикальный внешний 45° (651-115) | ПожТехКабель | Угол вертикальный внешний 45° 400х80 (1,2) для лестничного лотка | 4649.66 | 4184.69
00-00134032 | Угол вертикальный внешний 45° (555-027) | ПожТехКабель | Угол вертикальный внешний 45° 500x100х1,0 мм | 2371.99 | 2134.79
00-00134011 | Угол вертикальный внешний 45° (554-007) | ПожТехКабель | Угол вертикальный внешний 45° 500x50х0,7 мм | 1497.47 | 1347.72
00-00134012 | Угол вертикальный внешний 45° (554-018) | ПожТехКабель | Угол вертикальный внешний 45° 500x50х1,0 мм | 2279.63 | 2051.67
00-00134022 | Угол вертикальный внешний 45° (554-105) | ПожТехКабель | Угол вертикальный внешний 45° 500x80х0,7 мм | 1535.81 | 1382.23
00-00134023 | Угол вертикальный внешний 45° (554-126) | ПожТехКабель | Угол вертикальный внешний 45° 500x80х1,0 мм | 2279.63 | 2051.67
00-00134755 | Угол вертикальный внешний 45° (651-122) | ПожТехКабель | Угол вертикальный внешний 45° 500х100 (1,2) для лестничного лотка | 5085.62 | 4577.06
00-00134031 | Угол вертикальный внешний 45° (555-006) | ПожТехКабель | Угол вертикальный внешний 45° 500х100х0,7 мм | 1496.77 | 1347.09
00-00134743 | Угол вертикальный внешний 45° (651-104) | ПожТехКабель | Угол вертикальный внешний 45° 500х50 (1,2) для лестничного лотка | 4211.86 | 3790.67
00-00134749 | Угол вертикальный внешний 45° (651-116) | ПожТехКабель | Угол вертикальный внешний 45° 500х80 (1,2) для лестничного лотка | 4853.7 | 4368.33
00-00134013 | Угол вертикальный внешний 45° (554-001) | ПожТехКабель | Угол вертикальный внешний 45° 50x50х0,7 мм | 703.21 | 632.89
00-00134034 | Угол вертикальный внешний 45° (555-028) | ПожТехКабель | Угол вертикальный внешний 45° 600x100х1,0 мм | 2775.76 | 2498.18
00-00134014 | Угол вертикальный внешний 45° (554-008) | ПожТехКабель | Угол вертикальный внешний 45° 600x50х0,7 мм | 1542.09 | 1387.88
00-00134015 | Угол вертикальный внешний 45° (554-019) | ПожТехКабель | Угол вертикальный внешний 45° 600x50х1,0 мм | 2556.49 | 2300.84
00-00134024 | Угол вертикальный внешний 45° (554-106) | ПожТехКабель | Угол вертикальный внешний 45° 600x80х0,7 мм | 1704.33 | 1533.9
00-00134025 | Угол вертикальный внешний 45° (554-127) | ПожТехКабель | Угол вертикальный внешний 45° 600x80х1,0 мм | 2775.76 | 2498.18
00-00134756 | Угол вертикальный внешний 45° (651-123) | ПожТехКабель | Угол вертикальный внешний 45° 600х100 (1,2) для лестничного лотка | 5453.7 | 4908.33
00-00134033 | Угол вертикальный внешний 45° (555-007) | ПожТехКабель | Угол вертикальный внешний 45° 600х100х0,7 мм | 1670.99 | 1503.9
00-00134744 | Угол вертикальный внешний 45° (651-105) | ПожТехКабель | Угол вертикальный внешний 45° 600х50 (1,2) для лестничного лотка | 4539.47 | 4085.52
00-00134750 | Угол вертикальный внешний 45° (651-117) | ПожТехКабель | Угол вертикальный внешний 45° 600х80 (1,2) для лестничного лотка | 5118.06 | 4606.26
00-00088723 | Угол вертикальный (PR08.5242) | Промрукав | Угол вертикальный внешний используется для создания поворота кабельной трассы в вертикальном направлении на 90 ° вниз. Для защиты от коррозии применяется стальная лента, оцинкованная по методу Сендзимира. | 2056.99 | 1851.29
00-00088724 | Угол вертикальный внешний (PR08.5601) | Промрукав | Угол вертикальный внешний используется для создания поворота кабельной трассы в вертикальном направлении на 90 ° вниз. Для защиты от коррозии применяется стальная лента, оцинкованная по методу Сендзимира. | 2484.03 | 2235.63
00-00088725 | Угол вертикальный (PR08.5383) | Промрукав | Угол вертикальный внешний используется для создания поворота кабельной трассы в вертикальном направлении на 90 ° вниз. Для защиты от коррозии применяется стальная лента, оцинкованная по методу Сендзимира. | 2090.07 | 1881.06
00-00088726 | Угол вертикальный внешний (PR08.5602) | Промрукав | Угол вертикальный внешний используется для создания поворота кабельной трассы в вертикальном направлении на 90 ° вниз. Для защиты от коррозии применяется стальная лента, оцинкованная по методу Сендзимира. | 2496.06 | 2246.45
00-00088727 | Угол вертикальный (PR08.5384) | Промрукав | Угол вертикальный внешний используется для создания поворота кабельной трассы в вертикальном направлении на 90 ° вниз. Для защиты от коррозии применяется стальная лента, оцинкованная по методу Сендзимира. | 2105.11 | 1894.6
00-00088728 | Угол вертикальный внешний (PR08.5603) | Промрукав | Угол вертикальный внешний используется для создания поворота кабельной трассы в вертикальном направлении на 90 ° вниз. Для защиты от коррозии применяется стальная лента, оцинкованная по методу Сендзимира. | 2526.13 | 2273.52
00-00088729 | Угол вертикальный (PR08.5385) | Промрукав | Угол вертикальный внешний используется для создания поворота кабельной трассы в вертикальном направлении на 90 ° вниз. Для защиты от коррозии применяется стальная лента, оцинкованная по методу Сендзимира. | 2799.8 | 2519.82
00-00088730 | Угол вертикальный внешний (PR08.5604) | Промрукав | Угол вертикальный внешний используется для создания поворота кабельной трассы в вертикальном направлении на 90 ° вниз. Для защиты от коррозии применяется стальная лента, оцинкованная по методу Сендзимира. | 3368.18 | 3031.36
00-00088731 | Угол вертикальный (PR08.5387) | Промрукав | Угол вертикальный внешний используется для создания поворота кабельной трассы в вертикальном направлении на 90 ° вниз. Для защиты от коррозии применяется стальная лента, оцинкованная по методу Сендзимира. | 4399.68 | 3959.71
00-00088732 | Угол вертикальный внешний (PR08.5607) | Промрукав | Угол вертикальный внешний используется для создания поворота кабельной трассы в вертикальном направлении на 90 ° вниз. Для защиты от коррозии применяется стальная лента, оцинкованная по методу Сендзимира. | 5283.83 | 4755.45
00-00088733 | Угол вертикальный (PR08.5388) | Промрукав | Угол вертикальный внешний используется для создания поворота кабельной трассы в вертикальном направлении на 90 ° вниз. Для защиты от коррозии применяется стальная лента, оцинкованная по методу Сендзимира. | 6546.89 | 5892.2
00-00088734 | Угол вертикальный внешний (PR08.5608) | Промрукав | Угол вертикальный внешний используется для создания поворота кабельной трассы в вертикальном направлении на 90 ° вниз. Для защиты от коррозии применяется стальная лента, оцинкованная по методу Сендзимира. | 7852.06 | 7066.85
00-00088735 | Угол вертикальный (PR08.5389) | Промрукав | Угол вертикальный внешний используется для создания поворота кабельной трассы в вертикальном направлении на 90 ° вниз. Для защиты от коррозии применяется стальная лента, оцинкованная по методу Сендзимира. | 7831.01 | 7047.91
00-00088736 | Угол вертикальный внешний (PR08.5609) | Промрукав | Угол вертикальный внешний используется для создания поворота кабельной трассы в вертикальном направлении на 90 ° вниз. Для защиты от коррозии применяется стальная лента, оцинкованная по методу Сендзимира. | 9388.79 | 8449.91
00-00088737 | Угол вертикальный (PR08.5243) | Промрукав | Угол вертикальный внешний используется для создания поворота кабельной трассы в вертикальном направлении на 90 ° вниз. Для защиты от коррозии применяется стальная лента, оцинкованная по методу Сендзимира. | 2694.54 | 2425.09
00-00088738 | Угол вертикальный внешний (PR08.5605) | Промрукав | Угол вертикальный внешний используется для создания поворота кабельной трассы в вертикальном направлении на 90 ° вниз. Для защиты от коррозии применяется стальная лента, оцинкованная по методу Сендзимира. | 3241.87 | 2917.68
00-00088739 | Угол вертикальный (PR08.5386) | Промрукав | Угол вертикальный внешний используется для создания поворота кабельной трассы в вертикальном направлении на 90 ° вниз. Для защиты от коррозии применяется стальная лента, оцинкованная по методу Сендзимира. | 3599.74 | 3239.77
00-00088740 | Угол вертикальный внешний (PR08.5606) | Промрукав | Угол вертикальный внешний используется для создания поворота кабельной трассы в вертикальном направлении на 90 ° вниз. Для защиты от коррозии применяется стальная лента, оцинкованная по методу Сендзимира. | 4315.48 | 3883.93
00-00088741 | Угол вертикальный (PR08.5391) | Промрукав | Угол вертикальный внешний используется для создания поворота кабельной трассы в вертикальном направлении на 90 ° вниз. Для защиты от коррозии применяется стальная лента, оцинкованная по методу Сендзимира. | 5094.37 | 4584.93
00-00088742 | Угол вертикальный внешний (PR08.5612) | Промрукав | Угол вертикальный внешний используется для создания поворота кабельной трассы в вертикальном направлении на 90 ° вниз. Для защиты от коррозии применяется стальная лента, оцинкованная по методу Сендзимира. | 6125.87 | 5513.28
00-00088743 | Угол вертикальный (PR08.5392) | Промрукав | Угол вертикальный внешний используется для создания поворота кабельной трассы в вертикальном направлении на 90 ° вниз. Для защиты от коррозии применяется стальная лента, оцинкованная по методу Сендзимира. | 7599.45 | 6839.51
00-00088744 | Угол вертикальный внешний (PR08.5613) | Промрукав | Угол вертикальный внешний используется для создания поворота кабельной трассы в вертикальном направлении на 90 ° вниз. Для защиты от коррозии применяется стальная лента, оцинкованная по методу Сендзимира. | 9115.13 | 8203.62
00-00088745 | Угол вертикальный (PR08.5393) | Промрукав | Угол вертикальный внешний используется для создания поворота кабельной трассы в вертикальном направлении на 90 ° вниз. Для защиты от коррозии применяется стальная лента, оцинкованная по методу Сендзимира. | 9094.08 | 8184.67
00-00088746 | Угол вертикальный внешний (PR08.5614) | Промрукав | Угол вертикальный внешний используется для создания поворота кабельной трассы в вертикальном направлении на 90 ° вниз. Для защиты от коррозии применяется стальная лента, оцинкованная по методу Сендзимира. | 10904.47 | 9814.02
00-00088747 | Угол вертикальный (PR08.5244) | Промрукав | Угол вертикальный внешний используется для создания поворота кабельной трассы в вертикальном направлении на 90 ° вниз. Для защиты от коррозии применяется стальная лента, оцинкованная по методу Сендзимира. | 3136.61 | 2822.95
00-00088748 | Угол вертикальный внешний (PR08.5610) | Промрукав | Угол вертикальный внешний используется для создания поворота кабельной трассы в вертикальном направлении на 90 ° вниз. Для защиты от коррозии применяется стальная лента, оцинкованная по методу Сендзимира. | 3747.1 | 3372.39
00-00088749 | Угол вертикальный (PR08.5390) | Промрукав | Угол вертикальный внешний используется для создания поворота кабельной трассы в вертикальном направлении на 90 ° вниз. Для защиты от коррозии применяется стальная лента, оцинкованная по методу Сендзимира. | 4168.12 | 3751.31
00-00088750 | Угол вертикальный внешний (PR08.5611) | Промрукав | Угол вертикальный внешний используется для создания поворота кабельной трассы в вертикальном направлении на 90 ° вниз. Для защиты от коррозии применяется стальная лента, оцинкованная по методу Сендзимира. | 5010.16 | 4509.14
00-00088751 | Угол вертикальный (PR08.5395) | Промрукав | Угол вертикальный внешний используется для создания поворота кабельной трассы в вертикальном направлении на 90 ° вниз. Для защиты от коррозии применяется стальная лента, оцинкованная по методу Сендзимира. | 5873.26 | 5285.93
00-00088752 | Угол вертикальный внешний (PR08.5617) | Промрукав | Угол вертикальный внешний используется для создания поворота кабельной трассы в вертикальном направлении на 90 ° вниз. Для защиты от коррозии применяется стальная лента, оцинкованная по методу Сендзимира. | 7052.12 | 6346.91
00-00088753 | Угол вертикальный (PR08.5396) | Промрукав | Угол вертикальный внешний используется для создания поворота кабельной трассы в вертикальном направлении на 90 ° вниз. Для защиты от коррозии применяется стальная лента, оцинкованная по методу Сендзимира. | 8736.21 | 7862.59
00-00088754 | Угол вертикальный внешний (PR08.5618) | Промрукав | Угол вертикальный внешний используется для создания поворота кабельной трассы в вертикальном направлении на 90 ° вниз. Для защиты от коррозии применяется стальная лента, оцинкованная по методу Сендзимира. | 10483.45 | 9435.11
00-00088755 | Угол вертикальный (PR08.5397) | Промрукав | Угол вертикальный внешний используется для создания поворота кабельной трассы в вертикальном направлении на 90 ° вниз. Для защиты от коррозии применяется стальная лента, оцинкованная по методу Сендзимира. | 10441.35 | 9397.22
00-00088756 | Угол вертикальный внешний (PR08.5619) | Промрукав | Угол вертикальный внешний используется для создания поворота кабельной трассы в вертикальном направлении на 90 ° вниз. Для защиты от коррозии применяется стальная лента, оцинкованная по методу Сендзимира. | 12498.34 | 11248.51
00-00088757 | Угол вертикальный (PR08.5245) | Промрукав | Угол вертикальный внешний используется для создания поворота кабельной трассы в вертикальном направлении на 90 ° вниз. Для защиты от коррозии применяется стальная лента, оцинкованная по методу Сендзимира. | 3599.74 | 3239.77
00-00088758 | Угол вертикальный внешний (PR08.5615) | Промрукав | Угол вертикальный внешний используется для создания поворота кабельной трассы в вертикальном направлении на 90 ° вниз. Для защиты от коррозии применяется стальная лента, оцинкованная по методу Сендзимира. | 4315.48 | 3883.93
00-00088759 | Угол вертикальный (PR08.5394) | Промрукав | Угол вертикальный внешний используется для создания поворота кабельной трассы в вертикальном направлении на 90 ° вниз. Для защиты от коррозии применяется стальная лента, оцинкованная по методу Сендзимира. | 4799.65 | 4319.69
00-00088760 | Угол вертикальный внешний (PR08.5616) | Промрукав | Угол вертикальный внешний используется для создания поворота кабельной трассы в вертикальном направлении на 90 ° вниз. Для защиты от коррозии применяется стальная лента, оцинкованная по методу Сендзимира. | 5746.95 | 5172.26
00-00088761 | Угол вертикальный (PR08.5399) | Промрукав | Угол вертикальный внешний используется для создания поворота кабельной трассы в вертикальном направлении на 90 ° вниз. Для защиты от коррозии применяется стальная лента, оцинкованная по методу Сендзимира. | 7346.83 | 6612.15
00-00088762 | Угол вертикальный внешний (PR08.5622) | Промрукав | Угол вертикальный внешний используется для создания поворота кабельной трассы в вертикальном направлении на 90 ° вниз. Для защиты от коррозии применяется стальная лента, оцинкованная по методу Сендзимира. | 8799.36 | 7919.42
00-00088763 | Угол вертикальный (PR08.5400) | Промрукав | Угол вертикальный внешний используется для создания поворота кабельной трассы в вертикальном направлении на 90 ° вниз. Для защиты от коррозии применяется стальная лента, оцинкованная по методу Сендзимира. | 10925.52 | 9832.97
00-00088764 | Угол вертикальный внешний (PR08.5623) | Промрукав | Угол вертикальный внешний используется для создания поворота кабельной трассы в вертикальном направлении на 90 ° вниз. Для защиты от коррозии применяется стальная лента, оцинкованная по методу Сендзимира. | 13093.78 | 11784.4
00-00088765 | Угол вертикальный (PR08.5401) | Промрукав | Угол вертикальный внешний используется для создания поворота кабельной трассы в вертикальном направлении на 90 ° вниз. Для защиты от коррозии применяется стальная лента, оцинкованная по методу Сендзимира. | 13051.68 | 11746.51
00-00088766 | Угол вертикальный внешний (PR08.5624) | Промрукав | Угол вертикальный внешний используется для создания поворота кабельной трассы в вертикальном направлении на 90 ° вниз. Для защиты от коррозии применяется стальная лента, оцинкованная по методу Сендзимира. | 15662.02 | 14095.82
00-00088767 | Угол вертикальный (PR08.5246) | Промрукав | Угол вертикальный внешний используется для создания поворота кабельной трассы в вертикальном направлении на 90 ° вниз. Для защиты от коррозии применяется стальная лента, оцинкованная по методу Сендзимира. | 4504.94 | 4054.45
00-00088768 | Угол вертикальный внешний (PR08.5620) | Промрукав | Угол вертикальный внешний используется для создания поворота кабельной трассы в вертикальном направлении на 90 ° вниз. Для защиты от коррозии применяется стальная лента, оцинкованная по методу Сендзимира. | 5389.08 | 4850.17
00-00088769 | Угол вертикальный (PR08.5398) | Промрукав | Угол вертикальный внешний используется для создания поворота кабельной трассы в вертикальном направлении на 90 ° вниз. Для защиты от коррозии применяется стальная лента, оцинкованная по методу Сендзимира. | 5999.56 | 5399.6
00-00088770 | Угол вертикальный внешний (PR08.5621) | Промрукав | Угол вертикальный внешний используется для создания поворота кабельной трассы в вертикальном направлении на 90 ° вниз. Для защиты от коррозии применяется стальная лента, оцинкованная по методу Сендзимира. | 7199.48 | 6479.53
00-00088771 | Угол вертикальный (PR08.5404) | Промрукав | Угол вертикальный внешний используется для создания поворота кабельной трассы в вертикальном направлении на 90 ° вниз. Для защиты от коррозии применяется стальная лента, оцинкованная по методу Сендзимира. | 10336.09 | 9302.48
00-00088772 | Угол вертикальный внешний (PR08.5627) | Промрукав | Угол вертикальный внешний используется для создания поворота кабельной трассы в вертикальном направлении на 90 ° вниз. Для защиты от коррозии применяется стальная лента, оцинкованная по методу Сендзимира. | 12420.15 | 11178.14
00-00088773 | Угол вертикальный (PR08.5405) | Промрукав | Угол вертикальный внешний используется для создания поворота кабельной трассы в вертикальном направлении на 90 ° вниз. Для защиты от коррозии применяется стальная лента, оцинкованная по методу Сендзимира. | 15388.35 | 13849.52
00-00088774 | Угол вертикальный внешний (PR08.5628) | Промрукав | Угол вертикальный внешний используется для создания поворота кабельной трассы в вертикальном направлении на 90 ° вниз. Для защиты от коррозии применяется стальная лента, оцинкованная по методу Сендзимира. | 18482.87 | 16634.58
00-00088775 | Угол вертикальный (PR08.5406) | Промрукав | Угол вертикальный внешний используется для создания поворота кабельной трассы в вертикальном направлении на 90 ° вниз. Для защиты от коррозии применяется стальная лента, оцинкованная по методу Сендзимира. | 22103.66 | 19893.29
00-00088776 | Угол вертикальный внешний (PR08.5629) | Промрукав | Угол вертикальный внешний используется для создания поворота кабельной трассы в вертикальном направлении на 90 ° вниз. Для защиты от коррозии применяется стальная лента, оцинкованная по методу Сендзимира. | 22103.66 | 19893.29
00-00088777 | Угол вертикальный (PR08.5402) | Промрукав | Угол вертикальный внешний используется для создания поворота кабельной трассы в вертикальном направлении на 90 ° вниз. Для защиты от коррозии применяется стальная лента, оцинкованная по методу Сендзимира. | 6336.38 | 5702.74
00-00088778 | Угол вертикальный внешний (PR08.5625) | Промрукав | Угол вертикальный внешний используется для создания поворота кабельной трассы в вертикальном направлении на 90 ° вниз. Для защиты от коррозии применяется стальная лента, оцинкованная по методу Сендзимира. | 7557.34 | 6801.61
00-00088779 | Угол вертикальный (PR08.5403) | Промрукав | Угол вертикальный внешний используется для создания поворота кабельной трассы в вертикальном направлении на 90 ° вниз. Для защиты от коррозии применяется стальная лента, оцинкованная по методу Сендзимира. | 8441.49 | 7597.34
00-00088780 | Угол вертикальный внешний (PR08.5626) | Промрукав | Угол вертикальный внешний используется для создания поворота кабельной трассы в вертикальном направлении на 90 ° вниз. Для защиты от коррозии применяется стальная лента, оцинкованная по методу Сендзимира. | 10062.43 | 9056.19
00-00128860 | Угол вертикальный внешний 90 градусов (PR16.14976) | Промрукав | Углы вертикальные предназначены для спуска или подъёма кабельных трасс на соответствующий угол. Применяется с перфорированными и глухими лотками серии «Профи». Крышка в комплект не входит. Аксессуары, изготовленные из стали с защитным покрытием по методу Сендзимира – это изделия, с защитным цинковым покрытием, которое нанесено на листовую сталь перед изготовлением. Толщина защитного покрытия варьируется от 10 до 22 мкм. | 1225.23 | 1102.71
00-00128859 | Угол вертикальный внешний 90 градусов (PR16.14962) | Промрукав | Углы вертикальные предназначены для спуска или подъёма кабельных трасс на соответствующий угол. Применяется с перфорированными и глухими лотками серии «Профи». Крышка в комплект не входит. Аксессуары, изготовленные из стали с защитным покрытием по методу Сендзимира – это изделия, с защитным цинковым покрытием, которое нанесено на листовую сталь перед изготовлением. Толщина защитного покрытия варьируется от 10 до 22 мкм. | 1075.31 | 967.78
00-00128858 | Угол вертикальный внешний 90 градусов (PR16.14969) | Промрукав | Углы вертикальные предназначены для спуска или подъёма кабельных трасс на соответствующий угол. Применяется с перфорированными и глухими лотками серии «Профи». Крышка в комплект не входит. Аксессуары, изготовленные из стали с защитным покрытием по методу Сендзимира – это изделия, с защитным цинковым покрытием, которое нанесено на листовую сталь перед изготовлением. Толщина защитного покрытия варьируется от 10 до 22 мкм. | 1191.31 | 1072.18
00-00128857 | Угол вертикальный внешний 90 градусов (PR16.14977) | Промрукав | Углы вертикальные предназначены для спуска или подъёма кабельных трасс на соответствующий угол. Применяется с перфорированными и глухими лотками серии «Профи». Крышка в комплект не входит. Аксессуары, изготовленные из стали с защитным покрытием по методу Сендзимира – это изделия, с защитным цинковым покрытием, которое нанесено на листовую сталь перед изготовлением. Толщина защитного покрытия варьируется от 10 до 22 мкм. | 1328.54 | 1195.69
00-00128856 | Угол вертикальный внешний 90 градусов (PR16.14963) | Промрукав | Углы вертикальные предназначены для спуска или подъёма кабельных трасс на соответствующий угол. Применяется с перфорированными и глухими лотками серии «Профи». Крышка в комплект не входит. Аксессуары, изготовленные из стали с защитным покрытием по методу Сендзимира – это изделия, с защитным цинковым покрытием, которое нанесено на листовую сталь перед изготовлением. Толщина защитного покрытия варьируется от 10 до 22 мкм. | 1169.88 | 1052.89
00-00128855 | Угол вертикальный внешний 90 градусов (PR16.14970) | Промрукав | Углы вертикальные предназначены для спуска или подъёма кабельных трасс на соответствующий угол. Применяется с перфорированными и глухими лотками серии «Профи». Крышка в комплект не входит. Аксессуары, изготовленные из стали с защитным покрытием по методу Сендзимира – это изделия, с защитным цинковым покрытием, которое нанесено на листовую сталь перед изготовлением. Толщина защитного покрытия варьируется от 10 до 22 мкм. | 1258.95 | 1133.06
00-00128854 | Угол вертикальный внешний 90 градусов (PR16.14978) | Промрукав | Углы вертикальные предназначены для спуска или подъёма кабельных трасс на соответствующий угол. Применяется с перфорированными и глухими лотками серии «Профи». Крышка в комплект не входит. Аксессуары, изготовленные из стали с защитным покрытием по методу Сендзимира – это изделия, с защитным цинковым покрытием, которое нанесено на листовую сталь перед изготовлением. Толщина защитного покрытия варьируется от 10 до 22 мкм. | 1333.9 | 1200.51
00-00128853 | Угол вертикальный внешний 90 градусов (PR16.14964) | Промрукав | Углы вертикальные предназначены для спуска или подъёма кабельных трасс на соответствующий угол. Применяется с перфорированными и глухими лотками серии «Профи». Крышка в комплект не входит. Аксессуары, изготовленные из стали с защитным покрытием по методу Сендзимира – это изделия, с защитным цинковым покрытием, которое нанесено на листовую сталь перед изготовлением. Толщина защитного покрытия варьируется от 10 до 22 мкм. | 1253.54 | 1128.19
00-00128852 | Угол вертикальный внешний 90 градусов (PR16.14971) | Промрукав | Углы вертикальные предназначены для спуска или подъёма кабельных трасс на соответствующий угол. Применяется с перфорированными и глухими лотками серии «Профи». Крышка в комплект не входит. Аксессуары, изготовленные из стали с защитным покрытием по методу Сендзимира – это изделия, с защитным цинковым покрытием, которое нанесено на листовую сталь перед изготовлением. Толщина защитного покрытия варьируется от 10 до 22 мкм. | 1263.97 | 1137.57
00-00128851 | Угол вертикальный внешний 90 градусов (PR16.14979) | Промрукав | Углы вертикальные предназначены для спуска или подъёма кабельных трасс на соответствующий угол. Применяется с перфорированными и глухими лотками серии «Профи». Крышка в комплект не входит. Аксессуары, изготовленные из стали с защитным покрытием по методу Сендзимира – это изделия, с защитным цинковым покрытием, которое нанесено на листовую сталь перед изготовлением. Толщина защитного покрытия варьируется от 10 до 22 мкм. | 1638.23 | 1474.41
00-00128850 | Угол вертикальный внешний 90 градусов (PR16.14965) | Промрукав | Углы вертикальные предназначены для спуска или подъёма кабельных трасс на соответствующий угол. Применяется с перфорированными и глухими лотками серии «Профи». Крышка в комплект не входит. Аксессуары, изготовленные из стали с защитным покрытием по методу Сендзимира – это изделия, с защитным цинковым покрытием, которое нанесено на листовую сталь перед изготовлением. Толщина защитного покрытия варьируется от 10 до 22 мкм. | 1634.01 | 1470.61
00-00128849 | Угол вертикальный внешний 90 градусов (PR16.14972) | Промрукав | Углы вертикальные предназначены для спуска или подъёма кабельных трасс на соответствующий угол. Применяется с перфорированными и глухими лотками серии «Профи». Крышка в комплект не входит. Аксессуары, изготовленные из стали с защитным покрытием по методу Сендзимира – это изделия, с защитным цинковым покрытием, которое нанесено на листовую сталь перед изготовлением. Толщина защитного покрытия варьируется от 10 до 22 мкм. | 1574.02 | 1416.62
00-00128848 | Угол вертикальный внешний 90 градусов (PR16.14980) | Промрукав | Углы вертикальные предназначены для спуска или подъёма кабельных трасс на соответствующий угол. Применяется с перфорированными и глухими лотками серии «Профи». Крышка в комплект не входит. Аксессуары, изготовленные из стали с защитным покрытием по методу Сендзимира – это изделия, с защитным цинковым покрытием, которое нанесено на листовую сталь перед изготовлением. Толщина защитного покрытия варьируется от 10 до 22 мкм. | 1878.84 | 1690.96
00-00128847 | Угол вертикальный внешний 90 градусов (PR16.14966) | Промрукав | Углы вертикальные предназначены для спуска или подъёма кабельных трасс на соответствующий угол. Применяется с перфорированными и глухими лотками серии «Профи». Крышка в комплект не входит. Аксессуары, изготовленные из стали с защитным покрытием по методу Сендзимира – это изделия, с защитным цинковым покрытием, которое нанесено на листовую сталь перед изготовлением. Толщина защитного покрытия варьируется от 10 до 22 мкм. | 1844.9 | 1660.41
00-00128846 | Угол вертикальный внешний 90 градусов (PR16.14973) | Промрукав | Углы вертикальные предназначены для спуска или подъёма кабельных трасс на соответствующий угол. Применяется с перфорированными и глухими лотками серии «Профи». Крышка в комплект не входит. Аксессуары, изготовленные из стали с защитным покрытием по методу Сендзимира – это изделия, с защитным цинковым покрытием, которое нанесено на листовую сталь перед изготовлением. Толщина защитного покрытия варьируется от 10 до 22 мкм. | 1812.11 | 1630.9
00-00128845 | Угол вертикальный внешний 90 градусов (PR16.14981) | Промрукав | Углы вертикальные предназначены для спуска или подъёма кабельных трасс на соответствующий угол. Применяется с перфорированными и глухими лотками серии «Профи». Крышка в комплект не входит. Аксессуары, изготовленные из стали с защитным покрытием по методу Сендзимира – это изделия, с защитным цинковым покрытием, которое нанесено на листовую сталь перед изготовлением. Толщина защитного покрытия варьируется от 10 до 22 мкм. | 2117.69 | 1905.92
00-00128844 | Угол вертикальный внешний 90 градусов (PR16.14967) | Промрукав | Углы вертикальные предназначены для спуска или подъёма кабельных трасс на соответствующий угол. Применяется с перфорированными и глухими лотками серии «Профи». Крышка в комплект не входит. Аксессуары, изготовленные из стали с защитным покрытием по методу Сендзимира – это изделия, с защитным цинковым покрытием, которое нанесено на листовую сталь перед изготовлением. Толщина защитного покрытия варьируется от 10 до 22 мкм. | 2058.13 | 1852.32
00-00128843 | Угол вертикальный внешний 90 градусов (PR16.14974) | Промрукав | Углы вертикальные предназначены для спуска или подъёма кабельных трасс на соответствующий угол. Применяется с перфорированными и глухими лотками серии «Профи». Крышка в комплект не входит. Аксессуары, изготовленные из стали с защитным покрытием по методу Сендзимира – это изделия, с защитным цинковым покрытием, которое нанесено на листовую сталь перед изготовлением. Толщина защитного покрытия варьируется от 10 до 22 мкм. | 2063.09 | 1856.78
00-00128842 | Угол вертикальный внешний 90 градусов (PR16.14982) | Промрукав | Углы вертикальные предназначены для спуска или подъёма кабельных трасс на соответствующий угол. Применяется с перфорированными и глухими лотками серии «Профи». Крышка в комплект не входит. Аксессуары, изготовленные из стали с защитным покрытием по методу Сендзимира – это изделия, с защитным цинковым покрытием, которое нанесено на листовую сталь перед изготовлением. Толщина защитного покрытия варьируется от 10 до 22 мкм. | 2681.69 | 2413.52
00-00128841 | Угол вертикальный внешний 90 градусов (PR16.14968) | Промрукав | Углы вертикальные предназначены для спуска или подъёма кабельных трасс на соответствующий угол. Применяется с перфорированными и глухими лотками серии «Профи». Крышка в комплект не входит. Аксессуары, изготовленные из стали с защитным покрытием по методу Сендзимира – это изделия, с защитным цинковым покрытием, которое нанесено на листовую сталь перед изготовлением. Толщина защитного покрытия варьируется от 10 до 22 мкм. | 2163.41 | 1947.07
00-00128840 | Угол вертикальный внешний 90 градусов (PR16.14975) | Промрукав | Углы вертикальные предназначены для спуска или подъёма кабельных трасс на соответствующий угол. Применяется с перфорированными и глухими лотками серии «Профи». Крышка в комплект не входит. Аксессуары, изготовленные из стали с защитным покрытием по методу Сендзимира – это изделия, с защитным цинковым покрытием, которое нанесено на листовую сталь перед изготовлением. Толщина защитного покрытия варьируется от 10 до 22 мкм. | 2550.2 | 2295.18
00-00128839 | Угол вертикальный внешний 90 градусов (PR16.15018) | Промрукав | Углы вертикальные предназначены для спуска или подъёма кабельных трасс на соответствующий угол. Применяется с перфорированными и глухими лотками серии «Профи». Крышка в комплект не входит. Аксессуары в исполнении HDZ – это изделия, с защитным цинковым покрытием, которое нанесено (по ГОСТ 9.307) после механической обработки. | 1528.92 | 1376.03
00-00128838 | Угол вертикальный внешний 90 градусов (PR16.15004) | Промрукав | Углы вертикальные предназначены для спуска или подъёма кабельных трасс на соответствующий угол. Применяется с перфорированными и глухими лотками серии «Профи». Крышка в комплект не входит. Аксессуары в исполнении HDZ – это изделия, с защитным цинковым покрытием, которое нанесено (по ГОСТ 9.307) после механической обработки. | 1381.43 | 1243.29
00-00128837 | Угол вертикальный внешний 90 градусов (PR16.15011) | Промрукав | Углы вертикальные предназначены для спуска или подъёма кабельных трасс на соответствующий угол. Применяется с перфорированными и глухими лотками серии «Профи». Крышка в комплект не входит. Аксессуары в исполнении HDZ – это изделия, с защитным цинковым покрытием, которое нанесено (по ГОСТ 9.307) после механической обработки. | 1456.11 | 1310.5
00-00128836 | Угол вертикальный внешний 90 градусов (PR16.15019) | Промрукав | Углы вертикальные предназначены для спуска или подъёма кабельных трасс на соответствующий угол. Применяется с перфорированными и глухими лотками серии «Профи». Крышка в комплект не входит. Аксессуары в исполнении HDZ – это изделия, с защитным цинковым покрытием, которое нанесено (по ГОСТ 9.307) после механической обработки. | 1648.45 | 1483.61
00-00128835 | Угол вертикальный внешний 90 градусов (PR16.15005) | Промрукав | Углы вертикальные предназначены для спуска или подъёма кабельных трасс на соответствующий угол. Применяется с перфорированными и глухими лотками серии «Профи». Крышка в комплект не входит. Аксессуары в исполнении HDZ – это изделия, с защитным цинковым покрытием, которое нанесено (по ГОСТ 9.307) после механической обработки. | 1645.06 | 1480.55
00-00128834 | Угол вертикальный внешний 90 градусов (PR16.15012) | Промрукав | Углы вертикальные предназначены для спуска или подъёма кабельных трасс на соответствующий угол. Применяется с перфорированными и глухими лотками серии «Профи». Крышка в комплект не входит. Аксессуары в исполнении HDZ – это изделия, с защитным цинковым покрытием, которое нанесено (по ГОСТ 9.307) после механической обработки. | 1634.55 | 1471.1
00-00128833 | Угол вертикальный внешний 90 градусов (PR16.15020) | Промрукав | Углы вертикальные предназначены для спуска или подъёма кабельных трасс на соответствующий угол. Применяется с перфорированными и глухими лотками серии «Профи». Крышка в комплект не входит. Аксессуары в исполнении HDZ – это изделия, с защитным цинковым покрытием, которое нанесено (по ГОСТ 9.307) после механической обработки. | 2006.43 | 1805.79
00-00128832 | Угол вертикальный внешний 90 градусов (PR16.15006) | Промрукав | Углы вертикальные предназначены для спуска или подъёма кабельных трасс на соответствующий угол. Применяется с перфорированными и глухими лотками серии «Профи». Крышка в комплект не входит. Аксессуары в исполнении HDZ – это изделия, с защитным цинковым покрытием, которое нанесено (по ГОСТ 9.307) после механической обработки. | 1761.62 | 1585.46
00-00128831 | Угол вертикальный внешний 90 градусов (PR16.15013) | Промрукав | Углы вертикальные предназначены для спуска или подъёма кабельных трасс на соответствующий угол. Применяется с перфорированными и глухими лотками серии «Профи». Крышка в комплект не входит. Аксессуары в исполнении HDZ – это изделия, с защитным цинковым покрытием, которое нанесено (по ГОСТ 9.307) после механической обработки. | 1890.19 | 1701.17
00-00128830 | Угол вертикальный внешний 90 градусов (PR16.15021) | Промрукав | Углы вертикальные предназначены для спуска или подъёма кабельных трасс на соответствующий угол. Применяется с перфорированными и глухими лотками серии «Профи». Крышка в комплект не входит. Аксессуары в исполнении HDZ – это изделия, с защитным цинковым покрытием, которое нанесено (по ГОСТ 9.307) после механической обработки. | 2400.98 | 2160.88
00-00128829 | Угол вертикальный внешний 90 градусов (PR16.15007) | Промрукав | Углы вертикальные предназначены для спуска или подъёма кабельных трасс на соответствующий угол. Применяется с перфорированными и глухими лотками серии «Профи». Крышка в комплект не входит. Аксессуары в исполнении HDZ – это изделия, с защитным цинковым покрытием, которое нанесено (по ГОСТ 9.307) после механической обработки. | 2276.6 | 2048.94
00-00128828 | Угол вертикальный внешний 90 градусов (PR16.15014) | Промрукав | Углы вертикальные предназначены для спуска или подъёма кабельных трасс на соответствующий угол. Применяется с перфорированными и глухими лотками серии «Профи». Крышка в комплект не входит. Аксессуары в исполнении HDZ – это изделия, с защитным цинковым покрытием, которое нанесено (по ГОСТ 9.307) после механической обработки. | 2300.37 | 2070.33
00-00128827 | Угол вертикальный внешний 90 градусов (PR16.15022) | Промрукав | Углы вертикальные предназначены для спуска или подъёма кабельных трасс на соответствующий угол. Применяется с перфорированными и глухими лотками серии «Профи». Крышка в комплект не входит. Аксессуары в исполнении HDZ – это изделия, с защитным цинковым покрытием, которое нанесено (по ГОСТ 9.307) после механической обработки. | 2672.19 | 2404.97
00-00128826 | Угол вертикальный внешний 90 градусов (PR16.15008) | Промрукав | Углы вертикальные предназначены для спуска или подъёма кабельных трасс на соответствующий угол. Применяется с перфорированными и глухими лотками серии «Профи». Крышка в комплект не входит. Аксессуары в исполнении HDZ – это изделия, с защитным цинковым покрытием, которое нанесено (по ГОСТ 9.307) после механической обработки. | 2591.76 | 2332.58
00-00128825 | Угол вертикальный внешний 90 градусов (PR16.15015) | Промрукав | Углы вертикальные предназначены для спуска или подъёма кабельных трасс на соответствующий угол. Применяется с перфорированными и глухими лотками серии «Профи». Крышка в комплект не входит. Аксессуары в исполнении HDZ – это изделия, с защитным цинковым покрытием, которое нанесено (по ГОСТ 9.307) после механической обработки. | 2633.52 | 2370.17
00-00128824 | Угол вертикальный внешний 90 градусов (PR16.15023) | Промрукав | Углы вертикальные предназначены для спуска или подъёма кабельных трасс на соответствующий угол. Применяется с перфорированными и глухими лотками серии «Профи». Крышка в комплект не входит. Аксессуары в исполнении HDZ – это изделия, с защитным цинковым покрытием, которое нанесено (по ГОСТ 9.307) после механической обработки. | 3199.41 | 2879.47
00-00128823 | Угол вертикальный внешний 90 градусов (PR16.15009) | Промрукав | Углы вертикальные предназначены для спуска или подъёма кабельных трасс на соответствующий угол. Применяется с перфорированными и глухими лотками серии «Профи». Крышка в комплект не входит. Аксессуары в исполнении HDZ – это изделия, с защитным цинковым покрытием, которое нанесено (по ГОСТ 9.307) после механической обработки. | 3115.6 | 2804.04
00-00128822 | Угол вертикальный внешний 90 градусов (PR16.15016) | Промрукав | Углы вертикальные предназначены для спуска или подъёма кабельных трасс на соответствующий угол. Применяется с перфорированными и глухими лотками серии «Профи». Крышка в комплект не входит. Аксессуары в исполнении HDZ – это изделия, с защитным цинковым покрытием, которое нанесено (по ГОСТ 9.307) после механической обработки. | 3156.45 | 2840.81
00-00128821 | Угол вертикальный внешний 90 градусов (PR16.15024) | Промрукав | Углы вертикальные предназначены для спуска или подъёма кабельных трасс на соответствующий угол. Применяется с перфорированными и глухими лотками серии «Профи». Крышка в комплект не входит. Аксессуары в исполнении HDZ – это изделия, с защитным цинковым покрытием, которое нанесено (по ГОСТ 9.307) после механической обработки. | 3969.93 | 3572.94
00-00128820 | Угол вертикальный внешний 90 градусов (PR16.15010) | Промрукав | Углы вертикальные предназначены для спуска или подъёма кабельных трасс на соответствующий угол. Применяется с перфорированными и глухими лотками серии «Профи». Крышка в комплект не входит. Аксессуары в исполнении HDZ – это изделия, с защитным цинковым покрытием, которое нанесено (по ГОСТ 9.307) после механической обработки. | 3565.38 | 3208.84
00-00128819 | Угол вертикальный внешний 90 градусов (PR16.15017) | Промрукав | Углы вертикальные предназначены для спуска или подъёма кабельных трасс на соответствующий угол. Применяется с перфорированными и глухими лотками серии «Профи». Крышка в комплект не входит. Аксессуары в исполнении HDZ – это изделия, с защитным цинковым покрытием, которое нанесено (по ГОСТ 9.307) после механической обработки. | 3763.79 | 3387.41
00-00128818 | Угол вертикальный внешний 90 градусов (PR16.15060) | Промрукав | Углы вертикальные предназначены для спуска или подъёма кабельных трасс на соответствующий угол. Применяется с перфорированными и глухими лотками серии «Профи». Крышка в комплект не входит. Аксессуары в исполнении AISI 304 – это изделия, изготовленные из нержавеющей марки стали (аналог 08Х18Н10), обладающей высокой коррозионной стойкостью к агрессивным средам, износостойкостью и высокими прочностными показателями, что позволяет применять изделия: в пищевой, фармацевтической, химической, металлургической и других отраслях промышленности. | 3544.54 | 3190.09
00-00128817 | Угол вертикальный внешний 90 градусов (PR16.15046) | Промрукав | Углы вертикальные предназначены для спуска или подъёма кабельных трасс на соответствующий угол. Применяется с перфорированными и глухими лотками серии «Профи». Крышка в комплект не входит. Аксессуары в исполнении AISI 304 – это изделия, изготовленные из нержавеющей марки стали (аналог 08Х18Н10), обладающей высокой коррозионной стойкостью к агрессивным средам, износостойкостью и высокими прочностными показателями, что позволяет применять изделия: в пищевой, фармацевтической, химической, металлургической и других отраслях промышленности. | 3110.83 | 2799.75
00-00128816 | Угол вертикальный внешний 90 градусов (PR16.15053) | Промрукав | Углы вертикальные предназначены для спуска или подъёма кабельных трасс на соответствующий угол. Применяется с перфорированными и глухими лотками серии «Профи». Крышка в комплект не входит. Аксессуары в исполнении AISI 304 – это изделия, изготовленные из нержавеющей марки стали (аналог 08Х18Н10), обладающей высокой коррозионной стойкостью к агрессивным средам, износостойкостью и высокими прочностными показателями, что позволяет применять изделия: в пищевой, фармацевтической, химической, металлургической и других отраслях промышленности. | 3446.39 | 3101.75
00-00128815 | Угол вертикальный внешний 90 градусов (PR16.15061) | Промрукав | Углы вертикальные предназначены для спуска или подъёма кабельных трасс на соответствующий угол. Применяется с перфорированными и глухими лотками серии «Профи». Крышка в комплект не входит. Аксессуары в исполнении AISI 304 – это изделия, изготовленные из нержавеющей марки стали (аналог 08Х18Н10), обладающей высокой коррозионной стойкостью к агрессивным средам, износостойкостью и высокими прочностными показателями, что позволяет применять изделия: в пищевой, фармацевтической, химической, металлургической и других отраслях промышленности. | 3843.42 | 3459.08
00-00128814 | Угол вертикальный внешний 90 градусов (PR16.15047) | Промрукав | Углы вертикальные предназначены для спуска или подъёма кабельных трасс на соответствующий угол. Применяется с перфорированными и глухими лотками серии «Профи». Крышка в комплект не входит. Аксессуары в исполнении AISI 304 – это изделия, изготовленные из нержавеющей марки стали (аналог 08Х18Н10), обладающей высокой коррозионной стойкостью к агрессивным средам, износостойкостью и высокими прочностными показателями, что позволяет применять изделия: в пищевой, фармацевтической, химической, металлургической и других отраслях промышленности. | 3384.41 | 3045.97
00-00128813 | Угол вертикальный внешний 90 градусов (PR16.15054) | Промрукав | Углы вертикальные предназначены для спуска или подъёма кабельных трасс на соответствующий угол. Применяется с перфорированными и глухими лотками серии «Профи». Крышка в комплект не входит. Аксессуары в исполнении AISI 304 – это изделия, изготовленные из нержавеющей марки стали (аналог 08Х18Н10), обладающей высокой коррозионной стойкостью к агрессивным средам, износостойкостью и высокими прочностными показателями, что позволяет применять изделия: в пищевой, фармацевтической, химической, металлургической и других отраслях промышленности. | 3642.08 | 3277.87
00-00128812 | Угол вертикальный внешний 90 градусов (PR16.15062) | Промрукав | Углы вертикальные предназначены для спуска или подъёма кабельных трасс на соответствующий угол. Применяется с перфорированными и глухими лотками серии «Профи». Крышка в комплект не входит. Аксессуары в исполнении AISI 304 – это изделия, изготовленные из нержавеющей марки стали (аналог 08Х18Н10), обладающей высокой коррозионной стойкостью к агрессивным средам, износостойкостью и высокими прочностными показателями, что позволяет применять изделия: в пищевой, фармацевтической, химической, металлургической и других отраслях промышленности. | 3858.93 | 3473.04
00-00128811 | Угол вертикальный внешний 90 градусов (PR16.15048) | Промрукав | Углы вертикальные предназначены для спуска или подъёма кабельных трасс на соответствующий угол. Применяется с перфорированными и глухими лотками серии «Профи». Крышка в комплект не входит. Аксессуары в исполнении AISI 304 – это изделия, изготовленные из нержавеющей марки стали (аналог 08Х18Н10), обладающей высокой коррозионной стойкостью к агрессивным средам, износостойкостью и высокими прочностными показателями, что позволяет применять изделия: в пищевой, фармацевтической, химической, металлургической и других отраслях промышленности. | 3626.43 | 3263.79
00-00128810 | Угол вертикальный внешний 90 градусов (PR16.15055) | Промрукав | Углы вертикальные предназначены для спуска или подъёма кабельных трасс на соответствующий угол. Применяется с перфорированными и глухими лотками серии «Профи». Крышка в комплект не входит. Аксессуары в исполнении AISI 304 – это изделия, изготовленные из нержавеющей марки стали (аналог 08Х18Н10), обладающей высокой коррозионной стойкостью к агрессивным средам, износостойкостью и высокими прочностными показателями, что позволяет применять изделия: в пищевой, фармацевтической, химической, металлургической и других отраслях промышленности. | 3656.6 | 3290.94
00-00128809 | Угол вертикальный внешний 90 градусов (PR16.15063) | Промрукав | Углы вертикальные предназначены для спуска или подъёма кабельных трасс на соответствующий угол. Применяется с перфорированными и глухими лотками серии «Профи». Крышка в комплект не входит. Аксессуары в исполнении AISI 304 – это изделия, изготовленные из нержавеющей марки стали (аналог 08Х18Н10), обладающей высокой коррозионной стойкостью к агрессивным средам, износостойкостью и высокими прочностными показателями, что позволяет применять изделия: в пищевой, фармацевтической, химической, металлургической и других отраслях промышленности. | 4739.33 | 4265.4
00-00128808 | Угол вертикальный внешний 90 градусов (PR16.15049) | Промрукав | Углы вертикальные предназначены для спуска или подъёма кабельных трасс на соответствующий угол. Применяется с перфорированными и глухими лотками серии «Профи». Крышка в комплект не входит. Аксессуары в исполнении AISI 304 – это изделия, изготовленные из нержавеющей марки стали (аналог 08Х18Н10), обладающей высокой коррозионной стойкостью к агрессивным средам, износостойкостью и высокими прочностными показателями, что позволяет применять изделия: в пищевой, фармацевтической, химической, металлургической и других отраслях промышленности. | 4727.14 | 4254.43
00-00128807 | Угол вертикальный внешний 90 градусов (PR16.15056) | Промрукав | Углы вертикальные предназначены для спуска или подъёма кабельных трасс на соответствующий угол. Применяется с перфорированными и глухими лотками серии «Профи». Крышка в комплект не входит. Аксессуары в исполнении AISI 304 – это изделия, изготовленные из нержавеющей марки стали (аналог 08Х18Н10), обладающей высокой коррозионной стойкостью к агрессивным средам, износостойкостью и высокими прочностными показателями, что позволяет применять изделия: в пищевой, фармацевтической, химической, металлургической и других отраслях промышленности. | 4553.59 | 4098.23
00-00128806 | Угол вертикальный внешний 90 градусов (PR16.15064) | Промрукав | Углы вертикальные предназначены для спуска или подъёма кабельных трасс на соответствующий угол. Применяется с перфорированными и глухими лотками серии «Профи». Крышка в комплект не входит. Аксессуары в исполнении AISI 304 – это изделия, изготовленные из нержавеющей марки стали (аналог 08Х18Н10), обладающей высокой коррозионной стойкостью к агрессивным средам, износостойкостью и высокими прочностными показателями, что позволяет применять изделия: в пищевой, фармацевтической, химической, металлургической и других отраслях промышленности. | 5435.41 | 4891.87
00-00128805 | Угол вертикальный внешний 90 градусов (PR16.15050) | Промрукав | Углы вертикальные предназначены для спуска или подъёма кабельных трасс на соответствующий угол. Применяется с перфорированными и глухими лотками серии «Профи». Крышка в комплект не входит. Аксессуары в исполнении AISI 304 – это изделия, изготовленные из нержавеющей марки стали (аналог 08Х18Н10), обладающей высокой коррозионной стойкостью к агрессивным средам, износостойкостью и высокими прочностными показателями, что позволяет применять изделия: в пищевой, фармацевтической, химической, металлургической и других отраслях промышленности. | 5337.2 | 4803.48
00-00128804 | Угол вертикальный внешний 90 градусов (PR16.15057) | Промрукав | Углы вертикальные предназначены для спуска или подъёма кабельных трасс на соответствующий угол. Применяется с перфорированными и глухими лотками серии «Профи». Крышка в комплект не входит. Аксессуары в исполнении AISI 304 – это изделия, изготовленные из нержавеющей марки стали (аналог 08Х18Н10), обладающей высокой коррозионной стойкостью к агрессивным средам, износостойкостью и высокими прочностными показателями, что позволяет применять изделия: в пищевой, фармацевтической, химической, металлургической и других отраслях промышленности. | 5242.34 | 4718.11
00-00128803 | Угол вертикальный внешний 90 градусов (PR16.15065) | Промрукав | Углы вертикальные предназначены для спуска или подъёма кабельных трасс на соответствующий угол. Применяется с перфорированными и глухими лотками серии «Профи». Крышка в комплект не входит. Аксессуары в исполнении AISI 304 – это изделия, изготовленные из нержавеющей марки стали (аналог 08Х18Н10), обладающей высокой коррозионной стойкостью к агрессивным средам, износостойкостью и высокими прочностными показателями, что позволяет применять изделия: в пищевой, фармацевтической, химической, металлургической и других отраслях промышленности. | 6126.39 | 5513.75
00-00128802 | Угол вертикальный внешний 90 градусов (PR16.15051) | Промрукав | Углы вертикальные предназначены для спуска или подъёма кабельных трасс на соответствующий угол. Применяется с перфорированными и глухими лотками серии «Профи». Крышка в комплект не входит. Аксессуары в исполнении AISI 304 – это изделия, изготовленные из нержавеющей марки стали (аналог 08Х18Н10), обладающей высокой коррозионной стойкостью к агрессивным средам, износостойкостью и высокими прочностными показателями, что позволяет применять изделия: в пищевой, фармацевтической, химической, металлургической и других отраслях промышленности. | 5954.1 | 5358.69
00-00128801 | Угол вертикальный внешний 90 градусов (PR16.15058) | Промрукав | Углы вертикальные предназначены для спуска или подъёма кабельных трасс на соответствующий угол. Применяется с перфорированными и глухими лотками серии «Профи». Крышка в комплект не входит. Аксессуары в исполнении AISI 304 – это изделия, изготовленные из нержавеющей марки стали (аналог 08Х18Н10), обладающей высокой коррозионной стойкостью к агрессивным средам, износостойкостью и высокими прочностными показателями, что позволяет применять изделия: в пищевой, фармацевтической, химической, металлургической и других отраслях промышленности. | 5968.45 | 5371.61
00-00128800 | Угол вертикальный внешний 90 градусов (PR16.15066) | Промрукав | Углы вертикальные предназначены для спуска или подъёма кабельных трасс на соответствующий угол. Применяется с перфорированными и глухими лотками серии «Профи». Крышка в комплект не входит. Аксессуары в исполнении AISI 304 – это изделия, изготовленные из нержавеющей марки стали (аналог 08Х18Н10), обладающей высокой коррозионной стойкостью к агрессивным средам, износостойкостью и высокими прочностными показателями, что позволяет применять изделия: в пищевой, фармацевтической, химической, металлургической и других отраслях промышленности. | 7758.03 | 6982.23
00-00128799 | Угол вертикальный внешний 90 градусов (PR16.15052) | Промрукав | Углы вертикальные предназначены для спуска или подъёма кабельных трасс на соответствующий угол. Применяется с перфорированными и глухими лотками серии «Профи». Крышка в комплект не входит. Аксессуары в исполнении AISI 304 – это изделия, изготовленные из нержавеющей марки стали (аналог 08Х18Н10), обладающей высокой коррозионной стойкостью к агрессивным средам, износостойкостью и высокими прочностными показателями, что позволяет применять изделия: в пищевой, фармацевтической, химической, металлургической и других отраслях промышленности. | 6258.67 | 5632.8
00-00128798 | Угол вертикальный внешний 90 градусов (PR16.15059) | Промрукав | Углы вертикальные предназначены для спуска или подъёма кабельных трасс на соответствующий угол. Применяется с перфорированными и глухими лотками серии «Профи». Крышка в комплект не входит. Аксессуары в исполнении AISI 304 – это изделия, изготовленные из нержавеющей марки стали (аналог 08Х18Н10), обладающей высокой коррозионной стойкостью к агрессивным средам, износостойкостью и высокими прочностными показателями, что позволяет применять изделия: в пищевой, фармацевтической, химической, металлургической и других отраслях промышленности. | 7377.64 | 6639.88
00-00128797 | Угол вертикальный внешний 90 градусов (PR16.15102) | Промрукав | Углы вертикальный предназначен для спуска или подъёма кабельных трасс на соответствующий в названии угол. Применяется с перфорированными и глухими лотками серии «Профи». Крышка в комплект не входит. Аксессуары в исполнении AISI 316 – это изделия, изготовленные из более стойкой к коррозии нержавеющей марки стали (аналог 10Х17Н13М2). Изделия из AISI 316 характеризуются высокими показателями по коррозионной стойкости к агрессивным средам, даже при высокой температуре эксплуатации, износостойкостью и высокими прочностными показателями, что позволяет применять изделия в: металлургической, кораблестроительной, пищевой, фармацевтической, химической, нефтедобывающей и нефтеперерабатывающей, и других отраслях промышленности. | 5316.81 | 4785.13
00-00128796 | Угол вертикальный внешний 90 градусов (PR16.15088) | Промрукав | Углы вертикальный предназначен для спуска или подъёма кабельных трасс на соответствующий в названии угол. Применяется с перфорированными и глухими лотками серии «Профи». Крышка в комплект не входит. Аксессуары в исполнении AISI 316 – это изделия, изготовленные из более стойкой к коррозии нержавеющей марки стали (аналог 10Х17Н13М2). Изделия из AISI 316 характеризуются высокими показателями по коррозионной стойкости к агрессивным средам, даже при высокой температуре эксплуатации, износостойкостью и высокими прочностными показателями, что позволяет применять изделия в: металлургической, кораблестроительной, пищевой, фармацевтической, химической, нефтедобывающей и нефтеперерабатывающей, и других отраслях промышленности. | 4666.25 | 4199.63
00-00128795 | Угол вертикальный внешний 90 градусов (PR16.15095) | Промрукав | Углы вертикальный предназначен для спуска или подъёма кабельных трасс на соответствующий в названии угол. Применяется с перфорированными и глухими лотками серии «Профи». Крышка в комплект не входит. Аксессуары в исполнении AISI 316 – это изделия, изготовленные из более стойкой к коррозии нержавеющей марки стали (аналог 10Х17Н13М2). Изделия из AISI 316 характеризуются высокими показателями по коррозионной стойкости к агрессивным средам, даже при высокой температуре эксплуатации, износостойкостью и высокими прочностными показателями, что позволяет применять изделия в: металлургической, кораблестроительной, пищевой, фармацевтической, химической, нефтедобывающей и нефтеперерабатывающей, и других отраслях промышленности. | 5169.59 | 4652.63
00-00128794 | Угол вертикальный внешний 90 градусов (PR16.15103) | Промрукав | Углы вертикальный предназначен для спуска или подъёма кабельных трасс на соответствующий в названии угол. Применяется с перфорированными и глухими лотками серии «Профи». Крышка в комплект не входит. Аксессуары в исполнении AISI 316 – это изделия, изготовленные из более стойкой к коррозии нержавеющей марки стали (аналог 10Х17Н13М2). Изделия из AISI 316 характеризуются высокими показателями по коррозионной стойкости к агрессивным средам, даже при высокой температуре эксплуатации, износостойкостью и высокими прочностными показателями, что позволяет применять изделия в: металлургической, кораблестроительной, пищевой, фармацевтической, химической, нефтедобывающей и нефтеперерабатывающей, и других отраслях промышленности. | 5765.13 | 5188.62
00-00128793 | Угол вертикальный внешний 90 градусов (PR16.15089) | Промрукав | Углы вертикальный предназначен для спуска или подъёма кабельных трасс на соответствующий в названии угол. Применяется с перфорированными и глухими лотками серии «Профи». Крышка в комплект не входит. Аксессуары в исполнении AISI 316 – это изделия, изготовленные из более стойкой к коррозии нержавеющей марки стали (аналог 10Х17Н13М2). Изделия из AISI 316 характеризуются высокими показателями по коррозионной стойкости к агрессивным средам, даже при высокой температуре эксплуатации, износостойкостью и высокими прочностными показателями, что позволяет применять изделия в: металлургической, кораблестроительной, пищевой, фармацевтической, химической, нефтедобывающей и нефтеперерабатывающей, и других отраслях промышленности. | 5076.62 | 4568.96
00-00128792 | Угол вертикальный внешний 90 градусов (PR16.15096) | Промрукав | Углы вертикальный предназначен для спуска или подъёма кабельных трасс на соответствующий в названии угол. Применяется с перфорированными и глухими лотками серии «Профи». Крышка в комплект не входит. Аксессуары в исполнении AISI 316 – это изделия, изготовленные из более стойкой к коррозии нержавеющей марки стали (аналог 10Х17Н13М2). Изделия из AISI 316 характеризуются высокими показателями по коррозионной стойкости к агрессивным средам, даже при высокой температуре эксплуатации, износостойкостью и высокими прочностными показателями, что позволяет применять изделия в: металлургической, кораблестроительной, пищевой, фармацевтической, химической, нефтедобывающей и нефтеперерабатывающей, и других отраслях промышленности. | 5463.12 | 4916.81
00-00128791 | Угол вертикальный внешний 90 градусов (PR16.15104) | Промрукав | Углы вертикальный предназначен для спуска или подъёма кабельных трасс на соответствующий в названии угол. Применяется с перфорированными и глухими лотками серии «Профи». Крышка в комплект не входит. Аксессуары в исполнении AISI 316 – это изделия, изготовленные из более стойкой к коррозии нержавеющей марки стали (аналог 10Х17Н13М2). Изделия из AISI 316 характеризуются высокими показателями по коррозионной стойкости к агрессивным средам, даже при высокой температуре эксплуатации, износостойкостью и высокими прочностными показателями, что позволяет применять изделия в: металлургической, кораблестроительной, пищевой, фармацевтической, химической, нефтедобывающей и нефтеперерабатывающей, и других отраслях промышленности. | 5788.4 | 5209.56
00-00128790 | Угол вертикальный внешний 90 градусов (PR16.15090) | Промрукав | Углы вертикальный предназначен для спуска или подъёма кабельных трасс на соответствующий в названии угол. Применяется с перфорированными и глухими лотками серии «Профи». Крышка в комплект не входит. Аксессуары в исполнении AISI 316 – это изделия, изготовленные из более стойкой к коррозии нержавеющей марки стали (аналог 10Х17Н13М2). Изделия из AISI 316 характеризуются высокими показателями по коррозионной стойкости к агрессивным средам, даже при высокой температуре эксплуатации, износостойкостью и высокими прочностными показателями, что позволяет применять изделия в: металлургической, кораблестроительной, пищевой, фармацевтической, химической, нефтедобывающей и нефтеперерабатывающей, и других отраслях промышленности. | 5439.65 | 4895.69
00-00128789 | Угол вертикальный внешний 90 градусов (PR16.15097) | Промрукав | Углы вертикальный предназначен для спуска или подъёма кабельных трасс на соответствующий в названии угол. Применяется с перфорированными и глухими лотками серии «Профи». Крышка в комплект не входит. Аксессуары в исполнении AISI 316 – это изделия, изготовленные из более стойкой к коррозии нержавеющей марки стали (аналог 10Х17Н13М2). Изделия из AISI 316 характеризуются высокими показателями по коррозионной стойкости к агрессивным средам, даже при высокой температуре эксплуатации, износостойкостью и высокими прочностными показателями, что позволяет применять изделия в: металлургической, кораблестроительной, пищевой, фармацевтической, химической, нефтедобывающей и нефтеперерабатывающей, и других отраслях промышленности. | 5484.9 | 4936.41
00-00128788 | Угол вертикальный внешний 90 градусов (PR16.15105) | Промрукав | Углы вертикальный предназначен для спуска или подъёма кабельных трасс на соответствующий в названии угол. Применяется с перфорированными и глухими лотками серии «Профи». Крышка в комплект не входит. Аксессуары в исполнении AISI 316 – это изделия, изготовленные из более стойкой к коррозии нержавеющей марки стали (аналог 10Х17Н13М2). Изделия из AISI 316 характеризуются высокими показателями по коррозионной стойкости к агрессивным средам, даже при высокой температуре эксплуатации, износостойкостью и высокими прочностными показателями, что позволяет применять изделия в: металлургической, кораблестроительной, пищевой, фармацевтической, химической, нефтедобывающей и нефтеперерабатывающей, и других отраслях промышленности. | 7109 | 6398.1
00-00128787 | Угол вертикальный внешний 90 градусов (PR16.15091) | Промрукав | Углы вертикальный предназначен для спуска или подъёма кабельных трасс на соответствующий в названии угол. Применяется с перфорированными и глухими лотками серии «Профи». Крышка в комплект не входит. Аксессуары в исполнении AISI 316 – это изделия, изготовленные из более стойкой к коррозии нержавеющей марки стали (аналог 10Х17Н13М2). Изделия из AISI 316 характеризуются высокими показателями по коррозионной стойкости к агрессивным средам, даже при высокой температуре эксплуатации, износостойкостью и высокими прочностными показателями, что позволяет применять изделия в: металлургической, кораблестроительной, пищевой, фармацевтической, химической, нефтедобывающей и нефтеперерабатывающей, и других отраслях промышленности. | 7090.71 | 6381.64
00-00128786 | Угол вертикальный внешний 90 градусов (PR16.15098) | Промрукав | Углы вертикальный предназначен для спуска или подъёма кабельных трасс на соответствующий в названии угол. Применяется с перфорированными и глухими лотками серии «Профи». Крышка в комплект не входит. Аксессуары в исполнении AISI 316 – это изделия, изготовленные из более стойкой к коррозии нержавеющей марки стали (аналог 10Х17Н13М2). Изделия из AISI 316 характеризуются высокими показателями по коррозионной стойкости к агрессивным средам, даже при высокой температуре эксплуатации, износостойкостью и высокими прочностными показателями, что позволяет применять изделия в: металлургической, кораблестроительной, пищевой, фармацевтической, химической, нефтедобывающей и нефтеперерабатывающей, и других отраслях промышленности. | 6830.39 | 6147.35
00-00128785 | Угол вертикальный внешний 90 градусов (PR16.15106) | Промрукав | Углы вертикальный предназначен для спуска или подъёма кабельных трасс на соответствующий в названии угол. Применяется с перфорированными и глухими лотками серии «Профи». Крышка в комплект не входит. Аксессуары в исполнении AISI 316 – это изделия, изготовленные из более стойкой к коррозии нержавеющей марки стали (аналог 10Х17Н13М2). Изделия из AISI 316 характеризуются высокими показателями по коррозионной стойкости к агрессивным средам, даже при высокой температуре эксплуатации, износостойкостью и высокими прочностными показателями, что позволяет применять изделия в: металлургической, кораблестроительной, пищевой, фармацевтической, химической, нефтедобывающей и нефтеперерабатывающей, и других отраслях промышленности. | 8153.11 | 7337.8
00-00128784 | Угол вертикальный внешний 90 градусов (PR16.15092) | Промрукав | Углы вертикальный предназначен для спуска или подъёма кабельных трасс на соответствующий в названии угол. Применяется с перфорированными и глухими лотками серии «Профи». Крышка в комплект не входит. Аксессуары в исполнении AISI 316 – это изделия, изготовленные из более стойкой к коррозии нержавеющей марки стали (аналог 10Х17Н13М2). Изделия из AISI 316 характеризуются высокими показателями по коррозионной стойкости к агрессивным средам, даже при высокой температуре эксплуатации, износостойкостью и высокими прочностными показателями, что позволяет применять изделия в: металлургической, кораблестроительной, пищевой, фармацевтической, химической, нефтедобывающей и нефтеперерабатывающей, и других отраслях промышленности. | 8005.8 | 7205.22
00-00128783 | Угол вертикальный внешний 90 градусов (PR16.15099) | Промрукав | Углы вертикальный предназначен для спуска или подъёма кабельных трасс на соответствующий в названии угол. Применяется с перфорированными и глухими лотками серии «Профи». Крышка в комплект не входит. Аксессуары в исполнении AISI 316 – это изделия, изготовленные из более стойкой к коррозии нержавеющей марки стали (аналог 10Х17Н13М2). Изделия из AISI 316 характеризуются высокими показателями по коррозионной стойкости к агрессивным средам, даже при высокой температуре эксплуатации, износостойкостью и высокими прочностными показателями, что позволяет применять изделия в: металлургической, кораблестроительной, пищевой, фармацевтической, химической, нефтедобывающей и нефтеперерабатывающей, и других отраслях промышленности. | 7863.51 | 7077.16
00-00128782 | Угол вертикальный внешний 90 градусов (PR16.15107) | Промрукав | Углы вертикальный предназначен для спуска или подъёма кабельных трасс на соответствующий в названии угол. Применяется с перфорированными и глухими лотками серии «Профи». Крышка в комплект не входит. Аксессуары в исполнении AISI 316 – это изделия, изготовленные из более стойкой к коррозии нержавеющей марки стали (аналог 10Х17Н13М2). Изделия из AISI 316 характеризуются высокими показателями по коррозионной стойкости к агрессивным средам, даже при высокой температуре эксплуатации, износостойкостью и высокими прочностными показателями, что позволяет применять изделия в: металлургической, кораблестроительной, пищевой, фармацевтической, химической, нефтедобывающей и нефтеперерабатывающей, и других отраслях промышленности. | 9189.58 | 8270.62
00-00128781 | Угол вертикальный внешний 90 градусов (PR16.15093) | Промрукав | Углы вертикальный предназначен для спуска или подъёма кабельных трасс на соответствующий в названии угол. Применяется с перфорированными и глухими лотками серии «Профи». Крышка в комплект не входит. Аксессуары в исполнении AISI 316 – это изделия, изготовленные из более стойкой к коррозии нержавеющей марки стали (аналог 10Х17Н13М2). Изделия из AISI 316 характеризуются высокими показателями по коррозионной стойкости к агрессивным средам, даже при высокой температуре эксплуатации, износостойкостью и высокими прочностными показателями, что позволяет применять изделия в: металлургической, кораблестроительной, пищевой, фармацевтической, химической, нефтедобывающей и нефтеперерабатывающей, и других отраслях промышленности. | 8931.15 | 8038.04
00-00128780 | Угол вертикальный внешний 90 градусов (PR16.15100) | Промрукав | Углы вертикальный предназначен для спуска или подъёма кабельных трасс на соответствующий в названии угол. Применяется с перфорированными и глухими лотками серии «Профи». Крышка в комплект не входит. Аксессуары в исполнении AISI 316 – это изделия, изготовленные из более стойкой к коррозии нержавеющей марки стали (аналог 10Х17Н13М2). Изделия из AISI 316 характеризуются высокими показателями по коррозионной стойкости к агрессивным средам, даже при высокой температуре эксплуатации, износостойкостью и высокими прочностными показателями, что позволяет применять изделия в: металлургической, кораблестроительной, пищевой, фармацевтической, химической, нефтедобывающей и нефтеперерабатывающей, и других отраслях промышленности. | 8952.67 | 8057.4
00-00128779 | Угол вертикальный внешний 90 градусов (PR16.15108) | Промрукав | Углы вертикальный предназначен для спуска или подъёма кабельных трасс на соответствующий в названии угол. Применяется с перфорированными и глухими лотками серии «Профи». Крышка в комплект не входит. Аксессуары в исполнении AISI 316 – это изделия, изготовленные из более стойкой к коррозии нержавеющей марки стали (аналог 10Х17Н13М2). Изделия из AISI 316 характеризуются высокими показателями по коррозионной стойкости к агрессивным средам, даже при высокой температуре эксплуатации, износостойкостью и высокими прочностными показателями, что позволяет применять изделия в: металлургической, кораблестроительной, пищевой, фармацевтической, химической, нефтедобывающей и нефтеперерабатывающей, и других отраслях промышленности. | 11637.05 | 10473.35
00-00128778 | Угол вертикальный внешний 90 градусов (PR16.15094) | Промрукав | Углы вертикальный предназначен для спуска или подъёма кабельных трасс на соответствующий в названии угол. Применяется с перфорированными и глухими лотками серии «Профи». Крышка в комплект не входит. Аксессуары в исполнении AISI 316 – это изделия, изготовленные из более стойкой к коррозии нержавеющей марки стали (аналог 10Х17Н13М2). Изделия из AISI 316 характеризуются высокими показателями по коррозионной стойкости к агрессивным средам, даже при высокой температуре эксплуатации, износостойкостью и высокими прочностными показателями, что позволяет применять изделия в: металлургической, кораблестроительной, пищевой, фармацевтической, химической, нефтедобывающей и нефтеперерабатывающей, и других отраслях промышленности. | 9388 | 8449.2
00-00128777 | Угол вертикальный внешний 90 градусов (PR16.15101) | Промрукав | Углы вертикальный предназначен для спуска или подъёма кабельных трасс на соответствующий в названии угол. Применяется с перфорированными и глухими лотками серии «Профи». Крышка в комплект не входит. Аксессуары в исполнении AISI 316 – это изделия, изготовленные из более стойкой к коррозии нержавеющей марки стали (аналог 10Х17Н13М2). Изделия из AISI 316 характеризуются высокими показателями по коррозионной стойкости к агрессивным средам, даже при высокой температуре эксплуатации, износостойкостью и высокими прочностными показателями, что позволяет применять изделия в: металлургической, кораблестроительной, пищевой, фармацевтической, химической, нефтедобывающей и нефтеперерабатывающей, и других отраслях промышленности. | 11066.46 | 9959.81
00-00074666 | Угол верт.внеш.90гр.крыш.Станд.100х100(PR16.0544) | Промрукав | Угол вертикальный внешний 90 градусов с крышкой Стандарт 100х100 Промрукав (PR16.0544) | 1461.39 | 1315.25
00-00074662 | Угол верт.внеш.90гр.крыш.Станд.100х50(PR16.0451) | Промрукав | Угол вертикальный внешний 90 градусов с крышкой Стандарт 100х50 Промрукав (PR16.0451) | 1394.43 | 1254.99
00-00074665 | Угол верт.внеш.90гр.крыш.Станд.100х80(PR16.0543) | Промрукав | Угол вертикальный внешний 90 градусов с крышкой Стандарт 100х80 Промрукав (PR16.0543) | 1424.68 | 1282.21
00-00074669 | Угол верт.внеш.90гр.крыш.Станд.150х100(PR16.0547) | Промрукав | Угол вертикальный внешний 90 градусов с крышкой Стандарт 150х100 Промрукав (PR16.0547) | 1562.52 | 1406.27
00-00074667 | Угол верт.внеш.90гр.крыш.Станд.150х50(PR16.0545) | Промрукав | Угол вертикальный внешний 90 градусов с крышкой Стандарт 150х50 Промрукав (PR16.0545) | 1486.02 | 1337.42
00-00074668 | Угол верт.внеш.90гр.крыш.Станд.150х80(PR16.0546) | Промрукав | Угол вертикальный внешний 90 градусов с крышкой Стандарт 150х80 Промрукав (PR16.0546) | 1524.3 | 1371.87
00-00074663 | Угол верт.внеш.90гр.крыш.Станд.200х100(PR16.0452) | Промрукав | Угол вертикальный внешний 90 градусов с крышкой Стандарт 200х100 Промрукав (PR16.0452) | 1784.68 | 1606.21
00-00074670 | Угол верт.внеш.90гр.крыш.Станд.200х50(PR16.0548) | Промрукав | Угол вертикальный внешний 90 градусов с крышкой Стандарт 200х50 Промрукав (PR16.0548) | 1697.45 | 1527.71
00-00074671 | Угол верт.внеш.90гр.крыш.Станд.200х80(PR16.0549) | Промрукав | Угол вертикальный внешний 90 градусов с крышкой Стандарт 200х80 Промрукав (PR16.0549) | 1738.79 | 1564.91
00-00074673 | Угол верт.внеш.90гр.крыш.Станд.300х100(PR16.0551) | Промрукав | Угол вертикальный внешний 90 градусов с крышкой Стандарт 300х100 Промрукав (PR16.0551) | 2319.73 | 2087.76
00-00074672 | Угол верт.внеш.90гр.крыш.Станд.300х50(PR16.0550) | Промрукав | Угол вертикальный внешний 90 градусов с крышкой Стандарт 300х50 Промрукав (PR16.0550) | 2193.6 | 1974.24
00-00074664 | Угол верт.внеш.90гр.крыш.Станд.300х80(PR16.0453) | Промрукав | Угол вертикальный внешний 90 градусов с крышкой Стандарт 300х80 Промрукав (PR16.0453) | 2255.75 | 2030.18
00-00078646 | Угол верт.внеш.90гр.крыш.Станд.400х100(PR16.0585) | Промрукав | Угол вертикальный внешний 90 градусов с крышкой Стандарт 400х100 Промрукав | 2853.71 | 2568.34
00-00078647 | Угол верт.внеш.90гр.крыш.Станд.400х50(PR16.0583) | Промрукав | Угол вертикальный внешний 90 градусов с крышкой Стандарт 400х50 Промрукав | 2767.87 | 2491.08
00-00078648 | Угол верт.внеш.90гр.крыш.Станд.400х80(PR16.0584) | Промрукав | Угол вертикальный внешний 90 градусов с крышкой Стандарт 400х80 Промрукав | 2812.56 | 2531.3
00-00078649 | Угол верт.внеш.90гр.крыш.Станд.500х100(PR16.0588) | Промрукав | Угол вертикальный внешний 90 градусов с крышкой Стандарт 500х100 Промрукав | 3322.01 | 2989.81
00-00078650 | Угол верт.внеш.90гр.крыш.Станд.500х50(PR16.0586) | Промрукав | Угол вертикальный внешний 90 градусов с крышкой Стандарт 500х50 Промрукав | 2758.03 | 2482.23
00-00078651 | Угол верт.внеш.90гр.крыш.Станд.500х80(PR16.0587) | Промрукав | Угол вертикальный внешний 90 градусов с крышкой Стандарт 500х80 Промрукав | 3014.19 | 2712.77
00-00078028 | Угол верт.внеш.90 гр.крыш.Стан.50х50(PR16.0568) | Промрукав | Аксессуары для лотков Промрукав подходят для соединения между собой лотков серии «Стандарт» в любой комбинации. Аксессуары изготавливают из оцинкованной ленты по методу Сендзимира, с толщиной цинкового покрытия от 19 до 23 мкм. Угол вертикальный внешний 90 градусов предназначен для спуска кабельных трасс на 90 градусов, для перфорированных и глухих лотков. В комплект входит крышка. | 1311.09 | 1179.98
00-00078652 | Угол верт.внеш.90гр.крыш.Станд.600х100(PR16.0591) | Промрукав | Угол вертикальный внешний 90 градусов с крышкой Стандарт 600х100 Промрукав | 4071.52 | 3664.37
00-00078653 | Угол верт.внеш.90гр.крыш.Станд.600х50(PR16.0589) | Промрукав | Угол вертикальный внешний 90 градусов с крышкой Стандарт 600х50 Промрукав | 3275.55 | 2948
00-00078654 | Угол верт.внеш.90гр.крыш.Станд.600х80(PR16.0590) | Промрукав | Угол вертикальный внешний 90 градусов с крышкой Стандарт 600х80 Промрукав | 3963.37 | 3567.03
00-00136988 | Угол вертикальный внешний 90 (PR16.5281) | Промрукав | Система металлических лотков Стандарт RAL – это изделия, с нанесённым защитным полимерным покрытием по технологии порошкового окрашивания, которое было нанесено после изготовления аксессуара. Климатическое исполнение изделий УХЛ2, что предусматривают эксплуатацию в помещении и под навесом, при температуре эксплуатации от -60 до +150°С. Угол вертикальный внешний 90 градусов предназначен для спуска кабельных трасс на 90 градусов, для перфорированных и глухих лотков. В комплект не входит крышка. | 2213.87 | 1992.48
00-00136987 | Угол вертикальный внешний 90 (PR16.5279) | Промрукав | Система металлических лотков Стандарт RAL – это изделия, с нанесённым защитным полимерным покрытием по технологии порошкового окрашивания, которое было нанесено после изготовления аксессуара. Климатическое исполнение изделий УХЛ2, что предусматривают эксплуатацию в помещении и под навесом, при температуре эксплуатации от -60 до +150°С. Угол вертикальный внешний 90 градусов предназначен для спуска кабельных трасс на 90 градусов, для перфорированных и глухих лотков. В комплект не входит крышка. | 1896.73 | 1707.06
00-00136986 | Угол вертикальный внешний 90 (PR16.5280) | Промрукав | Система металлических лотков Стандарт RAL – это изделия, с нанесённым защитным полимерным покрытием по технологии порошкового окрашивания, которое было нанесено после изготовления аксессуара. Климатическое исполнение изделий УХЛ2, что предусматривают эксплуатацию в помещении и под навесом, при температуре эксплуатации от -60 до +150°С. Угол вертикальный внешний 90 градусов предназначен для спуска кабельных трасс на 90 градусов, для перфорированных и глухих лотков. В комплект не входит крышка. | 2089.66 | 1880.69
00-00136985 | Угол вертикальный внешний 90 (PR16.5284) | Промрукав | Система металлических лотков Стандарт RAL – это изделия, с нанесённым защитным полимерным покрытием по технологии порошкового окрашивания, которое было нанесено после изготовления аксессуара. Климатическое исполнение изделий УХЛ2, что предусматривают эксплуатацию в помещении и под навесом, при температуре эксплуатации от -60 до +150°С. Угол вертикальный внешний 90 градусов предназначен для спуска кабельных трасс на 90 градусов, для перфорированных и глухих лотков. В комплект не входит крышка. | 2426.12 | 2183.51
00-00136984 | Угол вертикальный внешний 90 (PR16.5282) | Промрукав | Система металлических лотков Стандарт RAL – это изделия, с нанесённым защитным полимерным покрытием по технологии порошкового окрашивания, которое было нанесено после изготовления аксессуара. Климатическое исполнение изделий УХЛ2, что предусматривают эксплуатацию в помещении и под навесом, при температуре эксплуатации от -60 до +150°С. Угол вертикальный внешний 90 градусов предназначен для спуска кабельных трасс на 90 градусов, для перфорированных и глухих лотков. В комплект не входит крышка. | 2101.82 | 1891.64
00-00136983 | Угол вертикальный внешний 90 (PR16.5283) | Промрукав | Система металлических лотков Стандарт RAL – это изделия, с нанесённым защитным полимерным покрытием по технологии порошкового окрашивания, которое было нанесено после изготовления аксессуара. Климатическое исполнение изделий УХЛ2, что предусматривают эксплуатацию в помещении и под навесом, при температуре эксплуатации от -60 до +150°С. Угол вертикальный внешний 90 градусов предназначен для спуска кабельных трасс на 90 градусов, для перфорированных и глухих лотков. В комплект не входит крышка. | 2317.85 | 2086.07
00-00136982 | Угол вертикальный внешний 90 (PR16.5287) | Промрукав | Система металлических лотков Стандарт RAL – это изделия, с нанесённым защитным полимерным покрытием по технологии порошкового окрашивания, которое было нанесено после изготовления аксессуара. Климатическое исполнение изделий УХЛ2, что предусматривают эксплуатацию в помещении и под навесом, при температуре эксплуатации от -60 до +150°С. Угол вертикальный внешний 90 градусов предназначен для спуска кабельных трасс на 90 градусов, для перфорированных и глухих лотков. В комплект не входит крышка. | 2667.65 | 2400.89
00-00136981 | Угол вертикальный внешний 90 (PR16.5285) | Промрукав | Система металлических лотков Стандарт RAL – это изделия, с нанесённым защитным полимерным покрытием по технологии порошкового окрашивания, которое было нанесено после изготовления аксессуара. Климатическое исполнение изделий УХЛ2, что предусматривают эксплуатацию в помещении и под навесом, при температуре эксплуатации от -60 до +150°С. Угол вертикальный внешний 90 градусов предназначен для спуска кабельных трасс на 90 градусов, для перфорированных и глухих лотков. В комплект не входит крышка. | 2299.99 | 2069.99
00-00136980 | Угол вертикальный внешний 90 (PR16.5286) | Промрукав | Система металлических лотков Стандарт RAL – это изделия, с нанесённым защитным полимерным покрытием по технологии порошкового окрашивания, которое было нанесено после изготовления аксессуара. Климатическое исполнение изделий УХЛ2, что предусматривают эксплуатацию в помещении и под навесом, при температуре эксплуатации от -60 до +150°С. Угол вертикальный внешний 90 градусов предназначен для спуска кабельных трасс на 90 градусов, для перфорированных и глухих лотков. В комплект не входит крышка. | 2460.21 | 2214.19
00-00136979 | Угол вертикальный внешний 90 (PR16.5290) | Промрукав | Система металлических лотков Стандарт RAL – это изделия, с нанесённым защитным полимерным покрытием по технологии порошкового окрашивания, которое было нанесено после изготовления аксессуара. Климатическое исполнение изделий УХЛ2, что предусматривают эксплуатацию в помещении и под навесом, при температуре эксплуатации от -60 до +150°С. Угол вертикальный внешний 90 градусов предназначен для спуска кабельных трасс на 90 градусов, для перфорированных и глухих лотков. В комплект не входит крышка. | 3078 | 2770.2
00-00136978 | Угол вертикальный внешний 90 (PR16.5288) | Промрукав | Система металлических лотков Стандарт RAL – это изделия, с нанесённым защитным полимерным покрытием по технологии порошкового окрашивания, которое было нанесено после изготовления аксессуара. Климатическое исполнение изделий УХЛ2, что предусматривают эксплуатацию в помещении и под навесом, при температуре эксплуатации от -60 до +150°С. Угол вертикальный внешний 90 градусов предназначен для спуска кабельных трасс на 90 градусов, для перфорированных и глухих лотков. В комплект не входит крышка. | 2792.42 | 2513.18
00-00136977 | Угол вертикальный внешний 90 (PR16.5289) | Промрукав | Система металлических лотков Стандарт RAL – это изделия, с нанесённым защитным полимерным покрытием по технологии порошкового окрашивания, которое было нанесено после изготовления аксессуара. Климатическое исполнение изделий УХЛ2, что предусматривают эксплуатацию в помещении и под навесом, при температуре эксплуатации от -60 до +150°С. Угол вертикальный внешний 90 градусов предназначен для спуска кабельных трасс на 90 градусов, для перфорированных и глухих лотков. В комплект не входит крышка. | 2886.95 | 2598.26
00-00136976 | Угол вертикальный внешний 90 (PR16.5293) | Промрукав | Система металлических лотков Стандарт RAL – это изделия, с нанесённым защитным полимерным покрытием по технологии порошкового окрашивания, которое было нанесено после изготовления аксессуара. Климатическое исполнение изделий УХЛ2, что предусматривают эксплуатацию в помещении и под навесом, при температуре эксплуатации от -60 до +150°С. Угол вертикальный внешний 90 градусов предназначен для спуска кабельных трасс на 90 градусов, для перфорированных и глухих лотков. В комплект не входит крышка. | 3347.34 | 3012.61
00-00136975 | Угол вертикальный внешний 90 (PR16.5291) | Промрукав | Система металлических лотков Стандарт RAL – это изделия, с нанесённым защитным полимерным покрытием по технологии порошкового окрашивания, которое было нанесено после изготовления аксессуара. Климатическое исполнение изделий УХЛ2, что предусматривают эксплуатацию в помещении и под навесом, при температуре эксплуатации от -60 до +150°С. Угол вертикальный внешний 90 градусов предназначен для спуска кабельных трасс на 90 градусов, для перфорированных и глухих лотков. В комплект не входит крышка. | 3053.45 | 2748.11
00-00136974 | Угол вертикальный внешний 90 (PR16.5292) | Промрукав | Система металлических лотков Стандарт RAL – это изделия, с нанесённым защитным полимерным покрытием по технологии порошкового окрашивания, которое было нанесено после изготовления аксессуара. Климатическое исполнение изделий УХЛ2, что предусматривают эксплуатацию в помещении и под навесом, при температуре эксплуатации от -60 до +150°С. Угол вертикальный внешний 90 градусов предназначен для спуска кабельных трасс на 90 градусов, для перфорированных и глухих лотков. В комплект не входит крышка. | 3167.84 | 2851.06
00-00136973 | Угол вертикальный внешний 90 (PR16.5296) | Промрукав | Система металлических лотков Стандарт RAL – это изделия, с нанесённым защитным полимерным покрытием по технологии порошкового окрашивания, которое было нанесено после изготовления аксессуара. Климатическое исполнение изделий УХЛ2, что предусматривают эксплуатацию в помещении и под навесом, при температуре эксплуатации от -60 до +150°С. Угол вертикальный внешний 90 градусов предназначен для спуска кабельных трасс на 90 градусов, для перфорированных и глухих лотков. В комплект не входит крышка. | 3697.23 | 3327.51
00-00136972 | Угол вертикальный внешний 90 (PR16.5294) | Промрукав | Система металлических лотков Стандарт RAL – это изделия, с нанесённым защитным полимерным покрытием по технологии порошкового окрашивания, которое было нанесено после изготовления аксессуара. Климатическое исполнение изделий УХЛ2, что предусматривают эксплуатацию в помещении и под навесом, при температуре эксплуатации от -60 до +150°С. Угол вертикальный внешний 90 градусов предназначен для спуска кабельных трасс на 90 градусов, для перфорированных и глухих лотков. В комплект не входит крышка. | 3412.92 | 3071.63
00-00136971 | Угол вертикальный внешний 90 (PR16.5295) | Промрукав | Система металлических лотков Стандарт RAL – это изделия, с нанесённым защитным полимерным покрытием по технологии порошкового окрашивания, которое было нанесено после изготовления аксессуара. Климатическое исполнение изделий УХЛ2, что предусматривают эксплуатацию в помещении и под навесом, при температуре эксплуатации от -60 до +150°С. Угол вертикальный внешний 90 градусов предназначен для спуска кабельных трасс на 90 градусов, для перфорированных и глухих лотков. В комплект не входит крышка. | 3538.06 | 3184.25
00-00136970 | Угол внешний вертикальный 90 (PR16.5278) | Промрукав | Система металлических лотков Стандарт RAL – это изделия, с нанесённым защитным полимерным покрытием по технологии порошкового окрашивания, которое было нанесено после изготовления аксессуара. Климатическое исполнение изделий УХЛ2, что предусматривают эксплуатацию в помещении и под навесом, при температуре эксплуатации от -60 до +150°С. Угол вертикальный внешний 90 градусов предназначен для спуска кабельных трасс на 90 градусов, для перфорированных и глухих лотков. В комплект не входит крышка. | 1762.1 | 1585.89
00-00136969 | Угол вертикальный внешний 90 (PR16.5299) | Промрукав | Система металлических лотков Стандарт RAL – это изделия, с нанесённым защитным полимерным покрытием по технологии порошкового окрашивания, которое было нанесено после изготовления аксессуара. Климатическое исполнение изделий УХЛ2, что предусматривают эксплуатацию в помещении и под навесом, при температуре эксплуатации от -60 до +150°С. Угол вертикальный внешний 90 градусов предназначен для спуска кабельных трасс на 90 градусов, для перфорированных и глухих лотков. В комплект не входит крышка. | 4341.32 | 3907.19
00-00136968 | Угол вертикальный внешний 90 (PR16.5297) | Промрукав | Система металлических лотков Стандарт RAL – это изделия, с нанесённым защитным полимерным покрытием по технологии порошкового окрашивания, которое было нанесено после изготовления аксессуара. Климатическое исполнение изделий УХЛ2, что предусматривают эксплуатацию в помещении и под навесом, при температуре эксплуатации от -60 до +150°С. Угол вертикальный внешний 90 градусов предназначен для спуска кабельных трасс на 90 градусов, для перфорированных и глухих лотков. В комплект не входит крышка. | 3896.48 | 3506.83
00-00136967 | Угол внешний вертикальный 90 (PR16.5298) | Промрукав | Система металлических лотков Стандарт RAL – это изделия, с нанесённым защитным полимерным покрытием по технологии порошкового окрашивания, которое было нанесено после изготовления аксессуара. Климатическое исполнение изделий УХЛ2, что предусматривают эксплуатацию в помещении и под навесом, при температуре эксплуатации от -60 до +150°С. Угол вертикальный внешний 90 градусов предназначен для спуска кабельных трасс на 90 градусов, для перфорированных и глухих лотков. В комплект не входит крышка. | 3963.28 | 3566.95
00-00103501 | Угол (PR16.1593) | Промрукав | Угол вертикальный внешний 90 градусов предназначен для спуска кабельных трасс на 90 градусов, для перфорированных и глухих лотков. В комплект не входит крышка. Аксессуары в исполнении HDZ – это изделия с защитным покрытием горячий цинк (по ГОСТ 9.307), подходят для соединения между собой лотков серии «Стандарт» в любой комбинации как внутри помещений, так и на открытом воздухе. | 1151.54 | 1036.39
00-00103500 | Угол (PR16.1594) | Промрукав | Угол вертикальный внешний 90 градусов предназначен для спуска кабельных трасс на 90 градусов, для перфорированных и глухих лотков. В комплект не входит крышка. Аксессуары в исполнении HDZ – это изделия с защитным покрытием горячий цинк (по ГОСТ 9.307), подходят для соединения между собой лотков серии «Стандарт» в любой комбинации как внутри помещений, так и на открытом воздухе. | 1104.96 | 994.46
00-00103499 | Угол (PR16.1595) | Промрукав | Угол вертикальный внешний 90 градусов предназначен для спуска кабельных трасс на 90 градусов, для перфорированных и глухих лотков. В комплект не входит крышка. Аксессуары в исполнении HDZ – это изделия с защитным покрытием горячий цинк (по ГОСТ 9.307), подходят для соединения между собой лотков серии «Стандарт» в любой комбинации как внутри помещений, так и на открытом воздухе. | 1142.84 | 1028.56
00-00103498 | Угол (PR16.1596) | Промрукав | Угол вертикальный внешний 90 градусов предназначен для спуска кабельных трасс на 90 градусов, для перфорированных и глухих лотков. В комплект не входит крышка. Аксессуары в исполнении HDZ – это изделия с защитным покрытием горячий цинк (по ГОСТ 9.307), подходят для соединения между собой лотков серии «Стандарт» в любой комбинации как внутри помещений, так и на открытом воздухе. | 1283.47 | 1155.12
00-00103497 | Угол (PR16.1597) | Промрукав | Угол вертикальный внешний 90 градусов предназначен для спуска кабельных трасс на 90 градусов, для перфорированных и глухих лотков. В комплект не входит крышка. Аксессуары в исполнении HDZ – это изделия с защитным покрытием горячий цинк (по ГОСТ 9.307), подходят для соединения между собой лотков серии «Стандарт» в любой комбинации как внутри помещений, так и на открытом воздухе. | 1172.87 | 1055.58
00-00103496 | Угол (PR16.1598) | Промрукав | Угол вертикальный внешний 90 градусов предназначен для спуска кабельных трасс на 90 градусов, для перфорированных и глухих лотков. В комплект не входит крышка. Аксессуары в исполнении HDZ – это изделия с защитным покрытием горячий цинк (по ГОСТ 9.307), подходят для соединения между собой лотков серии «Стандарт» в любой комбинации как внутри помещений, так и на открытом воздухе. | 1271.05 | 1143.95
00-00103495 | Угол (PR16.1599) | Промрукав | Угол вертикальный внешний 90 градусов предназначен для спуска кабельных трасс на 90 градусов, для перфорированных и глухих лотков. В комплект не входит крышка. Аксессуары в исполнении HDZ – это изделия с защитным покрытием горячий цинк (по ГОСТ 9.307), подходят для соединения между собой лотков серии «Стандарт» в любой комбинации как внутри помещений, так и на открытом воздухе. | 1348.67 | 1213.8
00-00103494 | Угол (PR16.1600) | Промрукав | Угол вертикальный внешний 90 градусов предназначен для спуска кабельных трасс на 90 градусов, для перфорированных и глухих лотков. В комплект не входит крышка. Аксессуары в исполнении HDZ – это изделия с защитным покрытием горячий цинк (по ГОСТ 9.307), подходят для соединения между собой лотков серии «Стандарт» в любой комбинации как внутри помещений, так и на открытом воздухе. | 1226.48 | 1103.83
00-00103493 | Угол (PR16.1601) | Промрукав | Угол вертикальный внешний 90 градусов предназначен для спуска кабельных трасс на 90 градусов, для перфорированных и глухих лотков. В комплект не входит крышка. Аксессуары в исполнении HDZ – это изделия с защитным покрытием горячий цинк (по ГОСТ 9.307), подходят для соединения между собой лотков серии «Стандарт» в любой комбинации как внутри помещений, так и на открытом воздухе. | 1331.09 | 1197.98
00-00103492 | Угол (PR16.1602) | Промрукав | Угол вертикальный внешний 90 градусов предназначен для спуска кабельных трасс на 90 градусов, для перфорированных и глухих лотков. В комплект не входит крышка. Аксессуары в исполнении HDZ – это изделия с защитным покрытием горячий цинк (по ГОСТ 9.307), подходят для соединения между собой лотков серии «Стандарт» в любой комбинации как внутри помещений, так и на открытом воздухе. | 1689.96 | 1520.96
00-00103491 | Угол (PR16.1603) | Промрукав | Угол вертикальный внешний 90 градусов предназначен для спуска кабельных трасс на 90 градусов, для перфорированных и глухих лотков. В комплект не входит крышка. Аксессуары в исполнении HDZ – это изделия с защитным покрытием горячий цинк (по ГОСТ 9.307), подходят для соединения между собой лотков серии «Стандарт» в любой комбинации как внутри помещений, так и на открытом воздухе. | 1602.48 | 1442.23
00-00103490 | Угол (PR16.1604) | Промрукав | Угол вертикальный внешний 90 градусов предназначен для спуска кабельных трасс на 90 градусов, для перфорированных и глухих лотков. В комплект не входит крышка. Аксессуары в исполнении HDZ – это изделия с защитным покрытием горячий цинк (по ГОСТ 9.307), подходят для соединения между собой лотков серии «Стандарт» в любой комбинации как внутри помещений, так и на открытом воздухе. | 1659.58 | 1493.62
00-00103489 | Угол (PR16.1605) | Промрукав | Угол вертикальный внешний 90 градусов предназначен для спуска кабельных трасс на 90 градусов, для перфорированных и глухих лотков. В комплект не входит крышка. Аксессуары в исполнении HDZ – это изделия с защитным покрытием горячий цинк (по ГОСТ 9.307), подходят для соединения между собой лотков серии «Стандарт» в любой комбинации как внутри помещений, так и на открытом воздухе. | 1883.32 | 1694.99
00-00103488 | Угол (PR16.1606) | Промрукав | Угол вертикальный внешний 90 градусов предназначен для спуска кабельных трасс на 90 градусов, для перфорированных и глухих лотков. В комплект не входит крышка. Аксессуары в исполнении HDZ – это изделия с защитным покрытием горячий цинк (по ГОСТ 9.307), подходят для соединения между собой лотков серии «Стандарт» в любой комбинации как внутри помещений, так и на открытом воздухе. | 1832.66 | 1649.39
00-00103487 | Угол (PR16.1607) | Промрукав | Угол вертикальный внешний 90 градусов предназначен для спуска кабельных трасс на 90 градусов, для перфорированных и глухих лотков. В комплект не входит крышка. Аксессуары в исполнении HDZ – это изделия с защитным покрытием горячий цинк (по ГОСТ 9.307), подходят для соединения между собой лотков серии «Стандарт» в любой комбинации как внутри помещений, так и на открытом воздухе. | 1873.23 | 1685.91
00-00103486 | Угол (PR16.1608) | Промрукав | Угол вертикальный внешний 90 градусов предназначен для спуска кабельных трасс на 90 градусов, для перфорированных и глухих лотков. В комплект не входит крышка. Аксессуары в исполнении HDZ – это изделия с защитным покрытием горячий цинк (по ГОСТ 9.307), подходят для соединения между собой лотков серии «Стандарт» в любой комбинации как внутри помещений, так и на открытом воздухе. | 2203.36 | 1983.02
00-00103485 | Угол (PR16.1609) | Промрукав | Угол вертикальный внешний 90 градусов предназначен для спуска кабельных трасс на 90 градусов, для перфорированных и глухих лотков. В комплект не входит крышка. Аксессуары в исполнении HDZ – это изделия с защитным покрытием горячий цинк (по ГОСТ 9.307), подходят для соединения между собой лотков серии «Стандарт» в любой комбинации как внутри помещений, так и на открытом воздухе. | 2151.93 | 1936.74
00-00103484 | Угол (PR16.1610) | Промрукав | Угол вертикальный внешний 90 градусов предназначен для спуска кабельных трасс на 90 градусов, для перфорированных и глухих лотков. В комплект не входит крышка. Аксессуары в исполнении HDZ – это изделия с защитным покрытием горячий цинк (по ГОСТ 9.307), подходят для соединения между собой лотков серии «Стандарт» в любой комбинации как внутри помещений, так и на открытом воздухе. | 2190.96 | 1971.86
00-00103483 | Угол (PR16.1611) | Промрукав | Угол вертикальный внешний 90 градусов предназначен для спуска кабельных трасс на 90 градусов, для перфорированных и глухих лотков. В комплект не входит крышка. Аксессуары в исполнении HDZ – это изделия с защитным покрытием горячий цинк (по ГОСТ 9.307), подходят для соединения между собой лотков серии «Стандарт» в любой комбинации как внутри помещений, так и на открытом воздухе. | 1015.42 | 913.88
00-00103482 | Угол (PR16.1612) | Промрукав | Угол вертикальный внешний 90 градусов предназначен для спуска кабельных трасс на 90 градусов, для перфорированных и глухих лотков. В комплект не входит крышка. Аксессуары в исполнении HDZ – это изделия с защитным покрытием горячий цинк (по ГОСТ 9.307), подходят для соединения между собой лотков серии «Стандарт» в любой комбинации как внутри помещений, так и на открытом воздухе. | 2750.38 | 2475.34
00-00103481 | Угол (PR16.1613) | Промрукав | Угол вертикальный внешний 90 градусов предназначен для спуска кабельных трасс на 90 градусов, для перфорированных и глухих лотков. В комплект не входит крышка. Аксессуары в исполнении HDZ – это изделия с защитным покрытием горячий цинк (по ГОСТ 9.307), подходят для соединения между собой лотков серии «Стандарт» в любой комбинации как внутри помещений, так и на открытом воздухе. | 2471.2 | 2224.08
00-00103480 | Угол (PR16.1614) | Промрукав | Угол вертикальный внешний 90 градусов предназначен для спуска кабельных трасс на 90 градусов, для перфорированных и глухих лотков. В комплект не входит крышка. Аксессуары в исполнении HDZ – это изделия с защитным покрытием горячий цинк (по ГОСТ 9.307), подходят для соединения между собой лотков серии «Стандарт» в любой комбинации как внутри помещений, так и на открытом воздухе. | 2622.21 | 2359.99
00-00117738 | Угол вертикальный (PR16.2990) | Промрукав | Угол вертикальный внешний 90 градусов предназначен для спуска кабельных трасс на 90 градусов, для перфорированных и глухих лотков. В комплект не входит крышка. | 3382.55 | 3044.3
00-00117737 | Угол вертикальный (PR16.2988) | Промрукав | Угол вертикальный внешний 90 градусов предназначен для спуска кабельных трасс на 90 градусов, для перфорированных и глухих лотков. В комплект не входит крышка. | 2897.94 | 2608.15
00-00117736 | Угол вертикальный (PR16.2989) | Промрукав | Угол вертикальный внешний 90 градусов предназначен для спуска кабельных трасс на 90 градусов, для перфорированных и глухих лотков. В комплект не входит крышка. | 3192.73 | 2873.46
00-00117735 | Угол вертикальный (PR16.2993) | Промрукав | Угол вертикальный внешний 90 градусов предназначен для спуска кабельных трасс на 90 градусов, для перфорированных и глухих лотков. В комплект не входит крышка. | 3706.84 | 3336.16
00-00117734 | Угол вертикальный (PR16.2991) | Промрукав | Угол вертикальный внешний 90 градусов предназначен для спуска кабельных трасс на 90 градусов, для перфорированных и глухих лотков. В комплект не входит крышка. | 3211.33 | 2890.2
00-00117733 | Угол вертикальный (PR16.2992) | Промрукав | Угол вертикальный внешний 90 градусов предназначен для спуска кабельных трасс на 90 градусов, для перфорированных и глухих лотков. В комплект не входит крышка. | 3541.45 | 3187.31
00-00117732 | Угол вертикальный (PR16.2996) | Промрукав | Угол вертикальный внешний 90 градусов предназначен для спуска кабельных трасс на 90 градусов, для перфорированных и глухих лотков. В комплект не входит крышка. | 4075.92 | 3668.33
00-00117713 | Угол вертикальныйь (PR16.2994) | Промрукав | Угол вертикальный внешний 90 градусов предназначен для спуска кабельных трасс на 90 градусов, для перфорированных и глухих лотков. В комплект не входит крышка. | 3514.16 | 3162.74
00-00117712 | Угол вертикальный (PR16.2995) | Промрукав | Угол вертикальный внешний 90 градусов предназначен для спуска кабельных трасс на 90 градусов, для перфорированных и глухих лотков. В комплект не входит крышка. | 3758.92 | 3383.03
00-00117711 | Угол вертикальный (PR16.2999) | Промрукав | Угол вертикальный внешний 90 градусов предназначен для спуска кабельных трасс на 90 градусов, для перфорированных и глухих лотков. В комплект не входит крышка. | 4702.85 | 4232.57
00-00117710 | Угол вертикальный (PR16.2997) | Промрукав | Угол вертикальный внешний 90 градусов предназначен для спуска кабельных трасс на 90 градусов, для перфорированных и глухих лотков. В комплект не входит крышка. | 4266.51 | 3839.86
00-00117709 | Угол вертикальный (PR16.2998) | Промрукав | Угол вертикальный внешний 90 градусов предназначен для спуска кабельных трасс на 90 градусов, для перфорированных и глухих лотков. В комплект не входит крышка. | 4410.99 | 3969.89
00-00117708 | Угол вертикальный (PR16.3002) | Промрукав | Угол вертикальный внешний 90 градусов предназначен для спуска кабельных трасс на 90 градусов, для перфорированных и глухих лотков. В комплект не входит крышка. | 5114.4 | 4602.96
00-00117707 | Угол вертикальный (PR16.3000) | Промрукав | Угол металлический вертикальный внешний 45° с крышкой 300х100 мм; t-раб.-60...+100°С. | 4665.34 | 4198.81
00-00117706 | Угол вертикальный (PR16.3001) | Промрукав | Угол вертикальный внешний 90 градусов предназначен для спуска кабельных трасс на 90 градусов, для перфорированных и глухих лотков. В комплект не входит крышка. | 4840.13 | 4356.12
00-00117705 | Угол вертикальный (PR16.3005) | Промрукав | Угол вертикальный внешний 90 градусов предназначен для спуска кабельных трасс на 90 градусов, для перфорированных и глухих лотков. В комплект не входит крышка. | 5649 | 5084.1
00-00117704 | Угол вертикальный (PR16.3003) | Промрукав | Угол вертикальный внешний 90 градусов предназначен для спуска кабельных трасс на 90 градусов, для перфорированных и глухих лотков. В комплект не входит крышка. | 5214.53 | 4693.08
00-00117703 | Угол вертикальный (PR16.3004) | Промрукав | Угол вертикальный внешний 90 градусов предназначен для спуска кабельных трасс на 90 градусов, для перфорированных и глухих лотков. В комплект не входит крышка. | 5405.8 | 4865.22
00-00117702 | Угол вертикальный (PR16.2987) | Промрукав | Угол вертикальный внешний 90 градусов предназначен для спуска кабельных трасс на 90 градусов, для перфорированных и глухих лотков. В комплект не входит крышка. | 2692.32 | 2423.09
00-00117701 | Угол вертикальный (PR16.3008) | Промрукав | Угол вертикальный внешний 90 градусов предназначен для спуска кабельных трасс на 90 градусов, для перфорированных и глухих лотков. В комплект не входит крышка. | 6633.06 | 5969.75
00-00117700 | Угол вертикальный (PR16.3006) | Промрукав | Угол вертикальный внешний 90 градусов предназначен для спуска кабельных трасс на 90 градусов, для перфорированных и глухих лотков. В комплект не входит крышка. | 5953.39 | 5358.05
00-00117699 | Угол вертикальный (PR16.3007) | Промрукав | Угол вертикальный внешний 90 градусов предназначен для спуска кабельных трасс на 90 градусов, для перфорированных и глухих лотков. В комплект не входит крышка. | 6055.43 | 5449.89
00-00117698 | Угол вертикальный (PR16.3020) | Промрукав | Угол вертикальный внешний 90 градусов Стандарт INOX (AISI 316) 100х100 Промрукав (PR16.3020) | 4397.32 | 3957.59
00-00117697 | Угол вертикальный (PR16.3018) | Промрукав | Угол вертикальный внешний 90 градусов Стандарт INOX (AISI 316) 100х50 Промрукав (PR16.3018) | 3767.36 | 3390.62
00-00117696 | Угол вертикальный (PR16.3019) | Промрукав | Угол вертикальный внешний 90 градусов Стандарт INOX (AISI 316) 100х80 Промрукав (PR16.3019) | 4150.55 | 3735.5
00-00117695 | Угол вертикальный (PR16.3023) | Промрукав | Угол вертикальный внешний 90 градусов Стандарт INOX (AISI 316) 150х100 Промрукав (PR16.3023) | 4818.88 | 4336.99
00-00117694 | Угол вертикальный (PR16.3021) | Промрукав | Угол вертикальный внешний 90 градусов Стандарт INOX (AISI 316) 150х50 Промрукав (PR16.3021) | 4174.69 | 3757.22
00-00117693 | Угол вертикальный (PR16.3022) | Промрукав | Угол вертикальный внешний 90 градусов Стандарт INOX (AISI 316) 150х80 Промрукав (PR16.3022) | 4603.89 | 4143.5
00-00117692 | Угол вертикальный (PR16.3026) | Промрукав | Угол вертикальный внешний 90 градусов Стандарт INOX (AISI 316) 200х100 Промрукав (PR16.3026) | 5298.68 | 4768.81
00-00117691 | Угол вертикальный (PR16.3024) | Промрукав | Угол вертикальный внешний 90 градусов Стандарт INOX (AISI 316) 200х50 Промрукав (PR16.3024) | 4568.38 | 4111.54
00-00117690 | Угол вертикальный (PR16.3025) | Промрукав | Угол вертикальный внешний 90 градусов Стандарт INOX (AISI 316) 200х80 Промрукав (PR16.3025) | 4886.57 | 4397.91
00-00117689 | Угол вертикальный (PR16.3029) | Промрукав | Угол вертикальный внешний 90 градусов Стандарт INOX (AISI 316) 300х100 Промрукав (PR16.3029) | 6113.71 | 5502.34
00-00117688 | Угол вертикальный (PR16.3027) | Промрукав | Угол вертикальный внешний 90 градусов Стандарт INOX (AISI 316) 300х50 Промрукав (PR16.3027) | 5546.46 | 4991.81
00-00117687 | Угол вертикальный (PR16.3028) | Промрукав | Угол вертикальный внешний 90 градусов Стандарт INOX (AISI 316) 300х80 Промрукав (PR16.3028) | 5734.28 | 5160.85
00-00117686 | Угол вертикальный (PR16.3032) | Промрукав | Угол вертикальный внешний 90 градусов Стандарт INOX (AISI 316) 400х100 Промрукав (PR16.3032) | 6648.7 | 5983.83
00-00117685 | Угол вертикальный (PR16.3030) | Промрукав | Угол вертикальный внешний 90 градусов Стандарт INOX (AISI 316) 400х50 Промрукав (PR16.3030) | 6064.95 | 5458.46
00-00117684 | Угол вертикальный (PR16.3031) | Промрукав | Угол вертикальный внешний 90 градусов Стандарт INOX (AISI 316) 400х80 Промрукав (PR16.3031) | 6292.16 | 5662.94
00-00117683 | Угол вертикальный (PR16.3035) | Промрукав | Угол вертикальный внешний 90 градусов Стандарт INOX (AISI 316) 500х100 Промрукав (PR16.3035) | 7343.67 | 6609.3
00-00117682 | Угол вертикальный (PR16.3033) | Промрукав | Угол вертикальный внешний 90 градусов Стандарт INOX (AISI 316) 500х50 Промрукав (PR16.3033) | 6778.9 | 6101.01
00-00117681 | Угол вертикальный (PR16.3034) | Промрукав | Угол вертикальный внешний 90 градусов Стандарт INOX (AISI 316) 500х80 Промрукав (PR16.3034) | 7027.54 | 6324.79
00-00117680 | Угол вертикальный (PR16.3017) | Промрукав | Крышка предназначена для механической и климатической защиты кабельной продукции внутри аксессуара и обеспечения непрерывного контура заземления между крышками лотка при прокладки лотков серии «Стандарт» в любой комбинации как внутри помещений, так и на открытом воздухе. | 3500.02 | 3150.02
00-00117679 | Угол вертикальный (PR16.3038) | Промрукав | Угол вертикальный внешний 90 градусов Стандарт INOX (AISI 316) 600х100 Промрукав (PR16.3038) | 8623.01 | 7760.71
00-00117678 | Угол вертикальный (PR16.3036) | Промрукав | Угол вертикальный внешний 90 градусов Стандарт INOX (AISI 316) 600х50 Промрукав (PR16.3036) | 7739.42 | 6965.48
00-00117677 | Угол вертикальный (PR16.3037) | Промрукав | Угол вертикальный внешний 90 градусов Стандарт INOX (AISI 316) 600х80 Промрукав (PR16.3037) | 7872.08 | 7084.87
00-00112017 | Угол вертикальный (PR16.3050) | Промрукав | Угол вертикальный внешний 90 градусов предназначен для спуска кабельных трасс на 90 градусов, для перфорированных и глухих лотков. В комплект не входит крышка. Аксессуары в исполнении AISI 409 – это изделия, изготовленные из ферритовой марки нержавеющей стали 08Х13, обладающих коррозионной стойкостью и высокими прочностями показателями, что позволяет применять изделия, в различных непищевых отраслях промышленности. | 2706.06 | 2435.45
00-00112018 | Угол вертикальный (PR16.3048) | Промрукав | Угол вертикальный внешний 90 градусов предназначен для спуска кабельных трасс на 90 градусов, для перфорированных и глухих лотков. В комплект не входит крышка. Аксессуары в исполнении AISI 409 – это изделия, изготовленные из ферритовой марки нержавеющей стали 08Х13, обладающих коррозионной стойкостью и высокими прочностями показателями, что позволяет применять изделия, в различных непищевых отраслях промышленности. | 2318.38 | 2086.54
00-00112019 | Угол вертикальный (PR16.3049) | Промрукав | Угол вертикальный внешний 90 градусов предназначен для спуска кабельных трасс на 90 градусов, для перфорированных и глухих лотков. В комплект не входит крышка. Аксессуары в исполнении AISI 409 – это изделия, изготовленные из ферритовой марки нержавеющей стали 08Х13, обладающих коррозионной стойкостью и высокими прочностями показателями, что позволяет применять изделия, в различных непищевых отраслях промышленности. | 2554.18 | 2298.76
00-00112020 | Угол вертикальный (PR16.3053) | Промрукав | Угол вертикальный внешний 90 градусов предназначен для спуска кабельных трасс на 90 градусов, для перфорированных и глухих лотков. В комплект не входит крышка. Аксессуары в исполнении AISI 409 – это изделия, изготовленные из ферритовой марки нержавеющей стали 08Х13, обладающих коррозионной стойкостью и высокими прочностями показателями, что позволяет применять изделия, в различных непищевых отраслях промышленности. | 2965.49 | 2668.94
00-00112021 | Угол вертикальный (PR16.3051) | Промрукав | Угол вертикальный внешний 90 градусов предназначен для спуска кабельных трасс на 90 градусов, для перфорированных и глухих лотков. В комплект не входит крышка. Аксессуары в исполнении AISI 409 – это изделия, изготовленные из ферритовой марки нержавеющей стали 08Х13, обладающих коррозионной стойкостью и высокими прочностями показателями, что позволяет применять изделия, в различных непищевых отраслях промышленности. | 2569.06 | 2312.15
00-00112022 | Угол вертикальный (PR16.3052) | Промрукав | Угол вертикальный внешний 90 градусов предназначен для спуска кабельных трасс на 90 градусов, для перфорированных и глухих лотков. В комплект не входит крышка. Аксессуары в исполнении AISI 409 – это изделия, изготовленные из ферритовой марки нержавеющей стали 08Х13, обладающих коррозионной стойкостью и высокими прочностями показателями, что позволяет применять изделия, в различных непищевых отраслях промышленности. | 2833.17 | 2549.85
00-00112023 | Угол вертикальный (PR16.3056) | Промрукав | Угол вертикальный внешний 90 градусов предназначен для спуска кабельных трасс на 90 градусов, для перфорированных и глухих лотков. В комплект не входит крышка. Аксессуары в исполнении AISI 409 – это изделия, изготовленные из ферритовой марки нержавеющей стали 08Х13, обладающих коррозионной стойкостью и высокими прочностями показателями, что позволяет применять изделия, в различных непищевых отраслях промышленности. | 3260.73 | 2934.66
00-00112024 | Угол вертикальный (PR16.3054) | Промрукав | Угол вертикальный внешний 90 градусов предназначен для спуска кабельных трасс на 90 градусов, для перфорированных и глухих лотков. В комплект не входит крышка. Аксессуары в исполнении AISI 409 – это изделия, изготовленные из ферритовой марки нержавеющей стали 08Х13, обладающих коррозионной стойкостью и высокими прочностями показателями, что позволяет применять изделия, в различных непищевых отраслях промышленности. | 2811.3 | 2530.17
00-00112025 | Угол вертикальный (PR16.3055) | Промрукав | Угол вертикальный внешний 90 градусов предназначен для спуска кабельных трасс на 90 градусов, для перфорированных и глухих лотков. В комплект не входит крышка. Аксессуары в исполнении AISI 409 – это изделия, изготовленные из ферритовой марки нержавеющей стали 08Х13, обладающих коррозионной стойкостью и высокими прочностями показателями, что позволяет применять изделия, в различных непищевых отраслях промышленности. | 3007.13 | 2706.42
00-00112026 | Угол вертикальный (PR16.3059) | Промрукав | Угол вертикальный внешний 90 градусов предназначен для спуска кабельных трасс на 90 градусов, для перфорированных и глухих лотков. В комплект не входит крышка. Аксессуары в исполнении AISI 409 – это изделия, изготовленные из ферритовой марки нержавеющей стали 08Х13, обладающих коррозионной стойкостью и высокими прочностями показателями, что позволяет применять изделия, в различных непищевых отраслях промышленности. | 3762.28 | 3386.05
00-00112027 | Угол вертикальный (PR16.3057) | Промрукав | Угол вертикальный внешний 90 градусов предназначен для спуска кабельных трасс на 90 градусов, для перфорированных и глухих лотков. В комплект не входит крышка. Аксессуары в исполнении AISI 409 – это изделия, изготовленные из ферритовой марки нержавеющей стали 08Х13, обладающих коррозионной стойкостью и высокими прочностями показателями, что позволяет применять изделия, в различных непищевых отраслях промышленности. | 3413.23 | 3071.91
00-00112028 | Угол вертикальный (PR16.3058) | Промрукав | Угол вертикальный внешний 90 градусов предназначен для спуска кабельных трасс на 90 градусов, для перфорированных и глухих лотков. В комплект не входит крышка. Аксессуары в исполнении AISI 409 – это изделия, изготовленные из ферритовой марки нержавеющей стали 08Х13, обладающих коррозионной стойкостью и высокими прочностями показателями, что позволяет применять изделия, в различных непищевых отраслях промышленности. | 3528.79 | 3175.91
00-00112029 | Угол вертикальный (PR16.3062) | Промрукав | Угол вертикальный внешний 90 градусов предназначен для спуска кабельных трасс на 90 градусов, для перфорированных и глухих лотков. В комплект не входит крышка. Аксессуары в исполнении AISI 409 – это изделия, изготовленные из ферритовой марки нержавеющей стали 08Х13, обладающих коррозионной стойкостью и высокими прочностями показателями, что позволяет применять изделия, в различных непищевых отраслях промышленности. | 4091.53 | 3682.38
00-00112030 | Угол вертикальный (PR16.3060) | Промрукав | Угол вертикальный внешний 90 градусов предназначен для спуска кабельных трасс на 90 градусов, для перфорированных и глухих лотков. В комплект не входит крышка. Аксессуары в исполнении AISI 409 – это изделия, изготовленные из ферритовой марки нержавеющей стали 08Х13, обладающих коррозионной стойкостью и высокими прочностями показателями, что позволяет применять изделия, в различных непищевых отраслях промышленности. | 3732.25 | 3359.03
00-00112031 | Угол вертикальный (PR16.3061) | Промрукав | Угол вертикальный внешний 90 градусов предназначен для спуска кабельных трасс на 90 градусов, для перфорированных и глухих лотков. В комплект не входит крышка. Аксессуары в исполнении AISI 409 – это изделия, изготовленные из ферритовой марки нержавеющей стали 08Х13, обладающих коррозионной стойкостью и высокими прочностями показателями, что позволяет применять изделия, в различных непищевых отраслях промышленности. | 3872.11 | 3484.9
00-00112032 | Угол вертикальный (PR16.3065) | Промрукав | Угол вертикальный внешний 90 градусов предназначен для спуска кабельных трасс на 90 градусов, для перфорированных и глухих лотков. В комплект не входит крышка. Аксессуары в исполнении AISI 409 – это изделия, изготовленные из ферритовой марки нержавеющей стали 08Х13, обладающих коррозионной стойкостью и высокими прочностями показателями, что позволяет применять изделия, в различных непищевых отраслях промышленности. | 4519.19 | 4067.27
00-00112033 | Угол вертикальный (PR16.3063) | Промрукав | Угол вертикальный внешний 90 градусов предназначен для спуска кабельных трасс на 90 градусов, для перфорированных и глухих лотков. В комплект не входит крышка. Аксессуары в исполнении AISI 409 – это изделия, изготовленные из ферритовой марки нержавеющей стали 08Х13, обладающих коррозионной стойкостью и высокими прочностями показателями, что позволяет применять изделия, в различных непищевых отраслях промышленности. | 4171.64 | 3754.48
00-00112034 | Угол вертикальный (PR16.3064) | Промрукав | Угол вертикальный внешний 90 градусов предназначен для спуска кабельных трасс на 90 градусов, для перфорированных и глухих лотков. В комплект не входит крышка. Аксессуары в исполнении AISI 409 – это изделия, изготовленные из ферритовой марки нержавеющей стали 08Х13, обладающих коррозионной стойкостью и высокими прочностями показателями, что позволяет применять изделия, в различных непищевых отраслях промышленности. | 4324.63 | 3892.17
00-00112035 | Угол вертикальный (PR16.3047) | Промрукав | Угол вертикальный внешний 90 градусов предназначен для спуска кабельных трасс на 90 градусов, для перфорированных и глухих лотков. В комплект не входит крышка. Аксессуары в исполнении AISI 409 – это изделия, изготовленные из ферритовой марки нержавеющей стали 08Х13, обладающих коррозионной стойкостью и высокими прочностями показателями, что позволяет применять изделия, в различных непищевых отраслях промышленности. | 2153.84 | 1938.46
00-00112036 | Угол вертикальный (PR16.3068) | Промрукав | Угол вертикальный внешний 90 градусов предназначен для спуска кабельных трасс на 90 градусов, для перфорированных и глухих лотков. В комплект не входит крышка. Аксессуары в исполнении AISI 409 – это изделия, изготовленные из ферритовой марки нержавеющей стали 08Х13, обладающих коррозионной стойкостью и высокими прочностями показателями, что позволяет применять изделия, в различных непищевых отраслях промышленности. | 5306.44 | 4775.8
00-00112037 | Угол вертикальный (PR16.3066) | Промрукав | Угол вертикальный внешний 90 градусов предназначен для спуска кабельных трасс на 90 градусов, для перфорированных и глухих лотков. В комплект не входит крышка. Аксессуары в исполнении AISI 409 – это изделия, изготовленные из ферритовой марки нержавеющей стали 08Х13, обладающих коррозионной стойкостью и высокими прочностями показателями, что позволяет применять изделия, в различных непищевых отраслях промышленности. | 4762.73 | 4286.46
00-00112038 | Угол вертикальный (PR16.3067) | Промрукав | Угол вертикальный внешний 90 градусов предназначен для спуска кабельных трасс на 90 градусов, для перфорированных и глухих лотков. В комплект не входит крышка. Аксессуары в исполнении AISI 409 – это изделия, изготовленные из ферритовой марки нержавеющей стали 08Х13, обладающих коррозионной стойкостью и высокими прочностями показателями, что позволяет применять изделия, в различных непищевых отраслях промышленности. | 4844.35 | 4359.92
00-00133879 | Угол вертикальный внешний 90° (552-101) | ПожТехКабель | Угол вертикальный внешний 90° 100x100х1,0 мм | 761.36 | 685.22
00-00133870 | Угол вертикальный внешний 90° (551-002) | ПожТехКабель | Угол вертикальный внешний 90° 100x50х0,7 мм | 602.94 | 542.65
00-00133885 | Угол вертикальный внешний 90° (551-100) | ПожТехКабель | Угол вертикальный внешний 90° 100x80х0,7 мм | 659.34 | 593.4
00-00134673 | Угол вертикальный внешний 90° (651-318) | ПожТехКабель | Угол вертикальный внешний 90° 100х100х1,2 мм для лестничного лотка | 5453.83 | 4908.45
00-00134661 | Угол вертикальный внешний 90° (651-300) | ПожТехКабель | Угол вертикальный внешний 90° 100х50х1,2 мм для лестничного лотка | 4360.46 | 3924.41
00-00134667 | Угол вертикальный внешний 90° (651-312) | ПожТехКабель | Угол вертикальный внешний 90° 100х80х1,2 мм для лестничного лотка | 5036.16 | 4532.54
00-00133871 | Угол вертикальный внешний 90° (551-003) | ПожТехКабель | Угол вертикальный внешний 90° 150x50х0,7 мм | 628.43 | 565.59
00-00133886 | Угол вертикальный внешний 90° (551-101) | ПожТехКабель | Угол вертикальный внешний 90° 150x80х0,7 мм | 693.46 | 624.11
00-00133894 | Угол вертикальный внешний 90° (552-002) | ПожТехКабель | Угол вертикальный внешний 90° 150х100х0,7 мм | 757.93 | 682.14
00-00133880 | Угол вертикальный внешний 90° (552-103) | ПожТехКабель | Угол вертикальный внешний 90° 200x100х1,0 мм | 679.99 | 611.99
00-00133872 | Угол вертикальный внешний 90° (551-004) | ПожТехКабель | Угол вертикальный внешний 90° 200x50х0,7 мм | 653.92 | 588.53
00-00133887 | Угол вертикальный внешний 90° (551-102) | ПожТехКабель | Угол вертикальный внешний 90° 200x80х0,7 мм | 727.58 | 654.82
00-00133895 | Угол вертикальный внешний 90° (552-003) | ПожТехКабель | Угол вертикальный внешний 90° 200х100х0,7 мм | 793.89 | 714.5
00-00134674 | Угол вертикальный внешний 90° (651-319) | ПожТехКабель | Угол вертикальный внешний 90° 200х100х1,2 мм для лестничного лотка | 5742.28 | 5168.06
00-00134662 | Угол вертикальный внешний 90° (651-301) | ПожТехКабель | Угол вертикальный внешний 90° 200х50х1,2 мм для лестничного лотка | 4460.82 | 4014.74
00-00134668 | Угол вертикальный внешний 90° (651-313) | ПожТехКабель | Угол вертикальный внешний 90° 200х80х1,2 мм для лестничного лотка | 5366.83 | 4830.15
00-00133874 | Угол вертикальный внешний 90° (551-010) | ПожТехКабель | Угол вертикальный внешний 90° 250x50х0,7 мм | 847.9 | 763.11
00-00133888 | Угол вертикальный внешний 90° (551-110) | ПожТехКабель | Угол вертикальный внешний 90° 250x80х0,7 мм | 888.56 | 799.71
00-00133896 | Угол вертикальный внешний 90° (552-010) | ПожТехКабель | Угол вертикальный внешний 90° 250х100х0,7 мм | 1000.22 | 900.2
00-00133881 | Угол вертикальный внешний 90° (552-104) | ПожТехКабель | Угол вертикальный внешний 90° 300x100х1,0 мм | 716.74 | 645.07
00-00133873 | Угол вертикальный внешний 90° (551-005) | ПожТехКабель | Угол вертикальный внешний 90° 300x50х0,7 мм | 908.58 | 817.72
00-00133889 | Угол вертикальный внешний 90° (551-103) | ПожТехКабель | Угол вертикальный внешний 90° 300x80х0,7 мм | 994.19 | 894.77
00-00133897 | Угол вертикальный внешний 90° (552-004) | ПожТехКабель | Угол вертикальный внешний 90° 300х100х0,7 мм | 1091.29 | 982.16
00-00134675 | Угол вертикальный внешний 90° (651-320) | ПожТехКабель | Угол вертикальный внешний 90° 300х100х1,2 мм для лестничного лотка | 5969.38 | 5372.44
00-00134663 | Угол вертикальный внешний 90° (651-302) | ПожТехКабель | Угол вертикальный внешний 90° 300х50х1,2 мм для лестничного лотка | 4954.25 | 4458.83
00-00134669 | Угол вертикальный внешний 90° (651-314) | ПожТехКабель | Угол вертикальный внешний 90° 300х80х1,2 мм для лестничного лотка | 5691.74 | 5122.57
00-00133875 | Угол вертикальный внешний 90° (551-006) | ПожТехКабель | Угол вертикальный внешний 90° 400x50х0,7 мм | 1170.76 | 1053.68
00-00133890 | Угол вертикальный внешний 90° (551-104) | ПожТехКабель | Угол вертикальный внешний 90° 400x80х0,7 мм | 1260.75 | 1134.68
00-00133898 | Угол вертикальный внешний 90° (552-005) | ПожТехКабель | Угол вертикальный внешний 90° 400х100х0,7 мм | 1587.49 | 1428.74
00-00134676 | Угол вертикальный внешний 90° (651-321) | ПожТехКабель | Угол вертикальный внешний 90° 400х100х1,2 мм для лестничного лотка | 6139.22 | 5525.3
00-00134664 | Угол вертикальный внешний 90° (651-303) | ПожТехКабель | Угол вертикальный внешний 90° 400х50х1,2 мм для лестничного лотка | 5109.06 | 4598.15
00-00134670 | Угол вертикальный внешний 90° (651-315) | ПожТехКабель | Угол вертикальный внешний 90° 400х80х1,2 мм для лестничного лотка | 5923.63 | 5331.27
00-00133900 | Угол вертикальный внешний 90° (552-027) | ПожТехКабель | Угол вертикальный внешний 90° 500x100х1,0 мм | 2371.99 | 2134.79
00-00133876 | Угол вертикальный внешний 90° (551-007) | ПожТехКабель | Угол вертикальный внешний 90° 500x50х0,7 мм | 1215 | 1093.5
00-00133877 | Угол вертикальный внешний 90° (551-018) | ПожТехКабель | Угол вертикальный внешний 90° 500x50х1,0 мм | 2279.63 | 2051.67
00-00133891 | Угол вертикальный внешний 90° (551-117) | ПожТехКабель | Угол вертикальный внешний 90° 500x80х1,0 мм | 2279.63 | 2051.67
00-00133899 | Угол вертикальный внешний 90° (552-006) | ПожТехКабель | Угол вертикальный внешний 90° 500х100х0,7 мм | 1504.45 | 1354
00-00134677 | Угол вертикальный внешний 90° (651-322) | ПожТехКабель | Угол вертикальный внешний 90° 500х100х1,2 мм для лестничного лотка | 6479.11 | 5831.2
00-00134665 | Угол вертикальный внешний 90° (651-304) | ПожТехКабель | Угол вертикальный внешний 90° 500х50х1,2 мм для лестничного лотка | 5365.89 | 4829.3
00-00134671 | Угол вертикальный внешний 90° (651-316) | ПожТехКабель | Угол вертикальный внешний 90° 500х80х1,2 мм для лестничного лотка | 6183.61 | 5565.25
00-00133882 | Угол вертикальный внешний 90° (551-001) | ПожТехКабель | Угол вертикальный внешний 90° 50x50х0,7 мм | 569.65 | 512.68
00-00133878 | Угол вертикальный внешний 90° (551-011) | ПожТехКабель | Угол вертикальный внешний 90° 50x50х1,0 мм | 593.52 | 534.17
00-00133902 | Угол вертикальный внешний 90° (552-028) | ПожТехКабель | Угол вертикальный внешний 90° 600x100х1,0 мм | 2775.76 | 2498.18
00-00133883 | Угол вертикальный внешний 90° (551-008) | ПожТехКабель | Угол вертикальный внешний 90° 600x50х0,7 мм | 1460.84 | 1314.76
00-00133884 | Угол вертикальный внешний 90° (551-019) | ПожТехКабель | Угол вертикальный внешний 90° 600x50х1,0 мм | 2556.49 | 2300.84
00-00133892 | Угол вертикальный внешний 90° (551-106) | ПожТехКабель | Угол вертикальный внешний 90° 600x80х0,7 мм | 1574.31 | 1416.88
00-00133893 | Угол вертикальный внешний 90° (551-118) | ПожТехКабель | Угол вертикальный внешний 90° 600x80х1,0 мм | 2775.76 | 2498.18
00-00133901 | Угол вертикальный внешний 90° (552-007) | ПожТехКабель | Угол вертикальный внешний 90° 600х100х0,7 мм | 1664.98 | 1498.48
00-00134678 | Угол вертикальный внешний 90° (651-323) | ПожТехКабель | Угол вертикальный внешний 90° 600х100х1,2 мм для лестничного лотка | 5344.64 | 4810.17
00-00134666 | Угол вертикальный внешний 90° (651-305) | ПожТехКабель | Угол вертикальный внешний 90° 600х50х1,2 мм для лестничного лотка | 5783.27 | 5204.94
00-00134672 | Угол вертикальный внешний 90° (651-317) | ПожТехКабель | Угол вертикальный внешний 90° 600х80х1,2 мм для лестничного лотка | 6520.42 | 5868.38
00-00088781 | Угол вертикальный (PR08.5301) | Промрукав | Угол вертикальный внутренний используется для создания поворота кабельной трассы в вертикальном направлении на 45° вверх. Аксессуары изготавливают из ленты, оцинкованной по методу Сендзимира. | 2075.04 | 1867.54
00-00088782 | Угол горизонтальный 45 (PR08.5514) | Промрукав | Угол вертикальный внутренний используется для создания поворота кабельной трассы в вертикальном направлении на 45° вверх. Аксессуары изготавливают из ленты, оцинкованной по методу Сендзимира. | 2484.03 | 2235.63
00-00088783 | Угол вертикальный (PR08.5302) | Промрукав | Угол вертикальный внутренний используется для создания поворота кабельной трассы в вертикальном направлении на 45° вверх. Аксессуары изготавливают из ленты, оцинкованной по методу Сендзимира. | 2090.07 | 1881.06
00-00088784 | Угол горизонтальный 45 (PR08.5515) | Промрукав | Угол вертикальный внутренний используется для создания поворота кабельной трассы в вертикальном направлении на 45° вверх. Аксессуары изготавливают из ленты, оцинкованной по методу Сендзимира. | 2505.08 | 2254.57
00-00088785 | Угол вертикальный (PR08.5303) | Промрукав | Угол вертикальный внутренний используется для создания поворота кабельной трассы в вертикальном направлении на 45° вверх. Аксессуары изготавливают из ленты, оцинкованной по методу Сендзимира. | 2105.11 | 1894.6
00-00088786 | Угол вертикальный внутренний (PR08.5516) | Промрукав | Угол вертикальный внутренний используется для создания поворота кабельной трассы в вертикальном направлении на 45° вверх. Аксессуары изготавливают из ленты, оцинкованной по методу Сендзимира. | 2526.13 | 2273.52
00-00088787 | Угол вертикальный (PR08.5304) | Промрукав | Угол вертикальный внутренний используется для создания поворота кабельной трассы в вертикальном направлении на 45° вверх. Аксессуары изготавливают из ленты, оцинкованной по методу Сендзимира. | 2799.8 | 2519.82
00-00088788 | Угол вертикальный внутренний (PR08.5517) | Промрукав | Угол вертикальный внутренний используется для создания поворота кабельной трассы в вертикальном направлении на 45° вверх. Аксессуары изготавливают из ленты, оцинкованной по методу Сендзимира. | 3368.18 | 3031.36
00-00088789 | Угол вертикальный (PR08.5307) | Промрукав | Угол вертикальный внутренний используется для создания поворота кабельной трассы в вертикальном направлении на 45° вверх. Аксессуары изготавливают из ленты, оцинкованной по методу Сендзимира. | 4399.68 | 3959.71
00-00088790 | Угол вертикальный внутренний (PR08.5520) | Промрукав | Угол вертикальный внутренний используется для создания поворота кабельной трассы в вертикальном направлении на 45° вверх. Аксессуары изготавливают из ленты, оцинкованной по методу Сендзимира. | 5283.83 | 4755.45
00-00088791 | Угол вертикальный (PR08.5308) | Промрукав | Угол вертикальный внутренний используется для создания поворота кабельной трассы в вертикальном направлении на 45° вверх. Аксессуары изготавливают из ленты, оцинкованной по методу Сендзимира. | 6546.89 | 5892.2
00-00088792 | Угол вертикальный внутренний (PR08.5521) | Промрукав | Угол вертикальный внутренний используется для создания поворота кабельной трассы в вертикальном направлении на 45° вверх. Аксессуары изготавливают из ленты, оцинкованной по методу Сендзимира. | 7852.06 | 7066.85
00-00088793 | Угол вертикальный (PR08.5309) | Промрукав | Угол вертикальный внутренний используется для создания поворота кабельной трассы в вертикальном направлении на 45° вверх. Аксессуары изготавливают из ленты, оцинкованной по методу Сендзимира. | 7831.01 | 7047.91
00-00088794 | Угол вертикальный внутренний (PR08.5522) | Промрукав | Угол вертикальный внутренний используется для создания поворота кабельной трассы в вертикальном направлении на 45° вверх. Аксессуары изготавливают из ленты, оцинкованной по методу Сендзимира. | 9388.79 | 8449.91
00-00088795 | Угол вертикальный (PR08.5305) | Промрукав | Угол вертикальный внутренний используется для создания поворота кабельной трассы в вертикальном направлении на 45° вверх. Аксессуары изготавливают из ленты, оцинкованной по методу Сендзимира. | 3241.87 | 2917.68
00-00088796 | Угол вертикальный внутренний (PR08.5518) | Промрукав | Угол вертикальный внутренний используется для создания поворота кабельной трассы в вертикальном направлении на 45° вверх. Аксессуары изготавливают из ленты, оцинкованной по методу Сендзимира. | 3241.87 | 2917.68
00-00088797 | Угол вертикальный (PR08.5306) | Промрукав | Угол вертикальный внутренний используется для создания поворота кабельной трассы в вертикальном направлении на 45° вверх. Аксессуары изготавливают из ленты, оцинкованной по методу Сендзимира. | 3599.74 | 3239.77
00-00088798 | Угол вертикальный внутренний (PR08.5519) | Промрукав | Угол вертикальный внутренний используется для создания поворота кабельной трассы в вертикальном направлении на 45° вверх. Аксессуары изготавливают из ленты, оцинкованной по методу Сендзимира. | 3578.69 | 3220.82
00-00088799 | Угол вертикальный (PR08.5312) | Промрукав | Угол вертикальный внутренний используется для создания поворота кабельной трассы в вертикальном направлении на 45° вверх. Аксессуары изготавливают из ленты, оцинкованной по методу Сендзимира. | 5094.37 | 4584.93
00-00088800 | Угол вертикальный внутренний (PR08.5525) | Промрукав | Угол вертикальный внутренний используется для создания поворота кабельной трассы в вертикальном направлении на 45° вверх. Аксессуары изготавливают из ленты, оцинкованной по методу Сендзимира. | 6125.87 | 5513.28
00-00088801 | Угол вертикальный (PR08.5313) | Промрукав | Угол вертикальный внутренний используется для создания поворота кабельной трассы в вертикальном направлении на 45° вверх. Аксессуары изготавливают из ленты, оцинкованной по методу Сендзимира. | 7599.45 | 6839.51
00-00088802 | Угол вертикальный внутренний (PR08.5526) | Промрукав | Угол вертикальный внутренний используется для создания поворота кабельной трассы в вертикальном направлении на 45° вверх. Аксессуары изготавливают из ленты, оцинкованной по методу Сендзимира. | 9115.13 | 8203.62
00-00088803 | Угол вертикальный (PR08.5314) | Промрукав | Угол вертикальный внутренний используется для создания поворота кабельной трассы в вертикальном направлении на 45° вверх. Аксессуары изготавливают из ленты, оцинкованной по методу Сендзимира. | 9094.08 | 8184.67
00-00088804 | Угол вертикальный внутренний (PR08.5527) | Промрукав | Угол вертикальный внутренний используется для создания поворота кабельной трассы в вертикальном направлении на 45° вверх. Аксессуары изготавливают из ленты, оцинкованной по методу Сендзимира. | 10904.47 | 9814.02
00-00088805 | Угол вертикальный (PR08.5310) | Промрукав | Угол вертикальный внутренний используется для создания поворота кабельной трассы в вертикальном направлении на 45° вверх. Аксессуары изготавливают из ленты, оцинкованной по методу Сендзимира. | 3136.61 | 2822.95
00-00088806 | Угол вертикальный внутренний (PR08.5523) | Промрукав | Угол вертикальный внутренний используется для создания поворота кабельной трассы в вертикальном направлении на 45° вверх. Аксессуары изготавливают из ленты, оцинкованной по методу Сендзимира. | 3747.1 | 3372.39
00-00088807 | Угол вертикальный (PR08.5311) | Промрукав | Угол вертикальный внутренний используется для создания поворота кабельной трассы в вертикальном направлении на 45° вверх. Аксессуары изготавливают из ленты, оцинкованной по методу Сендзимира. | 4168.12 | 3751.31
00-00088808 | Угол вертикальный внутренний (PR08.5524) | Промрукав | Угол вертикальный внутренний используется для создания поворота кабельной трассы в вертикальном направлении на 45° вверх. Аксессуары изготавливают из ленты, оцинкованной по методу Сендзимира. | 5010.16 | 4509.14
00-00088809 | Угол вертикальный (PR08.5317) | Промрукав | Угол вертикальный внутренний используется для создания поворота кабельной трассы в вертикальном направлении на 45° вверх. Аксессуары изготавливают из ленты, оцинкованной по методу Сендзимира. | 5873.26 | 5285.93
00-00088810 | Угол вертикальный внутренний (PR08.5530) | Промрукав | Угол вертикальный внутренний используется для создания поворота кабельной трассы в вертикальном направлении на 45° вверх. Аксессуары изготавливают из ленты, оцинкованной по методу Сендзимира. | 7052.12 | 6346.91
00-00088811 | Угол вертикальный (PR08.5318) | Промрукав | Угол вертикальный внутренний используется для создания поворота кабельной трассы в вертикальном направлении на 45° вверх. Аксессуары изготавливают из ленты, оцинкованной по методу Сендзимира. | 8736.21 | 7862.59
00-00088812 | Угол вертикальный внутренний (PR08.5531) | Промрукав | Угол вертикальный внутренний используется для создания поворота кабельной трассы в вертикальном направлении на 45° вверх. Аксессуары изготавливают из ленты, оцинкованной по методу Сендзимира. | 10483.45 | 9435.11
00-00088813 | Угол вертикальный (PR08.5319) | Промрукав | Угол вертикальный внутренний используется для создания поворота кабельной трассы в вертикальном направлении на 45° вверх. Аксессуары изготавливают из ленты, оцинкованной по методу Сендзимира. | 10441.35 | 9397.22
00-00088814 | Угол вертикальный внутренний (PR08.5532) | Промрукав | Угол вертикальный внутренний используется для создания поворота кабельной трассы в вертикальном направлении на 45° вверх. Аксессуары изготавливают из ленты, оцинкованной по методу Сендзимира. | 12525.4 | 11272.86
00-00088815 | Угол вертикальный (PR08.5315) | Промрукав | Угол вертикальный внутренний используется для создания поворота кабельной трассы в вертикальном направлении на 45° вверх. Аксессуары изготавливают из ленты, оцинкованной по методу Сендзимира. | 3599.74 | 3239.77
00-00088816 | Угол вертикальный внутренний (PR08.5528) | Промрукав | Угол вертикальный внутренний используется для создания поворота кабельной трассы в вертикальном направлении на 45° вверх. Аксессуары изготавливают из ленты, оцинкованной по методу Сендзимира. | 4315.48 | 3883.93
00-00088817 | Угол вертикальный (PR08.5316) | Промрукав | Угол вертикальный внутренний используется для создания поворота кабельной трассы в вертикальном направлении на 45° вверх. Аксессуары изготавливают из ленты, оцинкованной по методу Сендзимира. | 4799.65 | 4319.69
00-00088818 | Угол вертикальный внутренний (PR08.5529) | Промрукав | Угол вертикальный внутренний используется для создания поворота кабельной трассы в вертикальном направлении на 45° вверх. Аксессуары изготавливают из ленты, оцинкованной по методу Сендзимира. | 5746.95 | 5172.26
00-00088819 | Угол вертикальный (PR08.5322) | Промрукав | Угол вертикальный внутренний используется для создания поворота кабельной трассы в вертикальном направлении на 45° вверх. Аксессуары изготавливают из ленты, оцинкованной по методу Сендзимира. | 7346.83 | 6612.15
00-00088820 | Угол вертикальный внутренний (PR08.5535) | Промрукав | Угол вертикальный внутренний используется для создания поворота кабельной трассы в вертикальном направлении на 45° вверх. Аксессуары изготавливают из ленты, оцинкованной по методу Сендзимира. | 8799.36 | 7919.42
00-00088821 | Угол вертикальный (PR08.5323) | Промрукав | Угол вертикальный внутренний используется для создания поворота кабельной трассы в вертикальном направлении на 45° вверх. Аксессуары изготавливают из ленты, оцинкованной по методу Сендзимира. | 10925.52 | 9832.97
00-00088822 | Угол вертикальный внутренний (PR08.5536) | Промрукав | Угол вертикальный внутренний используется для создания поворота кабельной трассы в вертикальном направлении на 45° вверх. Аксессуары изготавливают из ленты, оцинкованной по методу Сендзимира. | 13093.78 | 11784.4
00-00088823 | Угол вертикальный (PR08.5324) | Промрукав | Угол вертикальный внутренний используется для создания поворота кабельной трассы в вертикальном направлении на 45° вверх. Аксессуары изготавливают из ленты, оцинкованной по методу Сендзимира. | 13051.68 | 11746.51
00-00088824 | Угол вертикальный внутренний (PR08.5537) | Промрукав | Угол вертикальный внутренний используется для создания поворота кабельной трассы в вертикальном направлении на 45° вверх. Аксессуары изготавливают из ленты, оцинкованной по методу Сендзимира. | 15662.02 | 14095.82
00-00088825 | Угол вертикальный (PR08.5320) | Промрукав | Угол вертикальный внутренний используется для создания поворота кабельной трассы в вертикальном направлении на 45° вверх. Аксессуары изготавливают из ленты, оцинкованной по методу Сендзимира. | 4504.94 | 4054.45
00-00088826 | Угол вертикальный внутренний (PR08.5533) | Промрукав | Угол вертикальный внутренний используется для создания поворота кабельной трассы в вертикальном направлении на 45° вверх. Аксессуары изготавливают из ленты, оцинкованной по методу Сендзимира. | 5389.08 | 4850.17
00-00088827 | Угол вертикальный (PR08.5321) | Промрукав | Угол вертикальный внутренний используется для создания поворота кабельной трассы в вертикальном направлении на 45° вверх. Аксессуары изготавливают из ленты, оцинкованной по методу Сендзимира. | 5999.56 | 5399.6
00-00088828 | Угол вертикальный внутренний (PR08.5534) | Промрукав | Угол вертикальный внутренний используется для создания поворота кабельной трассы в вертикальном направлении на 45° вверх. Аксессуары изготавливают из ленты, оцинкованной по методу Сендзимира. | 7199.48 | 6479.53
00-00088829 | Угол вертикальный (PR08.5327) | Промрукав | Угол вертикальный внутренний используется для создания поворота кабельной трассы в вертикальном направлении на 45° вверх. Аксессуары изготавливают из ленты, оцинкованной по методу Сендзимира. | 10336.09 | 9302.48
00-00088830 | Угол вертикальный внутренний (PR08.5540) | Промрукав | Угол вертикальный внутренний используется для создания поворота кабельной трассы в вертикальном направлении на 45° вверх. Аксессуары изготавливают из ленты, оцинкованной по методу Сендзимира. | 12435.19 | 11191.67
00-00088831 | Угол вертикальный (PR08.5328) | Промрукав | Угол вертикальный внутренний используется для создания поворота кабельной трассы в вертикальном направлении на 45° вверх. Аксессуары изготавливают из ленты, оцинкованной по методу Сендзимира. | 15388.35 | 13849.52
00-00088832 | Угол вертикальный внутренний (PR08.5541) | Промрукав | Угол вертикальный внутренний используется для создания поворота кабельной трассы в вертикальном направлении на 45° вверх. Аксессуары изготавливают из ленты, оцинкованной по методу Сендзимира. | 18482.87 | 16634.58
00-00088833 | Угол вертикальный (PR08.5329) | Промрукав | Угол вертикальный внутренний используется для создания поворота кабельной трассы в вертикальном направлении на 45° вверх. Аксессуары изготавливают из ленты, оцинкованной по методу Сендзимира. | 18419.71 | 16577.74
00-00088834 | Угол вертикальный внутренний (PR08.5542) | Промрукав | Угол вертикальный внутренний используется для создания поворота кабельной трассы в вертикальном направлении на 45° вверх. Аксессуары изготавливают из ленты, оцинкованной по методу Сендзимира. | 22103.66 | 19893.29
00-00088835 | Угол вертикальный (PR08.5325) | Промрукав | Угол вертикальный внутренний используется для создания поворота кабельной трассы в вертикальном направлении на 45° вверх. Аксессуары изготавливают из ленты, оцинкованной по методу Сендзимира. | 6336.38 | 5702.74
00-00088836 | Угол вертикальный внутренний (PR08.5538) | Промрукав | Угол вертикальный внутренний используется для создания поворота кабельной трассы в вертикальном направлении на 45° вверх. Аксессуары изготавливают из ленты, оцинкованной по методу Сендзимира. | 7557.34 | 6801.61
00-00088837 | Угол вертикальный (PR08.5326) | Промрукав | Угол вертикальный внутренний используется для создания поворота кабельной трассы в вертикальном направлении на 45° вверх. Аксессуары изготавливают из ленты, оцинкованной по методу Сендзимира. | 8080.62 | 7272.56
00-00088838 | Угол вертикальный внутренний (PR08.5539) | Промрукав | Угол вертикальный внутренний используется для создания поворота кабельной трассы в вертикальном направлении на 45° вверх. Аксессуары изготавливают из ленты, оцинкованной по методу Сендзимира. | 9382.78 | 8444.5
00-00128776 | Угол вертикальный внутренний (PR16.14808) | Промрукав | Углы вертикальные предназначены для спуска или подъёма кабельных трасс на соответствующий угол. Применяется с перфорированными и глухими лотками серии «Профи». Крышка в комплект не входит. Аксессуары, изготовленные из стали с защитным покрытием по методу Сендзимира – это изделия, с защитным цинковым покрытием, которое нанесено на листовую сталь перед изготовлением. Толщина защитного покрытия варьируется от 10 до 22 мкм. | 1012.39 | 911.15
00-00128775 | Угол вертикальный внутренний (PR16.14794) | Промрукав | Углы вертикальные предназначены для спуска или подъёма кабельных трасс на соответствующий угол. Применяется с перфорированными и глухими лотками серии «Профи». Крышка в комплект не входит. Аксессуары, изготовленные из стали с защитным покрытием по методу Сендзимира – это изделия, с защитным цинковым покрытием, которое нанесено на листовую сталь перед изготовлением. Толщина защитного покрытия варьируется от 10 до 22 мкм. | 859.08 | 773.17
00-00128774 | Угол вертикальный внутренний (PR16.14801) | Промрукав | Углы вертикальные предназначены для спуска или подъёма кабельных трасс на соответствующий угол. Применяется с перфорированными и глухими лотками серии «Профи». Крышка в комплект не входит. Аксессуары, изготовленные из стали с защитным покрытием по методу Сендзимира – это изделия, с защитным цинковым покрытием, которое нанесено на листовую сталь перед изготовлением. Толщина защитного покрытия варьируется от 10 до 22 мкм. | 987.63 | 888.87
00-00128773 | Угол вертикальный внутренний (PR16.14809) | Промрукав | Углы вертикальные предназначены для спуска или подъёма кабельных трасс на соответствующий угол. Применяется с перфорированными и глухими лотками серии «Профи». Крышка в комплект не входит. Аксессуары, изготовленные из стали с защитным покрытием по методу Сендзимира – это изделия, с защитным цинковым покрытием, которое нанесено на листовую сталь перед изготовлением. Толщина защитного покрытия варьируется от 10 до 22 мкм. | 1210.33 | 1089.3
00-00128772 | Угол вертикальный внутренний (PR16.14795) | Промрукав | Углы вертикальные предназначены для спуска или подъёма кабельных трасс на соответствующий угол. Применяется с перфорированными и глухими лотками серии «Профи». Крышка в комплект не входит. Аксессуары, изготовленные из стали с защитным покрытием по методу Сендзимира – это изделия, с защитным цинковым покрытием, которое нанесено на листовую сталь перед изготовлением. Толщина защитного покрытия варьируется от 10 до 22 мкм. | 906.74 | 816.07
00-00128771 | Угол вертикальный внутренний (PR16.14802) | Промрукав | Углы вертикальные предназначены для спуска или подъёма кабельных трасс на соответствующий угол. Применяется с перфорированными и глухими лотками серии «Профи». Крышка в комплект не входит. Аксессуары, изготовленные из стали с защитным покрытием по методу Сендзимира – это изделия, с защитным цинковым покрытием, которое нанесено на листовую сталь перед изготовлением. Толщина защитного покрытия варьируется от 10 до 22 мкм. | 1190.51 | 1071.46
00-00128770 | Угол вертикальный внутренний (PR16.14810) | Промрукав | Углы вертикальные предназначены для спуска или подъёма кабельных трасс на соответствующий угол. Применяется с перфорированными и глухими лотками серии «Профи». Крышка в комплект не входит. Аксессуары, изготовленные из стали с защитным покрытием по методу Сендзимира – это изделия, с защитным цинковым покрытием, которое нанесено на листовую сталь перед изготовлением. Толщина защитного покрытия варьируется от 10 до 22 мкм. | 1259.97 | 1133.97
00-00128769 | Угол вертикальный внутренний (PR16.14796) | Промрукав | Углы вертикальные предназначены для спуска или подъёма кабельных трасс на соответствующий угол. Применяется с перфорированными и глухими лотками серии «Профи». Крышка в комплект не входит. Аксессуары, изготовленные из стали с защитным покрытием по методу Сендзимира – это изделия, с защитным цинковым покрытием, которое нанесено на листовую сталь перед изготовлением. Толщина защитного покрытия варьируется от 10 до 22 мкм. | 989.72 | 890.75
00-00128768 | Угол вертикальный внутренний (PR16.14803) | Промрукав | Углы вертикальные предназначены для спуска или подъёма кабельных трасс на соответствующий угол. Применяется с перфорированными и глухими лотками серии «Профи». Крышка в комплект не входит. Аксессуары, изготовленные из стали с защитным покрытием по методу Сендзимира – это изделия, с защитным цинковым покрытием, которое нанесено на листовую сталь перед изготовлением. Толщина защитного покрытия варьируется от 10 до 22 мкм. | 1272.37 | 1145.13
00-00128767 | Угол вертикальный внутренний (PR16.14811) | Промрукав | Углы вертикальные предназначены для спуска или подъёма кабельных трасс на соответствующий угол. Применяется с перфорированными и глухими лотками серии «Профи». Крышка в комплект не входит. Аксессуары, изготовленные из стали с защитным покрытием по методу Сендзимира – это изделия, с защитным цинковым покрытием, которое нанесено на листовую сталь перед изготовлением. Толщина защитного покрытия варьируется от 10 до 22 мкм. | 1396.8 | 1257.12
00-00128766 | Угол вертикальный внутренний (PR16.14797) | Промрукав | Углы вертикальные предназначены для спуска или подъёма кабельных трасс на соответствующий угол. Применяется с перфорированными и глухими лотками серии «Профи». Крышка в комплект не входит. Аксессуары, изготовленные из стали с защитным покрытием по методу Сендзимира – это изделия, с защитным цинковым покрытием, которое нанесено на листовую сталь перед изготовлением. Толщина защитного покрытия варьируется от 10 до 22 мкм. | 1173.53 | 1056.18
00-00128765 | Угол вертикальный внутренний (PR16.14804) | Промрукав | Углы вертикальные предназначены для спуска или подъёма кабельных трасс на соответствующий угол. Применяется с перфорированными и глухими лотками серии «Профи». Крышка в комплект не входит. Аксессуары, изготовленные из стали с защитным покрытием по методу Сендзимира – это изделия, с защитным цинковым покрытием, которое нанесено на листовую сталь перед изготовлением. Толщина защитного покрытия варьируется от 10 до 22 мкм. | 1365.97 | 1229.37
00-00128764 | Угол вертикальный внутренний (PR16.14812) | Промрукав | Углы вертикальные предназначены для спуска или подъёма кабельных трасс на соответствующий угол. Применяется с перфорированными и глухими лотками серии «Профи». Крышка в комплект не входит. Аксессуары, изготовленные из стали с защитным покрытием по методу Сендзимира – это изделия, с защитным цинковым покрытием, которое нанесено на листовую сталь перед изготовлением. Толщина защитного покрытия варьируется от 10 до 22 мкм. | 1608.51 | 1447.66
00-00128763 | Угол вертикальный внутренний (PR16.14798) | Промрукав | Углы вертикальные предназначены для спуска или подъёма кабельных трасс на соответствующий угол. Применяется с перфорированными и глухими лотками серии «Профи». Крышка в комплект не входит. Аксессуары, изготовленные из стали с защитным покрытием по методу Сендзимира – это изделия, с защитным цинковым покрытием, которое нанесено на листовую сталь перед изготовлением. Толщина защитного покрытия варьируется от 10 до 22 мкм. | 1297.28 | 1167.55
00-00128762 | Угол вертикальный внутренний (PR16.14805) | Промрукав | Углы вертикальные предназначены для спуска или подъёма кабельных трасс на соответствующий угол. Применяется с перфорированными и глухими лотками серии «Профи». Крышка в комплект не входит. Аксессуары, изготовленные из стали с защитным покрытием по методу Сендзимира – это изделия, с защитным цинковым покрытием, которое нанесено на листовую сталь перед изготовлением. Толщина защитного покрытия варьируется от 10 до 22 мкм. | 1536.04 | 1382.44
00-00128761 | Угол вертикальный внутренний (PR16.14813) | Промрукав | Углы вертикальные предназначены для спуска или подъёма кабельных трасс на соответствующий угол. Применяется с перфорированными и глухими лотками серии «Профи». Крышка в комплект не входит. Аксессуары, изготовленные из стали с защитным покрытием по методу Сендзимира – это изделия, с защитным цинковым покрытием, которое нанесено на листовую сталь перед изготовлением. Толщина защитного покрытия варьируется от 10 до 22 мкм. | 2284.71 | 2056.24
00-00128760 | Угол вертикальный внутренний (PR16.14799) | Промрукав | Углы вертикальные предназначены для спуска или подъёма кабельных трасс на соответствующий угол. Применяется с перфорированными и глухими лотками серии «Профи». Крышка в комплект не входит. Аксессуары, изготовленные из стали с защитным покрытием по методу Сендзимира – это изделия, с защитным цинковым покрытием, которое нанесено на листовую сталь перед изготовлением. Толщина защитного покрытия варьируется от 10 до 22 мкм. | 1734.14 | 1560.73
00-00128759 | Угол вертикальный внутренний (PR16.14806) | Промрукав | Углы вертикальные предназначены для спуска или подъёма кабельных трасс на соответствующий угол. Применяется с перфорированными и глухими лотками серии «Профи». Крышка в комплект не входит. Аксессуары, изготовленные из стали с защитным покрытием по методу Сендзимира – это изделия, с защитным цинковым покрытием, которое нанесено на листовую сталь перед изготовлением. Толщина защитного покрытия варьируется от 10 до 22 мкм. | 1877.18 | 1689.46
00-00128758 | Угол вертикальный внутренний (PR16.14814) | Промрукав | Углы вертикальные предназначены для спуска или подъёма кабельных трасс на соответствующий угол. Применяется с перфорированными и глухими лотками серии «Профи». Крышка в комплект не входит. Аксессуары, изготовленные из стали с защитным покрытием по методу Сендзимира – это изделия, с защитным цинковым покрытием, которое нанесено на листовую сталь перед изготовлением. Толщина защитного покрытия варьируется от 10 до 22 мкм. | 2844.45 | 2560.01
00-00128757 | Угол вертикальный внутренний (PR16.14800) | Промрукав | Углы вертикальные предназначены для спуска или подъёма кабельных трасс на соответствующий угол. Применяется с перфорированными и глухими лотками серии «Профи». Крышка в комплект не входит. Аксессуары, изготовленные из стали с защитным покрытием по методу Сендзимира – это изделия, с защитным цинковым покрытием, которое нанесено на листовую сталь перед изготовлением. Толщина защитного покрытия варьируется от 10 до 22 мкм. | 2350.77 | 2115.69
00-00128756 | Угол вертикальный внутренний (PR16.14807) | Промрукав | Углы вертикальные предназначены для спуска или подъёма кабельных трасс на соответствующий угол. Применяется с перфорированными и глухими лотками серии «Профи». Крышка в комплект не входит. Аксессуары, изготовленные из стали с защитным покрытием по методу Сендзимира – это изделия, с защитным цинковым покрытием, которое нанесено на листовую сталь перед изготовлением. Толщина защитного покрытия варьируется от 10 до 22 мкм. | 2585.84 | 2327.26
00-00128755 | Угол вертикальный внутренний (PR16.14850) | Промрукав | Углы вертикальные предназначены для спуска или подъёма кабельных трасс на соответствующий угол. Применяется с перфорированными и глухими лотками серии «Профи». Крышка в комплект не входит. Аксессуары в исполнении HDZ – это изделия, с защитным цинковым покрытием, которое нанесено (по ГОСТ 9.307) после механической обработки. | 1479.33 | 1331.4
00-00128754 | Угол вертикальный внутренний (PR16.14836) | Промрукав | Углы вертикальные предназначены для спуска или подъёма кабельных трасс на соответствующий угол. Применяется с перфорированными и глухими лотками серии «Профи». Крышка в комплект не входит. Аксессуары в исполнении HDZ – это изделия, с защитным цинковым покрытием, которое нанесено (по ГОСТ 9.307) после механической обработки. | 1332.03 | 1198.83
00-00128753 | Угол вертикальный внутренний (PR16.14843) | Промрукав | Углы вертикальные предназначены для спуска или подъёма кабельных трасс на соответствующий угол. Применяется с перфорированными и глухими лотками серии «Профи». Крышка в комплект не входит. Аксессуары в исполнении HDZ – это изделия, с защитным цинковым покрытием, которое нанесено (по ГОСТ 9.307) после механической обработки. | 1469.95 | 1322.96
00-00128752 | Угол вертикальный внутренний (PR16.14851) | Промрукав | Углы вертикальные предназначены для спуска или подъёма кабельных трасс на соответствующий угол. Применяется с перфорированными и глухими лотками серии «Профи». Крышка в комплект не входит. Аксессуары в исполнении HDZ – это изделия, с защитным цинковым покрытием, которое нанесено (по ГОСТ 9.307) после механической обработки. | 1574.8 | 1417.32
00-00128751 | Угол вертикальный внутренний (PR16.14837) | Промрукав | Углы вертикальные предназначены для спуска или подъёма кабельных трасс на соответствующий угол. Применяется с перфорированными и глухими лотками серии «Профи». Крышка в комплект не входит. Аксессуары в исполнении HDZ – это изделия, с защитным цинковым покрытием, которое нанесено (по ГОСТ 9.307) после механической обработки. | 1299.96 | 1169.96
00-00128750 | Угол вертикальный внутренний (PR16.14844) | Промрукав | Углы вертикальные предназначены для спуска или подъёма кабельных трасс на соответствующий угол. Применяется с перфорированными и глухими лотками серии «Профи». Крышка в комплект не входит. Аксессуары в исполнении HDZ – это изделия, с защитным цинковым покрытием, которое нанесено (по ГОСТ 9.307) после механической обработки. | 1606.68 | 1446.01
00-00128749 | Угол вертикальный внутренний (PR16.14852) | Промрукав | Углы вертикальные предназначены для спуска или подъёма кабельных трасс на соответствующий угол. Применяется с перфорированными и глухими лотками серии «Профи». Крышка в комплект не входит. Аксессуары в исполнении HDZ – это изделия, с защитным цинковым покрытием, которое нанесено (по ГОСТ 9.307) после механической обработки. | 1951.55 | 1756.4
00-00128748 | Угол вертикальный внутренний (PR16.14838) | Промрукав | Углы вертикальные предназначены для спуска или подъёма кабельных трасс на соответствующий угол. Применяется с перфорированными и глухими лотками серии «Профи». Крышка в комплект не входит. Аксессуары в исполнении HDZ – это изделия, с защитным цинковым покрытием, которое нанесено (по ГОСТ 9.307) после механической обработки. | 1796.05 | 1616.45
00-00128747 | Угол вертикальный внутренний (PR16.14845) | Промрукав | Углы вертикальные предназначены для спуска или подъёма кабельных трасс на соответствующий угол. Применяется с перфорированными и глухими лотками серии «Профи». Крышка в комплект не входит. Аксессуары в исполнении HDZ – это изделия, с защитным цинковым покрытием, которое нанесено (по ГОСТ 9.307) после механической обработки. | 1895.26 | 1705.73
00-00128746 | Угол вертикальный внутренний (PR16.14853) | Промрукав | Углы вертикальные предназначены для спуска или подъёма кабельных трасс на соответствующий угол. Применяется с перфорированными и глухими лотками серии «Профи». Крышка в комплект не входит. Аксессуары в исполнении HDZ – это изделия, с защитным цинковым покрытием, которое нанесено (по ГОСТ 9.307) после механической обработки. | 2535.49 | 2281.94
00-00128745 | Угол вертикальный внутренний (PR16.14839) | Промрукав | Углы вертикальные предназначены для спуска или подъёма кабельных трасс на соответствующий угол. Применяется с перфорированными и глухими лотками серии «Профи». Крышка в комплект не входит. Аксессуары в исполнении HDZ – это изделия, с защитным цинковым покрытием, которое нанесено (по ГОСТ 9.307) после механической обработки. | 2408.24 | 2167.42
00-00128744 | Угол вертикальный внутренний (PR16.14846) | Промрукав | Углы вертикальные предназначены для спуска или подъёма кабельных трасс на соответствующий угол. Применяется с перфорированными и глухими лотками серии «Профи». Крышка в комплект не входит. Аксессуары в исполнении HDZ – это изделия, с защитным цинковым покрытием, которое нанесено (по ГОСТ 9.307) после механической обработки. | 2475.04 | 2227.54
00-00128743 | Угол вертикальный внутренний (PR16.14854) | Промрукав | Углы вертикальные предназначены для спуска или подъёма кабельных трасс на соответствующий угол. Применяется с перфорированными и глухими лотками серии «Профи». Крышка в комплект не входит. Аксессуары в исполнении HDZ – это изделия, с защитным цинковым покрытием, которое нанесено (по ГОСТ 9.307) после механической обработки. | 2816.15 | 2534.54
00-00128742 | Угол вертикальный внутренний (PR16.14840) | Промрукав | Углы вертикальные предназначены для спуска или подъёма кабельных трасс на соответствующий угол. Применяется с перфорированными и глухими лотками серии «Профи». Крышка в комплект не входит. Аксессуары в исполнении HDZ – это изделия, с защитным цинковым покрытием, которое нанесено (по ГОСТ 9.307) после механической обработки. | 2741.35 | 2467.22
00-00128741 | Угол вертикальный внутренний (PR16.14847) | Промрукав | Углы вертикальные предназначены для спуска или подъёма кабельных трасс на соответствующий угол. Применяется с перфорированными и глухими лотками серии «Профи». Крышка в комплект не входит. Аксессуары в исполнении HDZ – это изделия, с защитным цинковым покрытием, которое нанесено (по ГОСТ 9.307) после механической обработки. | 2780.61 | 2502.55
00-00128740 | Угол вертикальный внутренний (PR16.14855) | Промрукав | Углы вертикальные предназначены для спуска или подъёма кабельных трасс на соответствующий угол. Применяется с перфорированными и глухими лотками серии «Профи». Крышка в комплект не входит. Аксессуары в исполнении HDZ – это изделия, с защитным цинковым покрытием, которое нанесено (по ГОСТ 9.307) после механической обработки. | 3337.54 | 3003.79
00-00128739 | Угол вертикальный внутренний (PR16.14841) | Промрукав | Углы вертикальные предназначены для спуска или подъёма кабельных трасс на соответствующий угол. Применяется с перфорированными и глухими лотками серии «Профи». Крышка в комплект не входит. Аксессуары в исполнении HDZ – это изделия, с защитным цинковым покрытием, которое нанесено (по ГОСТ 9.307) после механической обработки. | 3261.39 | 2935.25
00-00128738 | Угол вертикальный внутренний (PR16.14848) | Промрукав | Углы вертикальные предназначены для спуска или подъёма кабельных трасс на соответствующий угол. Применяется с перфорированными и глухими лотками серии «Профи». Крышка в комплект не входит. Аксессуары в исполнении HDZ – это изделия, с защитным цинковым покрытием, которое нанесено (по ГОСТ 9.307) после механической обработки. | 3301.99 | 2971.79
00-00128737 | Угол вертикальный внутренний (PR16.14856) | Промрукав | Углы вертикальные предназначены для спуска или подъёма кабельных трасс на соответствующий угол. Применяется с перфорированными и глухими лотками серии «Профи». Крышка в комплект не входит. Аксессуары в исполнении HDZ – это изделия, с защитным цинковым покрытием, которое нанесено (по ГОСТ 9.307) после механической обработки. | 4658.93 | 4193.04
00-00128736 | Угол вертикальный внутренний (PR16.14842) | Промрукав | Углы вертикальные предназначены для спуска или подъёма кабельных трасс на соответствующий угол. Применяется с перфорированными и глухими лотками серии «Профи». Крышка в комплект не входит. Аксессуары в исполнении HDZ – это изделия, с защитным цинковым покрытием, которое нанесено (по ГОСТ 9.307) после механической обработки. | 3970.15 | 3573.14
00-00128735 | Угол вертикальный внутренний (PR16.14849) | Промрукав | Углы вертикальные предназначены для спуска или подъёма кабельных трасс на соответствующий угол. Применяется с перфорированными и глухими лотками серии «Профи». Крышка в комплект не входит. Аксессуары в исполнении HDZ – это изделия, с защитным цинковым покрытием, которое нанесено (по ГОСТ 9.307) после механической обработки. | 4120.1 | 3708.09
00-00128734 | Угол вертикальный внутренний (PR16.14892) | Промрукав | Углы вертикальные предназначены для спуска или подъёма кабельных трасс на соответствующий угол. Применяется с перфорированными и глухими лотками серии «Профи». Крышка в комплект не входит. Аксессуары в исполнении AISI 304 – это изделия, изготовленные из нержавеющей марки стали (аналог 08Х18Н10), обладающей высокой коррозионной стойкостью к агрессивным средам, износостойкостью и высокими прочностными показателями, что позволяет применять изделия: в пищевой, фармацевтической, химической, металлургической и других отраслях промышленности. | 3037.18 | 2733.46
00-00128733 | Угол вертикальный внутренний (PR16.14878) | Промрукав | Углы вертикальные предназначены для спуска или подъёма кабельных трасс на соответствующий угол. Применяется с перфорированными и глухими лотками серии «Профи». Крышка в комплект не входит. Аксессуары в исполнении AISI 304 – это изделия, изготовленные из нержавеющей марки стали (аналог 08Х18Н10), обладающей высокой коррозионной стойкостью к агрессивным средам, износостойкостью и высокими прочностными показателями, что позволяет применять изделия: в пищевой, фармацевтической, химической, металлургической и других отраслях промышленности. | 2577.24 | 2319.52
00-00128732 | Угол вертикальный внутренний (PR16.14885) | Промрукав | Углы вертикальные предназначены для спуска или подъёма кабельных трасс на соответствующий угол. Применяется с перфорированными и глухими лотками серии «Профи». Крышка в комплект не входит. Аксессуары в исполнении AISI 304 – это изделия, изготовленные из нержавеющей марки стали (аналог 08Х18Н10), обладающей высокой коррозионной стойкостью к агрессивным средам, износостойкостью и высокими прочностными показателями, что позволяет применять изделия: в пищевой, фармацевтической, химической, металлургической и других отраслях промышленности. | 2962.89 | 2666.6
00-00128731 | Угол вертикальный внутренний (PR16.14893) | Промрукав | Углы вертикальные предназначены для спуска или подъёма кабельных трасс на соответствующий угол. Применяется с перфорированными и глухими лотками серии «Профи». Крышка в комплект не входит. Аксессуары в исполнении AISI 304 – это изделия, изготовленные из нержавеющей марки стали (аналог 08Х18Н10), обладающей высокой коррозионной стойкостью к агрессивным средам, износостойкостью и высокими прочностными показателями, что позволяет применять изделия: в пищевой, фармацевтической, химической, металлургической и других отраслях промышленности. | 3630.98 | 3267.88
00-00128730 | Угол вертикальный внутренний (PR16.14879) | Промрукав | Углы вертикальные предназначены для спуска или подъёма кабельных трасс на соответствующий угол. Применяется с перфорированными и глухими лотками серии «Профи». Крышка в комплект не входит. Аксессуары в исполнении AISI 304 – это изделия, изготовленные из нержавеющей марки стали (аналог 08Х18Н10), обладающей высокой коррозионной стойкостью к агрессивным средам, износостойкостью и высокими прочностными показателями, что позволяет применять изделия: в пищевой, фармацевтической, химической, металлургической и других отраслях промышленности. | 2720.21 | 2448.19
00-00128729 | Угол вертикальный внутренний (PR16.14886) | Промрукав | Углы вертикальные предназначены для спуска или подъёма кабельных трасс на соответствующий угол. Применяется с перфорированными и глухими лотками серии «Профи». Крышка в комплект не входит. Аксессуары в исполнении AISI 304 – это изделия, изготовленные из нержавеющей марки стали (аналог 08Х18Н10), обладающей высокой коррозионной стойкостью к агрессивным средам, износостойкостью и высокими прочностными показателями, что позволяет применять изделия: в пищевой, фармацевтической, химической, металлургической и других отраслях промышленности. | 3571.52 | 3214.37
00-00128728 | Угол вертикальный внутренний (PR16.14894) | Промрукав | Углы вертикальные предназначены для спуска или подъёма кабельных трасс на соответствующий угол. Применяется с перфорированными и глухими лотками серии «Профи». Крышка в комплект не входит. Аксессуары в исполнении AISI 304 – это изделия, изготовленные из нержавеющей марки стали (аналог 08Х18Н10), обладающей высокой коррозионной стойкостью к агрессивным средам, износостойкостью и высокими прочностными показателями, что позволяет применять изделия: в пищевой, фармацевтической, химической, металлургической и других отраслях промышленности. | 3779.9 | 3401.91
00-00128727 | Угол вертикальный внутренний (PR16.14880) | Промрукав | Углы вертикальные предназначены для спуска или подъёма кабельных трасс на соответствующий угол. Применяется с перфорированными и глухими лотками серии «Профи». Крышка в комплект не входит. Аксессуары в исполнении AISI 304 – это изделия, изготовленные из нержавеющей марки стали (аналог 08Х18Н10), обладающей высокой коррозионной стойкостью к агрессивным средам, износостойкостью и высокими прочностными показателями, что позволяет применять изделия: в пищевой, фармацевтической, химической, металлургической и других отраслях промышленности. | 2969.16 | 2672.24
00-00128726 | Угол вертикальный внутренний (PR16.14887) | Промрукав | Углы вертикальные предназначены для спуска или подъёма кабельных трасс на соответствующий угол. Применяется с перфорированными и глухими лотками серии «Профи». Крышка в комплект не входит. Аксессуары в исполнении AISI 304 – это изделия, изготовленные из нержавеющей марки стали (аналог 08Х18Н10), обладающей высокой коррозионной стойкостью к агрессивным средам, износостойкостью и высокими прочностными показателями, что позволяет применять изделия: в пищевой, фармацевтической, химической, металлургической и других отраслях промышленности. | 3817.1 | 3435.39
00-00128725 | Угол вертикальный внутренний (PR16.14895) | Промрукав | Углы вертикальные предназначены для спуска или подъёма кабельных трасс на соответствующий угол. Применяется с перфорированными и глухими лотками серии «Профи». Крышка в комплект не входит. Аксессуары в исполнении AISI 304 – это изделия, изготовленные из нержавеющей марки стали (аналог 08Х18Н10), обладающей высокой коррозионной стойкостью к агрессивным средам, износостойкостью и высокими прочностными показателями, что позволяет применять изделия: в пищевой, фармацевтической, химической, металлургической и других отраслях промышленности. | 4190.4 | 3771.36
00-00128724 | Угол вертикальный внутренний (PR16.14881) | Промрукав | Углы вертикальные предназначены для спуска или подъёма кабельных трасс на соответствующий угол. Применяется с перфорированными и глухими лотками серии «Профи». Крышка в комплект не входит. Аксессуары в исполнении AISI 304 – это изделия, изготовленные из нержавеющей марки стали (аналог 08Х18Н10), обладающей высокой коррозионной стойкостью к агрессивным средам, износостойкостью и высокими прочностными показателями, что позволяет применять изделия: в пищевой, фармацевтической, химической, металлургической и других отраслях промышленности. | 3520.58 | 3168.52
00-00128723 | Угол вертикальный внутренний (PR16.14888) | Промрукав | Углы вертикальные предназначены для спуска или подъёма кабельных трасс на соответствующий угол. Применяется с перфорированными и глухими лотками серии «Профи». Крышка в комплект не входит. Аксессуары в исполнении AISI 304 – это изделия, изготовленные из нержавеющей марки стали (аналог 08Х18Н10), обладающей высокой коррозионной стойкостью к агрессивным средам, износостойкостью и высокими прочностными показателями, что позволяет применять изделия: в пищевой, фармацевтической, химической, металлургической и других отраслях промышленности. | 4097.91 | 3688.12
00-00128722 | Угол вертикальный внутренний (PR16.14896) | Промрукав | Углы вертикальные предназначены для спуска или подъёма кабельных трасс на соответствующий угол. Применяется с перфорированными и глухими лотками серии «Профи». Крышка в комплект не входит. Аксессуары в исполнении AISI 304 – это изделия, изготовленные из нержавеющей марки стали (аналог 08Х18Н10), обладающей высокой коррозионной стойкостью к агрессивным средам, износостойкостью и высокими прочностными показателями, что позволяет применять изделия: в пищевой, фармацевтической, химической, металлургической и других отраслях промышленности. | 4825.52 | 4342.97
00-00128721 | Угол вертикальный внутренний (PR16.14882) | Промрукав | Углы вертикальные предназначены для спуска или подъёма кабельных трасс на соответствующий угол. Применяется с перфорированными и глухими лотками серии «Профи». Крышка в комплект не входит. Аксессуары в исполнении AISI 304 – это изделия, изготовленные из нержавеющей марки стали (аналог 08Х18Н10), обладающей высокой коррозионной стойкостью к агрессивным средам, износостойкостью и высокими прочностными показателями, что позволяет применять изделия: в пищевой, фармацевтической, химической, металлургической и других отраслях промышленности. | 3891.85 | 3502.67
00-00128720 | Угол вертикальный внутренний (PR16.14889) | Промрукав | Углы вертикальные предназначены для спуска или подъёма кабельных трасс на соответствующий угол. Применяется с перфорированными и глухими лотками серии «Профи». Крышка в комплект не входит. Аксессуары в исполнении AISI 304 – это изделия, изготовленные из нержавеющей марки стали (аналог 08Х18Н10), обладающей высокой коррозионной стойкостью к агрессивным средам, износостойкостью и высокими прочностными показателями, что позволяет применять изделия: в пищевой, фармацевтической, химической, металлургической и других отраслях промышленности. | 4608.11 | 4147.3
00-00128719 | Угол вертикальный внутренний (PR16.14897) | Промрукав | Углы вертикальные предназначены для спуска или подъёма кабельных трасс на соответствующий угол. Применяется с перфорированными и глухими лотками серии «Профи». Крышка в комплект не входит. Аксессуары в исполнении AISI 304 – это изделия, изготовленные из нержавеющей марки стали (аналог 08Х18Н10), обладающей высокой коррозионной стойкостью к агрессивным средам, износостойкостью и высокими прочностными показателями, что позволяет применять изделия: в пищевой, фармацевтической, химической, металлургической и других отраслях промышленности. | 6854.14 | 6168.73
00-00128718 | Угол вертикальный внутренний (PR16.14883) | Промрукав | Углы вертикальные предназначены для спуска или подъёма кабельных трасс на соответствующий угол. Применяется с перфорированными и глухими лотками серии «Профи». Крышка в комплект не входит. Аксессуары в исполнении AISI 304 – это изделия, изготовленные из нержавеющей марки стали (аналог 08Х18Н10), обладающей высокой коррозионной стойкостью к агрессивным средам, износостойкостью и высокими прочностными показателями, что позволяет применять изделия: в пищевой, фармацевтической, химической, металлургической и других отраслях промышленности. | 5202.41 | 4682.17
00-00128717 | Угол вертикальный внутренний (PR16.14890) | Промрукав | Углы вертикальные предназначены для спуска или подъёма кабельных трасс на соответствующий угол. Применяется с перфорированными и глухими лотками серии «Профи». Крышка в комплект не входит. Аксессуары в исполнении AISI 304 – это изделия, изготовленные из нержавеющей марки стали (аналог 08Х18Н10), обладающей высокой коррозионной стойкостью к агрессивным средам, износостойкостью и высокими прочностными показателями, что позволяет применять изделия: в пищевой, фармацевтической, химической, металлургической и других отраслях промышленности. | 5631.55 | 5068.4
00-00128716 | Угол вертикальный внутренний (PR16.14898) | Промрукав | Углы вертикальные предназначены для спуска или подъёма кабельных трасс на соответствующий угол. Применяется с перфорированными и глухими лотками серии «Профи». Крышка в комплект не входит. Аксессуары в исполнении AISI 304 – это изделия, изготовленные из нержавеющей марки стали (аналог 08Х18Н10), обладающей высокой коррозионной стойкостью к агрессивным средам, износостойкостью и высокими прочностными показателями, что позволяет применять изделия: в пищевой, фармацевтической, химической, металлургической и других отраслях промышленности. | 8533.35 | 7680.02
00-00128715 | Угол вертикальный внутренний (PR16.14884) | Промрукав | Углы вертикальные предназначены для спуска или подъёма кабельных трасс на соответствующий угол. Применяется с перфорированными и глухими лотками серии «Профи». Крышка в комплект не входит. Аксессуары в исполнении AISI 304 – это изделия, изготовленные из нержавеющей марки стали (аналог 08Х18Н10), обладающей высокой коррозионной стойкостью к агрессивным средам, износостойкостью и высокими прочностными показателями, что позволяет применять изделия: в пищевой, фармацевтической, химической, металлургической и других отраслях промышленности. | 7052.3 | 6347.07
00-00128714 | Угол вертикальный внутренний (PR16.14891) | Промрукав | Углы вертикальные предназначены для спуска или подъёма кабельных трасс на соответствующий угол. Применяется с перфорированными и глухими лотками серии «Профи». Крышка в комплект не входит. Аксессуары в исполнении AISI 304 – это изделия, изготовленные из нержавеющей марки стали (аналог 08Х18Н10), обладающей высокой коррозионной стойкостью к агрессивным средам, износостойкостью и высокими прочностными показателями, что позволяет применять изделия: в пищевой, фармацевтической, химической, металлургической и других отраслях промышленности. | 7757.52 | 6981.77
00-00128713 | Угол вертикальный внутренний (PR16.14934) | Промрукав | Углы вертикальный предназначен для спуска или подъёма кабельных трасс на соответствующий в названии угол. Применяется с перфорированными и глухими лотками серии «Профи». Крышка в комплект не входит. Аксессуары в исполнении AISI 316 – это изделия, изготовленные из более стойкой к коррозии нержавеющей марки стали (аналог 10Х17Н13М2). Изделия из AISI 316 характеризуются высокими показателями по коррозионной стойкости к агрессивным средам, даже при высокой температуре эксплуатации, износостойкостью и высокими прочностными показателями, что позволяет применять изделия в: металлургической, кораблестроительной, пищевой, фармацевтической, химической, нефтедобывающей и нефтеперерабатывающей, и других отраслях промышленности. | 4555.76 | 4100.18
00-00128712 | Угол вертикальный внутренний (PR16.14920) | Промрукав | Углы вертикальный предназначен для спуска или подъёма кабельных трасс на соответствующий в названии угол. Применяется с перфорированными и глухими лотками серии «Профи». Крышка в комплект не входит. Аксессуары в исполнении AISI 316 – это изделия, изготовленные из более стойкой к коррозии нержавеющей марки стали (аналог 10Х17Н13М2). Изделия из AISI 316 характеризуются высокими показателями по коррозионной стойкости к агрессивным средам, даже при высокой температуре эксплуатации, износостойкостью и высокими прочностными показателями, что позволяет применять изделия в: металлургической, кораблестроительной, пищевой, фармацевтической, химической, нефтедобывающей и нефтеперерабатывающей, и других отраслях промышленности. | 3865.86 | 3479.27
00-00128711 | Угол вертикальный внутренний (PR16.14927) | Промрукав | Углы вертикальный предназначен для спуска или подъёма кабельных трасс на соответствующий в названии угол. Применяется с перфорированными и глухими лотками серии «Профи». Крышка в комплект не входит. Аксессуары в исполнении AISI 316 – это изделия, изготовленные из более стойкой к коррозии нержавеющей марки стали (аналог 10Х17Н13М2). Изделия из AISI 316 характеризуются высокими показателями по коррозионной стойкости к агрессивным средам, даже при высокой температуре эксплуатации, износостойкостью и высокими прочностными показателями, что позволяет применять изделия в: металлургической, кораблестроительной, пищевой, фармацевтической, химической, нефтедобывающей и нефтеперерабатывающей, и других отраслях промышленности. | 4444.33 | 3999.9
00-00128710 | Угол вертикальный внутренний (PR16.14935) | Промрукав | Углы вертикальный предназначен для спуска или подъёма кабельных трасс на соответствующий в названии угол. Применяется с перфорированными и глухими лотками серии «Профи». Крышка в комплект не входит. Аксессуары в исполнении AISI 316 – это изделия, изготовленные из более стойкой к коррозии нержавеющей марки стали (аналог 10Х17Н13М2). Изделия из AISI 316 характеризуются высокими показателями по коррозионной стойкости к агрессивным средам, даже при высокой температуре эксплуатации, износостойкостью и высокими прочностными показателями, что позволяет применять изделия в: металлургической, кораблестроительной, пищевой, фармацевтической, химической, нефтедобывающей и нефтеперерабатывающей, и других отраслях промышленности. | 5446.47 | 4901.82
00-00128709 | Угол вертикальный внутренний (PR16.14921) | Промрукав | Углы вертикальный предназначен для спуска или подъёма кабельных трасс на соответствующий в названии угол. Применяется с перфорированными и глухими лотками серии «Профи». Крышка в комплект не входит. Аксессуары в исполнении AISI 316 – это изделия, изготовленные из более стойкой к коррозии нержавеющей марки стали (аналог 10Х17Н13М2). Изделия из AISI 316 характеризуются высокими показателями по коррозионной стойкости к агрессивным средам, даже при высокой температуре эксплуатации, износостойкостью и высокими прочностными показателями, что позволяет применять изделия в: металлургической, кораблестроительной, пищевой, фармацевтической, химической, нефтедобывающей и нефтеперерабатывающей, и других отраслях промышленности. | 4080.32 | 3672.29
00-00128708 | Угол вертикальный внутренний (PR16.14928) | Промрукав | Углы вертикальный предназначен для спуска или подъёма кабельных трасс на соответствующий в названии угол. Применяется с перфорированными и глухими лотками серии «Профи». Крышка в комплект не входит. Аксессуары в исполнении AISI 316 – это изделия, изготовленные из более стойкой к коррозии нержавеющей марки стали (аналог 10Х17Н13М2). Изделия из AISI 316 характеризуются высокими показателями по коррозионной стойкости к агрессивным средам, даже при высокой температуре эксплуатации, износостойкостью и высокими прочностными показателями, что позволяет применять изделия в: металлургической, кораблестроительной, пищевой, фармацевтической, химической, нефтедобывающей и нефтеперерабатывающей, и других отраслях промышленности. | 5357.28 | 4821.55
00-00128707 | Угол вертикальный внутренний (PR16.14936) | Промрукав | Углы вертикальный предназначен для спуска или подъёма кабельных трасс на соответствующий в названии угол. Применяется с перфорированными и глухими лотками серии «Профи». Крышка в комплект не входит. Аксессуары в исполнении AISI 316 – это изделия, изготовленные из более стойкой к коррозии нержавеющей марки стали (аналог 10Х17Н13М2). Изделия из AISI 316 характеризуются высокими показателями по коррозионной стойкости к агрессивным средам, даже при высокой температуре эксплуатации, износостойкостью и высокими прочностными показателями, что позволяет применять изделия в: металлургической, кораблестроительной, пищевой, фармацевтической, химической, нефтедобывающей и нефтеперерабатывающей, и других отраслях промышленности. | 5669.86 | 5102.87
00-00128706 | Угол вертикальный внутренний (PR16.14922) | Промрукав | Углы вертикальный предназначен для спуска или подъёма кабельных трасс на соответствующий в названии угол. Применяется с перфорированными и глухими лотками серии «Профи». Крышка в комплект не входит. Аксессуары в исполнении AISI 316 – это изделия, изготовленные из более стойкой к коррозии нержавеющей марки стали (аналог 10Х17Н13М2). Изделия из AISI 316 характеризуются высокими показателями по коррозионной стойкости к агрессивным средам, даже при высокой температуре эксплуатации, износостойкостью и высокими прочностными показателями, что позволяет применять изделия в: металлургической, кораблестроительной, пищевой, фармацевтической, химической, нефтедобывающей и нефтеперерабатывающей, и других отраслях промышленности. | 4453.75 | 4008.38
00-00128705 | Угол вертикальный внутренний (PR16.14929) | Промрукав | Углы вертикальный предназначен для спуска или подъёма кабельных трасс на соответствующий в названии угол. Применяется с перфорированными и глухими лотками серии «Профи». Крышка в комплект не входит. Аксессуары в исполнении AISI 316 – это изделия, изготовленные из более стойкой к коррозии нержавеющей марки стали (аналог 10Х17Н13М2). Изделия из AISI 316 характеризуются высокими показателями по коррозионной стойкости к агрессивным средам, даже при высокой температуре эксплуатации, износостойкостью и высокими прочностными показателями, что позволяет применять изделия в: металлургической, кораблестроительной, пищевой, фармацевтической, химической, нефтедобывающей и нефтеперерабатывающей, и других отраслях промышленности. | 5725.64 | 5153.08
00-00128704 | Угол вертикальный внутренний (PR16.14937) | Промрукав | Углы вертикальный предназначен для спуска или подъёма кабельных трасс на соответствующий в названии угол. Применяется с перфорированными и глухими лотками серии «Профи». Крышка в комплект не входит. Аксессуары в исполнении AISI 316 – это изделия, изготовленные из более стойкой к коррозии нержавеющей марки стали (аналог 10Х17Н13М2). Изделия из AISI 316 характеризуются высокими показателями по коррозионной стойкости к агрессивным средам, даже при высокой температуре эксплуатации, износостойкостью и высокими прочностными показателями, что позволяет применять изделия в: металлургической, кораблестроительной, пищевой, фармацевтической, химической, нефтедобывающей и нефтеперерабатывающей, и других отраслях промышленности. | 6285.6 | 5657.04
00-00128703 | Угол вертикальный внутренний (PR16.14923) | Промрукав | Углы вертикальный предназначен для спуска или подъёма кабельных трасс на соответствующий в названии угол. Применяется с перфорированными и глухими лотками серии «Профи». Крышка в комплект не входит. Аксессуары в исполнении AISI 316 – это изделия, изготовленные из более стойкой к коррозии нержавеющей марки стали (аналог 10Х17Н13М2). Изделия из AISI 316 характеризуются высокими показателями по коррозионной стойкости к агрессивным средам, даже при высокой температуре эксплуатации, износостойкостью и высокими прочностными показателями, что позволяет применять изделия в: металлургической, кораблестроительной, пищевой, фармацевтической, химической, нефтедобывающей и нефтеперерабатывающей, и других отраслях промышленности. | 5280.87 | 4752.78
00-00128702 | Угол вертикальный внутренний (PR16.14930) | Промрукав | Углы вертикальный предназначен для спуска или подъёма кабельных трасс на соответствующий в названии угол. Применяется с перфорированными и глухими лотками серии «Профи». Крышка в комплект не входит. Аксессуары в исполнении AISI 316 – это изделия, изготовленные из более стойкой к коррозии нержавеющей марки стали (аналог 10Х17Н13М2). Изделия из AISI 316 характеризуются высокими показателями по коррозионной стойкости к агрессивным средам, даже при высокой температуре эксплуатации, износостойкостью и высокими прочностными показателями, что позволяет применять изделия в: металлургической, кораблестроительной, пищевой, фармацевтической, химической, нефтедобывающей и нефтеперерабатывающей, и других отраслях промышленности. | 6146.87 | 5532.18
00-00128701 | Угол вертикальный внутренний (PR16.14938) | Промрукав | Углы вертикальный предназначен для спуска или подъёма кабельных трасс на соответствующий в названии угол. Применяется с перфорированными и глухими лотками серии «Профи». Крышка в комплект не входит. Аксессуары в исполнении AISI 316 – это изделия, изготовленные из более стойкой к коррозии нержавеющей марки стали (аналог 10Х17Н13М2). Изделия из AISI 316 характеризуются высокими показателями по коррозионной стойкости к агрессивным средам, даже при высокой температуре эксплуатации, износостойкостью и высокими прочностными показателями, что позволяет применять изделия в: металлургической, кораблестроительной, пищевой, фармацевтической, химической, нефтедобывающей и нефтеперерабатывающей, и других отраслях промышленности. | 7238.28 | 6514.45
00-00128700 | Угол вертикальный внутренний (PR16.14924) | Промрукав | Углы вертикальный предназначен для спуска или подъёма кабельных трасс на соответствующий в названии угол. Применяется с перфорированными и глухими лотками серии «Профи». Крышка в комплект не входит. Аксессуары в исполнении AISI 316 – это изделия, изготовленные из более стойкой к коррозии нержавеющей марки стали (аналог 10Х17Н13М2). Изделия из AISI 316 характеризуются высокими показателями по коррозионной стойкости к агрессивным средам, даже при высокой температуре эксплуатации, износостойкостью и высокими прочностными показателями, что позволяет применять изделия в: металлургической, кораблестроительной, пищевой, фармацевтической, химической, нефтедобывающей и нефтеперерабатывающей, и других отраслях промышленности. | 5837.77 | 5253.99
00-00128699 | Угол вертикальный внутренний (PR16.14931) | Промрукав | Углы вертикальный предназначен для спуска или подъёма кабельных трасс на соответствующий в названии угол. Применяется с перфорированными и глухими лотками серии «Профи». Крышка в комплект не входит. Аксессуары в исполнении AISI 316 – это изделия, изготовленные из более стойкой к коррозии нержавеющей марки стали (аналог 10Х17Н13М2). Изделия из AISI 316 характеризуются высокими показателями по коррозионной стойкости к агрессивным средам, даже при высокой температуре эксплуатации, износостойкостью и высокими прочностными показателями, что позволяет применять изделия в: металлургической, кораблестроительной, пищевой, фармацевтической, химической, нефтедобывающей и нефтеперерабатывающей, и других отраслях промышленности. | 6912.17 | 6220.95
00-00128698 | Угол вертикальный внутренний (PR16.14939) | Промрукав | Углы вертикальный предназначен для спуска или подъёма кабельных трасс на соответствующий в названии угол. Применяется с перфорированными и глухими лотками серии «Профи». Крышка в комплект не входит. Аксессуары в исполнении AISI 316 – это изделия, изготовленные из более стойкой к коррозии нержавеющей марки стали (аналог 10Х17Н13М2). Изделия из AISI 316 характеризуются высокими показателями по коррозионной стойкости к агрессивным средам, даже при высокой температуре эксплуатации, износостойкостью и высокими прочностными показателями, что позволяет применять изделия в: металлургической, кораблестроительной, пищевой, фармацевтической, химической, нефтедобывающей и нефтеперерабатывающей, и других отраслях промышленности. | 10281.2 | 9253.08
00-00128697 | Угол вертикальный внутренний (PR16.14925) | Промрукав | Углы вертикальный предназначен для спуска или подъёма кабельных трасс на соответствующий в названии угол. Применяется с перфорированными и глухими лотками серии «Профи». Крышка в комплект не входит. Аксессуары в исполнении AISI 316 – это изделия, изготовленные из более стойкой к коррозии нержавеющей марки стали (аналог 10Х17Н13М2). Изделия из AISI 316 характеризуются высокими показателями по коррозионной стойкости к агрессивным средам, даже при высокой температуре эксплуатации, износостойкостью и высокими прочностными показателями, что позволяет применять изделия в: металлургической, кораблестроительной, пищевой, фармацевтической, химической, нефтедобывающей и нефтеперерабатывающей, и других отраслях промышленности. | 7803.61 | 7023.25
00-00128696 | Угол вертикальный внутренний (PR16.14932) | Промрукав | Углы вертикальный предназначен для спуска или подъёма кабельных трасс на соответствующий в названии угол. Применяется с перфорированными и глухими лотками серии «Профи». Крышка в комплект не входит. Аксессуары в исполнении AISI 316 – это изделия, изготовленные из более стойкой к коррозии нержавеющей марки стали (аналог 10Х17Н13М2). Изделия из AISI 316 характеризуются высокими показателями по коррозионной стойкости к агрессивным средам, даже при высокой температуре эксплуатации, износостойкостью и высокими прочностными показателями, что позволяет применять изделия в: металлургической, кораблестроительной, пищевой, фармацевтической, химической, нефтедобывающей и нефтеперерабатывающей, и других отраслях промышленности. | 8447.32 | 7602.59
00-00128695 | Угол вертикальный внутренний (PR16.14940) | Промрукав | Углы вертикальный предназначен для спуска или подъёма кабельных трасс на соответствующий в названии угол. Применяется с перфорированными и глухими лотками серии «Профи». Крышка в комплект не входит. Аксессуары в исполнении AISI 316 – это изделия, изготовленные из более стойкой к коррозии нержавеющей марки стали (аналог 10Х17Н13М2). Изделия из AISI 316 характеризуются высокими показателями по коррозионной стойкости к агрессивным средам, даже при высокой температуре эксплуатации, износостойкостью и высокими прочностными показателями, что позволяет применять изделия в: металлургической, кораблестроительной, пищевой, фармацевтической, химической, нефтедобывающей и нефтеперерабатывающей, и других отраслях промышленности. | 12800.02 | 11520.02
00-00128694 | Угол вертикальный внутренний (PR16.14926) | Промрукав | Углы вертикальный предназначен для спуска или подъёма кабельных трасс на соответствующий в названии угол. Применяется с перфорированными и глухими лотками серии «Профи». Крышка в комплект не входит. Аксессуары в исполнении AISI 316 – это изделия, изготовленные из более стойкой к коррозии нержавеющей марки стали (аналог 10Х17Н13М2). Изделия из AISI 316 характеризуются высокими показателями по коррозионной стойкости к агрессивным средам, даже при высокой температуре эксплуатации, износостойкостью и высокими прочностными показателями, что позволяет применять изделия в: металлургической, кораблестроительной, пищевой, фармацевтической, химической, нефтедобывающей и нефтеперерабатывающей, и других отраслях промышленности. | 10578.45 | 9520.61
00-00128693 | Угол вертикальный внутренний (PR16.14933) | Промрукав | Углы вертикальный предназначен для спуска или подъёма кабельных трасс на соответствующий в названии угол. Применяется с перфорированными и глухими лотками серии «Профи». Крышка в комплект не входит. Аксессуары в исполнении AISI 316 – это изделия, изготовленные из более стойкой к коррозии нержавеющей марки стали (аналог 10Х17Н13М2). Изделия из AISI 316 характеризуются высокими показателями по коррозионной стойкости к агрессивным средам, даже при высокой температуре эксплуатации, износостойкостью и высокими прочностными показателями, что позволяет применять изделия в: металлургической, кораблестроительной, пищевой, фармацевтической, химической, нефтедобывающей и нефтеперерабатывающей, и других отраслях промышленности. | 11636.28 | 10472.65
00-00074654 | Угол верт.внутр.45гр.крыш.Станд.100х100(PR16.0535) | Промрукав | Угол вертикальный внутренний 45 градусов с крышкой Стандарт 100х100 Промрукав (PR16.0535) | 1364.42 | 1227.98
00-00074650 | Угол верт.внутр.45гр.крыш.Станд.100х50(PR16.0448) | Промрукав | Угол вертикальный внутренний 45 градусов с крышкой Стандарт 100х50 Промрукав (PR16.0448) | 1113.05 | 1001.75
00-00074653 | Угол верт.внутр.45гр.крыш.Станд.100х80(PR16.0534) | Промрукав | Угол вертикальный внутренний 45 градусов с крышкой Стандарт 100х80 Промрукав (PR16.0534) | 1228.39 | 1105.55
00-00074657 | Угол верт.внутр.45гр.крыш.Станд.150х100(PR16.0538) | Промрукав | Угол вертикальный внутренний 45 градусов с крышкой Стандарт 150х100 Промрукав (PR16.0538) | 1558.67 | 1402.8
00-00074655 | Угол верт.внутр.45гр.крыш.Станд.150х50(PR16.0536) | Промрукав | Угол вертикальный внутренний 45 градусов с крышкой Стандарт 150х50 Промрукав (PR16.0536) | 1199.69 | 1079.72
00-00074656 | Угол верт.внутр.45гр.крыш.Станд.150х80(PR16.0537) | Промрукав | Угол вертикальный внутренний 45 градусов с крышкой Стандарт 150х80 Промрукав (PR16.0537) | 1533.14 | 1379.83
00-00074651 | Угол верт.внутр.45гр.крыш.Станд.200х100(PR16.0449) | Промрукав | Угол вертикальный внутренний 45 градусов с крышкой Стандарт 200х100 Промрукав (PR16.0449) | 1750.37 | 1575.33
00-00074658 | Угол верт.внутр.45гр.крыш.Станд.200х50(PR16.0539) | Промрукав | Угол вертикальный внутренний 45 градусов с крышкой Стандарт 200х50 Промрукав (PR16.0539) | 1365.59 | 1229.03
00-00074659 | Угол верт.внутр.45гр.крыш.Станд.200х80(PR16.0540) | Промрукав | Угол вертикальный внутренний 45 градусов с крышкой Стандарт 200х80 Промрукав (PR16.0540) | 1683.45 | 1515.11
00-00074661 | Угол верт.внутр.45гр.крыш.Станд.300х100(PR16.0542) | Промрукав | Угол вертикальный внутренний 45 градусов с крышкой Стандарт 300х100 Промрукав (PR16.0542) | 1848.08 | 1663.27
00-00074660 | Угол верт.внутр.45гр.крыш.Станд.300х50(PR16.0541) | Промрукав | Угол вертикальный внутренний 45 градусов с крышкой Стандарт 300х50 Промрукав (PR16.0541) | 1524.76 | 1372.28
00-00074652 | Угол верт.внутр.45гр.крыш.Станд.300х80(PR16.0450) | Промрукав | Угол вертикальный внутренний 45 градусов с крышкой Стандарт 300х80 Промрукав (PR16.0450) | 1807.27 | 1626.54
00-00078655 | Угол верт.внутр.45гр.крыш.Станд.400х100(PR16.0594) | Промрукав | Угол вертикальный внутренний 45 градусов с крышкой Стандарт 400х100 Промрукав | 2352.91 | 2117.62
00-00078656 | Угол верт.внутр.45гр.крыш.Станд.400х50(PR16.0592) | Промрукав | Угол вертикальный внутренний 45 градусов с крышкой Стандарт 400х50 Промрукав | 2081.78 | 1873.6
00-00078657 | Угол верт.внутр.45гр.крыш.Станд.400х80(PR16.0593) | Промрукав | Угол вертикальный внутренний 45 градусов с крышкой Стандарт 400х80 Промрукав | 2246.85 | 2022.17
00-00078658 | Угол верт.внутр.45гр.крыш.Станд.500х100(PR16.0597) | Промрукав | Угол вертикальный внутренний 45 градусов с крышкой Стандарт 500х100 Промрукав | 2687.6 | 2418.84
00-00078659 | Угол верт.внутр.45гр.крыш.Станд.500х50(PR16.0595) | Промрукав | Угол вертикальный внутренний 45 градусов с крышкой Стандарт 500х50 Промрукав | 2432.38 | 2189.14
00-00078660 | Угол верт.внутр.45гр.крыш.Станд.500х80(PR16.0596) | Промрукав | Угол вертикальный внутренний 45 градусов с крышкой Стандарт 500х80 Промрукав | 2597.44 | 2337.7
00-00078029 | Угол верт.внутр.45 гр.крыш.Стан.50х50(PR16.0569) | Промрукав | Аксессуары для лотков Промрукав подходят для соединения между собой лотков серии «Стандарт» в любой комбинации. Аксессуары изготавливают из оцинкованной ленты по методу Сендзимира, с толщиной цинкового покрытия от 19 до 23 мкм. Угол вертикальный внутренний 45 градусов предназначен для подъема кабельных трасс на 45 градусов, для перфорированных и глухих лотков. В комплект входит крышка. | 1171.89 | 1054.7
00-00078661 | Угол верт.внутр.45гр.крыш.Станд.600х100(PR16.0600) | Промрукав | Угол вертикальный внутренний 45 градусов с крышкой Стандарт 600х100 Промрукав | 3610.56 | 3249.5
00-00078662 | Угол верт.внутр.45гр.крыш.Станд.600х50(PR16.0598) | Промрукав | Угол вертикальный внутренний 45 градусов с крышкой Стандарт 600х50 Промрукав | 3126.03 | 2813.43
00-00078663 | Угол верт.внутр.45гр.крыш.Станд.600х80(PR16.0599) | Промрукав | Угол вертикальный внутренний 45 градусов с крышкой Стандарт 600х80 Промрукав | 3438.67 | 3094.8
00-00136966 | Угол вертикальный внутренний 45 (PR16.5311) | Промрукав | Система металлических лотков Стандарт RAL – это изделия, с нанесённым защитным полимерным покрытием по технологии порошкового окрашивания, которое было нанесено после изготовления аксессуара. Климатическое исполнение изделий УХЛ2, что предусматривают эксплуатацию в помещении и под навесом, при температуре эксплуатации от -60 до +150°С. Угол вертикальный внутренний 45 градусов предназначен для подъема кабельных трасс на 45 градусов, для перфорированных и глухих лотков. В комплект не входит крышка. | 2310.34 | 2079.31
00-00136965 | Угол вертикальный внутренний 45 (PR16.5309) | Промрукав | Система металлических лотков Стандарт RAL – это изделия, с нанесённым защитным полимерным покрытием по технологии порошкового окрашивания, которое было нанесено после изготовления аксессуара. Климатическое исполнение изделий УХЛ2, что предусматривают эксплуатацию в помещении и под навесом, при температуре эксплуатации от -60 до +150°С. Угол вертикальный внутренний 45 градусов предназначен для подъема кабельных трасс на 45 градусов, для перфорированных и глухих лотков. В комплект не входит крышка. | 1942.28 | 1748.05
00-00136964 | Угол вертикальный внутренний 45 (PR16.5310) | Промрукав | Система металлических лотков Стандарт RAL – это изделия, с нанесённым защитным полимерным покрытием по технологии порошкового окрашивания, которое было нанесено после изготовления аксессуара. Климатическое исполнение изделий УХЛ2, что предусматривают эксплуатацию в помещении и под навесом, при температуре эксплуатации от -60 до +150°С. Угол вертикальный внутренний 45 градусов предназначен для подъема кабельных трасс на 45 градусов, для перфорированных и глухих лотков. В комплект не входит крышка. | 2177.1 | 1959.39
00-00136963 | Угол вертикальный внутренний 45 (PR16.5314) | Промрукав | Система металлических лотков Стандарт RAL – это изделия, с нанесённым защитным полимерным покрытием по технологии порошкового окрашивания, которое было нанесено после изготовления аксессуара. Климатическое исполнение изделий УХЛ2, что предусматривают эксплуатацию в помещении и под навесом, при температуре эксплуатации от -60 до +150°С. Угол вертикальный внутренний 45 градусов предназначен для подъема кабельных трасс на 45 градусов, для перфорированных и глухих лотков. В комплект не входит крышка. | 2458.33 | 2212.5
00-00136962 | Угол вертикальный внутренний 45 (PR16.5312) | Промрукав | Система металлических лотков Стандарт RAL – это изделия, с нанесённым защитным полимерным покрытием по технологии порошкового окрашивания, которое было нанесено после изготовления аксессуара. Климатическое исполнение изделий УХЛ2, что предусматривают эксплуатацию в помещении и под навесом, при температуре эксплуатации от -60 до +150°С. Угол вертикальный внутренний 45 градусов предназначен для подъема кабельных трасс на 45 градусов, для перфорированных и глухих лотков. В комплект не входит крышка. | 2085.13 | 1876.62
00-00136961 | Угол вертикальный внутренний 45 (PR16.5313) | Промрукав | Система металлических лотков Стандарт RAL – это изделия, с нанесённым защитным полимерным покрытием по технологии порошкового окрашивания, которое было нанесено после изготовления аксессуара. Климатическое исполнение изделий УХЛ2, что предусматривают эксплуатацию в помещении и под навесом, при температуре эксплуатации от -60 до +150°С. Угол вертикальный внутренний 45 градусов предназначен для подъема кабельных трасс на 45 градусов, для перфорированных и глухих лотков. В комплект не входит крышка. | 2351.24 | 2116.12
00-00136960 | Угол вертикальный внутренний 45 (PR16.5317) | Промрукав | Система металлических лотков Стандарт RAL – это изделия, с нанесённым защитным полимерным покрытием по технологии порошкового окрашивания, которое было нанесено после изготовления аксессуара. Климатическое исполнение изделий УХЛ2, что предусматривают эксплуатацию в помещении и под навесом, при температуре эксплуатации от -60 до +150°С. Угол вертикальный внутренний 45 градусов предназначен для подъема кабельных трасс на 45 градусов, для перфорированных и глухих лотков. В комплект не входит крышка. | 2702.24 | 2432.02
00-00136959 | Угол вертикальный внутренний 45 (PR16.5315) | Промрукав | Система металлических лотков Стандарт RAL – это изделия, с нанесённым защитным полимерным покрытием по технологии порошкового окрашивания, которое было нанесено после изготовления аксессуара. Климатическое исполнение изделий УХЛ2, что предусматривают эксплуатацию в помещении и под навесом, при температуре эксплуатации от -60 до +150°С. Угол вертикальный внутренний 45 градусов предназначен для подъема кабельных трасс на 45 градусов, для перфорированных и глухих лотков. В комплект не входит крышка. | 2365.38 | 2128.84
00-00136958 | Угол вертикальный внутренний 45 (PR16.5316) | Промрукав | Система металлических лотков Стандарт RAL – это изделия, с нанесённым защитным полимерным покрытием по технологии порошкового окрашивания, которое было нанесено после изготовления аксессуара. Климатическое исполнение изделий УХЛ2, что предусматривают эксплуатацию в помещении и под навесом, при температуре эксплуатации от -60 до +150°С. Угол вертикальный внутренний 45 градусов предназначен для подъема кабельных трасс на 45 градусов, для перфорированных и глухих лотков. В комплект не входит крышка. | 2518.18 | 2266.36
00-00136957 | Угол вертикальный внутренний 45 (PR16.5320) | Промрукав | Система металлических лотков Стандарт RAL – это изделия, с нанесённым защитным полимерным покрытием по технологии порошкового окрашивания, которое было нанесено после изготовления аксессуара. Климатическое исполнение изделий УХЛ2, что предусматривают эксплуатацию в помещении и под навесом, при температуре эксплуатации от -60 до +150°С. Угол вертикальный внутренний 45 градусов предназначен для подъема кабельных трасс на 45 градусов, для перфорированных и глухих лотков. В комплект не входит крышка. | 3039.81 | 2735.83
00-00136956 | Угол вертикальный внутренний 45 (PR16.5318) | Промрукав | Система металлических лотков Стандарт RAL – это изделия, с нанесённым защитным полимерным покрытием по технологии порошкового окрашивания, которое было нанесено после изготовления аксессуара. Климатическое исполнение изделий УХЛ2, что предусматривают эксплуатацию в помещении и под навесом, при температуре эксплуатации от -60 до +150°С. Угол вертикальный внутренний 45 градусов предназначен для подъема кабельных трасс на 45 градусов, для перфорированных и глухих лотков. В комплект не входит крышка. | 2749.05 | 2474.15
00-00136955 | Угол вертикальный внутренний 45 (PR16.5319) | Промрукав | Система металлических лотков Стандарт RAL – это изделия, с нанесённым защитным полимерным покрытием по технологии порошкового окрашивания, которое было нанесено после изготовления аксессуара. Климатическое исполнение изделий УХЛ2, что предусматривают эксплуатацию в помещении и под навесом, при температуре эксплуатации от -60 до +150°С. Угол вертикальный внутренний 45 градусов предназначен для подъема кабельных трасс на 45 градусов, для перфорированных и глухих лотков. В комплект не входит крышка. | 2888.21 | 2599.39
00-00136954 | Угол вертикальный внутренний 45 (PR16.5323) | Промрукав | Система металлических лотков Стандарт RAL – это изделия, с нанесённым защитным полимерным покрытием по технологии порошкового окрашивания, которое было нанесено после изготовления аксессуара. Климатическое исполнение изделий УХЛ2, что предусматривают эксплуатацию в помещении и под навесом, при температуре эксплуатации от -60 до +150°С. Угол вертикальный внутренний 45 градусов предназначен для подъема кабельных трасс на 45 градусов, для перфорированных и глухих лотков. В комплект не входит крышка. | 3292.74 | 2963.47
00-00136953 | Угол вертикальный внутренний 45 (PR16.5321) | Промрукав | Система металлических лотков Стандарт RAL – это изделия, с нанесённым защитным полимерным покрытием по технологии порошкового окрашивания, которое было нанесено после изготовления аксессуара. Климатическое исполнение изделий УХЛ2, что предусматривают эксплуатацию в помещении и под навесом, при температуре эксплуатации от -60 до +150°С. Угол вертикальный внутренний 45 градусов предназначен для подъема кабельных трасс на 45 градусов, для перфорированных и глухих лотков. В комплект не входит крышка. | 2989.36 | 2690.42
00-00136952 | Угол внутренний вертикальный 45 (PR16.5322) | Промрукав | Система металлических лотков Стандарт RAL – это изделия, с нанесённым защитным полимерным покрытием по технологии порошкового окрашивания, которое было нанесено после изготовления аксессуара. Климатическое исполнение изделий УХЛ2, что предусматривают эксплуатацию в помещении и под навесом, при температуре эксплуатации от -60 до +150°С. Угол вертикальный внутренний 45 градусов предназначен для подъема кабельных трасс на 45 градусов, для перфорированных и глухих лотков. В комплект не входит крышка. | 3148.31 | 2833.48
00-00136951 | Угол вертикальный внутренний 45 (PR16.5326) | Промрукав | Система металлических лотков Стандарт RAL – это изделия, с нанесённым защитным полимерным покрытием по технологии порошкового окрашивания, которое было нанесено после изготовления аксессуара. Климатическое исполнение изделий УХЛ2, что предусматривают эксплуатацию в помещении и под навесом, при температуре эксплуатации от -60 до +150°С. Угол вертикальный внутренний 45 градусов предназначен для подъема кабельных трасс на 45 градусов, для перфорированных и глухих лотков. В комплект не входит крышка. | 3702.78 | 3332.5
00-00136950 | Угол вертикальный внутренний 45 (PR16.5324) | Промрукав | Система металлических лотков Стандарт RAL – это изделия, с нанесённым защитным полимерным покрытием по технологии порошкового окрашивания, которое было нанесено после изготовления аксессуара. Климатическое исполнение изделий УХЛ2, что предусматривают эксплуатацию в помещении и под навесом, при температуре эксплуатации от -60 до +150°С. Угол вертикальный внутренний 45 градусов предназначен для подъема кабельных трасс на 45 градусов, для перфорированных и глухих лотков. В комплект не входит крышка. | 3394.78 | 3055.3
00-00136949 | Угол вертикальный внутренний 45 (PR16.5325) | Промрукав | Система металлических лотков Стандарт RAL – это изделия, с нанесённым защитным полимерным покрытием по технологии порошкового окрашивания, которое было нанесено после изготовления аксессуара. Климатическое исполнение изделий УХЛ2, что предусматривают эксплуатацию в помещении и под навесом, при температуре эксплуатации от -60 до +150°С. Угол вертикальный внутренний 45 градусов предназначен для подъема кабельных трасс на 45 градусов, для перфорированных и глухих лотков. В комплект не входит крышка. | 3557.68 | 3201.91
00-00136948 | Угол вертикальный внутренний 45 (PR16.5308) | Промрукав | Система металлических лотков Стандарт RAL – это изделия, с нанесённым защитным полимерным покрытием по технологии порошкового окрашивания, которое было нанесено после изготовления аксессуара. Климатическое исполнение изделий УХЛ2, что предусматривают эксплуатацию в помещении и под навесом, при температуре эксплуатации от -60 до +150°С. Угол вертикальный внутренний 45 градусов предназначен для подъема кабельных трасс на 45 градусов, для перфорированных и глухих лотков. В комплект не входит крышка. | 1770.14 | 1593.13
00-00136947 | Угол вертикальный внутренний 45 (PR16.5329) | Промрукав | Система металлических лотков Стандарт RAL – это изделия, с нанесённым защитным полимерным покрытием по технологии порошкового окрашивания, которое было нанесено после изготовления аксессуара. Климатическое исполнение изделий УХЛ2, что предусматривают эксплуатацию в помещении и под навесом, при температуре эксплуатации от -60 до +150°С. Угол вертикальный внешний 45 градусов предназначен для спуска кабельных трасс на 45 градусов, для перфорированных и глухих лотков. В комплект не входит крышка. | 4532.47 | 4079.22
00-00136946 | Угол вертикальный внутренний 45 (PR16.5327) | Промрукав | Система металлических лотков Стандарт RAL – это изделия, с нанесённым защитным полимерным покрытием по технологии порошкового окрашивания, которое было нанесено после изготовления аксессуара. Климатическое исполнение изделий УХЛ2, что предусматривают эксплуатацию в помещении и под навесом, при температуре эксплуатации от -60 до +150°С. Угол вертикальный внутренний 45 градусов предназначен для подъема кабельных трасс на 45 градусов, для перфорированных и глухих лотков. В комплект не входит крышка. | 3876.83 | 3489.15
00-00136945 | Угол вертикальный внутренний 45 (PR16.5328) | Промрукав | Система металлических лотков Стандарт RAL – это изделия, с нанесённым защитным полимерным покрытием по технологии порошкового окрашивания, которое было нанесено после изготовления аксессуара. Климатическое исполнение изделий УХЛ2, что предусматривают эксплуатацию в помещении и под навесом, при температуре эксплуатации от -60 до +150°С. Угол вертикальный внутренний 45 градусов предназначен для подъема кабельных трасс на 45 градусов, для перфорированных и глухих лотков. В комплект не входит крышка. | 4044.44 | 3640
00-00103479 | Угол (PR16.1199) | Промрукав | Угол вертикальный внутренний 45 градусов предназначен для подъема кабельных трасс на 45 градусов, для перфорированных и глухих лотков. В комплект не входит крышка. Аксессуары в исполнении HDZ – это изделия с защитным покрытием горячий цинк (по ГОСТ 9.307), подходят для соединения между собой лотков серии «Стандарт» в любой комбинации как внутри помещений, так и на открытом воздухе. | 1095.15 | 985.64
00-00103478 | Угол (PR16.1195) | Промрукав | Угол вертикальный внутренний 45 градусов предназначен для подъема кабельных трасс на 45 градусов, для перфорированных и глухих лотков. В комплект не входит крышка. Аксессуары в исполнении HDZ – это изделия с защитным покрытием горячий цинк (по ГОСТ 9.307), подходят для соединения между собой лотков серии «Стандарт» в любой комбинации как внутри помещений, так и на открытом воздухе. | 940.34 | 846.31
00-00103477 | Угол вертикальный (PR16.2043) | Промрукав | Угол вертикальный внутренний 45 градусов предназначен для подъема кабельных трасс на 45 градусов, для перфорированных и глухих лотков. В комплект не входит крышка. Аксессуары в исполнении HDZ – это изделия с защитным покрытием горячий цинк (по ГОСТ 9.307), подходят для соединения между собой лотков серии «Стандарт» в любой комбинации как внутри помещений, так и на открытом воздухе. | 1000.64 | 900.58
00-00103460 | Угол вертикальный (PR16.2044) | Промрукав | Угол вертикальный внутренний 45 градусов предназначен для подъема кабельных трасс на 45 градусов, для перфорированных и глухих лотков. В комплект не входит крышка. Аксессуары в исполнении HDZ – это изделия с защитным покрытием горячий цинк (по ГОСТ 9.307), подходят для соединения между собой лотков серии «Стандарт» в любой комбинации как внутри помещений, так и на открытом воздухе. | 1198.89 | 1079
00-00103459 | Угол вертикальный (PR16.2045) | Промрукав | Угол вертикальный внутренний 45 градусов предназначен для подъема кабельных трасс на 45 градусов, для перфорированных и глухих лотков. В комплект не входит крышка. Аксессуары в исполнении HDZ – это изделия с защитным покрытием горячий цинк (по ГОСТ 9.307), подходят для соединения между собой лотков серии «Стандарт» в любой комбинации как внутри помещений, так и на открытом воздухе. | 1052.12 | 946.91
00-00103476 | Угол вертикальный (PR16.2046) | Промрукав | Угол вертикальный внутренний 45 градусов предназначен для подъема кабельных трасс на 45 градусов, для перфорированных и глухих лотков. В комплект не входит крышка. Аксессуары в исполнении HDZ – это изделия с защитным покрытием горячий цинк (по ГОСТ 9.307), подходят для соединения между собой лотков серии «Стандарт» в любой комбинации как внутри помещений, так и на открытом воздухе. | 1115.76 | 1004.18
00-00103475 | Угол вертикальный (PR16.2047) | Промрукав | Угол вертикальный внутренний 45 градусов предназначен для подъема кабельных трасс на 45 градусов, для перфорированных и глухих лотков. В комплект не входит крышка. Аксессуары в исполнении HDZ – это изделия с защитным покрытием горячий цинк (по ГОСТ 9.307), подходят для соединения между собой лотков серии «Стандарт» в любой комбинации как внутри помещений, так и на открытом воздухе. | 1338.9 | 1205.01
00-00103474 | Угол вертикальный (PR16.2048) | Промрукав | Угол вертикальный внутренний 45 градусов предназначен для подъема кабельных трасс на 45 градусов, для перфорированных и глухих лотков. В комплект не входит крышка. Аксессуары в исполнении HDZ – это изделия с защитным покрытием горячий цинк (по ГОСТ 9.307), подходят для соединения между собой лотков серии «Стандарт» в любой комбинации как внутри помещений, так и на открытом воздухе. | 1225.88 | 1103.29
00-00103473 | Угол вертикальный (PR16.2049) | Промрукав | Угол вертикальный внутренний 45 градусов предназначен для подъема кабельных трасс на 45 градусов, для перфорированных и глухих лотков. В комплект не входит крышка. Аксессуары в исполнении HDZ – это изделия с защитным покрытием горячий цинк (по ГОСТ 9.307), подходят для соединения между собой лотков серии «Стандарт» в любой комбинации как внутри помещений, так и на открытом воздухе. | 1326.49 | 1193.84
00-00103472 | Угол вертикальный (PR16.2050) | Промрукав | Угол вертикальный внутренний 45 градусов предназначен для подъема кабельных трасс на 45 градусов, для перфорированных и глухих лотков. В комплект не входит крышка. Аксессуары в исполнении HDZ – это изделия с защитным покрытием горячий цинк (по ГОСТ 9.307), подходят для соединения между собой лотков серии «Стандарт» в любой комбинации как внутри помещений, так и на открытом воздухе. | 1695.96 | 1526.36
00-00103458 | Угол вертикальный (PR16.2051) | Промрукав | Угол вертикальный внутренний 45 градусов предназначен для подъема кабельных трасс на 45 градусов, для перфорированных и глухих лотков. В комплект не входит крышка. Аксессуары в исполнении HDZ – это изделия с защитным покрытием горячий цинк (по ГОСТ 9.307), подходят для соединения между собой лотков серии «Стандарт» в любой комбинации как внутри помещений, так и на открытом воздухе. | 1539.12 | 1385.21
00-00103471 | Угол вертикальный (PR16.2052) | Промрукав | Угол вертикальный внутренний 45 градусов предназначен для подъема кабельных трасс на 45 градусов, для перфорированных и глухих лотков. В комплект не входит крышка. Аксессуары в исполнении HDZ – это изделия с защитным покрытием горячий цинк (по ГОСТ 9.307), подходят для соединения между собой лотков серии «Стандарт» в любой комбинации как внутри помещений, так и на открытом воздухе. | 1594.76 | 1435.28
00-00103470 | Угол вертикальный (PR16.2053) | Промрукав | Угол вертикальный внутренний 45 градусов предназначен для подъема кабельных трасс на 45 градусов, для перфорированных и глухих лотков. В комплект не входит крышка. Аксессуары в исполнении HDZ – это изделия с защитным покрытием горячий цинк (по ГОСТ 9.307), подходят для соединения между собой лотков серии «Стандарт» в любой комбинации как внутри помещений, так и на открытом воздухе. | 1828.67 | 1645.8
00-00103469 | Угол вертикальный (PR16.2054) | Промрукав | Угол вертикальный внутренний 45 градусов предназначен для подъема кабельных трасс на 45 градусов, для перфорированных и глухих лотков. В комплект не входит крышка. Аксессуары в исполнении HDZ – это изделия с защитным покрытием горячий цинк (по ГОСТ 9.307), подходят для соединения между собой лотков серии «Стандарт» в любой комбинации как внутри помещений, так и на открытом воздухе. | 1709.18 | 1538.26
00-00103468 | Угол вертикальный (PR16.2055) | Промрукав | Угол вертикальный внутренний 45 градусов предназначен для подъема кабельных трасс на 45 градусов, для перфорированных и глухих лотков. В комплект не входит крышка. Аксессуары в исполнении HDZ – это изделия с защитным покрытием горячий цинк (по ГОСТ 9.307), подходят для соединения между собой лотков серии «Стандарт» в любой комбинации как внутри помещений, так и на открытом воздухе. | 1745.16 | 1570.64
00-00103467 | Угол вертикальный (PR16.2056) | Промрукав | Угол вертикальный внутренний 45 градусов предназначен для подъема кабельных трасс на 45 градусов, для перфорированных и глухих лотков. В комплект не входит крышка. Аксессуары в исполнении HDZ – это изделия с защитным покрытием горячий цинк (по ГОСТ 9.307), подходят для соединения между собой лотков серии «Стандарт» в любой комбинации как внутри помещений, так и на открытом воздухе. | 2180.95 | 1962.86
00-00103466 | Угол вертикальный (PR16.2057) | Промрукав | Угол вертикальный внутренний 45 градусов предназначен для подъема кабельных трасс на 45 градусов, для перфорированных и глухих лотков. В комплект не входит крышка. Аксессуары в исполнении HDZ – это изделия с защитным покрытием горячий цинк (по ГОСТ 9.307), подходят для соединения между собой лотков серии «Стандарт» в любой комбинации как внутри помещений, так и на открытом воздухе. | 1859.39 | 1673.45
00-00103465 | Угол вертикальный (PR16.2058) | Промрукав | Угол вертикальный внутренний 45 градусов предназначен для подъема кабельных трасс на 45 градусов, для перфорированных и глухих лотков. В комплект не входит крышка. Аксессуары в исполнении HDZ – это изделия с защитным покрытием горячий цинк (по ГОСТ 9.307), подходят для соединения между собой лотков серии «Стандарт» в любой комбинации как внутри помещений, так и на открытом воздухе. | 2082.15 | 1873.94
00-00103464 | Угол вертикальный (PR16.2059) | Промрукав | Угол вертикальный внутренний 45 градусов предназначен для подъема кабельных трасс на 45 градусов, для перфорированных и глухих лотков. В комплект не входит крышка. Аксессуары в исполнении HDZ – это изделия с защитным покрытием горячий цинк (по ГОСТ 9.307), подходят для соединения между собой лотков серии «Стандарт» в любой комбинации как внутри помещений, так и на открытом воздухе. | 861.48 | 775.33
00-00103463 | Угол вертикальный (PR16.2060) | Промрукав | Угол вертикальный внутренний 45 градусов предназначен для подъема кабельных трасс на 45 градусов, для перфорированных и глухих лотков. В комплект не входит крышка. Аксессуары в исполнении HDZ – это изделия с защитным покрытием горячий цинк (по ГОСТ 9.307), подходят для соединения между собой лотков серии «Стандарт» в любой комбинации как внутри помещений, так и на открытом воздухе. | 2526.87 | 2274.18
00-00103462 | Угол вертикальный (PR16.2061) | Промрукав | Угол вертикальный внутренний 45 градусов предназначен для подъема кабельных трасс на 45 градусов, для перфорированных и глухих лотков. В комплект не входит крышка. Аксессуары в исполнении HDZ – это изделия с защитным покрытием горячий цинк (по ГОСТ 9.307), подходят для соединения между собой лотков серии «Стандарт» в любой комбинации как внутри помещений, так и на открытом воздухе. | 2211.94 | 1990.75
00-00103461 | Угол вертикальный (PR16.2062) | Промрукав | Угол вертикальный внутренний 45 градусов предназначен для подъема кабельных трасс на 45 градусов, для перфорированных и глухих лотков. В комплект не входит крышка. Аксессуары в исполнении HDZ – это изделия с защитным покрытием горячий цинк (по ГОСТ 9.307), подходят для соединения между собой лотков серии «Стандарт» в любой комбинации как внутри помещений, так и на открытом воздухе. | 2307.25 | 2076.53
00-00117676 | Угол вертикальный (PR16.3144) | Промрукав | Угол вертикальный внутренний 45 градусов предназначен для подъема кабельных трасс на 45 градусов, для перфорированных и глухих лотков. В комплект не входит крышка. | 3523.58 | 3171.22
00-00117675 | Угол вертикальный (PR16.3078) | Промрукав | Угол вертикальный внутренний 45 градусов предназначен для подъема кабельных трасс на 45 градусов, для перфорированных и глухих лотков. В комплект не входит крышка. | 2962.28 | 2666.05
00-00117674 | Угол вертикальный (PR16.3143) | Промрукав | Угол вертикальный внутренний 45 градусов предназначен для подъема кабельных трасс на 45 градусов, для перфорированных и глухих лотков. В комплект не входит крышка. | 3320.39 | 2988.35
00-00117673 | Угол вертикальный (PR16.3147) | Промрукав | Угол вертикальный внутренний 45 градусов предназначен для подъема кабельных трасс на 45 градусов, для перфорированных и глухих лотков. В комплект не входит крышка. | 3749.28 | 3374.35
00-00117672 | Угол вертикальный (PR16.3145) | Промрукав | Угол вертикальный внутренний 45 градусов предназначен для подъема кабельных трасс на 45 градусов, для перфорированных и глухих лотков. В комплект не входит крышка. | 3180.1 | 2862.09
00-00117671 | Угол вертикальный (PR16.3146) | Промрукав | Угол вертикальный внутренний 45 градусов предназначен для подъема кабельных трасс на 45 градусов, для перфорированных и глухих лотков. В комплект не входит крышка. | 3585.95 | 3227.36
00-00117670 | Угол вертикальный (PR16.3150) | Промрукав | Угол вертикальный внутренний 45 градусов предназначен для подъема кабельных трасс на 45 градусов, для перфорированных и глухих лотков. В комплект не входит крышка. | 4121.32 | 3709.19
00-00117669 | Угол вертикальный (PR16.3148) | Промрукав | Угол вертикальный внутренний 45 градусов предназначен для подъема кабельных трасс на 45 градусов, для перфорированных и глухих лотков. В комплект не входит крышка. | 3607.54 | 3246.79
00-00117668 | Угол вертикальный (PR16.3149) | Промрукав | Угол вертикальный внутренний 45 градусов предназначен для подъема кабельных трасс на 45 градусов, для перфорированных и глухих лотков. В комплект не входит крышка. | 3840.64 | 3456.58
00-00117667 | Угол вертикальный (PR16.3153) | Промрукав | Угол вертикальный внутренний 45 градусов предназначен для подъема кабельных трасс на 45 градусов, для перфорированных и глухих лотков. В комплект не входит крышка. | 4636.14 | 4172.53
00-00117666 | Угол вертикальный (PR16.3151) | Промрукав | Угол вертикальный внутренний 45 градусов предназначен для подъема кабельных трасс на 45 градусов, для перфорированных и глухих лотков. В комплект не входит крышка. | 4192.71 | 3773.44
00-00117665 | Угол вертикальный (PR16.3152) | Промрукав | Угол вертикальный внутренний 45 градусов предназначен для подъема кабельных трасс на 45 градусов, для перфорированных и глухих лотков. В комплект не входит крышка. | 4404.92 | 3964.43
00-00117664 | Угол вертикальный (PR16.3156) | Промрукав | Угол вертикальный внутренний 45 градусов предназначен для подъема кабельных трасс на 45 градусов, для перфорированных и глухих лотков. В комплект не входит крышка. | 5021.88 | 4519.69
00-00117663 | Угол вертикальный (PR16.3154) | Промрукав | Угол вертикальный внутренний 45 градусов предназначен для подъема кабельных трасс на 45 градусов, для перфорированных и глухих лотков. В комплект не входит крышка. | 4559.17 | 4103.25
00-00117662 | Угол вертикальный (PR16.3155) | Промрукав | Угол вертикальный внутренний 45 градусов предназначен для подъема кабельных трасс на 45 градусов, для перфорированных и глухих лотков. В комплект не входит крышка. | 4801.66 | 4321.49
00-00117661 | Угол вертикальный (PR16.3159) | Промрукав | Угол вертикальный внутренний 45 градусов предназначен для подъема кабельных трасс на 45 градусов, для перфорированных и глухих лотков. В комплект не входит крышка. | 5647.27 | 5082.54
00-00117660 | Угол вертикальный (PR16.3157) | Промрукав | Угол вертикальный внутренний 45 градусов предназначен для подъема кабельных трасс на 45 градусов, для перфорированных и глухих лотков. В комплект не входит крышка. | 5177.51 | 4659.76
00-00117659 | Угол вертикальный (PR16.3158) | Промрукав | Угол вертикальный внутренний 45 градусов предназначен для подъема кабельных трасс на 45 градусов, для перфорированных и глухих лотков. В комплект не входит крышка. | 5425.97 | 4883.37
00-00117658 | Угол вертикальный (PR16.3077) | Промрукав | Угол вертикальный внутренний 45 градусов предназначен для подъема кабельных трасс на 45 градусов, для перфорированных и глухих лотков. В комплект не входит крышка. | 2699.68 | 2429.71
00-00117657 | Угол вертикальный (PR16.3162) | Промрукав | Угол вертикальный внутренний 45 градусов предназначен для подъема кабельных трасс на 45 градусов, для перфорированных и глухих лотков. В комплект не входит крышка. | 6912.6 | 6221.34
00-00117656 | Угол вертикальный (PR16.3160) | Промрукав | Угол вертикальный внутренний 45 градусов предназначен для подъема кабельных трасс на 45 градусов, для перфорированных и глухих лотков. В комплект не входит крышка. | 5912.68 | 5321.41
00-00117655 | Угол вертикальный (PR16.3161) | Промрукав | Угол вертикальный внутренний 45 градусов предназначен для подъема кабельных трасс на 45 градусов, для перфорированных и глухих лотков. В комплект не входит крышка. | 6168.38 | 5551.54
00-00117654 | Угол вертикальный (PR16.3286) | Промрукав | Угол вертикальный внутренний 45 градусов предназначен для подъема кабельных трасс на 45 градусов, для перфорированных и глухих лотков. В комплект не входит крышка. | 5285.37 | 4756.83
00-00117653 | Угол вертикальный (PR16.3284) | Промрукав | Угол вертикальный внутренний 45 градусов предназначен для подъема кабельных трасс на 45 градусов, для перфорированных и глухих лотков. В комплект не входит крышка. | 4443.39 | 3999.05
00-00117652 | Угол вертикальный (PR16.3285) | Промрукав | Угол вертикальный внутренний 45 градусов предназначен для подъема кабельных трасс на 45 градусов, для перфорированных и глухих лотков. В комплект не входит крышка. | 4980.54 | 4482.49
00-00117651 | Угол вертикальный (PR16.3289) | Промрукав | Угол вертикальный внутренний 45 градусов предназначен для подъема кабельных трасс на 45 градусов, для перфорированных и глухих лотков. В комплект не входит крышка. | 5623.93 | 5061.54
00-00117650 | Угол вертикальный (PR16.3287) | Промрукав | Угол вертикальный внутренний 45 градусов предназначен для подъема кабельных трасс на 45 градусов, для перфорированных и глухих лотков. В комплект не входит крышка. | 4770.15 | 4293.14
00-00117649 | Угол вертикальный (PR16.3288) | Промрукав | Угол вертикальный внутренний 45 градусов предназначен для подъема кабельных трасс на 45 градусов, для перфорированных и глухих лотков. В комплект не входит крышка | 5378.94 | 4841.05
00-00117648 | Угол вертикальный (PR16.3292) | Промрукав | Угол вертикальный внутренний 45 градусов предназначен для подъема кабельных трасс на 45 градусов, для перфорированных и глухих лотков. В комплект не входит крышка. | 6181.96 | 5563.76
00-00117647 | Угол вертикальный (PR16.3290) | Промрукав | Угол вертикальный внутренний 45 градусов предназначен для подъема кабельных трасс на 45 градусов, для перфорированных и глухих лотков. В комплект не входит крышка. | 5411.28 | 4870.15
00-00117646 | Угол вертикальный (PR16.3291) | Промрукав | Угол вертикальный внутренний 45 градусов предназначен для подъема кабельных трасс на 45 градусов, для перфорированных и глухих лотков. В комплект не входит крышка. | 5760.92 | 5184.83
00-00117645 | Угол вертикальный (PR16.3295) | Промрукав | Угол вертикальный внутренний 45 градусов предназначен для подъема кабельных трасс на 45 градусов, для перфорированных и глухих лотков. В комплект не входит крышка. | 6954.21 | 6258.79
00-00117644 | Угол вертикальный (PR16.3293) | Промрукав | Угол вертикальный внутренний 45 градусов предназначен для подъема кабельных трасс на 45 градусов, для перфорированных и глухих лотков. В комплект не входит крышка. | 6289.08 | 5660.17
00-00117643 | Угол вертикальный (PR16.3294) | Промрукав | Угол вертикальный внутренний 45 градусов предназначен для подъема кабельных трасс на 45 градусов, для перфорированных и глухих лотков. В комплект не входит крышка. | 6607.37 | 5946.63
00-00117642 | Угол вертикальный (PR16.3298) | Промрукав | Угол вертикальный внутренний 45 градусов предназначен для подъема кабельных трасс на 45 градусов, для перфорированных и глухих лотков. В комплект не входит крышка. | 7532.79 | 6779.51
00-00117641 | Угол вертикальный (PR16.3296) | Промрукав | Угол вертикальный внутренний 45 градусов предназначен для подъема кабельных трасс на 45 градусов, для перфорированных и глухих лотков. В комплект не входит крышка. | 6838.74 | 6154.87
00-00117640 | Угол вертикальный (PR16.3297) | Промрукав | Угол вертикальный внутренний 45 градусов предназначен для подъема кабельных трасс на 45 градусов, для перфорированных и глухих лотков. В комплект не входит крышка. | 7202.49 | 6482.24
00-00117639 | Угол вертикальный (PR16.3301) | Промрукав | Угол вертикальный внутренний 45 градусов предназначен для подъема кабельных трасс на 45 градусов, для перфорированных и глухих лотков. В комплект не входит крышка. | 8470.89 | 7623.8
00-00117638 | Угол вертикальный (PR16.3299) | Промрукав | Угол вертикальный внутренний 45 градусов предназначен для подъема кабельных трасс на 45 градусов, для перфорированных и глухих лотков. В комплект не входит крышка. | 7766.25 | 6989.63
00-00117637 | Угол вертикальный (PR16.3300) | Промрукав | Угол вертикальный внутренний 45 градусов предназначен для подъема кабельных трасс на 45 градусов, для перфорированных и глухих лотков. В комплект не входит крышка. | 8138.93 | 7325.04
00-00117636 | Угол вертикальный (PR16.3283) | Промрукав | Угол вертикальный внутренний 45 градусов предназначен для подъема кабельных трасс на 45 градусов, для перфорированных и глухих лотков. В комплект не входит крышка. | 4049.52 | 3644.57
00-00117635 | Угол вертикальный (PR16.3304) | Промрукав | Угол вертикальный внутренний 45 градусов предназначен для подъема кабельных трасс на 45 градусов, для перфорированных и глухих лотков. В комплект не входит крышка. | 10368.91 | 9332.02
00-00117634 | Угол вертикальный (PR16.3302) | Промрукав | Угол вертикальный внутренний 45 градусов предназначен для подъема кабельных трасс на 45 градусов, для перфорированных и глухих лотков. В комплект не входит крышка. | 8869.04 | 7982.14
00-00117633 | Угол вертикальный (PR16.3303) | Промрукав | Угол вертикальный внутренний 45 градусов предназначен для подъема кабельных трасс на 45 градусов, для перфорированных и глухих лотков. В комплект не входит крышка. | 9252.54 | 8327.29
00-00112039 | Угол вертикальный (PR16.3316) | Промрукав | Угол вертикальный внутренний 45 градусов предназначен для подъема кабельных трасс на 45 градусов, для перфорированных и глухих лотков. В комплект не входит крышка. Аксессуары в исполнении AISI 409 – это изделия, изготовленные из ферритовой марки нержавеющей стали 08Х13, обладающих коррозионной стойкостью и высокими прочностями показателями, что позволяет применять изделия, в различных непищевых отраслях промышленности. | 2818.85 | 2536.97
00-00112040 | Угол вертикальный (PR16.3314) | Промрукав | Угол вертикальный внутренний 45 градусов предназначен для подъема кабельных трасс на 45 градусов, для перфорированных и глухих лотков. В комплект не входит крышка. Аксессуары в исполнении AISI 409 – это изделия, изготовленные из ферритовой марки нержавеющей стали 08Х13, обладающих коррозионной стойкостью и высокими прочностями показателями, что позволяет применять изделия, в различных непищевых отраслях промышленности. | 2369.81 | 2132.83
00-00112041 | Угол вертикальный (PR16.3315) | Промрукав | Угол вертикальный внутренний 45 градусов предназначен для подъема кабельных трасс на 45 градусов, для перфорированных и глухих лотков. В комплект не входит крышка. Аксессуары в исполнении AISI 409 – это изделия, изготовленные из ферритовой марки нержавеющей стали 08Х13, обладающих коррозионной стойкостью и высокими прочностями показателями, что позволяет применять изделия, в различных непищевых отраслях промышленности. | 2656.32 | 2390.69
00-00112042 | Угол вертикальный (PR16.3319) | Промрукав | Угол вертикальный внутренний 45 градусов предназначен для подъема кабельных трасс на 45 градусов, для перфорированных и глухих лотков. В комплект не входит крышка. Аксессуары в исполнении AISI 409 – это изделия, изготовленные из ферритовой марки нержавеющей стали 08Х13, обладающих коррозионной стойкостью и высокими прочностями показателями, что позволяет применять изделия, в различных непищевых отраслях промышленности. | 2999.43 | 2699.49
00-00112043 | Угол вертикальный (PR16.3317) | Промрукав | Угол вертикальный внутренний 45 градусов предназначен для подъема кабельных трасс на 45 градусов, для перфорированных и глухих лотков. В комплект не входит крышка. Аксессуары в исполнении AISI 409 – это изделия, изготовленные из ферритовой марки нержавеющей стали 08Х13, обладающих коррозионной стойкостью и высокими прочностями показателями, что позволяет применять изделия, в различных непищевых отраслях промышленности. | 2544.05 | 2289.65
00-00112044 | Угол вертикальный (PR16.3318) | Промрукав | Угол вертикальный внутренний 45 градусов предназначен для подъема кабельных трасс на 45 градусов, для перфорированных и глухих лотков. В комплект не входит крышка. Аксессуары в исполнении AISI 409 – это изделия, изготовленные из ферритовой марки нержавеющей стали 08Х13, обладающих коррозионной стойкостью и высокими прочностями показателями, что позволяет применять изделия, в различных непищевых отраслях промышленности. | 2868.77 | 2581.89
00-00112045 | Угол вертикальный (PR16.3322) | Промрукав | Угол вертикальный внутренний 45 градусов предназначен для подъема кабельных трасс на 45 градусов, для перфорированных и глухих лотков. В комплект не входит крышка. Аксессуары в исполнении AISI 409 – это изделия, изготовленные из ферритовой марки нержавеющей стали 08Х13, обладающих коррозионной стойкостью и высокими прочностями показателями, что позволяет применять изделия, в различных непищевых отраслях промышленности. | 3297.05 | 2967.35
00-00112046 | Угол вертикальный (PR16.3320) | Промрукав | Угол вертикальный внутренний 45 градусов предназначен для подъема кабельных трасс на 45 градусов, для перфорированных и глухих лотков. В комплект не входит крышка. Аксессуары в исполнении AISI 409 – это изделия, изготовленные из ферритовой марки нержавеющей стали 08Х13, обладающих коррозионной стойкостью и высокими прочностями показателями, что позволяет применять изделия, в различных непищевых отраслях промышленности. | 2886.02 | 2597.42
00-00112047 | Угол вертикальный (PR16.3321) | Промрукав | Угол вертикальный внутренний 45 градусов предназначен для подъема кабельных трасс на 45 градусов, для перфорированных и глухих лотков. В комплект не входит крышка. Аксессуары в исполнении AISI 409 – это изделия, изготовленные из ферритовой марки нержавеющей стали 08Х13, обладающих коррозионной стойкостью и высокими прочностями показателями, что позволяет применять изделия, в различных непищевых отраслях промышленности. | 3072.48 | 2765.23
00-00112048 | Угол вертикальный (PR16.3325) | Промрукав | Угол вертикальный внутренний 45 градусов предназначен для подъема кабельных трасс на 45 градусов, для перфорированных и глухих лотков. В комплект не входит крышка. Аксессуары в исполнении AISI 409 – это изделия, изготовленные из ферритовой марки нержавеющей стали 08Х13, обладающих коррозионной стойкостью и высокими прочностями показателями, что позволяет применять изделия, в различных непищевых отраслях промышленности. | 3708.91 | 3338.02
00-00112049 | Угол вертикальный (PR16.3323) | Промрукав | Угол вертикальный внутренний 45 градусов предназначен для подъема кабельных трасс на 45 градусов, для перфорированных и глухих лотков. В комплект не входит крышка. Аксессуары в исполнении AISI 409 – это изделия, изготовленные из ферритовой марки нержавеющей стали 08Х13, обладающих коррозионной стойкостью и высокими прочностями показателями, что позволяет применять изделия, в различных непищевых отраслях промышленности. | 3354.18 | 3018.76
00-00112050 | Угол вертикальный (PR16.3324) | Промрукав | Угол вертикальный внутренний 45 градусов предназначен для подъема кабельных трасс на 45 градусов, для перфорированных и глухих лотков. В комплект не входит крышка. Аксессуары в исполнении AISI 409 – это изделия, изготовленные из ферритовой марки нержавеющей стали 08Х13, обладающих коррозионной стойкостью и высокими прочностями показателями, что позволяет применять изделия, в различных непищевых отраслях промышленности. | 3523.92 | 3171.53
00-00112051 | Угол вертикальный (PR16.3328) | Промрукав | Угол вертикальный внутренний 45 градусов предназначен для подъема кабельных трасс на 45 градусов, для перфорированных и глухих лотков. В комплект не входит крышка. Аксессуары в исполнении AISI 409 – это изделия, изготовленные из ферритовой марки нержавеющей стали 08Х13, обладающих коррозионной стойкостью и высокими прочностями показателями, что позволяет применять изделия, в различных непищевых отраслях промышленности. | 4017.49 | 3615.74
00-00112052 | Угол вертикальный (PR16.3326) | Промрукав | Угол вертикальный внутренний 45 градусов предназначен для подъема кабельных трасс на 45 градусов, для перфорированных и глухих лотков. В комплект не входит крышка. Аксессуары в исполнении AISI 409 – это изделия, изготовленные из ферритовой марки нержавеющей стали 08Х13, обладающих коррозионной стойкостью и высокими прочностями показателями, что позволяет применять изделия, в различных непищевых отраслях промышленности. | 3647.34 | 3282.61
00-00112053 | Угол вертикальный (PR16.3327) | Промрукав | Угол вертикальный внутренний 45 градусов предназначен для подъема кабельных трасс на 45 градусов, для перфорированных и глухих лотков. В комплект не входит крышка. Аксессуары в исполнении AISI 409 – это изделия, изготовленные из ферритовой марки нержавеющей стали 08Х13, обладающих коррозионной стойкостью и высокими прочностями показателями, что позволяет применять изделия, в различных непищевых отраслях промышленности. | 3841.31 | 3457.18
00-00112054 | Угол вертикальный (PR16.3331) | Промрукав | Угол вертикальный внутренний 45 градусов предназначен для подъема кабельных трасс на 45 градусов, для перфорированных и глухих лотков. В комплект не входит крышка. Аксессуары в исполнении AISI 409 – это изделия, изготовленные из ферритовой марки нержавеющей стали 08Х13, обладающих коррозионной стойкостью и высокими прочностями показателями, что позволяет применять изделия, в различных непищевых отраслях промышленности. | 4517.81 | 4066.03
00-00112055 | Угол вертикальный (PR16.3329) | Промрукав | Угол вертикальный внутренний 45 градусов предназначен для подъема кабельных трасс на 45 градусов, для перфорированных и глухих лотков. В комплект не входит крышка. Аксессуары в исполнении AISI 409 – это изделия, изготовленные из ферритовой марки нержавеющей стали 08Х13, обладающих коррозионной стойкостью и высокими прочностями показателями, что позволяет применять изделия, в различных непищевых отраслях промышленности. | 4142.01 | 3727.81
00-00112056 | Угол вертикальный (PR16.3330) | Промрукав | Угол вертикальный внутренний 45 градусов предназначен для подъема кабельных трасс на 45 градусов, для перфорированных и глухих лотков. В комплект не входит крышка. Аксессуары в исполнении AISI 409 – это изделия, изготовленные из ферритовой марки нержавеющей стали 08Х13, обладающих коррозионной стойкостью и высокими прочностями показателями, что позволяет применять изделия, в различных непищевых отраслях промышленности. | 4340.77 | 3906.69
00-00112057 | Угол вертикальный (PR16.3313) | Промрукав | Угол вертикальный внутренний 45 градусов предназначен для подъема кабельных трасс на 45 градусов, для перфорированных и глухих лотков. В комплект не входит крышка. Аксессуары в исполнении AISI 409 – это изделия, изготовленные из ферритовой марки нержавеющей стали 08Х13, обладающих коррозионной стойкостью и высокими прочностями показателями, что позволяет применять изделия, в различных непищевых отраслях промышленности. | 2159.73 | 1943.76
00-00112058 | Угол вертикальный (PR16.3334) | Промрукав | Угол вертикальный внутренний 45 градусов предназначен для подъема кабельных трасс на 45 градусов, для перфорированных и глухих лотков. В комплект не входит крышка. Аксессуары в исполнении AISI 409 – это изделия, изготовленные из ферритовой марки нержавеющей стали 08Х13, обладающих коррозионной стойкостью и высокими прочностями показателями, что позволяет применять изделия, в различных непищевых отраслях промышленности. | 5530.08 | 4977.07
00-00112059 | Угол вертикальный (PR16.3332) | Промрукав | Угол вертикальный внутренний 45 градусов предназначен для подъема кабельных трасс на 45 градусов, для перфорированных и глухих лотков. В комплект не входит крышка. Аксессуары в исполнении AISI 409 – это изделия, изготовленные из ферритовой марки нержавеющей стали 08Х13, обладающих коррозионной стойкостью и высокими прочностями показателями, что позволяет применять изделия, в различных непищевых отраслях промышленности. | 4730.14 | 4257.13
00-00112060 | Угол вертикальный (PR16.3333) | Промрукав | Угол вертикальный внутренний 45 градусов предназначен для подъема кабельных трасс на 45 градусов, для перфорированных и глухих лотков. В комплект не входит крышка. Аксессуары в исполнении AISI 409 – это изделия, изготовленные из ферритовой марки нержавеющей стали 08Х13, обладающих коррозионной стойкостью и высокими прочностями показателями, что позволяет применять изделия, в различных непищевых отраслях промышленности. | 4934.68 | 4441.21
00-00133969 | Угол вертикальный внутренний 45° (558-101) | ПожТехКабель | Угол вертикальный внутренний 45° 100x100х1,0 мм | 945.14 | 850.63
00-00133958 | Угол вертикальный внутренний 45° (560-002) | ПожТехКабель | Угол вертикальный внутренний 45° 100x50х0,7 мм | 607.47 | 546.72
00-00133974 | Угол вертикальный внутренний 45° (560-100) | ПожТехКабель | Угол вертикальный внутренний 45° 100x80х0,7 мм | 674.24 | 606.82
00-00133984 | Угол вертикальный внутренний 45° (561-001) | ПожТехКабель | Угол вертикальный внутренний 45° 100х100х0,7 мм | 697.96 | 628.16
00-00134725 | Угол вертикальный внутренний 45° (650-718) | ПожТехКабель | Угол вертикальный внутренний 45° 100х100х1,2 мм для лестничного лотка | 4280.87 | 3852.78
00-00134713 | Угол вертикальный внутренний 45° (650-700) | ПожТехКабель | Угол вертикальный внутренний 45° 100х50х1,2 мм для лестничного лотка | 3422.67 | 3080.4
00-00134719 | Угол вертикальный внутренний 45° (650-712) | ПожТехКабель | Угол вертикальный внутренний 45° 100х80х1,2 мм для лестничного лотка | 3953.01 | 3557.71
00-00133959 | Угол вертикальный внутренний 45° (560-003) | ПожТехКабель | Угол вертикальный внутренний 45° 150x50х0,7 мм | 633.51 | 570.16
00-00133975 | Угол вертикальный внутренний 45° (560-101) | ПожТехКабель | Угол вертикальный внутренний 45° 150x80х0,7 мм | 702.58 | 632.32
00-00133985 | Угол вертикальный внутренний 45° (561-002) | ПожТехКабель | Угол вертикальный внутренний 45° 150х100х0,7 мм | 727.52 | 654.76
00-00133970 | Угол вертикальный внутренний 45° (558-103) | ПожТехКабель | Угол вертикальный внутренний 45° 200x100х1,0 мм | 946.46 | 851.81
00-00133960 | Угол вертикальный внутренний 45° (560-004) | ПожТехКабель | Угол вертикальный внутренний 45° 200x50х0,7 мм | 659.61 | 593.65
00-00133976 | Угол вертикальный внутренний 45° (560-102) | ПожТехКабель | Угол вертикальный внутренний 45° 200x80х0,7 мм | 730.97 | 657.88
00-00133986 | Угол вертикальный внутренний 45° (561-003) | ПожТехКабель | Угол вертикальный внутренний 45° 200х100х0,7 мм | 757.07 | 681.37
00-00134726 | Угол вертикальный внутренний 45° (650-719) | ПожТехКабель | Угол вертикальный внутренний 45° 200х100х1,2 мм для лестничного лотка | 4507.28 | 4056.55
00-00134714 | Угол вертикальный внутренний 45° (650-701) | ПожТехКабель | Угол вертикальный внутренний 45° 200х50х1,2 мм для лестничного лотка | 3501.44 | 3151.29
00-00134720 | Угол вертикальный внутренний 45° (650-713) | ПожТехКабель | Угол вертикальный внутренний 45° 200х80х1,2 мм для лестничного лотка | 4212.57 | 3791.31
00-00133961 | Угол вертикальный внутренний 45° (560-010) | ПожТехКабель | Угол вертикальный внутренний 45° 250x50х0,7 мм | 873.72 | 786.35
00-00133977 | Угол вертикальный внутренний 45° (560-110) | ПожТехКабель | Угол вертикальный внутренний 45° 250x80х0,7 мм | 903.34 | 813.01
00-00133987 | Угол вертикальный внутренний 45° (561-010) | ПожТехКабель | Угол вертикальный внутренний 45° 250х100х0,7 мм | 983.33 | 885
00-00133968 | Угол вертикальный внутренний 45° (558-033) | ПожТехКабель | Угол вертикальный внутренний 45° 300x100х1,0 мм | 716.74 | 645.07
00-00133971 | Угол вертикальный внутренний 45° (561-104) | ПожТехКабель | Угол вертикальный внутренний 45° 300x100х1,0 мм | 670.14 | 603.13
00-00133962 | Угол вертикальный внутренний 45° (560-005) | ПожТехКабель | Угол вертикальный внутренний 45° 300x50х0,7 мм | 915.89 | 824.3
00-00133978 | Угол вертикальный внутренний 45° (560-103) | ПожТехКабель | Угол вертикальный внутренний 45° 300x80х0,7 мм | 992.27 | 893.04
00-00133988 | Угол вертикальный внутренний 45° (561-004) | ПожТехКабель | Угол вертикальный внутренний 45° 300х100х0,7 мм | 1034.56 | 931.1
00-00134727 | Угол вертикальный внутренний 45° (650-720) | ПожТехКабель | Угол вертикальный внутренний 45° 300х100х1,2 мм для лестничного лотка | 4685.57 | 4217.02
00-00134715 | Угол вертикальный внутренний 45° (650-702) | ПожТехКабель | Угол вертикальный внутренний 45° 300х50х1,2 мм для лестничного лотка | 3888.76 | 3499.88
00-00134721 | Угол вертикальный внутренний 45° (650-714) | ПожТехКабель | Угол вертикальный внутренний 45° 300х80х1,2 мм для лестничного лотка | 4467.62 | 4020.86
00-00133963 | Угол вертикальный внутренний 45° (560-006) | ПожТехКабель | Угол вертикальный внутренний 45° 400x50х0,7 мм | 1169.16 | 1052.25
00-00133979 | Угол вертикальный внутренний 45° (560-104) | ПожТехКабель | Угол вертикальный внутренний 45° 400x80х0,7 мм | 1248.97 | 1124.07
00-00133989 | Угол вертикальный внутренний 45° (561-005) | ПожТехКабель | Угол вертикальный внутренний 45° 400х100х0,7 мм | 1283.58 | 1155.22
00-00134728 | Угол вертикальный внутренний 45° (650-721) | ПожТехКабель | Угол вертикальный внутренний 45° 400х100х1,2 мм для лестничного лотка | 4818.84 | 4336.95
00-00134716 | Угол вертикальный внутренний 45° (650-703) | ПожТехКабель | Угол вертикальный внутренний 45° 400х50х1,2 мм для лестничного лотка | 4010.26 | 3609.24
00-00134722 | Угол вертикальный внутренний 45° (650-715) | ПожТехКабель | Угол вертикальный внутренний 45° 400х80х1,2 мм для лестничного лотка | 4649.66 | 4184.69
00-00133991 | Угол вертикальный внутренний 45° (561-027) | ПожТехКабель | Угол вертикальный внутренний 45° 500x100х1,0 мм | 2787.49 | 2508.74
00-00133964 | Угол вертикальный внутренний 45° (560-007) | ПожТехКабель | Угол вертикальный внутренний 45° 500x50х0,7 мм | 1223.82 | 1101.43
00-00133965 | Угол вертикальный внутренний 45° (560-018) | ПожТехКабель | Угол вертикальный внутренний 45° 500x50х1,0 мм | 2584.99 | 2326.49
00-00133980 | Угол вертикальный внутренний 45° (560-105) | ПожТехКабель | Угол вертикальный внутренний 45° 500x80х0,7 мм | 1301.08 | 1170.97
00-00133981 | Угол вертикальный внутренний 45° (560-126) | ПожТехКабель | Угол вертикальный внутренний 45° 500x80х1,0 мм | 2675.35 | 2407.81
00-00133990 | Угол вертикальный внутренний 45° (561-006) | ПожТехКабель | Угол вертикальный внутренний 45° 500х100х0,7 мм | 1224.49 | 1102.04
00-00134729 | Угол вертикальный внутренний 45° (650-722) | ПожТехКабель | Угол вертикальный внутренний 45° 500х100х1,2 мм для лестничного лотка | 5085.62 | 4577.06
00-00134717 | Угол вертикальный внутренний 45° (650-704) | ПожТехКабель | Угол вертикальный внутренний 45° 500х50х1,2 мм для лестничного лотка | 4211.86 | 3790.67
00-00134723 | Угол вертикальный внутренний 45° (650-716) | ПожТехКабель | Угол вертикальный внутренний 45° 500х80х1,2 мм для лестничного лотка | 4853.7 | 4368.33
00-00133966 | Угол вертикальный внутренний 45° (560-001) | ПожТехКабель | Угол вертикальный внутренний 45° 50x50х0,7 мм | 665.72 | 599.15
00-00133967 | Угол вертикальный внутренний 45° (557-011) | ПожТехКабель | Угол вертикальный внутренний 45° 50x50х1,0 мм | 679.93 | 611.94
00-00133993 | Угол вертикальный внутренний 45° (561-028) | ПожТехКабель | Угол вертикальный внутренний 45° 600x100х1,0 мм | 3530.4 | 3177.36
00-00133972 | Угол вертикальный внутренний 45° (560-008) | ПожТехКабель | Угол вертикальный внутренний 45° 600x50х0,7 мм | 1336.36 | 1202.73
00-00133973 | Угол вертикальный внутренний 45° (560-019) | ПожТехКабель | Угол вертикальный внутренний 45° 600x50х1,0 мм | 2898.62 | 2608.75
00-00133982 | Угол вертикальный внутренний 45° (560-106) | ПожТехКабель | Угол вертикальный внутренний 45° 600x80х0,7 мм | 1540.34 | 1386.31
00-00133983 | Угол вертикальный внутренний 45° (560-127) | ПожТехКабель | Угол вертикальный внутренний 45° 600x80х1,0 мм | 3193.46 | 2874.11
00-00133992 | Угол вертикальный внутренний 45° (561-007) | ПожТехКабель | Угол вертикальный внутренний 45° 600х100х0,7 мм | 1468.31 | 1321.48
00-00134730 | Угол вертикальный внутренний 45° (650-723) | ПожТехКабель | Угол вертикальный внутренний 45° 600х100х1,2 мм для лестничного лотка | 5453.7 | 4908.33
00-00134718 | Угол вертикальный внутренний 45° (650-705) | ПожТехКабель | Угол вертикальный внутренний 45° 600х50х1,2 мм для лестничного лотка | 4539.47 | 4085.52
00-00134724 | Угол вертикальный внутренний 45° (650-717) | ПожТехКабель | Угол вертикальный внутренний 45° 600х80х1,2 мм для лестничного лотка | 5118.06 | 4606.26
00-00088839 | Угол вертикальный (PR08.5237) | Промрукав | Угол вертикальный внутренний используется для создания поворота кабельной трассы в вертикальном направлении на 90 °вверх. Аксессуары изготавливают из ленты, оцинкованной по методу Сендзимира. | 2078.04 | 1870.24
00-00088840 | Угол вертикальный внутренний (PR08.5543) | Промрукав | Угол вертикальный внутренний используется для создания поворота кабельной трассы в вертикальном направлении на 90 °вверх. Аксессуары изготавливают из ленты, оцинкованной по методу Сендзимира. | 2450.95 | 2205.86
00-00088841 | Угол вертикальный (PR08.5330) | Промрукав | Угол вертикальный внутренний используется для создания поворота кабельной трассы в вертикальном направлении на 90 °вверх. Аксессуары изготавливают из ленты, оцинкованной по методу Сендзимира. | 2090.07 | 1881.06
00-00088842 | Угол вертикальный внутренний (PR08.5544) | Промрукав | Угол вертикальный внутренний используется для создания поворота кабельной трассы в вертикальном направлении на 90 °вверх. Аксессуары изготавливают из ленты, оцинкованной по методу Сендзимира. | 2496.06 | 2246.45
00-00088843 | Угол вертикальный (PR08.5331) | Промрукав | Угол вертикальный внутренний используется для создания поворота кабельной трассы в вертикальном направлении на 90 °вверх. Аксессуары изготавливают из ленты, оцинкованной по методу Сендзимира. | 2105.11 | 1894.6
00-00088844 | Угол вертикальный внутренний (PR08.5545) | Промрукав | Угол вертикальный внутренний используется для создания поворота кабельной трассы в вертикальном направлении на 90 °вверх. Аксессуары изготавливают из ленты, оцинкованной по методу Сендзимира. | 2526.13 | 2273.52
00-00088845 | Угол вертикальный (PR08.5332) | Промрукав | Угол вертикальный внутренний используется для создания поворота кабельной трассы в вертикальном направлении на 90 °вверх. Аксессуары изготавливают из ленты, оцинкованной по методу Сендзимира. | 2799.8 | 2519.82
00-00088846 | Угол вертикальный внутренний (PR08.5546) | Промрукав | Угол вертикальный внутренний используется для создания поворота кабельной трассы в вертикальном направлении на 90 °вверх. Аксессуары изготавливают из ленты, оцинкованной по методу Сендзимира. | 3368.18 | 3031.36
00-00088847 | Угол вертикальный (PR08.5334) | Промрукав | Угол вертикальный внутренний используется для создания поворота кабельной трассы в вертикальном направлении на 90 °вверх. Аксессуары изготавливают из ленты, оцинкованной по методу Сендзимира. | 4399.68 | 3959.71
00-00088848 | Угол вертикальный внутренний (PR08.5549) | Промрукав | Угол вертикальный внутренний используется для создания поворота кабельной трассы в вертикальном направлении на 90 °вверх. Аксессуары изготавливают из ленты, оцинкованной по методу Сендзимира. | 5283.83 | 4755.45
00-00088849 | Угол вертикальный (PR08.5335) | Промрукав | Угол вертикальный внутренний используется для создания поворота кабельной трассы в вертикальном направлении на 90 °вверх. Аксессуары изготавливают из ленты, оцинкованной по методу Сендзимира. | 6546.89 | 5892.2
00-00088850 | Угол вертикальный внутренний (PR08.5550) | Промрукав | Угол вертикальный внутренний используется для создания поворота кабельной трассы в вертикальном направлении на 90 °вверх. Аксессуары изготавливают из ленты, оцинкованной по методу Сендзимира. | 7852.06 | 7066.85
00-00088851 | Угол вертикальный (PR08.5336) | Промрукав | Угол вертикальный внутренний используется для создания поворота кабельной трассы в вертикальном направлении на 90 °вверх. Аксессуары изготавливают из ленты, оцинкованной по методу Сендзимира. | 7831.01 | 7047.91
00-00088852 | Угол вертикальный внутренний (PR08.5551) | Промрукав | Угол вертикальный внутренний используется для создания поворота кабельной трассы в вертикальном направлении на 90 °вверх. Аксессуары изготавливают из ленты, оцинкованной по методу Сендзимира. | 9388.79 | 8449.91
00-00088853 | Угол вертикальный (PR08.5238) | Промрукав | Угол вертикальный внутренний используется для создания поворота кабельной трассы в вертикальном направлении на 90 °вверх. Аксессуары изготавливают из ленты, оцинкованной по методу Сендзимира. | 2694.54 | 2425.09
00-00088854 | Угол вертикальный внутренний (PR08.5547) | Промрукав | Угол вертикальный внутренний используется для создания поворота кабельной трассы в вертикальном направлении на 90 °вверх. Аксессуары изготавливают из ленты, оцинкованной по методу Сендзимира. | 3241.87 | 2917.68
00-00088855 | Угол вертикальный (PR08.5333) | Промрукав | Угол вертикальный внутренний используется для создания поворота кабельной трассы в вертикальном направлении на 90 °вверх. Аксессуары изготавливают из ленты, оцинкованной по методу Сендзимира. | 3599.74 | 3239.77
00-00088856 | Угол вертикальный внутренний (PR08.5548) | Промрукав | Угол вертикальный внутренний используется для создания поворота кабельной трассы в вертикальном направлении на 90 °вверх. Аксессуары изготавливают из ленты, оцинкованной по методу Сендзимира. | 4315.48 | 3883.93
00-00088857 | Угол вертикальный (PR08.5338) | Промрукав | Угол вертикальный внутренний используется для создания поворота кабельной трассы в вертикальном направлении на 90 °вверх. Аксессуары изготавливают из ленты, оцинкованной по методу Сендзимира. | 5094.37 | 4584.93
00-00088858 | Угол вертикальный внутренний (PR08.5554) | Промрукав | Угол вертикальный внутренний используется для создания поворота кабельной трассы в вертикальном направлении на 90 °вверх. Аксессуары изготавливают из ленты, оцинкованной по методу Сендзимира. | 6125.87 | 5513.28
00-00088859 | Угол вертикальный (PR08.5339) | Промрукав | Угол вертикальный внутренний используется для создания поворота кабельной трассы в вертикальном направлении на 90 °вверх. Аксессуары изготавливают из ленты, оцинкованной по методу Сендзимира. | 7599.45 | 6839.51
00-00088860 | Угол вертикальный внутренний (PR08.5555) | Промрукав | Угол вертикальный внутренний используется для создания поворота кабельной трассы в вертикальном направлении на 90 °вверх. Аксессуары изготавливают из ленты, оцинкованной по методу Сендзимира. | 9115.13 | 8203.62
00-00088861 | Угол вертикальный (PR08.5340) | Промрукав | Угол вертикальный внутренний используется для создания поворота кабельной трассы в вертикальном направлении на 90 °вверх. Аксессуары изготавливают из ленты, оцинкованной по методу Сендзимира. | 9094.08 | 8184.67
00-00088862 | Угол вертикальный внутренний (PR08.5556) | Промрукав | Угол вертикальный внутренний используется для создания поворота кабельной трассы в вертикальном направлении на 90 °вверх. Аксессуары изготавливают из ленты, оцинкованной по методу Сендзимира. | 10904.47 | 9814.02
00-00088863 | Угол вертикальный (PR08.5239) | Промрукав | Угол вертикальный внутренний используется для создания поворота кабельной трассы в вертикальном направлении на 90 °вверх. Аксессуары изготавливают из ленты, оцинкованной по методу Сендзимира. | 3136.61 | 2822.95
00-00088864 | Угол вертикальный внутренний (PR08.5552) | Промрукав | Угол вертикальный внутренний используется для создания поворота кабельной трассы в вертикальном направлении на 90 °вверх. Аксессуары изготавливают из ленты, оцинкованной по методу Сендзимира. | 3747.1 | 3372.39
00-00088865 | Угол вертикальный (PR08.5337) | Промрукав | Угол вертикальный внутренний используется для создания поворота кабельной трассы в вертикальном направлении на 90 °вверх. Аксессуары изготавливают из ленты, оцинкованной по методу Сендзимира. | 4168.12 | 3751.31
00-00088866 | Угол вертикальный внутренний (PR08.5553) | Промрукав | Угол вертикальный внутренний используется для создания поворота кабельной трассы в вертикальном направлении на 90 °вверх. Аксессуары изготавливают из ленты, оцинкованной по методу Сендзимира. | 5010.16 | 4509.14
00-00088867 | Угол вертикальный (PR08.5342) | Промрукав | Угол вертикальный внутренний используется для создания поворота кабельной трассы в вертикальном направлении на 90 °вверх. Аксессуары изготавливают из ленты, оцинкованной по методу Сендзимира. | 5873.26 | 5285.93
00-00088868 | Угол вертикальный внутренний (PR08.5559) | Промрукав | Угол вертикальный внутренний используется для создания поворота кабельной трассы в вертикальном направлении на 90 °вверх. Аксессуары изготавливают из ленты, оцинкованной по методу Сендзимира. | 7052.12 | 6346.91
00-00088869 | Угол вертикальный (PR08.5343) | Промрукав | Угол вертикальный внутренний используется для создания поворота кабельной трассы в вертикальном направлении на 90 °вверх. Аксессуары изготавливают из ленты, оцинкованной по методу Сендзимира. | 8736.21 | 7862.59
00-00088870 | Угол вертикальный внутренний (PR08.5560) | Промрукав | Угол вертикальный внутренний используется для создания поворота кабельной трассы в вертикальном направлении на 90 °вверх. Аксессуары изготавливают из ленты, оцинкованной по методу Сендзимира. | 10483.45 | 9435.11
00-00088871 | Угол вертикальный (PR08.5344) | Промрукав | Угол вертикальный внутренний используется для создания поворота кабельной трассы в вертикальном направлении на 90 °вверх. Аксессуары изготавливают из ленты, оцинкованной по методу Сендзимира. | 10441.35 | 9397.22
00-00088872 | Угол вертикальный внутренний (PR08.5561) | Промрукав | Угол вертикальный внутренний используется для создания поворота кабельной трассы в вертикальном направлении на 90 °вверх. Аксессуары изготавливают из ленты, оцинкованной по методу Сендзимира. | 12525.4 | 11272.86
00-00088873 | Угол вертикальный (PR08.5240) | Промрукав | Угол вертикальный внутренний используется для создания поворота кабельной трассы в вертикальном направлении на 90 °вверх. Аксессуары изготавливают из ленты, оцинкованной по методу Сендзимира. | 3599.74 | 3239.77
00-00088874 | Угол вертикальный внутренний (PR08.5557) | Промрукав | Угол вертикальный внутренний используется для создания поворота кабельной трассы в вертикальном направлении на 90 °вверх. Аксессуары изготавливают из ленты, оцинкованной по методу Сендзимира. | 4315.48 | 3883.93
00-00088875 | Угол вертикальный (PR08.5341) | Промрукав | Угол вертикальный внутренний используется для создания поворота кабельной трассы в вертикальном направлении на 90 °вверх. Аксессуары изготавливают из ленты, оцинкованной по методу Сендзимира. | 4799.65 | 4319.69
00-00088876 | Угол вертикальный внутренний (PR08.5558) | Промрукав | Угол вертикальный внутренний используется для создания поворота кабельной трассы в вертикальном направлении на 90 °вверх. Аксессуары изготавливают из ленты, оцинкованной по методу Сендзимира. | 5746.95 | 5172.26
00-00088877 | Угол вертикальныйи(PR08.5346) | Промрукав | Угол вертикальный внутренний используется для создания поворота кабельной трассы в вертикальном направлении на 90 °вверх. Аксессуары изготавливают из ленты, оцинкованной по методу Сендзимира. | 7346.83 | 6612.15
00-00088878 | Угол вертикальный внутренний (PR08.5564) | Промрукав | Угол вертикальный внутренний используется для создания поворота кабельной трассы в вертикальном направлении на 90 °вверх. Аксессуары изготавливают из ленты, оцинкованной по методу Сендзимира. | 8799.36 | 7919.42
00-00088879 | Угол вертикальный (PR08.5347) | Промрукав | Угол вертикальный внутренний используется для создания поворота кабельной трассы в вертикальном направлении на 90 °вверх. Аксессуары изготавливают из ленты, оцинкованной по методу Сендзимира. | 10925.52 | 9832.97
00-00088880 | Угол вертикальный внутренний (PR08.5565) | Промрукав | Угол вертикальный внутренний используется для создания поворота кабельной трассы в вертикальном направлении на 90 °вверх. Аксессуары изготавливают из ленты, оцинкованной по методу Сендзимира. | 13093.78 | 11784.4
00-00088881 | Угол вертикальный (PR08.5348) | Промрукав | Угол вертикальный внутренний используется для создания поворота кабельной трассы в вертикальном направлении на 90 °вверх. Аксессуары изготавливают из ленты, оцинкованной по методу Сендзимира. | 13051.68 | 11746.51
00-00088882 | Угол вертикальный внутренний (PR08.5566) | Промрукав | Угол вертикальный внутренний используется для создания поворота кабельной трассы в вертикальном направлении на 90 °вверх. Аксессуары изготавливают из ленты, оцинкованной по методу Сендзимира. | 15662.02 | 14095.82
00-00088883 | Угол вертикальный (PR08.5241) | Промрукав | Угол вертикальный внутренний используется для создания поворота кабельной трассы в вертикальном направлении на 90 °вверх. Аксессуары изготавливают из ленты, оцинкованной по методу Сендзимира. | 4504.94 | 4054.45
00-00088884 | Угол вертикальный внутренний (PR08.5562) | Промрукав | Угол вертикальный внутренний используется для создания поворота кабельной трассы в вертикальном направлении на 90 °вверх. Аксессуары изготавливают из ленты, оцинкованной по методу Сендзимира. | 5389.08 | 4850.17
00-00088885 | Угол вертикальный (PR08.5345) | Промрукав | Угол вертикальный внутренний используется для создания поворота кабельной трассы в вертикальном направлении на 90 °вверх. Аксессуары изготавливают из ленты, оцинкованной по методу Сендзимира. | 5999.56 | 5399.6
00-00088886 | Угол вертикальный внутренний (PR08.5563) | Промрукав | Угол вертикальный внутренний используется для создания поворота кабельной трассы в вертикальном направлении на 90 °вверх. Аксессуары изготавливают из ленты, оцинкованной по методу Сендзимира. | 7199.48 | 6479.53
00-00088887 | Угол вертикальный (PR08.5351) | Промрукав | Угол вертикальный внутренний используется для создания поворота кабельной трассы в вертикальном направлении на 90 °вверх. Аксессуары изготавливают из ленты, оцинкованной по методу Сендзимира. | 10336.09 | 9302.48
00-00088888 | Угол вертикальный внутренний (PR08.5569) | Промрукав | Угол вертикальный внутренний используется для создания поворота кабельной трассы в вертикальном направлении на 90 °вверх. Аксессуары изготавливают из ленты, оцинкованной по методу Сендзимира. | 12420.15 | 11178.14
00-00088889 | Угол вертикальный (PR08.5352) | Промрукав | Угол вертикальный внутренний используется для создания поворота кабельной трассы в вертикальном направлении на 90 °вверх. Аксессуары изготавливают из ленты, оцинкованной по методу Сендзимира. | 15388.35 | 13849.52
00-00088890 | Угол вертикальный внутренний (PR08.5570) | Промрукав | Угол вертикальный внутренний используется для создания поворота кабельной трассы в вертикальном направлении на 90 °вверх. Аксессуары изготавливают из ленты, оцинкованной по методу Сендзимира. | 18482.87 | 16634.58
00-00088891 | Угол вертикальный (PR08.5353) | Промрукав | Угол вертикальный внутренний используется для создания поворота кабельной трассы в вертикальном направлении на 90 °вверх. Аксессуары изготавливают из ленты, оцинкованной по методу Сендзимира. | 18419.71 | 16577.74
00-00088892 | Угол вертикальный внутренний (PR08.5571) | Промрукав | Угол вертикальный внутренний используется для создания поворота кабельной трассы в вертикальном направлении на 90 °вверх. Аксессуары изготавливают из ленты, оцинкованной по методу Сендзимира. | 22103.66 | 19893.29
00-00088893 | Угол вертикальный (PR08.5349) | Промрукав | Угол вертикальный внутренний используется для создания поворота кабельной трассы в вертикальном направлении на 90 °вверх. Аксессуары изготавливают из ленты, оцинкованной по методу Сендзимира. | 6336.38 | 5702.74
00-00088894 | Угол вертикальный внутренний (PR08.5567) | Промрукав | Угол вертикальный внутренний используется для создания поворота кабельной трассы в вертикальном направлении на 90 °вверх. Аксессуары изготавливают из ленты, оцинкованной по методу Сендзимира. | 7557.34 | 6801.61
00-00088895 | Угол вертикальный (PR08.5350) | Промрукав | Угол вертикальный внутренний используется для создания поворота кабельной трассы в вертикальном направлении на 90 °вверх. Аксессуары изготавливают из ленты, оцинкованной по методу Сендзимира. | 8441.49 | 7597.34
00-00088896 | Угол вертикальный внутренний (PR08.5568) | Промрукав | Угол вертикальный внутренний используется для создания поворота кабельной трассы в вертикальном направлении на 90 °вверх. Аксессуары изготавливают из ленты, оцинкованной по методу Сендзимира. | 10062.43 | 9056.19
00-00128692 | Угол вертикальный внутренний (PR16.14640) | Промрукав | Углы вертикальные предназначены для спуска или подъёма кабельных трасс на соответствующий угол. Применяется с перфорированными и глухими лотками серии «Профи». Крышка в комплект не входит. Аксессуары, изготовленные из стали с защитным покрытием по методу Сендзимира – это изделия, с защитным цинковым покрытием, которое нанесено на листовую сталь перед изготовлением. Толщина защитного покрытия варьируется от 10 до 22 мкм. | 1335.17 | 1201.65
00-00128691 | Угол вертикальный внутренний (PR16.14626) | Промрукав | Углы вертикальные предназначены для спуска или подъёма кабельных трасс на соответствующий угол. Применяется с перфорированными и глухими лотками серии «Профи». Крышка в комплект не входит. Аксессуары, изготовленные из стали с защитным покрытием по методу Сендзимира – это изделия, с защитным цинковым покрытием, которое нанесено на листовую сталь перед изготовлением. Толщина защитного покрытия варьируется от 10 до 22 мкм. | 1223.4 | 1101.06
00-00128690 | Угол вертикальный внутренний (PR16.14633) | Промрукав | Углы вертикальные предназначены для спуска или подъёма кабельных трасс на соответствующий угол. Применяется с перфорированными и глухими лотками серии «Профи». Крышка в комплект не входит. Аксессуары, изготовленные из стали с защитным покрытием по методу Сендзимира – это изделия, с защитным цинковым покрытием, которое нанесено на листовую сталь перед изготовлением. Толщина защитного покрытия варьируется от 10 до 22 мкм. | 1295.26 | 1165.73
00-00128689 | Угол вертикальный внутренний (PR16.14641) | Промрукав | Углы вертикальные предназначены для спуска или подъёма кабельных трасс на соответствующий угол. Применяется с перфорированными и глухими лотками серии «Профи». Крышка в комплект не входит. Аксессуары, изготовленные из стали с защитным покрытием по методу Сендзимира – это изделия, с защитным цинковым покрытием, которое нанесено на листовую сталь перед изготовлением. Толщина защитного покрытия варьируется от 10 до 22 мкм. | 1357.42 | 1221.68
00-00128688 | Угол вертикальный внутренний (PR16.14627) | Промрукав | Углы вертикальные предназначены для спуска или подъёма кабельных трасс на соответствующий угол. Применяется с перфорированными и глухими лотками серии «Профи». Крышка в комплект не входит. Аксессуары, изготовленные из стали с защитным покрытием по методу Сендзимира – это изделия, с защитным цинковым покрытием, которое нанесено на листовую сталь перед изготовлением. Толщина защитного покрытия варьируется от 10 до 22 мкм. | 1239.59 | 1115.63
00-00128687 | Угол вертикальный внутренний (PR16.14634) | Промрукав | Углы вертикальные предназначены для спуска или подъёма кабельных трасс на соответствующий угол. Применяется с перфорированными и глухими лотками серии «Профи». Крышка в комплект не входит. Аксессуары, изготовленные из стали с защитным покрытием по методу Сендзимира – это изделия, с защитным цинковым покрытием, которое нанесено на листовую сталь перед изготовлением. Толщина защитного покрытия варьируется от 10 до 22 мкм. | 1304.1 | 1173.69
00-00128686 | Угол вертикальный внутренний (PR16.14642) | Промрукав | Углы вертикальные предназначены для спуска или подъёма кабельных трасс на соответствующий угол. Применяется с перфорированными и глухими лотками серии «Профи». Крышка в комплект не входит. Аксессуары, изготовленные из стали с защитным покрытием по методу Сендзимира – это изделия, с защитным цинковым покрытием, которое нанесено на листовую сталь перед изготовлением. Толщина защитного покрытия варьируется от 10 до 22 мкм. | 1516.01 | 1364.41
00-00128685 | Угол вертикальный внутренний (PR16.14628) | Промрукав | Углы вертикальные предназначены для спуска или подъёма кабельных трасс на соответствующий угол. Применяется с перфорированными и глухими лотками серии «Профи». Крышка в комплект не входит. Аксессуары, изготовленные из стали с защитным покрытием по методу Сендзимира – это изделия, с защитным цинковым покрытием, которое нанесено на листовую сталь перед изготовлением. Толщина защитного покрытия варьируется от 10 до 22 мкм. | 1350.97 | 1215.87
00-00128684 | Угол вертикальный внутренний (PR16.14635) | Промрукав | Углы вертикальные предназначены для спуска или подъёма кабельных трасс на соответствующий угол. Применяется с перфорированными и глухими лотками серии «Профи». Крышка в комплект не входит. Аксессуары, изготовленные из стали с защитным покрытием по методу Сендзимира – это изделия, с защитным цинковым покрытием, которое нанесено на листовую сталь перед изготовлением. Толщина защитного покрытия варьируется от 10 до 22 мкм. | 1454.45 | 1309.01
00-00128683 | Угол вертикальный внутренний (PR16.14643) | Промрукав | Углы вертикальные предназначены для спуска или подъёма кабельных трасс на соответствующий угол. Применяется с перфорированными и глухими лотками серии «Профи». Крышка в комплект не входит. Аксессуары, изготовленные из стали с защитным покрытием по методу Сендзимира – это изделия, с защитным цинковым покрытием, которое нанесено на листовую сталь перед изготовлением. Толщина защитного покрытия варьируется от 10 до 22 мкм. | 1968.82 | 1771.94
00-00128682 | Угол вертикальный внутренний (PR16.14629) | Промрукав | Углы вертикальные предназначены для спуска или подъёма кабельных трасс на соответствующий угол. Применяется с перфорированными и глухими лотками серии «Профи». Крышка в комплект не входит. Аксессуары, изготовленные из стали с защитным покрытием по методу Сендзимира – это изделия, с защитным цинковым покрытием, которое нанесено на листовую сталь перед изготовлением. Толщина защитного покрытия варьируется от 10 до 22 мкм. | 1861.65 | 1675.49
00-00128681 | Угол вертикальный внутренний (PR16.14636) | Промрукав | Углы вертикальные предназначены для спуска или подъёма кабельных трасс на соответствующий угол. Применяется с перфорированными и глухими лотками серии «Профи». Крышка в комплект не входит. Аксессуары, изготовленные из стали с защитным покрытием по методу Сендзимира – это изделия, с защитным цинковым покрытием, которое нанесено на листовую сталь перед изготовлением. Толщина защитного покрытия варьируется от 10 до 22 мкм. | 1925.55 | 1733
00-00128680 | Угол вертикальный внутренний (PR16.14644) | Промрукав | Углы вертикальные предназначены для спуска или подъёма кабельных трасс на соответствующий угол. Применяется с перфорированными и глухими лотками серии «Профи». Крышка в комплект не входит. Аксессуары, изготовленные из стали с защитным покрытием по методу Сендзимира – это изделия, с защитным цинковым покрытием, которое нанесено на листовую сталь перед изготовлением. Толщина защитного покрытия варьируется от 10 до 22 мкм. | 2128.14 | 1915.33
00-00128679 | Угол вертикальный внутренний (PR16.14630) | Промрукав | Углы вертикальные предназначены для спуска или подъёма кабельных трасс на соответствующий угол. Применяется с перфорированными и глухими лотками серии «Профи». Крышка в комплект не входит. Аксессуары, изготовленные из стали с защитным покрытием по методу Сендзимира – это изделия, с защитным цинковым покрытием, которое нанесено на листовую сталь перед изготовлением. Толщина защитного покрытия варьируется от 10 до 22 мкм. | 1944.01 | 1749.61
00-00128678 | Угол вертикальный внутренний (PR16.14637) | Промрукав | Углы вертикальные предназначены для спуска или подъёма кабельных трасс на соответствующий угол. Применяется с перфорированными и глухими лотками серии «Профи». Крышка в комплект не входит. Аксессуары, изготовленные из стали с защитным покрытием по методу Сендзимира – это изделия, с защитным цинковым покрытием, которое нанесено на листовую сталь перед изготовлением. Толщина защитного покрытия варьируется от 10 до 22 мкм. | 1967.72 | 1770.95
00-00128677 | Угол вертикальный внутренний (PR16.14645) | Промрукав | Углы вертикальные предназначены для спуска или подъёма кабельных трасс на соответствующий угол. Применяется с перфорированными и глухими лотками серии «Профи». Крышка в комплект не входит. Аксессуары, изготовленные из стали с защитным покрытием по методу Сендзимира – это изделия, с защитным цинковым покрытием, которое нанесено на листовую сталь перед изготовлением. Толщина защитного покрытия варьируется от 10 до 22 мкм. | 2448.84 | 2203.96
00-00128676 | Угол вертикальный внутренний (PR16.14631) | Промрукав | Углы вертикальные предназначены для спуска или подъёма кабельных трасс на соответствующий угол. Применяется с перфорированными и глухими лотками серии «Профи». Крышка в комплект не входит. Аксессуары, изготовленные из стали с защитным покрытием по методу Сендзимира – это изделия, с защитным цинковым покрытием, которое нанесено на листовую сталь перед изготовлением. Толщина защитного покрытия варьируется от 10 до 22 мкм. | 2006.94 | 1806.25
00-00128675 | Угол вертикальный внутренний (PR16.14638) | Промрукав | Углы вертикальные предназначены для спуска или подъёма кабельных трасс на соответствующий угол. Применяется с перфорированными и глухими лотками серии «Профи». Крышка в комплект не входит. Аксессуары, изготовленные из стали с защитным покрытием по методу Сендзимира – это изделия, с защитным цинковым покрытием, которое нанесено на листовую сталь перед изготовлением. Толщина защитного покрытия варьируется от 10 до 22 мкм. | 2228.06 | 2005.25
00-00128674 | Угол вертикальный внутренний (PR16.14646) | Промрукав | Углы вертикальные предназначены для спуска или подъёма кабельных трасс на соответствующий угол. Применяется с перфорированными и глухими лотками серии «Профи». Крышка в комплект не входит. Аксессуары, изготовленные из стали с защитным покрытием по методу Сендзимира – это изделия, с защитным цинковым покрытием, которое нанесено на листовую сталь перед изготовлением. Толщина защитного покрытия варьируется от 10 до 22 мкм. | 3176.75 | 2859.08
00-00128673 | Угол вертикальный внутренний (PR16.14632) | Промрукав | Углы вертикальные предназначены для спуска или подъёма кабельных трасс на соответствующий угол. Применяется с перфорированными и глухими лотками серии «Профи». Крышка в комплект не входит. Аксессуары, изготовленные из стали с защитным покрытием по методу Сендзимира – это изделия, с защитным цинковым покрытием, которое нанесено на листовую сталь перед изготовлением. Толщина защитного покрытия варьируется от 10 до 22 мкм. | 2378.31 | 2140.48
00-00128672 | Угол вертикальный внутренний (PR16.14639) | Промрукав | Углы вертикальные предназначены для спуска или подъёма кабельных трасс на соответствующий угол. Применяется с перфорированными и глухими лотками серии «Профи». Крышка в комплект не входит. Аксессуары, изготовленные из стали с защитным покрытием по методу Сендзимира – это изделия, с защитным цинковым покрытием, которое нанесено на листовую сталь перед изготовлением. Толщина защитного покрытия варьируется от 10 до 22 мкм. | 2704.29 | 2433.86
00-00128671 | Угол вертикальный внутренний (PR16.14682) | Промрукав | Углы вертикальные предназначены для спуска или подъёма кабельных трасс на соответствующий угол. Применяется с перфорированными и глухими лотками серии «Профи». Крышка в комплект не входит. Аксессуары в исполнении HDZ – это изделия, с защитным цинковым покрытием, которое нанесено (по ГОСТ 9.307) после механической обработки. | 1858 | 1672.2
00-00128670 | Угол вертикальный внутренний (PR16.14668) | Промрукав | Углы вертикальные предназначены для спуска или подъёма кабельных трасс на соответствующий угол. Применяется с перфорированными и глухими лотками серии «Профи». Крышка в комплект не входит. Аксессуары в исполнении HDZ – это изделия, с защитным цинковым покрытием, которое нанесено (по ГОСТ 9.307) после механической обработки. | 1734.43 | 1560.99
00-00128669 | Угол вертикальный внутренний (PR16.14675) | Промрукав | Углы вертикальные предназначены для спуска или подъёма кабельных трасс на соответствующий угол. Применяется с перфорированными и глухими лотками серии «Профи». Крышка в комплект не входит. Аксессуары в исполнении HDZ – это изделия, с защитным цинковым покрытием, которое нанесено (по ГОСТ 9.307) после механической обработки. | 1769.53 | 1592.58
00-00128668 | Угол вертикальный внутренний (PR16.14683) | Промрукав | Углы вертикальные предназначены для спуска или подъёма кабельных трасс на соответствующий угол. Применяется с перфорированными и глухими лотками серии «Профи». Крышка в комплект не входит. Аксессуары в исполнении HDZ – это изделия, с защитным цинковым покрытием, которое нанесено (по ГОСТ 9.307) после механической обработки. | 2133.44 | 1920.1
00-00128667 | Угол вертикальный внутренний (PR16.14669) | Промрукав | Углы вертикальные предназначены для спуска или подъёма кабельных трасс на соответствующий угол. Применяется с перфорированными и глухими лотками серии «Профи». Крышка в комплект не входит. Аксессуары в исполнении HDZ – это изделия, с защитным цинковым покрытием, которое нанесено (по ГОСТ 9.307) после механической обработки. | 2056.85 | 1851.17
00-00128666 | Угол вертикальный внутренний (PR16.14676) | Промрукав | Углы вертикальные предназначены для спуска или подъёма кабельных трасс на соответствующий угол. Применяется с перфорированными и глухими лотками серии «Профи». Крышка в комплект не входит. Аксессуары в исполнении HDZ – это изделия, с защитным цинковым покрытием, которое нанесено (по ГОСТ 9.307) после механической обработки. | 2098.58 | 1888.72
00-00128665 | Угол вертикальный внутренний (PR16.14684) | Промрукав | Углы вертикальные предназначены для спуска или подъёма кабельных трасс на соответствующий угол. Применяется с перфорированными и глухими лотками серии «Профи». Крышка в комплект не входит. Аксессуары в исполнении HDZ – это изделия, с защитным цинковым покрытием, которое нанесено (по ГОСТ 9.307) после механической обработки. | 2439.44 | 2195.5
00-00128664 | Угол вертикальный внутренний (PR16.14670) | Промрукав | Углы вертикальные предназначены для спуска или подъёма кабельных трасс на соответствующий угол. Применяется с перфорированными и глухими лотками серии «Профи». Крышка в комплект не входит. Аксессуары в исполнении HDZ – это изделия, с защитным цинковым покрытием, которое нанесено (по ГОСТ 9.307) после механической обработки. | 2243.65 | 2019.29
00-00128663 | Угол вертикальный внутренний (PR16.14677) | Промрукав | Углы вертикальные предназначены для спуска или подъёма кабельных трасс на соответствующий угол. Применяется с перфорированными и глухими лотками серии «Профи». Крышка в комплект не входит. Аксессуары в исполнении HDZ – это изделия, с защитным цинковым покрытием, которое нанесено (по ГОСТ 9.307) после механической обработки. | 2279.81 | 2051.83
00-00128662 | Угол вертикальный внутренний (PR16.14685) | Промрукав | Углы вертикальные предназначены для спуска или подъёма кабельных трасс на соответствующий угол. Применяется с перфорированными и глухими лотками серии «Профи». Крышка в комплект не входит. Аксессуары в исполнении HDZ – это изделия, с защитным цинковым покрытием, которое нанесено (по ГОСТ 9.307) после механической обработки. | 3167.95 | 2851.16
00-00128661 | Угол вертикальный внутренний (PR16.14671) | Промрукав | Углы вертикальные предназначены для спуска или подъёма кабельных трасс на соответствующий угол. Применяется с перфорированными и глухими лотками серии «Профи». Крышка в комплект не входит. Аксессуары в исполнении HDZ – это изделия, с защитным цинковым покрытием, которое нанесено (по ГОСТ 9.307) после механической обработки. | 3024.46 | 2722.01
00-00128660 | Угол вертикальный внутренний (PR16.14678) | Промрукав | Углы вертикальные предназначены для спуска или подъёма кабельных трасс на соответствующий угол. Применяется с перфорированными и глухими лотками серии «Профи». Крышка в комплект не входит. Аксессуары в исполнении HDZ – это изделия, с защитным цинковым покрытием, которое нанесено (по ГОСТ 9.307) после механической обработки. | 3098.39 | 2788.55
00-00128659 | Угол вертикальный внутренний (PR16.14686) | Промрукав | Углы вертикальные предназначены для спуска или подъёма кабельных трасс на соответствующий угол. Применяется с перфорированными и глухими лотками серии «Профи». Крышка в комплект не входит. Аксессуары в исполнении HDZ – это изделия, с защитным цинковым покрытием, которое нанесено (по ГОСТ 9.307) после механической обработки. | 3508.05 | 3157.25
00-00128658 | Угол вертикальный внутренний (PR16.14672) | Промрукав | Углы вертикальные предназначены для спуска или подъёма кабельных трасс на соответствующий угол. Применяется с перфорированными и глухими лотками серии «Профи». Крышка в комплект не входит. Аксессуары в исполнении HDZ – это изделия, с защитным цинковым покрытием, которое нанесено (по ГОСТ 9.307) после механической обработки. | 3445.32 | 3100.79
00-00128657 | Угол вертикальный внутренний (PR16.14679) | Промрукав | Углы вертикальные предназначены для спуска или подъёма кабельных трасс на соответствующий угол. Применяется с перфорированными и глухими лотками серии «Профи». Крышка в комплект не входит. Аксессуары в исполнении HDZ – это изделия, с защитным цинковым покрытием, которое нанесено (по ГОСТ 9.307) после механической обработки. | 3475.05 | 3127.55
00-00128656 | Угол вертикальный внутренний (PR16.14687) | Промрукав | Углы вертикальные предназначены для спуска или подъёма кабельных трасс на соответствующий угол. Применяется с перфорированными и глухими лотками серии «Профи». Крышка в комплект не входит. Аксессуары в исполнении HDZ – это изделия, с защитным цинковым покрытием, которое нанесено (по ГОСТ 9.307) после механической обработки. | 4080.99 | 3672.89
00-00128655 | Угол вертикальный внутренний (PR16.14673) | Промрукав | Углы вертикальные предназначены для спуска или подъёма кабельных трасс на соответствующий угол. Применяется с перфорированными и глухими лотками серии «Профи». Крышка в комплект не входит. Аксессуары в исполнении HDZ – это изделия, с защитным цинковым покрытием, которое нанесено (по ГОСТ 9.307) после механической обработки. | 3396.59 | 3056.93
00-00128654 | Угол вертикальный внутренний (PR16.14680) | Промрукав | Углы вертикальные предназначены для спуска или подъёма кабельных трасс на соответствующий угол. Применяется с перфорированными и глухими лотками серии «Профи». Крышка в комплект не входит. Аксессуары в исполнении HDZ – это изделия, с защитным цинковым покрытием, которое нанесено (по ГОСТ 9.307) после механической обработки. | 3729.95 | 3356.96
00-00128653 | Угол вертикальный внутренний (PR16.14688) | Промрукав | Углы вертикальные предназначены для спуска или подъёма кабельных трасс на соответствующий угол. Применяется с перфорированными и глухими лотками серии «Профи». Крышка в комплект не входит. Аксессуары в исполнении HDZ – это изделия, с защитным цинковым покрытием, которое нанесено (по ГОСТ 9.307) после механической обработки. | 5046.31 | 4541.68
00-00128652 | Угол вертикальный внутренний (PR16.14674) | Промрукав | Углы вертикальные предназначены для спуска или подъёма кабельных трасс на соответствующий угол. Применяется с перфорированными и глухими лотками серии «Профи». Крышка в комплект не входит. Аксессуары в исполнении HDZ – это изделия, с защитным цинковым покрытием, которое нанесено (по ГОСТ 9.307) после механической обработки. | 4068.81 | 3661.93
00-00128651 | Угол вертикальный внутренний (PR16.14681) | Промрукав | Углы вертикальные предназначены для спуска или подъёма кабельных трасс на соответствующий угол. Применяется с перфорированными и глухими лотками серии «Профи». Крышка в комплект не входит. Аксессуары в исполнении HDZ – это изделия, с защитным цинковым покрытием, которое нанесено (по ГОСТ 9.307) после механической обработки. | 4475.73 | 4028.16
00-00128650 | Угол вертикальный внутренний (PR16.14724) | Промрукав | Углы вертикальные предназначены для спуска или подъёма кабельных трасс на соответствующий угол. Применяется с перфорированными и глухими лотками серии «Профи». Крышка в комплект не входит. Аксессуары в исполнении AISI 304 – это изделия, изготовленные из нержавеющей марки стали (аналог 08Х18Н10), обладающей высокой коррозионной стойкостью к агрессивным средам, износостойкостью и высокими прочностными показателями, что позволяет применять изделия: в пищевой, фармацевтической, химической, металлургической и других отраслях промышленности. | 3862.59 | 3476.33
00-00128649 | Угол вертикальный внутренний (PR16.14710) | Промрукав | Углы вертикальные предназначены для спуска или подъёма кабельных трасс на соответствующий угол. Применяется с перфорированными и глухими лотками серии «Профи». Крышка в комплект не входит. Аксессуары в исполнении AISI 304 – это изделия, изготовленные из нержавеющей марки стали (аналог 08Х18Н10), обладающей высокой коррозионной стойкостью к агрессивным средам, износостойкостью и высокими прочностными показателями, что позволяет применять изделия: в пищевой, фармацевтической, химической, металлургической и других отраслях промышленности. | 3539.26 | 3185.33
00-00128648 | Угол вертикальный внутренний (PR16.14717) | Промрукав | Углы вертикальные предназначены для спуска или подъёма кабельных трасс на соответствующий угол. Применяется с перфорированными и глухими лотками серии «Профи». Крышка в комплект не входит. Аксессуары в исполнении AISI 304 – это изделия, изготовленные из нержавеющей марки стали (аналог 08Х18Н10), обладающей высокой коррозионной стойкостью к агрессивным средам, износостойкостью и высокими прочностными показателями, что позволяет применять изделия: в пищевой, фармацевтической, химической, металлургической и других отраслях промышленности. | 3747.15 | 3372.44
00-00128647 | Угол вертикальный внутренний (PR16.14725) | Промрукав | Углы вертикальные предназначены для спуска или подъёма кабельных трасс на соответствующий угол. Применяется с перфорированными и глухими лотками серии «Профи». Крышка в комплект не входит. Аксессуары в исполнении AISI 304 – это изделия, изготовленные из нержавеющей марки стали (аналог 08Х18Н10), обладающей высокой коррозионной стойкостью к агрессивным средам, износостойкостью и высокими прочностными показателями, что позволяет применять изделия: в пищевой, фармацевтической, химической, металлургической и других отраслях промышленности. | 3926.98 | 3534.28
00-00128646 | Угол вертикальный внутренний (PR16.14711) | Промрукав | Углы вертикальные предназначены для спуска или подъёма кабельных трасс на соответствующий угол. Применяется с перфорированными и глухими лотками серии «Профи». Крышка в комплект не входит. Аксессуары в исполнении AISI 304 – это изделия, изготовленные из нержавеющей марки стали (аналог 08Х18Н10), обладающей высокой коррозионной стойкостью к агрессивным средам, износостойкостью и высокими прочностными показателями, что позволяет применять изделия: в пищевой, фармацевтической, химической, металлургической и других отраслях промышленности. | 3586.08 | 3227.47
00-00128645 | Угол вертикальный внутренний (PR16.14718) | Промрукав | Углы вертикальные предназначены для спуска или подъёма кабельных трасс на соответствующий угол. Применяется с перфорированными и глухими лотками серии «Профи». Крышка в комплект не входит. Аксессуары в исполнении AISI 304 – это изделия, изготовленные из нержавеющей марки стали (аналог 08Х18Н10), обладающей высокой коррозионной стойкостью к агрессивным средам, износостойкостью и высокими прочностными показателями, что позволяет применять изделия: в пищевой, фармацевтической, химической, металлургической и других отраслях промышленности. | 3772.72 | 3395.45
00-00128644 | Угол вертикальный внутренний (PR16.14726) | Промрукав | Углы вертикальные предназначены для спуска или подъёма кабельных трасс на соответствующий угол. Применяется с перфорированными и глухими лотками серии «Профи». Крышка в комплект не входит. Аксессуары в исполнении AISI 304 – это изделия, изготовленные из нержавеющей марки стали (аналог 08Х18Н10), обладающей высокой коррозионной стойкостью к агрессивным средам, износостойкостью и высокими прочностными показателями, что позволяет применять изделия: в пищевой, фармацевтической, химической, металлургической и других отраслях промышленности. | 4385.76 | 3947.18
00-00128643 | Угол вертикальный внутренний (PR16.14712) | Промрукав | Углы вертикальные предназначены для спуска или подъёма кабельных трасс на соответствующий угол. Применяется с перфорированными и глухими лотками серии «Профи». Крышка в комплект не входит. Аксессуары в исполнении AISI 304 – это изделия, изготовленные из нержавеющей марки стали (аналог 08Х18Н10), обладающей высокой коррозионной стойкостью к агрессивным средам, износостойкостью и высокими прочностными показателями, что позволяет применять изделия: в пищевой, фармацевтической, химической, металлургической и других отраслях промышленности. | 3908.32 | 3517.49
00-00128642 | Угол вертикальный внутренний (PR16.14719) | Промрукав | Углы вертикальные предназначены для спуска или подъёма кабельных трасс на соответствующий угол. Применяется с перфорированными и глухими лотками серии «Профи». Крышка в комплект не входит. Аксессуары в исполнении AISI 304 – это изделия, изготовленные из нержавеющей марки стали (аналог 08Х18Н10), обладающей высокой коррозионной стойкостью к агрессивным средам, износостойкостью и высокими прочностными показателями, что позволяет применять изделия: в пищевой, фармацевтической, химической, металлургической и других отраслях промышленности. | 4207.69 | 3786.92
00-00128641 | Угол вертикальный внутренний (PR16.14727) | Промрукав | Углы вертикальные предназначены для спуска или подъёма кабельных трасс на соответствующий угол. Применяется с перфорированными и глухими лотками серии «Профи». Крышка в комплект не входит. Аксессуары в исполнении AISI 304 – это изделия, изготовленные из нержавеющей марки стали (аналог 08Х18Н10), обладающей высокой коррозионной стойкостью к агрессивным средам, износостойкостью и высокими прочностными показателями, что позволяет применять изделия: в пищевой, фармацевтической, химической, металлургической и других отраслях промышленности. | 5695.71 | 5126.14
00-00128640 | Угол вертикальный внутренний (PR16.14713) | Промрукав | Углы вертикальные предназначены для спуска или подъёма кабельных трасс на соответствующий угол. Применяется с перфорированными и глухими лотками серии «Профи». Крышка в комплект не входит. Аксессуары в исполнении AISI 304 – это изделия, изготовленные из нержавеющей марки стали (аналог 08Х18Н10), обладающей высокой коррозионной стойкостью к агрессивным средам, износостойкостью и высокими прочностными показателями, что позволяет применять изделия: в пищевой, фармацевтической, химической, металлургической и других отраслях промышленности. | 5385.69 | 4847.12
00-00128639 | Угол вертикальный внутренний (PR16.14720) | Промрукав | Углы вертикальные предназначены для спуска или подъёма кабельных трасс на соответствующий угол. Применяется с перфорированными и глухими лотками серии «Профи». Крышка в комплект не входит. Аксессуары в исполнении AISI 304 – это изделия, изготовленные из нержавеющей марки стали (аналог 08Х18Н10), обладающей высокой коррозионной стойкостью к агрессивным средам, износостойкостью и высокими прочностными показателями, что позволяет применять изделия: в пищевой, фармацевтической, химической, металлургической и других отраслях промышленности. | 5570.54 | 5013.49
00-00128638 | Угол вертикальный внутренний (PR16.14728) | Промрукав | Углы вертикальные предназначены для спуска или подъёма кабельных трасс на соответствующий угол. Применяется с перфорированными и глухими лотками серии «Профи». Крышка в комплект не входит. Аксессуары в исполнении AISI 304 – это изделия, изготовленные из нержавеющей марки стали (аналог 08Х18Н10), обладающей высокой коррозионной стойкостью к агрессивным средам, износостойкостью и высокими прочностными показателями, что позволяет применять изделия: в пищевой, фармацевтической, химической, металлургической и других отраслях промышленности. | 6156.62 | 5540.96
00-00128637 | Угол вертикальный внутренний (PR16.14714) | Промрукав | Углы вертикальные предназначены для спуска или подъёма кабельных трасс на соответствующий угол. Применяется с перфорированными и глухими лотками серии «Профи». Крышка в комплект не входит. Аксессуары в исполнении AISI 304 – это изделия, изготовленные из нержавеющей марки стали (аналог 08Х18Н10), обладающей высокой коррозионной стойкостью к агрессивным средам, износостойкостью и высокими прочностными показателями, что позволяет применять изделия: в пищевой, фармацевтической, химической, металлургической и других отраслях промышленности. | 5623.96 | 5061.56
00-00128636 | Угол вертикальный внутренний (PR16.14721) | Промрукав | Углы вертикальные предназначены для спуска или подъёма кабельных трасс на соответствующий угол. Применяется с перфорированными и глухими лотками серии «Профи». Крышка в комплект не входит. Аксессуары в исполнении AISI 304 – это изделия, изготовленные из нержавеющей марки стали (аналог 08Х18Н10), обладающей высокой коррозионной стойкостью к агрессивным средам, износостойкостью и высокими прочностными показателями, что позволяет применять изделия: в пищевой, фармацевтической, химической, металлургической и других отраслях промышленности. | 5692.53 | 5123.28
00-00128635 | Угол вертикальный внутренний (PR16.14729) | Промрукав | Углы вертикальные предназначены для спуска или подъёма кабельных трасс на соответствующий угол. Применяется с перфорированными и глухими лотками серии «Профи». Крышка в комплект не входит. Аксессуары в исполнении AISI 304 – это изделия, изготовленные из нержавеющей марки стали (аналог 08Х18Н10), обладающей высокой коррозионной стойкостью к агрессивным средам, износостойкостью и высокими прочностными показателями, что позволяет применять изделия: в пищевой, фармацевтической, химической, металлургической и других отраслях промышленности. | 7084.41 | 6375.97
00-00128634 | Угол вертикальный внутренний (PR16.14715) | Промрукав | Углы вертикальные предназначены для спуска или подъёма кабельных трасс на соответствующий угол. Применяется с перфорированными и глухими лотками серии «Профи». Крышка в комплект не входит. Аксессуары в исполнении AISI 304 – это изделия, изготовленные из нержавеющей марки стали (аналог 08Х18Н10), обладающей высокой коррозионной стойкостью к агрессивным средам, износостойкостью и высокими прочностными показателями, что позволяет применять изделия: в пищевой, фармацевтической, химической, металлургической и других отраслях промышленности. | 5805.99 | 5225.39
00-00128633 | Угол вертикальный внутренний (PR16.14722) | Промрукав | Углы вертикальные предназначены для спуска или подъёма кабельных трасс на соответствующий угол. Применяется с перфорированными и глухими лотками серии «Профи». Крышка в комплект не входит. Аксессуары в исполнении AISI 304 – это изделия, изготовленные из нержавеющей марки стали (аналог 08Х18Н10), обладающей высокой коррозионной стойкостью к агрессивным средам, износостойкостью и высокими прочностными показателями, что позволяет применять изделия: в пищевой, фармацевтической, химической, металлургической и других отраслях промышленности. | 6445.68 | 5801.11
00-00128632 | Угол вертикальный внутренний (PR16.14730) | Промрукав | Углы вертикальные предназначены для спуска или подъёма кабельных трасс на соответствующий угол. Применяется с перфорированными и глухими лотками серии «Профи». Крышка в комплект не входит. Аксессуары в исполнении AISI 304 – это изделия, изготовленные из нержавеющей марки стали (аналог 08Х18Н10), обладающей высокой коррозионной стойкостью к агрессивным средам, износостойкостью и высокими прочностными показателями, что позволяет применять изделия: в пищевой, фармацевтической, химической, металлургической и других отраслях промышленности. | 9190.19 | 8271.17
00-00128631 | Угол вертикальный внутренний (PR16.14716) | Промрукав | Углы вертикальные предназначены для спуска или подъёма кабельных трасс на соответствующий угол. Применяется с перфорированными и глухими лотками серии «Профи». Крышка в комплект не входит. Аксессуары в исполнении AISI 304 – это изделия, изготовленные из нержавеющей марки стали (аналог 08Х18Н10), обладающей высокой коррозионной стойкостью к агрессивным средам, износостойкостью и высокими прочностными показателями, что позволяет применять изделия: в пищевой, фармацевтической, химической, металлургической и других отраслях промышленности. | 6880.36 | 6192.32
00-00128630 | Угол вертикальный внутренний (PR16.14723) | Промрукав | Углы вертикальные предназначены для спуска или подъёма кабельных трасс на соответствующий угол. Применяется с перфорированными и глухими лотками серии «Профи». Крышка в комплект не входит. Аксессуары в исполнении AISI 304 – это изделия, изготовленные из нержавеющей марки стали (аналог 08Х18Н10), обладающей высокой коррозионной стойкостью к агрессивным средам, износостойкостью и высокими прочностными показателями, что позволяет применять изделия: в пищевой, фармацевтической, химической, металлургической и других отраслях промышленности. | 7823.4 | 7041.06
00-00128629 | Угол вертикальный внутренний (PR16.14766) | Промрукав | Углы вертикальный предназначен для спуска или подъёма кабельных трасс на соответствующий в названии угол. Применяется с перфорированными и глухими лотками серии «Профи». Крышка в комплект не входит. Аксессуары в исполнении AISI 316 – это изделия, изготовленные из более стойкой к коррозии нержавеющей марки стали (аналог 10Х17Н13М2). Изделия из AISI 316 характеризуются высокими показателями по коррозионной стойкости к агрессивным средам, даже при высокой температуре эксплуатации, износостойкостью и высокими прочностными показателями, что позволяет применять изделия в: металлургической, кораблестроительной, пищевой, фармацевтической, химической, нефтедобывающей и нефтеперерабатывающей, и других отраслях промышленности. | 5793.88 | 5214.49
00-00128628 | Угол вертикальный внутренний (PR16.14752) | Промрукав | Углы вертикальный предназначен для спуска или подъёма кабельных трасс на соответствующий в названии угол. Применяется с перфорированными и глухими лотками серии «Профи». Крышка в комплект не входит. Аксессуары в исполнении AISI 316 – это изделия, изготовленные из более стойкой к коррозии нержавеющей марки стали (аналог 10Х17Н13М2). Изделия из AISI 316 характеризуются высокими показателями по коррозионной стойкости к агрессивным средам, даже при высокой температуре эксплуатации, износостойкостью и высокими прочностными показателями, что позволяет применять изделия в: металлургической, кораблестроительной, пищевой, фармацевтической, химической, нефтедобывающей и нефтеперерабатывающей, и других отраслях промышленности. | 5308.89 | 4778
00-00128627 | Угол вертикальный внутренний (PR16.14759) | Промрукав | Углы вертикальный предназначен для спуска или подъёма кабельных трасс на соответствующий в названии угол. Применяется с перфорированными и глухими лотками серии «Профи». Крышка в комплект не входит. Аксессуары в исполнении AISI 316 – это изделия, изготовленные из более стойкой к коррозии нержавеющей марки стали (аналог 10Х17Н13М2). Изделия из AISI 316 характеризуются высокими показателями по коррозионной стойкости к агрессивным средам, даже при высокой температуре эксплуатации, износостойкостью и высокими прочностными показателями, что позволяет применять изделия в: металлургической, кораблестроительной, пищевой, фармацевтической, химической, нефтедобывающей и нефтеперерабатывающей, и других отраслях промышленности. | 5620.72 | 5058.65
00-00128626 | Угол вертикальный внутренний (PR16.14767) | Промрукав | Углы вертикальный предназначен для спуска или подъёма кабельных трасс на соответствующий в названии угол. Применяется с перфорированными и глухими лотками серии «Профи». Крышка в комплект не входит. Аксессуары в исполнении AISI 316 – это изделия, изготовленные из более стойкой к коррозии нержавеющей марки стали (аналог 10Х17Н13М2). Изделия из AISI 316 характеризуются высокими показателями по коррозионной стойкости к агрессивным средам, даже при высокой температуре эксплуатации, износостойкостью и высокими прочностными показателями, что позволяет применять изделия в: металлургической, кораблестроительной, пищевой, фармацевтической, химической, нефтедобывающей и нефтеперерабатывающей, и других отраслях промышленности. | 5890.47 | 5301.42
00-00128625 | Угол вертикальный внутренний (PR16.14753) | Промрукав | Углы вертикальный предназначен для спуска или подъёма кабельных трасс на соответствующий в названии угол. Применяется с перфорированными и глухими лотками серии «Профи». Крышка в комплект не входит. Аксессуары в исполнении AISI 316 – это изделия, изготовленные из более стойкой к коррозии нержавеющей марки стали (аналог 10Х17Н13М2). Изделия из AISI 316 характеризуются высокими показателями по коррозионной стойкости к агрессивным средам, даже при высокой температуре эксплуатации, износостойкостью и высокими прочностными показателями, что позволяет применять изделия в: металлургической, кораблестроительной, пищевой, фармацевтической, химической, нефтедобывающей и нефтеперерабатывающей, и других отраслях промышленности. | 5379.13 | 4841.22
00-00128624 | Угол вертикальный внутренний (PR16.14760) | Промрукав | Углы вертикальный предназначен для спуска или подъёма кабельных трасс на соответствующий в названии угол. Применяется с перфорированными и глухими лотками серии «Профи». Крышка в комплект не входит. Аксессуары в исполнении AISI 316 – это изделия, изготовленные из более стойкой к коррозии нержавеющей марки стали (аналог 10Х17Н13М2). Изделия из AISI 316 характеризуются высокими показателями по коррозионной стойкости к агрессивным средам, даже при высокой температуре эксплуатации, износостойкостью и высокими прочностными показателями, что позволяет применять изделия в: металлургической, кораблестроительной, пищевой, фармацевтической, химической, нефтедобывающей и нефтеперерабатывающей, и других отраслях промышленности. | 5659.08 | 5093.17
00-00128623 | Угол вертикальный внутренний (PR16.14768) | Промрукав | Углы вертикальный предназначен для спуска или подъёма кабельных трасс на соответствующий в названии угол. Применяется с перфорированными и глухими лотками серии «Профи». Крышка в комплект не входит. Аксессуары в исполнении AISI 316 – это изделия, изготовленные из более стойкой к коррозии нержавеющей марки стали (аналог 10Х17Н13М2). Изделия из AISI 316 характеризуются высокими показателями по коррозионной стойкости к агрессивным средам, даже при высокой температуре эксплуатации, износостойкостью и высокими прочностными показателями, что позволяет применять изделия в: металлургической, кораблестроительной, пищевой, фармацевтической, химической, нефтедобывающей и нефтеперерабатывающей, и других отраслях промышленности. | 6578.64 | 5920.78
00-00128622 | Угол вертикальный внутренний (PR16.14754) | Промрукав | Углы вертикальный предназначен для спуска или подъёма кабельных трасс на соответствующий в названии угол. Применяется с перфорированными и глухими лотками серии «Профи». Крышка в комплект не входит. Аксессуары в исполнении AISI 316 – это изделия, изготовленные из более стойкой к коррозии нержавеющей марки стали (аналог 10Х17Н13М2). Изделия из AISI 316 характеризуются высокими показателями по коррозионной стойкости к агрессивным средам, даже при высокой температуре эксплуатации, износостойкостью и высокими прочностными показателями, что позволяет применять изделия в: металлургической, кораблестроительной, пищевой, фармацевтической, химической, нефтедобывающей и нефтеперерабатывающей, и других отраслях промышленности. | 5862.48 | 5276.23
00-00128621 | Угол вертикальный внутренний (PR16.14761) | Промрукав | Углы вертикальный предназначен для спуска или подъёма кабельных трасс на соответствующий в названии угол. Применяется с перфорированными и глухими лотками серии «Профи». Крышка в комплект не входит. Аксессуары в исполнении AISI 316 – это изделия, изготовленные из более стойкой к коррозии нержавеющей марки стали (аналог 10Х17Н13М2). Изделия из AISI 316 характеризуются высокими показателями по коррозионной стойкости к агрессивным средам, даже при высокой температуре эксплуатации, износостойкостью и высокими прочностными показателями, что позволяет применять изделия в: металлургической, кораблестроительной, пищевой, фармацевтической, химической, нефтедобывающей и нефтеперерабатывающей, и других отраслях промышленности. | 6311.53 | 5680.38
00-00128620 | Угол вертикальный внутренний (PR16.14769) | Промрукав | Углы вертикальный предназначен для спуска или подъёма кабельных трасс на соответствующий в названии угол. Применяется с перфорированными и глухими лотками серии «Профи». Крышка в комплект не входит. Аксессуары в исполнении AISI 316 – это изделия, изготовленные из более стойкой к коррозии нержавеющей марки стали (аналог 10Х17Н13М2). Изделия из AISI 316 характеризуются высокими показателями по коррозионной стойкости к агрессивным средам, даже при высокой температуре эксплуатации, износостойкостью и высокими прочностными показателями, что позволяет применять изделия в: металлургической, кораблестроительной, пищевой, фармацевтической, химической, нефтедобывающей и нефтеперерабатывающей, и других отраслях промышленности. | 8543.56 | 7689.2
00-00128619 | Угол вертикальный внутренний (PR16.14755) | Промрукав | Углы вертикальный предназначен для спуска или подъёма кабельных трасс на соответствующий в названии угол. Применяется с перфорированными и глухими лотками серии «Профи». Крышка в комплект не входит. Аксессуары в исполнении AISI 316 – это изделия, изготовленные из более стойкой к коррозии нержавеющей марки стали (аналог 10Х17Н13М2). Изделия из AISI 316 характеризуются высокими показателями по коррозионной стойкости к агрессивным средам, даже при высокой температуре эксплуатации, износостойкостью и высокими прочностными показателями, что позволяет применять изделия в: металлургической, кораблестроительной, пищевой, фармацевтической, химической, нефтедобывающей и нефтеперерабатывающей, и других отраслях промышленности. | 8078.53 | 7270.68
00-00128618 | Угол вертикальный внутренний (PR16.14762) | Промрукав | Углы вертикальный предназначен для спуска или подъёма кабельных трасс на соответствующий в названии угол. Применяется с перфорированными и глухими лотками серии «Профи». Крышка в комплект не входит. Аксессуары в исполнении AISI 316 – это изделия, изготовленные из более стойкой к коррозии нержавеющей марки стали (аналог 10Х17Н13М2). Изделия из AISI 316 характеризуются высокими показателями по коррозионной стойкости к агрессивным средам, даже при высокой температуре эксплуатации, износостойкостью и высокими прочностными показателями, что позволяет применять изделия в: металлургической, кораблестроительной, пищевой, фармацевтической, химической, нефтедобывающей и нефтеперерабатывающей, и других отраслях промышленности. | 8355.81 | 7520.23
00-00128617 | Угол вертикальный внутренний (PR16.14770) | Промрукав | Углы вертикальный предназначен для спуска или подъёма кабельных трасс на соответствующий в названии угол. Применяется с перфорированными и глухими лотками серии «Профи». Крышка в комплект не входит. Аксессуары в исполнении AISI 316 – это изделия, изготовленные из более стойкой к коррозии нержавеющей марки стали (аналог 10Х17Н13М2). Изделия из AISI 316 характеризуются высокими показателями по коррозионной стойкости к агрессивным средам, даже при высокой температуре эксплуатации, износостойкостью и высокими прочностными показателями, что позволяет применять изделия в: металлургической, кораблестроительной, пищевой, фармацевтической, химической, нефтедобывающей и нефтеперерабатывающей, и других отраслях промышленности. | 9234.93 | 8311.44
00-00128616 | Угол вертикальный внутренний (PR16.14756) | Промрукав | Углы вертикальный предназначен для спуска или подъёма кабельных трасс на соответствующий в названии угол. Применяется с перфорированными и глухими лотками серии «Профи». Крышка в комплект не входит. Аксессуары в исполнении AISI 316 – это изделия, изготовленные из более стойкой к коррозии нержавеющей марки стали (аналог 10Х17Н13М2). Изделия из AISI 316 характеризуются высокими показателями по коррозионной стойкости к агрессивным средам, даже при высокой температуре эксплуатации, износостойкостью и высокими прочностными показателями, что позволяет применять изделия в: металлургической, кораблестроительной, пищевой, фармацевтической, химической, нефтедобывающей и нефтеперерабатывающей, и других отраслях промышленности. | 8435.94 | 7592.35
00-00128615 | Угол вертикальный внутренний (PR16.14763) | Промрукав | Углы вертикальный предназначен для спуска или подъёма кабельных трасс на соответствующий в названии угол. Применяется с перфорированными и глухими лотками серии «Профи». Крышка в комплект не входит. Аксессуары в исполнении AISI 316 – это изделия, изготовленные из более стойкой к коррозии нержавеющей марки стали (аналог 10Х17Н13М2). Изделия из AISI 316 характеризуются высокими показателями по коррозионной стойкости к агрессивным средам, даже при высокой температуре эксплуатации, износостойкостью и высокими прочностными показателями, что позволяет применять изделия в: металлургической, кораблестроительной, пищевой, фармацевтической, химической, нефтедобывающей и нефтеперерабатывающей, и других отраслях промышленности. | 8538.8 | 7684.92
00-00128614 | Угол вертикальный внутренний (PR16.14771) | Промрукав | Углы вертикальный предназначен для спуска или подъёма кабельных трасс на соответствующий в названии угол. Применяется с перфорированными и глухими лотками серии «Профи». Крышка в комплект не входит. Аксессуары в исполнении AISI 316 – это изделия, изготовленные из более стойкой к коррозии нержавеющей марки стали (аналог 10Х17Н13М2). Изделия из AISI 316 характеризуются высокими показателями по коррозионной стойкости к агрессивным средам, даже при высокой температуре эксплуатации, износостойкостью и высокими прочностными показателями, что позволяет применять изделия в: металлургической, кораблестроительной, пищевой, фармацевтической, химической, нефтедобывающей и нефтеперерабатывающей, и других отраслях промышленности. | 10626.61 | 9563.95
00-00128613 | Угол вертикальный внутренний (PR16.14757) | Промрукав | Углы вертикальный предназначен для спуска или подъёма кабельных трасс на соответствующий в названии угол. Применяется с перфорированными и глухими лотками серии «Профи». Крышка в комплект не входит. Аксессуары в исполнении AISI 316 – это изделия, изготовленные из более стойкой к коррозии нержавеющей марки стали (аналог 10Х17Н13М2). Изделия из AISI 316 характеризуются высокими показателями по коррозионной стойкости к агрессивным средам, даже при высокой температуре эксплуатации, износостойкостью и высокими прочностными показателями, что позволяет применять изделия в: металлургической, кораблестроительной, пищевой, фармацевтической, химической, нефтедобывающей и нефтеперерабатывающей, и других отраслях промышленности. | 8708.99 | 7838.09
00-00128612 | Угол вертикальный внутренний (PR16.14764) | Промрукав | Углы вертикальный предназначен для спуска или подъёма кабельных трасс на соответствующий в названии угол. Применяется с перфорированными и глухими лотками серии «Профи». Крышка в комплект не входит. Аксессуары в исполнении AISI 316 – это изделия, изготовленные из более стойкой к коррозии нержавеющей марки стали (аналог 10Х17Н13М2). Изделия из AISI 316 характеризуются высокими показателями по коррозионной стойкости к агрессивным средам, даже при высокой температуре эксплуатации, износостойкостью и высокими прочностными показателями, что позволяет применять изделия в: металлургической, кораблестроительной, пищевой, фармацевтической, химической, нефтедобывающей и нефтеперерабатывающей, и других отраслях промышленности. | 9668.52 | 8701.67
00-00128611 | Угол вертикальный внутренний (PR16.14772) | Промрукав | Углы вертикальный предназначен для спуска или подъёма кабельных трасс на соответствующий в названии угол. Применяется с перфорированными и глухими лотками серии «Профи». Крышка в комплект не входит. Аксессуары в исполнении AISI 316 – это изделия, изготовленные из более стойкой к коррозии нержавеющей марки стали (аналог 10Х17Н13М2). Изделия из AISI 316 характеризуются высокими показателями по коррозионной стойкости к агрессивным средам, даже при высокой температуре эксплуатации, износостойкостью и высокими прочностными показателями, что позволяет применять изделия в: металлургической, кораблестроительной, пищевой, фармацевтической, химической, нефтедобывающей и нефтеперерабатывающей, и других отраслях промышленности. | 13785.29 | 12406.76
00-00128610 | Угол вертикальный внутренний (PR16.14758) | Промрукав | Углы вертикальный предназначен для спуска или подъёма кабельных трасс на соответствующий в названии угол. Применяется с перфорированными и глухими лотками серии «Профи». Крышка в комплект не входит. Аксессуары в исполнении AISI 316 – это изделия, изготовленные из более стойкой к коррозии нержавеющей марки стали (аналог 10Х17Н13М2). Изделия из AISI 316 характеризуются высокими показателями по коррозионной стойкости к агрессивным средам, даже при высокой температуре эксплуатации, износостойкостью и высокими прочностными показателями, что позволяет применять изделия в: металлургической, кораблестроительной, пищевой, фармацевтической, химической, нефтедобывающей и нефтеперерабатывающей, и других отраслях промышленности. | 10320.54 | 9288.49
00-00128609 | Угол вертикальный внутренний (PR16.14765) | Промрукав | Углы вертикальный предназначен для спуска или подъёма кабельных трасс на соответствующий в названии угол. Применяется с перфорированными и глухими лотками серии «Профи». Крышка в комплект не входит. Аксессуары в исполнении AISI 316 – это изделия, изготовленные из более стойкой к коррозии нержавеющей марки стали (аналог 10Х17Н13М2). Изделия из AISI 316 характеризуются высокими показателями по коррозионной стойкости к агрессивным средам, даже при высокой температуре эксплуатации, износостойкостью и высокими прочностными показателями, что позволяет применять изделия в: металлургической, кораблестроительной, пищевой, фармацевтической, химической, нефтедобывающей и нефтеперерабатывающей, и других отраслях промышленности. | 11735.1 | 10561.59
00-00074642 | Угол верт.внутр.90гр.крыш.Станд.100х100(PR16.0526) | Промрукав | Угол вертикальный внутренний 90 градусов с крышкой Стандарт 100х100 Промрукав (PR16.0526) | 1549.1 | 1394.19
00-00074638 | Угол верт.внутр.90гр.крыш.Станд.100х50(PR16.0445) | Промрукав | Угол вертикальный внутренний 90 градусов с крышкой Стандарт 100х50 Промрукав (PR16.0445) | 1488.86 | 1339.97
00-00074641 | Угол верт.внутр.90гр.крыш.Станд.100х80(PR16.0525) | Промрукав | Угол вертикальный внутренний 90 градусов с крышкой Стандарт 100х80 Промрукав (PR16.0525) | 1518.95 | 1367.06
00-00074645 | Угол верт.внутр.90гр.крыш.Станд.150х100(PR16.0529) | Промрукав | Угол вертикальный внутренний 90 градусов с крышкой Стандарт 150х100 Промрукав (PR16.0529) | 1592.46 | 1433.21
00-00074643 | Угол верт.внутр.90гр.крыш.Станд.150х50(PR16.0527) | Промрукав | Угол вертикальный внутренний 90 градусов с крышкой Стандарт 150х50 Промрукав (PR16.0527) | 1535.31 | 1381.78
00-00074644 | Угол верт.внутр.90гр.крыш.Станд.150х80(PR16.0528) | Промрукав | Угол вертикальный внутренний 90 градусов с крышкой Стандарт 150х80 Промрукав (PR16.0528) | 1566.46 | 1409.81
00-00074639 | Угол верт.внутр.90гр.крыш.Станд.200х100(PR16.0446) | Промрукав | Угол вертикальный внутренний 90 градусов с крышкой Стандарт 200х100 Промрукав (PR16.0446) | 1820.86 | 1638.77
00-00074646 | Угол верт.внутр.90гр.крыш.Станд.200х50(PR16.0530) | Промрукав | Угол вертикальный внутренний 90 градусов с крышкой Стандарт 200х50 Промрукав (PR16.0530) | 1747.56 | 1572.8
00-00074647 | Угол верт.внутр.90гр.крыш.Станд.200х80(PR16.0531) | Промрукав | Угол вертикальный внутренний 90 градусов с крышкой Стандарт 200х80 Промрукав (PR16.0531) | 1786.83 | 1608.15
00-00074649 | Угол верт.внутр.90гр.крыш.Станд.300х100(PR16.0533) | Промрукав | Угол вертикальный внутренний 90 градусов с крышкой Стандарт 300х100 Промрукав (PR16.0533) | 2364.7 | 2128.23
00-00074648 | Угол верт.внутр.90гр.крыш.Станд.300х50(PR16.0532) | Промрукав | Угол вертикальный внутренний 90 градусов с крышкой Стандарт 300х50 Промрукав (PR16.0532) | 2257.56 | 2031.8
00-00074640 | Угол верт.внутр.90гр.крыш.Станд.300х80(PR16.0447) | Промрукав | Угол вертикальный внутренний 90 градусов с крышкой Стандарт 300х80 Промрукав (PR16.0447) | 2312.78 | 2081.5
00-00078664 | Угол верт.внутр.90гр.крыш.Станд.400х100(PR16.0603) | Промрукав | Угол вертикальный внутренний 90 градусов с крышкой Стандарт 400х100 Промрукав | 2902.19 | 2611.97
00-00078665 | Угол верт.внутр.90гр.крыш.Станд.400х50(PR16.0601) | Промрукав | Угол вертикальный внутренний 90 градусов с крышкой Стандарт 400х50 Промрукав | 2850.38 | 2565.34
00-00078666 | Угол верт.внутр.90гр.крыш.Станд.400х80(PR16.0602) | Промрукав | Угол вертикальный внутренний 90 градусов с крышкой Стандарт 400х80 Промрукав | 2874.93 | 2587.44
00-00078667 | Угол верт.внутр.90гр.крыш.Станд.500х100(PR16.0606) | Промрукав | Угол вертикальный внутренний 90 градусов с крышкой Стандарт 500х100 Промрукав | 3376.22 | 3038.6
00-00078668 | Угол верт.внутр.90гр.крыш.Станд.500х50(PR16.0604) | Промрукав | Угол вертикальный внутренний 90 градусов с крышкой Стандарт 500х50 Промрукав | 2978.59 | 2680.73
00-00078669 | Угол верт.внутр.90гр.крыш.Станд.500х80(PR16.0605) | Промрукав | Угол вертикальный внутренний 90 градусов с крышкой Стандарт 500х80 Промрукав | 3085.83 | 2777.25
00-00078030 | Угол верт.внутр.90 гр.крыш.Стан.50х50(PR16.0570) | Промрукав | Аксессуары для лотков Промрукав подходят для соединения между собой лотков серии «Стандарт» в любой комбинации. Аксессуары изготавливают из оцинкованной ленты по методу Сендзимира, с толщиной цинкового покрытия от 19 до 23 мкм. Угол вертикальный внутренний 90 градусов предназначен для подъема кабельных трасс на 90 градусов, для перфорированных и глухих лотков. В комплект входит крышка. | 1252.34 | 1127.11
00-00078670 | Угол верт.внутр.90гр.крыш.Станд.600х100(PR16.0609) | Промрукав | Угол вертикальный внутренний 90 градусов с крышкой Стандарт 600х100 Промрукав | 4073.06 | 3665.75
00-00078671 | Угол верт.внутр.90гр.крыш.Станд.600х50(PR16.0607) | Промрукав | Угол вертикальный внутренний 90 градусов с крышкой Стандарт 600х50 Промрукав | 3366.18 | 3029.56
00-00078672 | Угол верт.внутр.90гр.крыш.Станд.600х80(PR16.0608) | Промрукав | Угол вертикальный внутренний 90 градусов с крышкой Стандарт 600х80 Промрукав | 3702.75 | 3332.48
00-00136944 | Угол вертикальный внутренний 90 (PR16.5341) | Промрукав | Система металлических лотков Стандарт RAL – это изделия, с нанесённым защитным полимерным покрытием по технологии порошкового окрашивания, которое было нанесено после изготовления аксессуара. Климатическое исполнение изделий УХЛ2, что предусматривают эксплуатацию в помещении и под навесом, при температуре эксплуатации от -60 до +150°С. Угол вертикальный внутренний 90 градусов предназначен для подъема кабельных трасс на 90 градусов, для перфорированных и глухих лотков. В комплект не входит крышка. | 2315.76 | 2084.18
00-00136943 | Угол вертикальный внутренний 90 (PR16.5339) | Промрукав | Система металлических лотков Стандарт RAL – это изделия, с нанесённым защитным полимерным покрытием по технологии порошкового окрашивания, которое было нанесено после изготовления аксессуара. Климатическое исполнение изделий УХЛ2, что предусматривают эксплуатацию в помещении и под навесом, при температуре эксплуатации от -60 до +150°С Угол вертикальный внутренний 90 градусов предназначен для подъема кабельных трасс на 90 градусов, для перфорированных и глухих лотков. В комплект не входит крышка. | 2058.43 | 1852.59
00-00136942 | Угол вертикальный внутренний 90 (PR16.5340) | Промрукав | Система металлических лотков Стандарт RAL – это изделия, с нанесённым защитным полимерным покрытием по технологии порошкового окрашивания, которое было нанесено после изготовления аксессуара. Климатическое исполнение изделий УХЛ2, что предусматривают эксплуатацию в помещении и под навесом, при температуре эксплуатации от -60 до +150°С Угол вертикальный внутренний 90 градусов предназначен для подъема кабельных трасс на 90 градусов, для перфорированных и глухих лотков. В комплект не входит крышка. | 2187.17 | 1968.45
00-00136941 | Угол вертикальный внутренний 90 (PR16.5344) | Промрукав | Система металлических лотков Стандарт RAL – это изделия, с нанесённым защитным полимерным покрытием по технологии порошкового окрашивания, которое было нанесено после изготовления аксессуара. Климатическое исполнение изделий УХЛ2, что предусматривают эксплуатацию в помещении и под навесом, при температуре эксплуатации от -60 до +150°С Угол вертикальный внутренний 90 градусов предназначен для подъема кабельных трасс на 90 градусов, для перфорированных и глухих лотков. В комплект не входит крышка. | 2568.97 | 2312.07
00-00136940 | Угол вертикальный внутренний 90 (PR16.5342) | Промрукав | Система металлических лотков Стандарт RAL – это изделия, с нанесённым защитным полимерным покрытием по технологии порошкового окрашивания, которое было нанесено после изготовления аксессуара. Климатическое исполнение изделий УХЛ2, что предусматривают эксплуатацию в помещении и под навесом, при температуре эксплуатации от -60 до +150°С Угол вертикальный внутренний 90 градусов предназначен для подъема кабельных трасс на 90 градусов, для перфорированных и глухих лотков. В комплект не входит крышка. | 2299.96 | 2069.96
00-00136939 | Угол внутренний вертикальный 90 (PR16.5343) | Промрукав | Система металлических лотков Стандарт RAL – это изделия, с нанесённым защитным полимерным покрытием по технологии порошкового окрашивания, которое было нанесено после изготовления аксессуара. Климатическое исполнение изделий УХЛ2, что предусматривают эксплуатацию в помещении и под навесом, при температуре эксплуатации от -60 до +150°С Угол вертикальный внутренний 90 градусов предназначен для подъема кабельных трасс на 90 градусов, для перфорированных и глухих лотков. В комплект не входит крышка. | 2430.74 | 2187.67
00-00136938 | Угол вертикальный внутренний 90 (PR16.5347) | Промрукав | Система металлических лотков Стандарт RAL – это изделия, с нанесённым защитным полимерным покрытием по технологии порошкового окрашивания, которое было нанесено после изготовления аксессуара. Климатическое исполнение изделий УХЛ2, что предусматривают эксплуатацию в помещении и под навесом, при температуре эксплуатации от -60 до +150°С Угол вертикальный внутренний 90 градусов предназначен для подъема кабельных трасс на 90 градусов, для перфорированных и глухих лотков. В комплект не входит крышка. | 2833.17 | 2549.85
00-00136937 | Угол вертикальный внутренний 90 (PR16.5345) | Промрукав | Система металлических лотков Стандарт RAL – это изделия, с нанесённым защитным полимерным покрытием по технологии порошкового окрашивания, которое было нанесено после изготовления аксессуара. Климатическое исполнение изделий УХЛ2, что предусматривают эксплуатацию в помещении и под навесом, при температуре эксплуатации от -60 до +150°С Угол вертикальный внутренний 90 градусов предназначен для подъема кабельных трасс на 90 градусов, для перфорированных и глухих лотков. В комплект не входит крышка. | 2504.38 | 2253.94
00-00136936 | Угол вертикальный внутренний 90 (PR16.5346) | Промрукав | Система металлических лотков Стандарт RAL – это изделия, с нанесённым защитным полимерным покрытием по технологии порошкового окрашивания, которое было нанесено после изготовления аксессуара. Климатическое исполнение изделий УХЛ2, что предусматривают эксплуатацию в помещении и под навесом, при температуре эксплуатации от -60 до +150°С Угол вертикальный внутренний 90 градусов предназначен для подъема кабельных трасс на 90 градусов, для перфорированных и глухих лотков. В комплект не входит крышка. | 2650.22 | 2385.2
00-00136935 | Угол вертикальный внутренний 90 (PR16.5350) | Промрукав | Система металлических лотков Стандарт RAL – это изделия, с нанесённым защитным полимерным покрытием по технологии порошкового окрашивания, которое было нанесено после изготовления аксессуара. Климатическое исполнение изделий УХЛ2, что предусматривают эксплуатацию в помещении и под навесом, при температуре эксплуатации от -60 до +150°С Угол вертикальный внутренний 90 градусов предназначен для подъема кабельных трасс на 90 градусов, для перфорированных и глухих лотков. В комплект не входит крышка. | 3288.21 | 2959.39
00-00136934 | Угол вертикальный внутренний 90 (PR16.5348) | Промрукав | Система металлических лотков Стандарт RAL – это изделия, с нанесённым защитным полимерным покрытием по технологии порошкового окрашивания, которое было нанесено после изготовления аксессуара. Климатическое исполнение изделий УХЛ2, что предусматривают эксплуатацию в помещении и под навесом, при температуре эксплуатации от -60 до +150°С Угол вертикальный внутренний 90 градусов предназначен для подъема кабельных трасс на 90 градусов, для перфорированных и глухих лотков. В комплект не входит крышка. | 2959.51 | 2663.56
00-00136933 | Угол вертикальный внутренний 90 (PR16.5349) | Промрукав | Система металлических лотков Стандарт RAL – это изделия, с нанесённым защитным полимерным покрытием по технологии порошкового окрашивания, которое было нанесено после изготовления аксессуара. Климатическое исполнение изделий УХЛ2, что предусматривают эксплуатацию в помещении и под навесом, при температуре эксплуатации от -60 до +150°С Угол вертикальный внутренний 90 градусов предназначен для подъема кабельных трасс на 90 градусов, для перфорированных и глухих лотков. В комплект не входит крышка. | 3082.74 | 2774.47
00-00136932 | Угол вертикальный внутренний 90 (PR16.5353) | Промрукав | Система металлических лотков Стандарт RAL – это изделия, с нанесённым защитным полимерным покрытием по технологии порошкового окрашивания, которое было нанесено после изготовления аксессуара. Климатическое исполнение изделий УХЛ2, что предусматривают эксплуатацию в помещении и под навесом, при температуре эксплуатации от -60 до +150°С Угол вертикальный внутренний 90 градусов предназначен для подъема кабельных трасс на 90 градусов, для перфорированных и глухих лотков. В комплект не входит крышка. | 3597.96 | 3238.16
00-00136931 | Угол вертикальный внутренний 90 (PR16.5351) | Промрукав | Система металлических лотков Стандарт RAL – это изделия, с нанесённым защитным полимерным покрытием по технологии порошкового окрашивания, которое было нанесено после изготовления аксессуара. Климатическое исполнение изделий УХЛ2, что предусматривают эксплуатацию в помещении и под навесом, при температуре эксплуатации от -60 до +150°С Угол вертикальный внутренний 90 градусов предназначен для подъема кабельных трасс на 90 градусов, для перфорированных и глухих лотков. В комплект не входит крышка. | 3249.55 | 2924.6
00-00136930 | Угол вертикальный внутренний 90 (PR16.5352) | Промрукав | Система металлических лотков Стандарт RAL – это изделия, с нанесённым защитным полимерным покрытием по технологии порошкового окрашивания, которое было нанесено после изготовления аксессуара. Климатическое исполнение изделий УХЛ2, что предусматривают эксплуатацию в помещении и под навесом, при температуре эксплуатации от -60 до +150°С Угол вертикальный внутренний 90 градусов предназначен для подъема кабельных трасс на 90 градусов, для перфорированных и глухих лотков. В комплект не входит крышка. | 3402.38 | 3062.14
00-00136929 | Угол вертикальный внутренний 90 (PR16.5356) | Промрукав | Система металлических лотков Стандарт RAL – это изделия, с нанесённым защитным полимерным покрытием по технологии порошкового окрашивания, которое было нанесено после изготовления аксессуара. Климатическое исполнение изделий УХЛ2, что предусматривают эксплуатацию в помещении и под навесом, при температуре эксплуатации от -60 до +150°С Угол вертикальный внутренний 90 градусов предназначен для подъема кабельных трасс на 90 градусов, для перфорированных и глухих лотков. В комплект не входит крышка. | 3924.38 | 3531.94
00-00136928 | Угол вертикальный внутренний 90 (PR16.5354) | Промрукав | Система металлических лотков Стандарт RAL – это изделия, с нанесённым защитным полимерным покрытием по технологии порошкового окрашивания, которое было нанесено после изготовления аксессуара. Климатическое исполнение изделий УХЛ2, что предусматривают эксплуатацию в помещении и под навесом, при температуре эксплуатации от -60 до +150°С Угол вертикальный внутренний 90 градусов предназначен для подъема кабельных трасс на 90 градусов, для перфорированных и глухих лотков. В комплект не входит крышка. | 3645.92 | 3281.33
00-00136927 | Угол вертикальный внутренний 90 (PR16.5355) | Промрукав | Система металлических лотков Стандарт RAL – это изделия, с нанесённым защитным полимерным покрытием по технологии порошкового окрашивания, которое было нанесено после изготовления аксессуара. Климатическое исполнение изделий УХЛ2, что предусматривают эксплуатацию в помещении и под навесом, при температуре эксплуатации от -60 до +150°С Угол вертикальный внутренний 90 градусов предназначен для подъема кабельных трасс на 90 градусов, для перфорированных и глухих лотков. В комплект не входит крышка. | 3854.03 | 3468.63
00-00136926 | Угол вертикальный внутренний 90 (PR16.5338) | Промрукав | Система металлических лотков Стандарт RAL – это изделия, с нанесённым защитным полимерным покрытием по технологии порошкового окрашивания, которое было нанесено после изготовления аксессуара. Климатическое исполнение изделий УХЛ2, что предусматривают эксплуатацию в помещении и под навесом, при температуре эксплуатации от -60 до +150°С Угол вертикальный внутренний 90 градусов предназначен для подъема кабельных трасс на 90 градусов, для перфорированных и глухих лотков. В комплект не входит крышка. | 1841.59 | 1657.43
00-00136925 | Угол вертикальный внутренний 90 (PR16.5359) | Промрукав | Система металлических лотков Стандарт RAL – это изделия, с нанесённым защитным полимерным покрытием по технологии порошкового окрашивания, которое было нанесено после изготовления аксессуара. Климатическое исполнение изделий УХЛ2, что предусматривают эксплуатацию в помещении и под навесом, при температуре эксплуатации от -60 до +150°С Угол вертикальный внутренний 90 градусов предназначен для подъема кабельных трасс на 90 градусов, для перфорированных и глухих лотков. В комплект не входит крышка. | 4934.28 | 4440.85
00-00136924 | Угол вертикальный внутренний 90 (PR16.5357) | Промрукав | Система металлических лотков Стандарт RAL – это изделия, с нанесённым защитным полимерным покрытием по технологии порошкового окрашивания, которое было нанесено после изготовления аксессуара. Климатическое исполнение изделий УХЛ2, что предусматривают эксплуатацию в помещении и под навесом, при температуре эксплуатации от -60 до +150°С Угол вертикальный внутренний 90 градусов предназначен для подъема кабельных трасс на 90 градусов, для перфорированных и глухих лотков. В комплект не входит крышка. | 4179.87 | 3761.88
00-00136923 | Угол вертикальный внутренний 90 (PR16.5358) | Промрукав | Система металлических лотков Стандарт RAL – это изделия, с нанесённым защитным полимерным покрытием по технологии порошкового окрашивания, которое было нанесено после изготовления аксессуара. Климатическое исполнение изделий УХЛ2, что предусматривают эксплуатацию в помещении и под навесом, при температуре эксплуатации от -60 до +150°С Угол вертикальный внутренний 90 градусов предназначен для подъема кабельных трасс на 90 градусов, для перфорированных и глухих лотков. В комплект не входит крышка. | 4275.84 | 3848.26
00-00103457 | Угол вертикальный (PR16.2071) | Промрукав | Угол вертикальный внутренний 90 градусов предназначен для подъема кабельных трасс на 90 градусов, для перфорированных и глухих лотков. В комплект не входит крышка. Аксессуары в исполнении HDZ – это изделия с защитным покрытием горячий цинк (по ГОСТ 9.307), подходят для соединения между собой лотков серии «Стандарт» в любой комбинации как внутри помещений, так и на открытом воздухе. | 1286.82 | 1158.14
00-00103456 | Угол вертикальный (PR16.2072) | Промрукав | Угол вертикальный внутренний 90 градусов предназначен для подъема кабельных трасс на 90 градусов, для перфорированных и глухих лотков. В комплект не входит крышка. Аксессуары в исполнении HDZ – это изделия с защитным покрытием горячий цинк (по ГОСТ 9.307), подходят для соединения между собой лотков серии «Стандарт» в любой комбинации как внутри помещений, так и на открытом воздухе. | 1009.51 | 908.56
00-00103455 | Угол вертикальный (PR16.2073) | Промрукав | Угол вертикальный внутренний 90 градусов предназначен для подъема кабельных трасс на 90 градусов, для перфорированных и глухих лотков. В комплект не входит крышка. Аксессуары в исполнении HDZ – это изделия с защитным покрытием горячий цинк (по ГОСТ 9.307), подходят для соединения между собой лотков серии «Стандарт» в любой комбинации как внутри помещений, так и на открытом воздухе. | 1112.19 | 1000.97
00-00103454 | Угол вертикальный (PR16.2074) | Промрукав | Угол вертикальный внутренний 90 градусов предназначен для подъема кабельных трасс на 90 градусов, для перфорированных и глухих лотков. В комплект не входит крышка. Аксессуары в исполнении HDZ – это изделия с защитным покрытием горячий цинк (по ГОСТ 9.307), подходят для соединения между собой лотков серии «Стандарт» в любой комбинации как внутри помещений, так и на открытом воздухе. | 1538.46 | 1384.61
00-00103453 | Угол вертикальный (PR16.2075) | Промрукав | Угол вертикальный внутренний 90 градусов предназначен для подъема кабельных трасс на 90 градусов, для перфорированных и глухих лотков. В комплект не входит крышка. Аксессуары в исполнении HDZ – это изделия с защитным покрытием горячий цинк (по ГОСТ 9.307), подходят для соединения между собой лотков серии «Стандарт» в любой комбинации как внутри помещений, так и на открытом воздухе. | 1151.91 | 1036.72
00-00103452 | Угол вертикальный (PR16.2076) | Промрукав | Угол вертикальный внутренний 90 градусов предназначен для подъема кабельных трасс на 90 градусов, для перфорированных и глухих лотков. В комплект не входит крышка. Аксессуары в исполнении HDZ – это изделия с защитным покрытием горячий цинк (по ГОСТ 9.307), подходят для соединения между собой лотков серии «Стандарт» в любой комбинации как внутри помещений, так и на открытом воздухе. | 1329.98 | 1196.98
00-00103451 | Угол вертикальный (PR16.2077) | Промрукав | Угол вертикальный внутренний 90 градусов предназначен для подъема кабельных трасс на 90 градусов, для перфорированных и глухих лотков. В комплект не входит крышка. Аксессуары в исполнении HDZ – это изделия с защитным покрытием горячий цинк (по ГОСТ 9.307), подходят для соединения между собой лотков серии «Стандарт» в любой комбинации как внутри помещений, так и на открытом воздухе. | 1533.98 | 1380.58
00-00103450 | Угол вертикальный (PR16.2078) | Промрукав | Угол вертикальный внутренний 90 градусов предназначен для подъема кабельных трасс на 90 градусов, для перфорированных и глухих лотков. В комплект не входит крышка. Аксессуары в исполнении HDZ – это изделия с защитным покрытием горячий цинк (по ГОСТ 9.307), подходят для соединения между собой лотков серии «Стандарт» в любой комбинации как внутри помещений, так и на открытом воздухе. | 1320.09 | 1188.08
00-00103449 | Угол вертикальный (PR16.2079) | Промрукав | Угол вертикальный внутренний 90 градусов предназначен для подъема кабельных трасс на 90 градусов, для перфорированных и глухих лотков. В комплект не входит крышка. Аксессуары в исполнении HDZ – это изделия с защитным покрытием горячий цинк (по ГОСТ 9.307), подходят для соединения между собой лотков серии «Стандарт» в любой комбинации как внутри помещений, так и на открытом воздухе. | 1525.45 | 1372.91
00-00103448 | Угол вертикальный (PR16.2080) | Промрукав | Угол вертикальный внутренний 90 градусов предназначен для подъема кабельных трасс на 90 градусов, для перфорированных и глухих лотков. В комплект не входит крышка. Аксессуары в исполнении HDZ – это изделия с защитным покрытием горячий цинк (по ГОСТ 9.307), подходят для соединения между собой лотков серии «Стандарт» в любой комбинации как внутри помещений, так и на открытом воздухе. | 1800.53 | 1620.48
00-00103447 | Угол вертикальный (PR16.2081) | Промрукав | Угол вертикальный внутренний 90 градусов предназначен для подъема кабельных трасс на 90 градусов, для перфорированных и глухих лотков. В комплект не входит крышка. Аксессуары в исполнении HDZ – это изделия с защитным покрытием горячий цинк (по ГОСТ 9.307), подходят для соединения между собой лотков серии «Стандарт» в любой комбинации как внутри помещений, так и на открытом воздухе. | 1724.2 | 1551.78
00-00103446 | Угол вертикальный (PR16.2082) | Промрукав | Угол вертикальный внутренний 90 градусов предназначен для подъема кабельных трасс на 90 градусов, для перфорированных и глухих лотков. В комплект не входит крышка. Аксессуары в исполнении HDZ – это изделия с защитным покрытием горячий цинк (по ГОСТ 9.307), подходят для соединения между собой лотков серии «Стандарт» в любой комбинации как внутри помещений, так и на открытом воздухе. | 1778.82 | 1600.94
00-00103445 | Угол вертикальный (PR16.2083) | Промрукав | Угол вертикальный внутренний 90 градусов предназначен для подъема кабельных трасс на 90 градусов, для перфорированных и глухих лотков. В комплект не входит крышка. Аксессуары в исполнении HDZ – это изделия с защитным покрытием горячий цинк (по ГОСТ 9.307), подходят для соединения между собой лотков серии «Стандарт» в любой комбинации как внутри помещений, так и на открытом воздухе. | 2241.62 | 2017.46
00-00103444 | Угол вертикальный (PR16.2084) | Промрукав | Угол вертикальный внутренний 90 градусов предназначен для подъема кабельных трасс на 90 градусов, для перфорированных и глухих лотков. В комплект не входит крышка. Аксессуары в исполнении HDZ – это изделия с защитным покрытием горячий цинк (по ГОСТ 9.307), подходят для соединения между собой лотков серии «Стандарт» в любой комбинации как внутри помещений, так и на открытом воздухе. | 1973.13 | 1775.82
00-00103443 | Угол вертикальный (PR16.2085) | Промрукав | Угол вертикальный внутренний 90 градусов предназначен для подъема кабельных трасс на 90 градусов, для перфорированных и глухих лотков. В комплект не входит крышка. Аксессуары в исполнении HDZ – это изделия с защитным покрытием горячий цинк (по ГОСТ 9.307), подходят для соединения между собой лотков серии «Стандарт» в любой комбинации как внутри помещений, так и на открытом воздухе. | 2001.56 | 1801.4
00-00103442 | Угол вертикальный (PR16.2086) | Промрукав | Угол вертикальный внутренний 90 градусов предназначен для подъема кабельных трасс на 90 градусов, для перфорированных и глухих лотков. В комплект не входит крышка. Аксессуары в исполнении HDZ – это изделия с защитным покрытием горячий цинк (по ГОСТ 9.307), подходят для соединения между собой лотков серии «Стандарт» в любой комбинации как внутри помещений, так и на открытом воздухе. | 2457.38 | 2211.64
00-00103441 | Угол вертикальный (PR16.2087) | Промрукав | Угол вертикальный внутренний 90 градусов предназначен для подъема кабельных трасс на 90 градусов, для перфорированных и глухих лотков. В комплект не входит крышка. Аксессуары в исполнении HDZ – это изделия с защитным покрытием горячий цинк (по ГОСТ 9.307), подходят для соединения между собой лотков серии «Стандарт» в любой комбинации как внутри помещений, так и на открытом воздухе. | 2014.08 | 1812.67
00-00103440 | Угол (PR16.2088) | Промрукав | Угол вертикальный внутренний 90 градусов предназначен для подъема кабельных трасс на 90 градусов, для перфорированных и глухих лотков. В комплект не входит крышка. Аксессуары в исполнении HDZ – это изделия с защитным покрытием горячий цинк (по ГОСТ 9.307), подходят для соединения между собой лотков серии «Стандарт» в любой комбинации как внутри помещений, так и на открытом воздухе. | 2344.7 | 2110.23
00-00103439 | Угол (PR16.2089) | Промрукав | Угол вертикальный внутренний 90 градусов предназначен для подъема кабельных трасс на 90 градусов, для перфорированных и глухих лотков. В комплект не входит крышка. Аксессуары в исполнении HDZ – это изделия с защитным покрытием горячий цинк (по ГОСТ 9.307), подходят для соединения между собой лотков серии «Стандарт» в любой комбинации как внутри помещений, так и на открытом воздухе. | 976.93 | 879.24
00-00103438 | Угол (PR16.2090) | Промрукав | Угол вертикальный внутренний 90 градусов предназначен для подъема кабельных трасс на 90 градусов, для перфорированных и глухих лотков. В комплект не входит крышка. Аксессуары в исполнении HDZ – это изделия с защитным покрытием горячий цинк (по ГОСТ 9.307), подходят для соединения между собой лотков серии «Стандарт» в любой комбинации как внутри помещений, так и на открытом воздухе. | 2717.97 | 2446.17
00-00103437 | Угол (PR16.2091) | Промрукав | Угол вертикальный внутренний 90 градусов предназначен для подъема кабельных трасс на 90 градусов, для перфорированных и глухих лотков. В комплект не входит крышка. Аксессуары в исполнении HDZ – это изделия с защитным покрытием горячий цинк (по ГОСТ 9.307), подходят для соединения между собой лотков серии «Стандарт» в любой комбинации как внутри помещений, так и на открытом воздухе. | 2482.03 | 2233.83
00-00103436 | Угол (PR16.2092) | Промрукав | Угол вертикальный внутренний 90 градусов предназначен для подъема кабельных трасс на 90 градусов, для перфорированных и глухих лотков. В комплект не входит крышка. Аксессуары в исполнении HDZ – это изделия с защитным покрытием горячий цинк (по ГОСТ 9.307), подходят для соединения между собой лотков серии «Стандарт» в любой комбинации как внутри помещений, так и на открытом воздухе. | 2769.37 | 2492.43
00-00117632 | Угол вертикальный (PR16.3264) | Промрукав | Угол вертикальный внутренний 90 градусов предназначен для подъема кабельных трасс на 90 градусов, для перфорированных и глухих лотков. В комплект не входит крышка. | 3531.84 | 3178.66
00-00117631 | Угол вертикальный (PR16.3262) | Промрукав | Угол вертикальный внутренний 90 градусов предназначен для подъема кабельных трасс на 90 градусов, для перфорированных и глухих лотков. В комплект не входит крышка. | 3139.35 | 2825.42
00-00117630 | Угол вертикальный (PR16.3263) | Промрукав | Угол вертикальный внутренний 90 градусов предназначен для подъема кабельных трасс на 90 градусов, для перфорированных и глухих лотков. В комплект не входит крышка. | 3335.76 | 3002.18
00-00117629 | Угол вертикальный (PR16.3267) | Промрукав | Угол вертикальный внутренний 90 градусов предназначен для подъема кабельных трасс на 90 градусов, для перфорированных и глухих лотков. В комплект не входит крышка. | 3918.04 | 3526.24
00-00117628 | Угол вертикальный (PR16.3265) | Промрукав | Угол вертикальный внутренний 90 градусов предназначен для подъема кабельных трасс на 90 градусов, для перфорированных и глухих лотков. В комплект не входит крышка. | 3507.75 | 3156.98
00-00117627 | Угол вертикальный (PR16.3266) | Промрукав | Угол вертикальный внутренний 90 градусов предназначен для подъема кабельных трасс на 90 градусов, для перфорированных и глухих лотков. В комплект не входит крышка. | 3707.21 | 3336.49
00-00117626 | Угол вертикальный (PR16.3270) | Промрукав | Угол вертикальный внутренний 90 градусов предназначен для подъема кабельных трасс на 90 градусов, для перфорированных и глухих лотков. В комплект не входит крышка. | 4320.99 | 3888.89
00-00117625 | Угол вертикальный (PR16.3268) | Промрукав | Угол вертикальный внутренний 90 градусов предназначен для подъема кабельных трасс на 90 градусов, для перфорированных и глухих лотков. В комплект не входит крышка. | 3819.57 | 3437.61
00-00117624 | Угол вертикальный (PR16.3269) | Промрукав | Угол вертикальный внутренний 90 градусов предназначен для подъема кабельных трасс на 90 градусов, для перфорированных и глухих лотков. В комплект не входит крышка. | 4041.95 | 3637.76
00-00117623 | Угол вертикальный (PR16.3273) | Промрукав | Угол вертикальный внутренний 90 градусов предназначен для подъема кабельных трасс на 90 градусов, для перфорированных и глухих лотков. В комплект не входит крышка. | 5014.98 | 4513.48
00-00117622 | Угол вертикальный (PR16.3271) | Промрукав | Угол вертикальный внутренний 90 градусов предназначен для подъема кабельных трасс на 90 градусов, для перфорированных и глухих лотков. В комплект не входит крышка. | 4513.65 | 4062.29
00-00117621 | Угол вертикальный (PR16.3272) | Промрукав | Угол вертикальный внутренний 90 градусов предназначен для подъема кабельных трасс на 90 градусов, для перфорированных и глухих лотков. В комплект не входит крышка. | 4701.62 | 4231.46
00-00117620 | Угол вертикальный (PR16.3276) | Промрукав | Угол вертикальный внутренний 90 градусов предназначен для подъема кабельных трасс на 90 градусов, для перфорированных и глухих лотков. В комплект не входит крышка. | 5487.39 | 4938.65
00-00117619 | Угол вертикальный (PR16.3274) | Промрукав | Угол вертикальный внутренний 90 градусов предназначен для подъема кабельных трасс на 90 градусов, для перфорированных и глухих лотков. В комплект не входит крышка. | 4956.03 | 4460.43
00-00117618 | Угол вертикальный (PR16.3275) | Промрукав | Угол вертикальный внутренний 90 градусов предназначен для подъема кабельных трасс на 90 градусов, для перфорированных и глухих лотков. В комплект не входит крышка. | 5189.06 | 4670.15
00-00117617 | Угол вертикальный (PR16.3279) | Промрукав | Угол вертикальный внутренний 90 градусов предназначен для подъема кабельных трасс на 90 градусов, для перфорированных и глухих лотков. В комплект не входит крышка. | 5985.27 | 5386.74
00-00117616 | Угол вертикальный (PR16.3277) | Промрукав | Угол вертикальный внутренний 90 градусов предназначен для подъема кабельных трасс на 90 градусов, для перфорированных и глухих лотков. В комплект не входит крышка. | 5560.54 | 5004.49
00-00117615 | Угол вертикальный (PR16.3278) | Промрукав | Угол вертикальный внутренний 90 градусов предназначен для подъема кабельных трасс на 90 градусов, для перфорированных и глухих лотков. В комплект не входит крышка. | 5877.96 | 5290.16
00-00117614 | Угол вертикальный (PR16.3261) | Промрукав | Угол вертикальный внутренний 90 градусов предназначен для подъема кабельных трасс на 90 градусов, для перфорированных и глухих лотков. В комплект не входит крышка. | 2808.65 | 2527.79
00-00117613 | Угол вертикальный (PR16.3282) | Промрукав | Угол вертикальный внутренний 90 градусов предназначен для подъема кабельных трасс на 90 градусов, для перфорированных и глухих лотков. В комплект не входит крышка. | 7525.52 | 6772.97
00-00117612 | Угол вертикальный (PR16.3280) | Промрукав | Угол вертикальный внутренний 90 градусов предназначен для подъема кабельных трасс на 90 градусов, для перфорированных и глухих лотков. В комплект не входит крышка. | 6374.92 | 5737.43
00-00117611 | Угол вертикальный (PR16.3281) | Промрукав | Угол вертикальный внутренний 90 градусов предназначен для подъема кабельных трасс на 90 градусов, для перфорированных и глухих лотков. В комплект не входит крышка. | 6521.28 | 5869.15
00-00117610 | Угол вертикальный (PR16.3346) | Промрукав | Угол вертикальный внутренний 90 градусов предназначен для подъема кабельных трасс на 90 градусов, для перфорированных и глухих лотков. В комплект не входит крышка. | 5297.75 | 4767.98
00-00117609 | Угол вертикальный (PR16.3344) | Промрукав | Угол вертикальный внутренний 90 градусов предназначен для подъема кабельных трасс на 90 градусов, для перфорированных и глухих лотков. В комплект не входит крышка. | 4709.01 | 4238.11
00-00117608 | Угол вертикальный (PR16.3345) | Промрукав | Угол вертикальный внутренний 90 градусов предназначен для подъема кабельных трасс на 90 градусов, для перфорированных и глухих лотков. В комплект не входит крышка | 5003.61 | 4503.25
00-00117607 | Угол вертикальный (PR16.3349) | Промрукав | Угол вертикальный внутренний 90 градусов предназначен для подъема кабельных трасс на 90 градусов, для перфорированных и глухих лотков. В комплект не входит крышка. | 5877.1 | 5289.39
00-00117606 | Угол вертикальный (PR16.3347) | Промрукав | Угол вертикальный внутренний 90 градусов предназначен для подъема кабельных трасс на 90 градусов, для перфорированных и глухих лотков. В комплект не входит крышка. | 5261.66 | 4735.49
00-00117605 | Угол вертикальный (PR16.3348) | Промрукав | Угол вертикальный внутренний 90 градусов предназначен для подъема кабельных трасс на 90 градусов, для перфорированных и глухих лотков. В комплект не входит крышка | 5560.79 | 5004.71
00-00117604 | Угол вертикальный (PR16.3352) | Промрукав | Угол вертикальный внутренний 90 градусов предназначен для подъема кабельных трасс на 90 градусов, для перфорированных и глухих лотков. В комплект не входит крышка. | 6481.49 | 5833.34
00-00117603 | Угол вертикальный (PR16.3350) | Промрукав | Угол вертикальный внутренний 90 градусов предназначен для подъема кабельных трасс на 90 градусов, для перфорированных и глухих лотков. В комплект не входит крышка. | 5729.35 | 5156.42
00-00117602 | Угол вертикальный (PR16.3351) | Промрукав | Угол вертикальный внутренний 90 градусов предназначен для подъема кабельных трасс на 90 градусов, для перфорированных и глухих лотков. В комплект не входит крышка. | 6062.92 | 5456.63
00-00117601 | Угол вертикальный (PR16.3355) | Промрукав | Угол вертикальный внутренний 90 градусов предназначен для подъема кабельных трасс на 90 градусов, для перфорированных и глухих лотков. В комплект не входит крышка | 7522.47 | 6770.22
00-00117600 | Угол вертикальный (PR16.3353) | Промрукав | Угол вертикальный внутренний 90 градусов предназначен для подъема кабельных трасс на 90 градусов, для перфорированных и глухих лотков. В комплект не входит крышка. | 6770.49 | 6093.44
00-00117599 | Угол вертикальный (PR16.3354) | Промрукав | Угол вертикальный внутренний 90 градусов предназначен для подъема кабельных трасс на 90 градусов, для перфорированных и глухих лотков. В комплект не входит крышка. | 7052.4 | 6347.16
00-00117598 | Угол вертикальный (PR16.3358) | Промрукав | Угол вертикальный внутренний 90 градусов предназначен для подъема кабельных трасс на 90 градусов, для перфорированных и глухих лотков. В комплект не входит крышка. | 8231.12 | 7408.01
00-00117597 | Угол вертикальный (PR16.3356) | Промрукав | Угол вертикальный внутренний 90 градусов предназначен для подъема кабельных трасс на 90 градусов, для перфорированных и глухих лотков. В комплект не входит крышка. | 7434.01 | 6690.61
00-00117596 | Угол вертикальный (PR16.3357) | Промрукав | Угол вертикальный внутренний 90 градусов предназначен для подъема кабельных трасс на 90 градусов, для перфорированных и глухих лотков. В комплект не входит крышка. | 7783.62 | 7005.26
00-00117595 | Угол вертикальный (PR16.3361) | Промрукав | Угол вертикальный внутренний 90 градусов предназначен для подъема кабельных трасс на 90 градусов, для перфорированных и глухих лотков. В комплект не входит крышка. | 8977.92 | 8080.13
00-00117594 | Угол вертикальный (PR16.3359) | Промрукав | Угол вертикальный внутренний 90 градусов предназначен для подъема кабельных трасс на 90 градусов, для перфорированных и глухих лотков. В комплект не входит крышка. | 8340.82 | 7506.74
00-00117593 | Угол вертикальный (PR16.3360) | Промрукав | Угол вертикальный внутренний 90 градусов предназначен для подъема кабельных трасс на 90 градусов, для перфорированных и глухих лотков. В комплект не входит крышка. | 8816.93 | 7935.24
00-00117592 | Угол вертикальный (PR16.3343) | Промрукав | Угол вертикальный внутренний 90 градусов предназначен для подъема кабельных трасс на 90 градусов, для перфорированных и глухих лотков. В комплект не входит крышка. | 4212.98 | 3791.68
00-00117591 | Угол вертикальный (PR16.3364) | Промрукав | Угол вертикальный внутренний 90 градусов предназначен для подъема кабельных трасс на 90 градусов, для перфорированных и глухих лотков. В комплект не входит крышка. | 11288.26 | 10159.43
00-00117590 | Угол вертикальный (PR16.3362) | Промрукав | Угол вертикальный внутренний 90 градусов предназначен для подъема кабельных трасс на 90 градусов, для перфорированных и глухих лотков. В комплект не входит крышка. | 9562.35 | 8606.12
00-00117589 | Угол вертикальный (PR16.3363) | Промрукав | Угол вертикальный внутренний 90 градусов предназначен для подъема кабельных трасс на 90 градусов, для перфорированных и глухих лотков. В комплект не входит крышка. | 9781.9 | 8803.71
00-00112061 | Угол вертикальный (PR16.3376) | Промрукав | Угол вертикальный внутренний 90 градусов предназначен для подъема кабельных трасс на 90 градусов, для перфорированных и глухих лотков. В комплект не входит крышка. Аксессуары в исполнении AISI 409 – это изделия, изготовленные из ферритовой марки нержавеющей стали 08Х13, обладающих коррозионной стойкостью и высокими прочностями показателями, что позволяет применять изделия, в различных непищевых отраслях промышленности. | 2825.47 | 2542.92
00-00112062 | Угол вертикальный (PR16.3374) | Промрукав | Угол вертикальный внутренний 90 градусов предназначен для подъема кабельных трасс на 90 градусов, для перфорированных и глухих лотков. В комплект не входит крышка. Аксессуары в исполнении AISI 409 – это изделия, изготовленные из ферритовой марки нержавеющей стали 08Х13, обладающих коррозионной стойкостью и высокими прочностями показателями, что позволяет применять изделия, в различных непищевых отраслях промышленности. | 2511.49 | 2260.34
00-00112063 | Угол вертикальный (PR16.3375) | Промрукав | Угол вертикальный внутренний 90 градусов предназначен для подъема кабельных трасс на 90 градусов, для перфорированных и глухих лотков. В комплект не входит крышка. Аксессуары в исполнении AISI 409 – это изделия, изготовленные из ферритовой марки нержавеющей стали 08Х13, обладающих коррозионной стойкостью и высокими прочностями показателями, что позволяет применять изделия, в различных непищевых отраслях промышленности. | 2668.57 | 2401.71
00-00112064 | Угол вертикальный (PR16.3379) | Промрукав | Угол вертикальный внутренний 90 градусов предназначен для подъема кабельных трасс на 90 градусов, для перфорированных и глухих лотков. В комплект не входит крышка. Аксессуары в исполнении AISI 409 – это изделия, изготовленные из ферритовой марки нержавеющей стали 08Х13, обладающих коррозионной стойкостью и высокими прочностями показателями, что позволяет применять изделия, в различных непищевых отраслях промышленности. | 3134.42 | 2820.98
00-00112065 | Угол вертикальный (PR16.3377) | Промрукав | Угол вертикальный внутренний 90 градусов предназначен для подъема кабельных трасс на 90 градусов, для перфорированных и глухих лотков. В комплект не входит крышка. Аксессуары в исполнении AISI 409 – это изделия, изготовленные из ферритовой марки нержавеющей стали 08Х13, обладающих коррозионной стойкостью и высокими прочностями показателями, что позволяет применять изделия, в различных непищевых отраслях промышленности. | 2806.22 | 2525.6
00-00112066 | Угол вертикальный (PR16.3378) | Промрукав | Угол вертикальный внутренний 90 градусов предназначен для подъема кабельных трасс на 90 градусов, для перфорированных и глухих лотков. В комплект не входит крышка. Аксессуары в исполнении AISI 409 – это изделия, изготовленные из ферритовой марки нержавеющей стали 08Х13, обладающих коррозионной стойкостью и высокими прочностями показателями, что позволяет применять изделия, в различных непищевых отраслях промышленности. | 2965.76 | 2669.18
00-00112067 | Угол вертикальный (PR16.3382) | Промрукав | Угол вертикальный внутренний 90 градусов предназначен для подъема кабельных трасс на 90 градусов, для перфорированных и глухих лотков. В комплект не входит крышка. Аксессуары в исполнении AISI 409 – это изделия, изготовленные из ферритовой марки нержавеющей стали 08Х13, обладающих коррозионной стойкостью и высокими прочностями показателями, что позволяет применять изделия, в различных непищевых отраслях промышленности. | 3456.81 | 3111.13
00-00112068 | Угол вертикальный (PR16.3380) | Промрукав | Угол вертикальный внутренний 90 градусов предназначен для подъема кабельных трасс на 90 градусов, для перфорированных и глухих лотков. В комплект не входит крышка. Аксессуары в исполнении AISI 409 – это изделия, изготовленные из ферритовой марки нержавеющей стали 08Х13, обладающих коррозионной стойкостью и высокими прочностями показателями, что позволяет применять изделия, в различных непищевых отраслях промышленности. | 3055.67 | 2750.1
00-00112069 | Угол вертикальный (PR16.3381) | Промрукав | Угол вертикальный внутренний 90 градусов предназначен для подъема кабельных трасс на 90 градусов, для перфорированных и глухих лотков. В комплект не входит крышка. Аксессуары в исполнении AISI 409 – это изделия, изготовленные из ферритовой марки нержавеющей стали 08Х13, обладающих коррозионной стойкостью и высокими прочностями показателями, что позволяет применять изделия, в различных непищевых отраслях промышленности. | 3233.57 | 2910.21
00-00112070 | Угол вертикальный (PR16.3385) | Промрукав | Угол вертикальный внутренний 90 градусов предназначен для подъема кабельных трасс на 90 градусов, для перфорированных и глухих лотков. В комплект не входит крышка. Аксессуары в исполнении AISI 409 – это изделия, изготовленные из ферритовой марки нержавеющей стали 08Х13, обладающих коррозионной стойкостью и высокими прочностями показателями, что позволяет применять изделия, в различных непищевых отраслях промышленности. | 4011.98 | 3610.78
00-00112071 | Угол вертикальный (PR16.3383) | Промрукав | Угол вертикальный внутренний 90 градусов предназначен для подъема кабельных трасс на 90 градусов, для перфорированных и глухих лотков. В комплект не входит крышка. Аксессуары в исполнении AISI 409 – это изделия, изготовленные из ферритовой марки нержавеющей стали 08Х13, обладающих коррозионной стойкостью и высокими прочностями показателями, что позволяет применять изделия, в различных непищевых отраслях промышленности. | 3610.93 | 3249.84
00-00112072 | Угол вертикальный (PR16.3384) | Промрукав | Угол вертикальный внутренний 90 градусов предназначен для подъема кабельных трасс на 90 градусов, для перфорированных и глухих лотков. В комплект не входит крышка. Аксессуары в исполнении AISI 409 – это изделия, изготовленные из ферритовой марки нержавеющей стали 08Х13, обладающих коррозионной стойкостью и высокими прочностями показателями, что позволяет применять изделия, в различных непищевых отраслях промышленности. | 3761.3 | 3385.17
00-00112073 | Угол вертикальный (PR16.3388) | Промрукав | Угол вертикальный внутренний 90 градусов предназначен для подъема кабельных трасс на 90 градусов, для перфорированных и глухих лотков. В комплект не входит крышка. Аксессуары в исполнении AISI 409 – это изделия, изготовленные из ферритовой марки нержавеющей стали 08Х13, обладающих коррозионной стойкостью и высокими прочностями показателями, что позволяет применять изделия, в различных непищевых отраслях промышленности. | 4389.92 | 3950.93
00-00112074 | Угол вертикальный (PR16.3386) | Промрукав | Угол вертикальный внутренний 90 градусов предназначен для подъема кабельных трасс на 90 градусов, для перфорированных и глухих лотков. В комплект не входит крышка. Аксессуары в исполнении AISI 409 – это изделия, изготовленные из ферритовой марки нержавеющей стали 08Х13, обладающих коррозионной стойкостью и высокими прочностями показателями, что позволяет применять изделия, в различных непищевых отраслях промышленности. | 3964.79 | 3568.31
00-00112075 | Угол вертикальный (PR16.3387) | Промрукав | Угол вертикальный внутренний 90 градусов предназначен для подъема кабельных трасс на 90 градусов, для перфорированных и глухих лотков. В комплект не входит крышка. Аксессуары в исполнении AISI 409 – это изделия, изготовленные из ферритовой марки нержавеющей стали 08Х13, обладающих коррозионной стойкостью и высокими прочностями показателями, что позволяет применять изделия, в различных непищевых отраслях промышленности. | 4151.29 | 3736.16
00-00112076 | Угол вертикальный (PR16.3391) | Промрукав | Угол вертикальный внутренний 90 градусов предназначен для подъема кабельных трасс на 90 градусов, для перфорированных и глухих лотков. В комплект не входит крышка. Аксессуары в исполнении AISI 409 – это изделия, изготовленные из ферритовой марки нержавеющей стали 08Х13, обладающих коррозионной стойкостью и высокими прочностями показателями, что позволяет применять изделия, в различных непищевых отраслях промышленности. | 4788.23 | 4309.41
00-00112077 | Угол вертикальный (PR16.3389) | Промрукав | Угол вертикальный внутренний 90 градусов предназначен для подъема кабельных трасс на 90 градусов, для перфорированных и глухих лотков. В комплект не входит крышка. Аксессуары в исполнении AISI 409 – это изделия, изготовленные из ферритовой марки нержавеющей стали 08Х13, обладающих коррозионной стойкостью и высокими прочностями показателями, что позволяет применять изделия, в различных непищевых отраслях промышленности. | 4448.44 | 4003.6
00-00112078 | Угол вертикальный (PR16.3390) | Промрукав | Угол вертикальный внутренний 90 градусов предназначен для подъема кабельных трасс на 90 градусов, для перфорированных и глухих лотков. В комплект не входит крышка. Аксессуары в исполнении AISI 409 – это изделия, изготовленные из ферритовой марки нержавеющей стали 08Х13, обладающих коррозионной стойкостью и высокими прочностями показателями, что позволяет применять изделия, в различных непищевых отраслях промышленности. | 4702.36 | 4232.12
00-00112079 | Угол вертикальный (PR16.3373) | Промрукав | Угол вертикальный внутренний 90 градусов предназначен для подъема кабельных трасс на 90 градусов, для перфорированных и глухих лотков. В комплект не входит крышка. Аксессуары в исполнении AISI 409 – это изделия, изготовленные из ферритовой марки нержавеющей стали 08Х13, обладающих коррозионной стойкостью и высокими прочностями показателями, что позволяет применять изделия, в различных непищевых отраслях промышленности. | 2246.92 | 2022.23
00-00112080 | Угол вертикальный (PR16.3394) | Промрукав | Угол вертикальный внутренний 90 градусов предназначен для подъема кабельных трасс на 90 градусов, для перфорированных и глухих лотков. В комплект не входит крышка. Аксессуары в исполнении AISI 409 – это изделия, изготовленные из ферритовой марки нержавеющей стали 08Х13, обладающих коррозионной стойкостью и высокими прочностями показателями, что позволяет применять изделия, в различных непищевых отраслях промышленности. | 6020.38 | 5418.34
00-00112081 | Угол вертикальный (PR16.3392) | Промрукав | Угол вертикальный внутренний 90 градусов предназначен для подъема кабельных трасс на 90 градусов, для перфорированных и глухих лотков. В комплект не входит крышка. Аксессуары в исполнении AISI 409 – это изделия, изготовленные из ферритовой марки нержавеющей стали 08Х13, обладающих коррозионной стойкостью и высокими прочностями показателями, что позволяет применять изделия, в различных непищевых отраслях промышленности. | 5099.93 | 4589.94
00-00112082 | Угол вертикальный (PR16.3393) | Промрукав | Угол вертикальный внутренний 90 градусов предназначен для подъема кабельных трасс на 90 градусов, для перфорированных и глухих лотков. В комплект не входит крышка. Аксессуары в исполнении AISI 409 – это изделия, изготовленные из ферритовой марки нержавеющей стали 08Х13, обладающих коррозионной стойкостью и высокими прочностями показателями, что позволяет применять изделия, в различных непищевых отраслях промышленности. | 5217.03 | 4695.33
00-00133828 | Угол вертикальный внутренний 90° (557-002) | ПожТехКабель | Угол вертикальный внутренний 90° 100x50х0,7 мм | 658.85 | 592.96
00-00133838 | Угол вертикальный внутренний 90° (557-100) | ПожТехКабель | Угол вертикальный внутренний 90° 100x80х0,7 мм | 754.63 | 679.16
00-00134647 | Угол вертикальный внутренний 90° (650-918) | ПожТехКабель | Угол вертикальный внутренний 90° 100х100х1,2 мм для лестничного лотка | 5453.83 | 4908.45
00-00134635 | Угол вертикальный внутренний 90° (650-900) | ПожТехКабель | Угол вертикальный внутренний 90° 100х50х1,2 мм для лестничного лотка | 4360.46 | 3924.41
00-00134641 | Угол вертикальный внутренний 90° (650-912) | ПожТехКабель | Угол вертикальный внутренний 90° 100х80х1,2 мм для лестничного лотка | 5036.16 | 4532.54
00-00133839 | Угол вертикальный внутренний 90° (557-101) | ПожТехКабель | Угол вертикальный внутренний 90° 150x80х0,7 мм | 786.97 | 708.27
00-00133848 | Угол вертикальный внутренний 90° (558-002) | ПожТехКабель | Угол вертикальный внутренний 90° 150х100х0,7 мм | 872.56 | 785.3
00-00133829 | Угол вертикальный внутренний 90° (557-004) | ПожТехКабель | Угол вертикальный внутренний 90° 200x50х0,7 мм | 720.02 | 648.02
00-00133840 | Угол вертикальный внутренний 90° (557-102) | ПожТехКабель | Угол вертикальный внутренний 90° 200x80х0,7 мм | 819.38 | 737.44
00-00133849 | Угол вертикальный внутренний 90° (558-003) | ПожТехКабель | Угол вертикальный внутренний 90° 200х100х0,7 мм | 913.84 | 822.45
00-00134648 | Угол вертикальный внутренний 90° (650-919) | ПожТехКабель | Угол вертикальный внутренний 90° 200х100х1,2 мм для лестничного лотка | 5742.28 | 5168.06
00-00134636 | Угол вертикальный внутренний 90° (650-901) | ПожТехКабель | Угол вертикальный внутренний 90° 200х50х1,2 мм для лестничного лотка | 4460.82 | 4014.74
00-00134642 | Угол вертикальный внутренний 90° (650-913) | ПожТехКабель | Угол вертикальный внутренний 90° 200х80х1,2 мм для лестничного лотка | 5366.83 | 4830.15
00-00133830 | Угол вертикальный внутренний 90° (557-010) | ПожТехКабель | Угол вертикальный внутренний 90° 250x50х0,7 мм | 703.71 | 633.34
00-00133841 | Угол вертикальный внутренний 90° (557-110) | ПожТехКабель | Угол вертикальный внутренний 90° 250x80х0,7 мм | 964.02 | 867.62
00-00133850 | Угол вертикальный внутренний 90° (558-010) | ПожТехКабель | Угол вертикальный внутренний 90° 250х100х0,7 мм | 1162.19 | 1045.97
00-00133831 | Угол вертикальный внутренний 90° (557-005) | ПожТехКабель | Угол вертикальный внутренний 90° 300x50х0,7 мм | 989.27 | 890.34
00-00133842 | Угол вертикальный внутренний 90° (557-103) | ПожТехКабель | Угол вертикальный внутренний 90° 300x80х0,7 мм | 1106.25 | 995.63
00-00133851 | Угол вертикальный внутренний 90° (558-004) | ПожТехКабель | Угол вертикальный внутренний 90° 300х100х0,7 мм | 1219.96 | 1097.96
00-00134649 | Угол вертикальный внутренний 90° (650-920) | ПожТехКабель | Угол вертикальный внутренний 90° 300х100х1,2 мм для лестничного лотка | 5969.38 | 5372.44
00-00134637 | Угол вертикальный внутренний 90° (650-902) | ПожТехКабель | Угол вертикальный внутренний 90° 300х50х1,2 мм для лестничного лотка | 4954.25 | 4458.83
00-00134643 | Угол вертикальный внутренний 90° (650-914) | ПожТехКабель | Угол вертикальный внутренний 90° 300х80х1,2 мм для лестничного лотка | 5691.74 | 5122.57
00-00133832 | Угол вертикальный внутренний 90° (557-006) | ПожТехКабель | Угол вертикальный внутренний 90° 400x50х0,7 мм | 1195.94 | 1076.35
00-00133843 | Угол вертикальный внутренний 90° (557-104) | ПожТехКабель | Угол вертикальный внутренний 90° 400x80х0,7 мм | 1410.97 | 1269.87
00-00133852 | Угол вертикальный внутренний 90° (558-005) | ПожТехКабель | Угол вертикальный внутренний 90° 400х100х0,7 мм | 1513.57 | 1362.21
00-00134650 | Угол вертикальный внутренний 90° (650-921) | ПожТехКабель | Угол вертикальный внутренний 90° 400х100х1,2 мм для лестничного лотка | 6139.22 | 5525.3
00-00134638 | Угол вертикальный внутренний 90° (650-903) | ПожТехКабель | Угол вертикальный внутренний 90° 400х50х1,2 мм для лестничного лотка | 5109.06 | 4598.15
00-00134644 | Угол вертикальный внутренний 90° (650-915) | ПожТехКабель | Угол вертикальный внутренний 90° 400х80х1,2 мм для лестничного лотка | 5923.63 | 5331.27
00-00133833 | Угол вертикальный внутренний 90° (557-007) | ПожТехКабель | Угол вертикальный внутренний 90° 500x50х0,7 мм | 1304.85 | 1174.36
00-00133834 | Угол вертикальный внутренний 90° (557-018) | ПожТехКабель | Угол вертикальный внутренний 90° 500x50х1,0 мм | 2584.99 | 2326.49
00-00133844 | Угол вертикальный внутренний 90° (557-105) | ПожТехКабель | Угол вертикальный внутренний 90° 500x80х0,7 мм | 1503.1 | 1352.79
00-00133845 | Угол вертикальный внутренний 90° (557-117) | ПожТехКабель | Угол вертикальный внутренний 90° 500x80х1,0 мм | 2675.35 | 2407.81
00-00133853 | Угол вертикальный внутренний 90° (558-006) | ПожТехКабель | Угол вертикальный внутренний 90° 500х100х0,7 мм | 1627.8 | 1465.02
00-00134651 | Угол вертикальный внутренний 90° (650-922) | ПожТехКабель | Угол вертикальный внутренний 90° 500х100х1,2 мм для лестничного лотка | 6479.11 | 5831.2
00-00134639 | Угол вертикальный внутренний 90° (650-904) | ПожТехКабель | Угол вертикальный внутренний 90° 500х50х1,2 мм для лестничного лотка | 5365.89 | 4829.3
00-00134645 | Угол вертикальный внутренний 90° (650-916) | ПожТехКабель | Угол вертикальный внутренний 90° 500х80х1,2 мм для лестничного лотка | 6183.61 | 5565.25
00-00133835 | Угол вертикальный внутренний 90° (557-001) | ПожТехКабель | Угол вертикальный внутренний 90° 50x50х0,7 мм | 665.72 | 599.15
00-00133836 | Угол вертикальный внутренний 90° (557-008) | ПожТехКабель | Угол вертикальный внутренний 90° 600x50х0,7 мм | 1467.42 | 1320.68
00-00133837 | Угол вертикальный внутренний 90° (557-019) | ПожТехКабель | Угол вертикальный внутренний 90° 600x50х1,0 мм | 2898.62 | 2608.75
00-00133846 | Угол вертикальный внутренний 90° (557-106) | ПожТехКабель | Угол вертикальный внутренний 90° 600x80х0,7 мм | 1641.11 | 1477
00-00133847 | Угол вертикальный внутренний 90° (557-118) | ПожТехКабель | Угол вертикальный внутренний 90° 600x80х1,0 мм | 3193.46 | 2874.11
00-00133854 | Угол вертикальный внутренний 90° (558-007) | ПожТехКабель | Угол вертикальный внутренний 90° 600х100х0,7 мм | 1797.69 | 1617.92
00-00134652 | Угол вертикальный внутренний 90° (650-923) | ПожТехКабель | Угол вертикальный внутренний 90° 600х100х1,2 мм для лестничного лотка | 6948.04 | 6253.23
00-00134640 | Угол вертикальный внутренний 90° (650-905) | ПожТехКабель | Угол вертикальный внутренний 90° 600х50х1,2 мм для лестничного лотка | 5783.27 | 5204.94
00-00134646 | Угол вертикальный внутренний 90° (650-917) | ПожТехКабель | Угол вертикальный внутренний 90° 600х80х1,2 мм для лестничного лотка | 6520.42 | 5868.38
00-00088897 | Угол горизонтальный (PR08.5247) | Промрукав | Угол горизонтальный используется для создания поворота кабельной трассы в горизонтальном направлении на 45 °. Для защиты от коррозии применяется стальная лента, оцинкованная по методу Сендзимира. | 1831.45 | 1648.31
00-00088898 | Угол горизонтальный 45 (PR08.5456) | Промрукав | Угол горизонтальный используется для создания поворота кабельной трассы в горизонтальном направлении на 45 °. Для защиты от коррозии применяется стальная лента, оцинкованная по методу Сендзимира. | 2189.31 | 1970.38
00-00088899 | Угол горизонтальный 45 (PR08.5248) | Промрукав | Угол горизонтальный используется для создания поворота кабельной трассы в горизонтальном направлении на 45 °. Для защиты от коррозии применяется стальная лента, оцинкованная по методу Сендзимира. | 2441.93 | 2197.74
00-00088900 | Угол горизонтальный 45 (PR08.5457) | Промрукав | Угол горизонтальный используется для создания поворота кабельной трассы в горизонтальном направлении на 45 °. Для защиты от коррозии применяется стальная лента, оцинкованная по методу Сендзимира. | 2926.1 | 2633.49
00-00088901 | Угол горизонтальный 45 (PR08.5249) | Промрукав | Угол горизонтальный используется для создания поворота кабельной трассы в горизонтальном направлении на 45 °. Для защиты от коррозии применяется стальная лента, оцинкованная по методу Сендзимира. | 2105.11 | 1894.6
00-00088902 | Угол горизонтальный 45 (PR08.5458) | Промрукав | Угол горизонтальный используется для создания поворота кабельной трассы в горизонтальном направлении на 45 °. Для защиты от коррозии применяется стальная лента, оцинкованная по методу Сендзимира. | 2526.13 | 2273.52
00-00088903 | Угол горизонтальный 45 (PR08.5250) | Промрукав | Угол горизонтальный используется для создания поворота кабельной трассы в горизонтальном направлении на 45 °. Для защиты от коррозии применяется стальная лента, оцинкованная по методу Сендзимира. | 2799.8 | 2519.82
00-00088904 | Угол горизонтальный 45 (PR08.5459) | Промрукав | Угол горизонтальный используется для создания поворота кабельной трассы в горизонтальном направлении на 45 °. Для защиты от коррозии применяется стальная лента, оцинкованная по методу Сендзимира. | 3368.18 | 3031.36
00-00088905 | Угол горизонтальный 45 (PR08.5253) | Промрукав | Угол горизонтальный используется для создания поворота кабельной трассы в горизонтальном направлении на 45 °. Для защиты от коррозии применяется стальная лента, оцинкованная по методу Сендзимира. | 4399.68 | 3959.71
00-00088906 | Угол горизонтальный 45 (PR08.5462) | Промрукав | Угол горизонтальный используется для создания поворота кабельной трассы в горизонтальном направлении на 45 °. Для защиты от коррозии применяется стальная лента, оцинкованная по методу Сендзимира. | 5283.83 | 4755.45
00-00088907 | Угол горизонтальный 45 (PR08.5254) | Промрукав | Угол горизонтальный используется для создания поворота кабельной трассы в горизонтальном направлении на 45 °. Для защиты от коррозии применяется стальная лента, оцинкованная по методу Сендзимира. | 6546.89 | 5892.2
00-00088908 | Угол горизонтальный 45 (PR08.5463) | Промрукав | Угол горизонтальный используется для создания поворота кабельной трассы в горизонтальном направлении на 45 °. Для защиты от коррозии применяется стальная лента, оцинкованная по методу Сендзимира. | 7852.06 | 7066.85
00-00088909 | Угол горизонтальный 45 (PR08.5255) | Промрукав | Угол горизонтальный используется для создания поворота кабельной трассы в горизонтальном направлении на 45 °. Для защиты от коррозии применяется стальная лента, оцинкованная по методу Сендзимира. | 7831.01 | 7047.91
00-00088910 | Угол горизонтальный 45 (PR08.5464) | Промрукав | Угол горизонтальный используется для создания поворота кабельной трассы в горизонтальном направлении на 45 °. Для защиты от коррозии применяется стальная лента, оцинкованная по методу Сендзимира. | 9388.79 | 8449.91
00-00088911 | Угол горизонтальный 45 (PR08.5251) | Промрукав | Угол горизонтальный используется для создания поворота кабельной трассы в горизонтальном направлении на 45 °. Для защиты от коррозии применяется стальная лента, оцинкованная по методу Сендзимира. | 2694.54 | 2425.09
00-00088912 | Угол горизонтальный 45 (PR08.5460) | Промрукав | Угол горизонтальный используется для создания поворота кабельной трассы в горизонтальном направлении на 45 °. Для защиты от коррозии применяется стальная лента, оцинкованная по методу Сендзимира. | 3241.87 | 2917.68
00-00088913 | Угол горизонтальный 45 (PR08.5252) | Промрукав | Угол горизонтальный используется для создания поворота кабельной трассы в горизонтальном направлении на 45 °. Для защиты от коррозии применяется стальная лента, оцинкованная по методу Сендзимира. | 3599.74 | 3239.77
00-00088914 | Угол горизонтальный 45 (PR08.5461) | Промрукав | Угол горизонтальный используется для создания поворота кабельной трассы в горизонтальном направлении на 45 °. Для защиты от коррозии применяется стальная лента, оцинкованная по методу Сендзимира. | 4315.48 | 3883.93
00-00088915 | Угол горизонтальный 45 (PR08.5258) | Промрукав | Угол горизонтальный используется для создания поворота кабельной трассы в горизонтальном направлении на 45 °. Для защиты от коррозии применяется стальная лента, оцинкованная по методу Сендзимира. | 5094.37 | 4584.93
00-00088916 | Угол горизонтальный 45 (PR08.5467) | Промрукав | Угол горизонтальный используется для создания поворота кабельной трассы в горизонтальном направлении на 45 °. Для защиты от коррозии применяется стальная лента, оцинкованная по методу Сендзимира. | 6125.87 | 5513.28
00-00088917 | Угол горизонтальный 45 (PR08.5259) | Промрукав | Угол горизонтальный используется для создания поворота кабельной трассы в горизонтальном направлении на 45 °. Для защиты от коррозии применяется стальная лента, оцинкованная по методу Сендзимира. | 7599.45 | 6839.51
00-00088918 | Угол горизонтальный 45 (PR08.5468) | Промрукав | Угол горизонтальный используется для создания поворота кабельной трассы в горизонтальном направлении на 45 °. Для защиты от коррозии применяется стальная лента, оцинкованная по методу Сендзимира. | 9115.13 | 8203.62
00-00088919 | Угол горизонтальный 45 (PR08.5260) | Промрукав | Угол горизонтальный используется для создания поворота кабельной трассы в горизонтальном направлении на 45 °. Для защиты от коррозии применяется стальная лента, оцинкованная по методу Сендзимира. | 9094.08 | 8184.67
00-00088920 | Угол горизонтальный 45 (PR08.5469) | Промрукав | Угол горизонтальный используется для создания поворота кабельной трассы в горизонтальном направлении на 45 °. Для защиты от коррозии применяется стальная лента, оцинкованная по методу Сендзимира. | 10904.47 | 9814.02
00-00088921 | Угол горизонтальный 45 (PR08.5256) | Промрукав | Угол горизонтальный используется для создания поворота кабельной трассы в горизонтальном направлении на 45 °. Для защиты от коррозии применяется стальная лента, оцинкованная по методу Сендзимира. | 3136.61 | 2822.95
00-00088922 | Угол горизонтальный 45 (PR08.5465) | Промрукав | Угол горизонтальный используется для создания поворота кабельной трассы в горизонтальном направлении на 45 °. Для защиты от коррозии применяется стальная лента, оцинкованная по методу Сендзимира. | 3747.1 | 3372.39
00-00088923 | Угол горизонтальный 45 (PR08.5257) | Промрукав | Угол горизонтальный используется для создания поворота кабельной трассы в горизонтальном направлении на 45 °. Для защиты от коррозии применяется стальная лента, оцинкованная по методу Сендзимира. | 4168.12 | 3751.31
00-00088924 | Угол горизонтальный 45 (PR08.5466) | Промрукав | Угол горизонтальный используется для создания поворота кабельной трассы в горизонтальном направлении на 45 °. Для защиты от коррозии применяется стальная лента, оцинкованная по методу Сендзимира. | 5010.16 | 4509.14
00-00088925 | Угол горизонтальный 45 (PR08.5263) | Промрукав | Угол горизонтальный используется для создания поворота кабельной трассы в горизонтальном направлении на 45 °. Для защиты от коррозии применяется стальная лента, оцинкованная по методу Сендзимира. | 5873.26 | 5285.93
00-00088926 | Угол горизонтальный 45 (PR08.5472) | Промрукав | Угол горизонтальный используется для создания поворота кабельной трассы в горизонтальном направлении на 45 °. Для защиты от коррозии применяется стальная лента, оцинкованная по методу Сендзимира. | 7052.12 | 6346.91
00-00088927 | Угол горизонтальный 45 (PR08.5264) | Промрукав | Угол горизонтальный используется для создания поворота кабельной трассы в горизонтальном направлении на 45 °. Для защиты от коррозии применяется стальная лента, оцинкованная по методу Сендзимира. | 8736.21 | 7862.59
00-00088928 | Угол горизонтальный 45 (PR08.5473) | Промрукав | Угол горизонтальный используется для создания поворота кабельной трассы в горизонтальном направлении на 45 °. Для защиты от коррозии применяется стальная лента, оцинкованная по методу Сендзимира. | 10483.45 | 9435.11
00-00088929 | Угол горизонтальный 45 (PR08.5265) | Промрукав | Угол горизонтальный используется для создания поворота кабельной трассы в горизонтальном направлении на 45 °. Для защиты от коррозии применяется стальная лента, оцинкованная по методу Сендзимира. | 10441.35 | 9397.22
00-00088930 | Угол горизонтальный 45 (PR08.5474) | Промрукав | Угол горизонтальный используется для создания поворота кабельной трассы в горизонтальном направлении на 45 °. Для защиты от коррозии применяется стальная лента, оцинкованная по методу Сендзимира. | 12525.4 | 11272.86
00-00088931 | Угол горизонтальный 45 (PR08.5261) | Промрукав | Угол горизонтальный используется для создания поворота кабельной трассы в горизонтальном направлении на 45 °. Для защиты от коррозии применяется стальная лента, оцинкованная по методу Сендзимира. | 3599.74 | 3239.77
00-00088932 | Угол горизонтальный 45 (PR08.5470) | Промрукав | Угол горизонтальный используется для создания поворота кабельной трассы в горизонтальном направлении на 45 °. Для защиты от коррозии применяется стальная лента, оцинкованная по методу Сендзимира. | 4315.48 | 3883.93
00-00088933 | Угол горизонтальный 45 (PR08.5262) | Промрукав | Угол горизонтальный используется для создания поворота кабельной трассы в горизонтальном направлении на 45 °. Для защиты от коррозии применяется стальная лента, оцинкованная по методу Сендзимира. | 4799.65 | 4319.69
00-00088934 | Угол горизонтальный 45 (PR08.5471) | Промрукав | Угол горизонтальный используется для создания поворота кабельной трассы в горизонтальном направлении на 45 °. Для защиты от коррозии применяется стальная лента, оцинкованная по методу Сендзимира. | 5746.95 | 5172.26
00-00088935 | Угол горизонтальный 45 (PR08.5268) | Промрукав | Угол горизонтальный используется для создания поворота кабельной трассы в горизонтальном направлении на 45 °. Для защиты от коррозии применяется стальная лента, оцинкованная по методу Сендзимира. | 7346.83 | 6612.15
00-00088936 | Угол горизонтальный 45 (PR08.5477) | Промрукав | Угол горизонтальный используется для создания поворота кабельной трассы в горизонтальном направлении на 45 °. Для защиты от коррозии применяется стальная лента, оцинкованная по методу Сендзимира. | 8799.36 | 7919.42
00-00088937 | Угол горизонтальный 45 (PR08.5269) | Промрукав | Угол горизонтальный используется для создания поворота кабельной трассы в горизонтальном направлении на 45 °. Для защиты от коррозии применяется стальная лента, оцинкованная по методу Сендзимира. | 10925.52 | 9832.97
00-00088938 | Угол горизонтальный 45 (PR08.5478) | Промрукав | Угол горизонтальный используется для создания поворота кабельной трассы в горизонтальном направлении на 45 °. Для защиты от коррозии применяется стальная лента, оцинкованная по методу Сендзимира. | 13093.78 | 11784.4
00-00088939 | Угол горизонтальный 45 (PR08.5270) | Промрукав | Угол горизонтальный используется для создания поворота кабельной трассы в горизонтальном направлении на 45 °. Для защиты от коррозии применяется стальная лента, оцинкованная по методу Сендзимира. | 13051.68 | 11746.51
00-00088940 | Угол горизонтальный 45 (PR08.5479) | Промрукав | Угол горизонтальный используется для создания поворота кабельной трассы в горизонтальном направлении на 45 °. Для защиты от коррозии применяется стальная лента, оцинкованная по методу Сендзимира. | 15662.02 | 14095.82
00-00088941 | Угол горизонтальный 45 (PR08.5266) | Промрукав | Угол горизонтальный используется для создания поворота кабельной трассы в горизонтальном направлении на 45 °. Для защиты от коррозии применяется стальная лента, оцинкованная по методу Сендзимира. | 4504.94 | 4054.45
00-00088942 | Угол горизонтальный 45 (PR08.5475) | Промрукав | Угол горизонтальный используется для создания поворота кабельной трассы в горизонтальном направлении на 45 °. Для защиты от коррозии применяется стальная лента, оцинкованная по методу Сендзимира. | 5389.08 | 4850.17
00-00088943 | Угол горизонтальный 45 (PR08.5267) | Промрукав | Угол горизонтальный используется для создания поворота кабельной трассы в горизонтальном направлении на 45 °. Для защиты от коррозии применяется стальная лента, оцинкованная по методу Сендзимира. | 5999.56 | 5399.6
00-00088944 | Угол горизонтальный 45 (PR08.5476) | Промрукав | Угол горизонтальный используется для создания поворота кабельной трассы в горизонтальном направлении на 45 °. Для защиты от коррозии применяется стальная лента, оцинкованная по методу Сендзимира. | 7199.48 | 6479.53
00-00088945 | Угол горизонтальный 45 (PR08.5273) | Промрукав | Угол горизонтальный используется для создания поворота кабельной трассы в горизонтальном направлении на 45 °. Для защиты от коррозии применяется стальная лента, оцинкованная по методу Сендзимира. | 10336.09 | 9302.48
00-00088946 | Угол горизонтальный 45 (PR08.5482) | Промрукав | Угол горизонтальный используется для создания поворота кабельной трассы в горизонтальном направлении на 45 °. Для защиты от коррозии применяется стальная лента, оцинкованная по методу Сендзимира. | 12420.15 | 11178.14
00-00088947 | Угол горизонтальный 45 (PR08.5274) | Промрукав | Угол горизонтальный используется для создания поворота кабельной трассы в горизонтальном направлении на 45 °. Для защиты от коррозии применяется стальная лента, оцинкованная по методу Сендзимира. | 15388.35 | 13849.52
00-00088948 | Угол горизонтальный 45 (PR08.5483) | Промрукав | Угол горизонтальный используется для создания поворота кабельной трассы в горизонтальном направлении на 45 °. Для защиты от коррозии применяется стальная лента, оцинкованная по методу Сендзимира. | 18482.87 | 16634.58
00-00088949 | Угол горизонтальный 45 (PR08.5275) | Промрукав | Угол горизонтальный используется для создания поворота кабельной трассы в горизонтальном направлении на 45 °. Для защиты от коррозии применяется стальная лента, оцинкованная по методу Сендзимира. | 18419.71 | 16577.74
00-00088950 | Угол горизонтальный 45 (PR08.5484) | Промрукав | Угол горизонтальный используется для создания поворота кабельной трассы в горизонтальном направлении на 45 °. Для защиты от коррозии применяется стальная лента, оцинкованная по методу Сендзимира. | 22103.66 | 19893.29
00-00088951 | Угол горизонтальный 45 (PR08.5271) | Промрукав | Угол горизонтальный используется для создания поворота кабельной трассы в горизонтальном направлении на 45 °. Для защиты от коррозии применяется стальная лента, оцинкованная по методу Сендзимира. | 6336.38 | 5702.74
00-00088952 | Угол горизонтальный 45 (PR08.5480) | Промрукав | Угол горизонтальный используется для создания поворота кабельной трассы в горизонтальном направлении на 45 °. Для защиты от коррозии применяется стальная лента, оцинкованная по методу Сендзимира. | 7599.45 | 6839.51
00-00088953 | Угол горизонтальный 45 (PR08.5272) | Промрукав | Угол горизонтальный используется для создания поворота кабельной трассы в горизонтальном направлении на 45 °. Для защиты от коррозии применяется стальная лента, оцинкованная по методу Сендзимира. | 8441.49 | 7597.34
00-00088954 | Угол горизонтальный 45 (PR08.5481) | Промрукав | Угол горизонтальный используется для создания поворота кабельной трассы в горизонтальном направлении на 45 °. Для защиты от коррозии применяется стальная лента, оцинкованная по методу Сендзимира. | 10062.43 | 9056.19
00-00128608 | Угол горизонтальный (PR16.14126) | Промрукав | Аксессуары изготовленные из стали с защитным покрытием по методу Сендзимира – это изделия, с защитным цинковым покрытием, которое нанесено на листовую сталь перед изготовлением. Толщина защитного покрытия варьируется от 10 до 22мкм. Угол горизонтальный предназначен для поворота кабельных трасс в горизонтальном направлении. Применяется с перфорированными и глухими лотками серии «Профи». Крышка в комплект не входит. | 1067.12 | 960.41
00-00128607 | Угол горизонтальный 45 градусов (PR16.14140) | Промрукав | Аксессуары изготовленные из стали с защитным покрытием по методу Сендзимира – это изделия, с защитным цинковым покрытием, которое нанесено на листовую сталь перед изготовлением. Толщина защитного покрытия варьируется от 10 до 22мкм. Угол горизонтальный предназначен для поворота кабельных трасс в горизонтальном направлении. Применяется с перфорированными и глухими лотками серии «Профи». Крышка в комплект не входит. | 930.3 | 837.27
00-00128606 | Угол горизонтальный 45 градусов (PR16.14133) | Промрукав | Аксессуары изготовленные из стали с защитным покрытием по методу Сендзимира – это изделия, с защитным цинковым покрытием, которое нанесено на листовую сталь перед изготовлением. Толщина защитного покрытия варьируется от 10 до 22мкм. Угол горизонтальный предназначен для поворота кабельных трасс в горизонтальном направлении. Применяется с перфорированными и глухими лотками серии «Профи». Крышка в комплект не входит. | 1011.01 | 909.91
00-00128605 | Угол горизонтальный (PR16.14125) | Промрукав | Аксессуары изготовленные из стали с защитным покрытием по методу Сендзимира – это изделия, с защитным цинковым покрытием, которое нанесено на листовую сталь перед изготовлением. Толщина защитного покрытия варьируется от 10 до 22мкм. Угол горизонтальный предназначен для поворота кабельных трасс в горизонтальном направлении. Применяется с перфорированными и глухими лотками серии «Профи». Крышка в комплект не входит. | 1158.75 | 1042.88
00-00128604 | Угол горизонтальный 45 градусов (PR16.14139) | Промрукав | Аксессуары изготовленные из стали с защитным покрытием по методу Сендзимира – это изделия, с защитным цинковым покрытием, которое нанесено на листовую сталь перед изготовлением. Толщина защитного покрытия варьируется от 10 до 22мкм. Угол горизонтальный предназначен для поворота кабельных трасс в горизонтальном направлении. Применяется с перфорированными и глухими лотками серии «Профи». Крышка в комплект не входит. | 1014.88 | 913.39
00-00128603 | Угол горизонтальный 45 градусов (PR16.14132) | Промрукав | Аксессуары изготовленные из стали с защитным покрытием по методу Сендзимира – это изделия, с защитным цинковым покрытием, которое нанесено на листовую сталь перед изготовлением. Толщина защитного покрытия варьируется от 10 до 22мкм. Угол горизонтальный предназначен для поворота кабельных трасс в горизонтальном направлении. Применяется с перфорированными и глухими лотками серии «Профи». Крышка в комплект не входит. | 1165.09 | 1048.58
00-00128602 | Угол горизонтальный (PR16.14124) | Промрукав | Аксессуары изготовленные из стали с защитным покрытием по методу Сендзимира – это изделия, с защитным цинковым покрытием, которое нанесено на листовую сталь перед изготовлением. Толщина защитного покрытия варьируется от 10 до 22мкм. Угол горизонтальный предназначен для поворота кабельных трасс в горизонтальном направлении. Применяется с перфорированными и глухими лотками серии «Профи». Крышка в комплект не входит. | 1270.85 | 1143.77
00-00128601 | Угол горизонтальный 45 градусов (PR16.14138) | Промрукав | Аксессуары изготовленные из стали с защитным покрытием по методу Сендзимира – это изделия, с защитным цинковым покрытием, которое нанесено на листовую сталь перед изготовлением. Толщина защитного покрытия варьируется от 10 до 22мкм. Угол горизонтальный предназначен для поворота кабельных трасс в горизонтальном направлении. Применяется с перфорированными и глухими лотками серии «Профи». Крышка в комплект не входит. | 1139.2 | 1025.28
00-00128600 | Угол горизонтальный 45 градусов (PR16.14131) | Промрукав | Аксессуары изготовленные из стали с защитным покрытием по методу Сендзимира – это изделия, с защитным цинковым покрытием, которое нанесено на листовую сталь перед изготовлением. Толщина защитного покрытия варьируется от 10 до 22мкм. Угол горизонтальный предназначен для поворота кабельных трасс в горизонтальном направлении. Применяется с перфорированными и глухими лотками серии «Профи». Крышка в комплект не входит. | 1255.95 | 1130.36
00-00128599 | Угол горизонтальный (PR16.14123) | Промрукав | Аксессуары изготовленные из стали с защитным покрытием по методу Сендзимира – это изделия, с защитным цинковым покрытием, которое нанесено на листовую сталь перед изготовлением. Толщина защитного покрытия варьируется от 10 до 22мкм. Угол горизонтальный предназначен для поворота кабельных трасс в горизонтальном направлении. Применяется с перфорированными и глухими лотками серии «Профи». Крышка в комплект не входит. | 1663.39 | 1497.05
00-00128598 | Угол горизонтальный 45 градусов (PR16.14137) | Промрукав | Аксессуары изготовленные из стали с защитным покрытием по методу Сендзимира – это изделия, с защитным цинковым покрытием, которое нанесено на листовую сталь перед изготовлением. Толщина защитного покрытия варьируется от 10 до 22мкм. Угол горизонтальный предназначен для поворота кабельных трасс в горизонтальном направлении. Применяется с перфорированными и глухими лотками серии «Профи». Крышка в комплект не входит. | 1452.1 | 1306.89
00-00128597 | Угол горизонтальный (PR16.14130) | Промрукав | Аксессуары изготовленные из стали с защитным покрытием по методу Сендзимира – это изделия, с защитным цинковым покрытием, которое нанесено на листовую сталь перед изготовлением. Толщина защитного покрытия варьируется от 10 до 22мкм. Угол горизонтальный предназначен для поворота кабельных трасс в горизонтальном направлении. Применяется с перфорированными и глухими лотками серии «Профи». Крышка в комплект не входит. | 1557.2 | 1401.48
00-00128596 | Угол горизонтальный (PR16.14122) | Промрукав | Аксессуары изготовленные из стали с защитным покрытием по методу Сендзимира – это изделия, с защитным цинковым покрытием, которое нанесено на листовую сталь перед изготовлением. Толщина защитного покрытия варьируется от 10 до 22мкм. Угол горизонтальный предназначен для поворота кабельных трасс в горизонтальном направлении. Применяется с перфорированными и глухими лотками серии «Профи». Крышка в комплект не входит. | 2094.78 | 1885.3
00-00128595 | Угол горизонтальный 45 градусов (PR16.14136) | Промрукав | Аксессуары изготовленные из стали с защитным покрытием по методу Сендзимира – это изделия, с защитным цинковым покрытием, которое нанесено на листовую сталь перед изготовлением. Толщина защитного покрытия варьируется от 10 до 22мкм. Угол горизонтальный предназначен для поворота кабельных трасс в горизонтальном направлении. Применяется с перфорированными и глухими лотками серии «Профи». Крышка в комплект не входит. | 1879.75 | 1691.78
00-00128594 | Угол горизонтальный (PR16.14129) | Промрукав | Аксессуары изготовленные из стали с защитным покрытием по методу Сендзимира – это изделия, с защитным цинковым покрытием, которое нанесено на листовую сталь перед изготовлением. Толщина защитного покрытия варьируется от 10 до 22мкм. Угол горизонтальный предназначен для поворота кабельных трасс в горизонтальном направлении. Применяется с перфорированными и глухими лотками серии «Профи». Крышка в комплект не входит. | 2017.61 | 1815.85
00-00128593 | Угол горизонтальный (PR16.14121) | Промрукав | Аксессуары изготовленные из стали с защитным покрытием по методу Сендзимира – это изделия, с защитным цинковым покрытием, которое нанесено на листовую сталь перед изготовлением. Толщина защитного покрытия варьируется от 10 до 22мкм. Угол горизонтальный предназначен для поворота кабельных трасс в горизонтальном направлении. Применяется с перфорированными и глухими лотками серии «Профи». Крышка в комплект не входит. | 2636.11 | 2372.5
00-00128592 | Угол горизонтальный 45 градусов (PR16.14135) | Промрукав | Аксессуары изготовленные из стали с защитным покрытием по методу Сендзимира – это изделия, с защитным цинковым покрытием, которое нанесено на листовую сталь перед изготовлением. Толщина защитного покрытия варьируется от 10 до 22мкм. Угол горизонтальный предназначен для поворота кабельных трасс в горизонтальном направлении. Применяется с перфорированными и глухими лотками серии «Профи». Крышка в комплект не входит. | 2194.37 | 1974.93
00-00128591 | Угол горизонтальный (PR16.14128) | Промрукав | Аксессуары изготовленные из стали с защитным покрытием по методу Сендзимира – это изделия, с защитным цинковым покрытием, которое нанесено на листовую сталь перед изготовлением. Толщина защитного покрытия варьируется от 10 до 22мкм. Угол горизонтальный предназначен для поворота кабельных трасс в горизонтальном направлении. Применяется с перфорированными и глухими лотками серии «Профи». Крышка в комплект не входит. | 2334.47 | 2101.02
00-00128590 | Угол горизонтальный (PR16.14120) | Промрукав | Аксессуары изготовленные из стали с защитным покрытием по методу Сендзимира – это изделия, с защитным цинковым покрытием, которое нанесено на листовую сталь перед изготовлением. Толщина защитного покрытия варьируется от 10 до 22мкм. Угол горизонтальный предназначен для поворота кабельных трасс в горизонтальном направлении. Применяется с перфорированными и глухими лотками серии «Профи». Крышка в комплект не входит. | 2829.54 | 2546.59
00-00128589 | Угол горизонтальный 45 градусов (PR16.14134) | Промрукав | Аксессуары изготовленные из стали с защитным покрытием по методу Сендзимира – это изделия, с защитным цинковым покрытием, которое нанесено на листовую сталь перед изготовлением. Толщина защитного покрытия варьируется от 10 до 22мкм. Угол горизонтальный предназначен для поворота кабельных трасс в горизонтальном направлении. Применяется с перфорированными и глухими лотками серии «Профи». Крышка в комплект не входит. | 2521.05 | 2268.95
00-00128588 | Угол горизонтальный (PR16.14127) | Промрукав | Аксессуары изготовленные из стали с защитным покрытием по методу Сендзимира – это изделия, с защитным цинковым покрытием, которое нанесено на листовую сталь перед изготовлением. Толщина защитного покрытия варьируется от 10 до 22мкм. Угол горизонтальный предназначен для поворота кабельных трасс в горизонтальном направлении. Применяется с перфорированными и глухими лотками серии «Профи». Крышка в комплект не входит. | 2657.53 | 2391.78
00-00128587 | Угол горизонтальный 45 градусов (PR16.14168) | Промрукав | Аксессуары в исполнении HDZ – это изделия, с защитным цинковым покрытием, которое нанесено (по ГОСТ 9.307) после механической обработки. Угол горизонтальный предназначен для поворота кабельных трасс в горизонтальном направлении. Применяется с перфорированными и глухими лотками серии «Профи». Крышка в комплект не входит. | 1319.21 | 1187.29
00-00128586 | Угол горизонтальный 45 градусов (PR16.14182) | Промрукав | Аксессуары в исполнении HDZ – это изделия, с защитным цинковым покрытием, которое нанесено (по ГОСТ 9.307) после механической обработки. Угол горизонтальный предназначен для поворота кабельных трасс в горизонтальном направлении. Применяется с перфорированными и глухими лотками серии «Профи». Крышка в комплект не входит. | 1237.32 | 1113.59
00-00128585 | Угол горизонтальный 45 градусов (PR16.14175) | Промрукав | Аксессуары в исполнении HDZ – это изделия, с защитным цинковым покрытием, которое нанесено (по ГОСТ 9.307) после механической обработки. Угол горизонтальный предназначен для поворота кабельных трасс в горизонтальном направлении. Применяется с перфорированными и глухими лотками серии «Профи». Крышка в комплект не входит. | 1287.72 | 1158.95
00-00128584 | Угол горизонтальный 45 градусов (PR16.14167) | Промрукав | Аксессуары в исполнении HDZ – это изделия, с защитным цинковым покрытием, которое нанесено (по ГОСТ 9.307) после механической обработки. Угол горизонтальный предназначен для поворота кабельных трасс в горизонтальном направлении. Применяется с перфорированными и глухими лотками серии «Профи». Крышка в комплект не входит. | 1586.04 | 1427.44
00-00128583 | Угол горизонтальный 45 градусов (PR16.14181) | Промрукав | Аксессуары в исполнении HDZ – это изделия, с защитным цинковым покрытием, которое нанесено (по ГОСТ 9.307) после механической обработки. Угол горизонтальный предназначен для поворота кабельных трасс в горизонтальном направлении. Применяется с перфорированными и глухими лотками серии «Профи». Крышка в комплект не входит. | 1500.99 | 1350.89
00-00128582 | Угол горизонтальный 45 градусов (PR16.14174) | Промрукав | Аксессуары в исполнении HDZ – это изделия, с защитным цинковым покрытием, которое нанесено (по ГОСТ 9.307) после механической обработки. Угол горизонтальный предназначен для поворота кабельных трасс в горизонтальном направлении. Применяется с перфорированными и глухими лотками серии «Профи». Крышка в комплект не входит. | 1540.82 | 1386.74
00-00128581 | Угол горизонтальный 45 градусов (PR16.14166) | Промрукав | Аксессуары в исполнении HDZ – это изделия, с защитным цинковым покрытием, которое нанесено (по ГОСТ 9.307) после механической обработки. Угол горизонтальный предназначен для поворота кабельных трасс в горизонтальном направлении. Применяется с перфорированными и глухими лотками серии «Профи». Крышка в комплект не входит. | 1731.1 | 1557.99
00-00128580 | Угол горизонтальный 45 градусов (PR16.14180) | Промрукав | Аксессуары в исполнении HDZ – это изделия, с защитным цинковым покрытием, которое нанесено (по ГОСТ 9.307) после механической обработки. Угол горизонтальный предназначен для поворота кабельных трасс в горизонтальном направлении. Применяется с перфорированными и глухими лотками серии «Профи». Крышка в комплект не входит. | 1614.4 | 1452.96
00-00128579 | Угол горизонтальный 45 градусов (PR16.14173) | Промрукав | Аксессуары в исполнении HDZ – это изделия, с защитным цинковым покрытием, которое нанесено (по ГОСТ 9.307) после механической обработки. Угол горизонтальный предназначен для поворота кабельных трасс в горизонтальном направлении. Применяется с перфорированными и глухими лотками серии «Профи». Крышка в комплект не входит. | 1557.44 | 1401.7
00-00128578 | Угол горизонтальный 45 градусов (PR16.14165) | Промрукав | Аксессуары в исполнении HDZ – это изделия, с защитным цинковым покрытием, которое нанесено (по ГОСТ 9.307) после механической обработки. Угол горизонтальный предназначен для поворота кабельных трасс в горизонтальном направлении. Применяется с перфорированными и глухими лотками серии «Профи». Крышка в комплект не входит. | 2287.63 | 2058.87
00-00128577 | Угол горизонтальный 45 градусов (PR16.14179) | Промрукав | Аксессуары в исполнении HDZ – это изделия, с защитным цинковым покрытием, которое нанесено (по ГОСТ 9.307) после механической обработки. Угол горизонтальный предназначен для поворота кабельных трасс в горизонтальном направлении. Применяется с перфорированными и глухими лотками серии «Профи». Крышка в комплект не входит. | 2141.61 | 1927.45
00-00128576 | Угол горизонтальный 45 градусов (PR16.14172) | Промрукав | Аксессуары в исполнении HDZ – это изделия, с защитным цинковым покрытием, которое нанесено (по ГОСТ 9.307) после механической обработки. Угол горизонтальный предназначен для поворота кабельных трасс в горизонтальном направлении. Применяется с перфорированными и глухими лотками серии «Профи». Крышка в комплект не входит. | 2196.41 | 1976.77
00-00128575 | Угол горизонтальный 45 градусов (PR16.14164) | Промрукав | Аксессуары в исполнении HDZ – это изделия, с защитным цинковым покрытием, которое нанесено (по ГОСТ 9.307) после механической обработки. Угол горизонтальный предназначен для поворота кабельных трасс в горизонтальном направлении. Применяется с перфорированными и глухими лотками серии «Профи». Крышка в комплект не входит. | 3304.34 | 2973.91
00-00128574 | Угол горизонтальный 45 градусов (PR16.14178) | Промрукав | Аксессуары в исполнении HDZ – это изделия, с защитным цинковым покрытием, которое нанесено (по ГОСТ 9.307) после механической обработки. Угол горизонтальный предназначен для поворота кабельных трасс в горизонтальном направлении. Применяется с перфорированными и глухими лотками серии «Профи». Крышка в комплект не входит. | 3082.79 | 2774.51
00-00128573 | Угол горизонтальный 45 градусов (PR16.14171) | Промрукав | Аксессуары в исполнении HDZ – это изделия, с защитным цинковым покрытием, которое нанесено (по ГОСТ 9.307) после механической обработки. Угол горизонтальный предназначен для поворота кабельных трасс в горизонтальном направлении. Применяется с перфорированными и глухими лотками серии «Профи». Крышка в комплект не входит. | 3219.21 | 2897.29
00-00128572 | Угол горизонтальный 45 градусов (PR16.14163) | Промрукав | Аксессуары в исполнении HDZ – это изделия, с защитным цинковым покрытием, которое нанесено (по ГОСТ 9.307) после механической обработки. Угол горизонтальный предназначен для поворота кабельных трасс в горизонтальном направлении. Применяется с перфорированными и глухими лотками серии «Профи». Крышка в комплект не входит. | 3782.34 | 3404.11
00-00128571 | Угол горизонтальный 45 градусов (PR16.14177) | Промрукав | Аксессуары в исполнении HDZ – это изделия, с защитным цинковым покрытием, которое нанесено (по ГОСТ 9.307) после механической обработки. Угол горизонтальный предназначен для поворота кабельных трасс в горизонтальном направлении. Применяется с перфорированными и глухими лотками серии «Профи». Крышка в комплект не входит. | 3475.88 | 3128.29
00-00128570 | Угол горизонтальный 45 градусов (PR16.14170) | Промрукав | Аксессуары в исполнении HDZ – это изделия, с защитным цинковым покрытием, которое нанесено (по ГОСТ 9.307) после механической обработки. Угол горизонтальный предназначен для поворота кабельных трасс в горизонтальном направлении. Применяется с перфорированными и глухими лотками серии «Профи». Крышка в комплект не входит. | 3625.75 | 3263.18
00-00128569 | Угол горизонтальный 45 градусов (PR16.14162) | Промрукав | Аксессуары в исполнении HDZ – это изделия, с защитным цинковым покрытием, которое нанесено (по ГОСТ 9.307) после механической обработки. Угол горизонтальный предназначен для поворота кабельных трасс в горизонтальном направлении. Применяется с перфорированными и глухими лотками серии «Профи». Крышка в комплект не входит. | 6563.52 | 5907.17
00-00128568 | Угол горизонтальный 45 градусов (PR16.14176) | Промрукав | Аксессуары в исполнении HDZ – это изделия, с защитным цинковым покрытием, которое нанесено (по ГОСТ 9.307) после механической обработки. Угол горизонтальный предназначен для поворота кабельных трасс в горизонтальном направлении. Применяется с перфорированными и глухими лотками серии «Профи». Крышка в комплект не входит. | 5061.51 | 4555.36
00-00128567 | Угол горизонтальный 45 градусов (PR16.14169) | Промрукав | Аксессуары в исполнении HDZ – это изделия, с защитным цинковым покрытием, которое нанесено (по ГОСТ 9.307) после механической обработки. Угол горизонтальный предназначен для поворота кабельных трасс в горизонтальном направлении. Применяется с перфорированными и глухими лотками серии «Профи». Крышка в комплект не входит. | 5986.17 | 5387.55
00-00128566 | Угол горизонтальный 45 градусов (PR16.14210) | Промрукав | Аксессуары в исполнении AISI 304 – это изделия, изготовленные из нержавеющей марки стали (аналог 08Х18Н10), обладающей высокой коррозионной стойкостью к агрессивным средам, износостойкостью и высокими прочностными показателями, что позволяет применять изделия: в пищевой, фармацевтической, химической, металлургической и других отраслях промышленности. Угол горизонтальный предназначен для поворота кабельных трасс в горизонтальном направлении. Применяется с перфорированными и глухими лотками серии «Профи». Крышка в комплект не входит. | 3087.15 | 2778.44
00-00128565 | Угол горизонтальный 45 градусов (PR16.14224) | Промрукав | Аксессуары в исполнении AISI 304 – это изделия, изготовленные из нержавеющей марки стали (аналог 08Х18Н10), обладающей высокой коррозионной стойкостью к агрессивным средам, износостойкостью и высокими прочностными показателями, что позволяет применять изделия: в пищевой, фармацевтической, химической, металлургической и других отраслях промышленности. Угол горизонтальный предназначен для поворота кабельных трасс в горизонтальном направлении. Применяется с перфорированными и глухими лотками серии «Профи». Крышка в комплект не входит. | 2691.33 | 2422.2
00-00128564 | Угол горизонтальный 45 градусов (PR16.14217) | Промрукав | Аксессуары в исполнении AISI 304 – это изделия, изготовленные из нержавеющей марки стали (аналог 08Х18Н10), обладающей высокой коррозионной стойкостью к агрессивным средам, износостойкостью и высокими прочностными показателями, что позволяет применять изделия: в пищевой, фармацевтической, химической, металлургической и других отраслях промышленности. Угол горизонтальный предназначен для поворота кабельных трасс в горизонтальном направлении. Применяется с перфорированными и глухими лотками серии «Профи». Крышка в комплект не входит. | 2924.83 | 2632.35
00-00128563 | Угол горизонтальный 45 градусов (PR16.14209) | Промрукав | Аксессуары в исполнении AISI 304 – это изделия, изготовленные из нержавеющей марки стали (аналог 08Х18Н10), обладающей высокой коррозионной стойкостью к агрессивным средам, износостойкостью и высокими прочностными показателями, что позволяет применять изделия: в пищевой, фармацевтической, химической, металлургической и других отраслях промышленности. Угол горизонтальный предназначен для поворота кабельных трасс в горизонтальном направлении. Применяется с перфорированными и глухими лотками серии «Профи». Крышка в комплект не входит. | 3352.22 | 3017
00-00128562 | Угол горизонтальный 45 градусов (PR16.14223) | Промрукав | Аксессуары в исполнении AISI 304 – это изделия, изготовленные из нержавеющей марки стали (аналог 08Х18Н10), обладающей высокой коррозионной стойкостью к агрессивным средам, износостойкостью и высокими прочностными показателями, что позволяет применять изделия: в пищевой, фармацевтической, химической, металлургической и других отраслях промышленности. Угол горизонтальный предназначен для поворота кабельных трасс в горизонтальном направлении. Применяется с перфорированными и глухими лотками серии «Профи». Крышка в комплект не входит. | 2936 | 2642.4
00-00128561 | Угол горизонтальный 45 градусов (PR16.14216) | Промрукав | Аксессуары в исполнении AISI 304 – это изделия, изготовленные из нержавеющей марки стали (аналог 08Х18Н10), обладающей высокой коррозионной стойкостью к агрессивным средам, износостойкостью и высокими прочностными показателями, что позволяет применять изделия: в пищевой, фармацевтической, химической, металлургической и других отраслях промышленности. Угол горизонтальный предназначен для поворота кабельных трасс в горизонтальном направлении. Применяется с перфорированными и глухими лотками серии «Профи». Крышка в комплект не входит. | 3370.57 | 3033.51
00-00128560 | Угол горизонтальный 45 градусов (PR16.14208) | Промрукав | Аксессуары в исполнении AISI 304 – это изделия, изготовленные из нержавеющей марки стали (аналог 08Х18Н10), обладающей высокой коррозионной стойкостью к агрессивным средам, износостойкостью и высокими прочностными показателями, что позволяет применять изделия: в пищевой, фармацевтической, химической, металлургической и других отраслях промышленности. Угол горизонтальный предназначен для поворота кабельных трасс в горизонтальном направлении. Применяется с перфорированными и глухими лотками серии «Профи». Крышка в комплект не входит. | 3676.52 | 3308.87
00-00128559 | Угол горизонтальный 45 градусов (PR16.14222) | Промрукав | Аксессуары в исполнении AISI 304 – это изделия, изготовленные из нержавеющей марки стали (аналог 08Х18Н10), обладающей высокой коррозионной стойкостью к агрессивным средам, износостойкостью и высокими прочностными показателями, что позволяет применять изделия: в пищевой, фармацевтической, химической, металлургической и других отраслях промышленности. Угол горизонтальный предназначен для поворота кабельных трасс в горизонтальном направлении. Применяется с перфорированными и глухими лотками серии «Профи». Крышка в комплект не входит. | 3295.65 | 2966.09
00-00128558 | Угол горизонтальный 45 градусов (PR16.14215) | Промрукав | Аксессуары в исполнении AISI 304 – это изделия, изготовленные из нержавеющей марки стали (аналог 08Х18Н10), обладающей высокой коррозионной стойкостью к агрессивным средам, износостойкостью и высокими прочностными показателями, что позволяет применять изделия: в пищевой, фармацевтической, химической, металлургической и других отраслях промышленности. Угол горизонтальный предназначен для поворота кабельных трасс в горизонтальном направлении. Применяется с перфорированными и глухими лотками серии «Профи». Крышка в комплект не входит. | 3633.43 | 3270.09
00-00128557 | Угол горизонтальный 45 градусов (PR16.14207) | Промрукав | Аксессуары в исполнении AISI 304 – это изделия, изготовленные из нержавеющей марки стали (аналог 08Х18Н10), обладающей высокой коррозионной стойкостью к агрессивным средам, износостойкостью и высокими прочностными показателями, что позволяет применять изделия: в пищевой, фармацевтической, химической, металлургической и других отраслях промышленности. Угол горизонтальный предназначен для поворота кабельных трасс в горизонтальном направлении. Применяется с перфорированными и глухими лотками серии «Профи». Крышка в комплект не входит. | 4812.13 | 4330.92
00-00128556 | Угол горизонтальный 45 градусов (PR16.14221) | Промрукав | Аксессуары в исполнении AISI 304 – это изделия, изготовленные из нержавеющей марки стали (аналог 08Х18Н10), обладающей высокой коррозионной стойкостью к агрессивным средам, износостойкостью и высокими прочностными показателями, что позволяет применять изделия: в пищевой, фармацевтической, химической, металлургической и других отраслях промышленности. Угол горизонтальный предназначен для поворота кабельных трасс в горизонтальном направлении. Применяется с перфорированными и глухими лотками серии «Профи». Крышка в комплект не входит. | 4200.86 | 3780.77
00-00128555 | Угол горизонтальный 45 градусов (PR16.14214) | Промрукав | Аксессуары в исполнении AISI 304 – это изделия, изготовленные из нержавеющей марки стали (аналог 08Х18Н10), обладающей высокой коррозионной стойкостью к агрессивным средам, износостойкостью и высокими прочностными показателями, что позволяет применять изделия: в пищевой, фармацевтической, химической, металлургической и других отраслях промышленности. Угол горизонтальный предназначен для поворота кабельных трасс в горизонтальном направлении. Применяется с перфорированными и глухими лотками серии «Профи». Крышка в комплект не входит. | 4504.91 | 4054.42
00-00128554 | Угол горизонтальный 45 градусов (PR16.14206) | Промрукав | Аксессуары в исполнении AISI 304 – это изделия, изготовленные из нержавеющей марки стали (аналог 08Х18Н10), обладающей высокой коррозионной стойкостью к агрессивным средам, износостойкостью и высокими прочностными показателями, что позволяет применять изделия: в пищевой, фармацевтической, химической, металлургической и других отраслях промышленности. Угол горизонтальный предназначен для поворота кабельных трасс в горизонтальном направлении. Применяется с перфорированными и глухими лотками серии «Профи». Крышка в комплект не входит. | 6060.11 | 5454.1
00-00128553 | Угол горизонтальный 45 градусов (PR16.14220) | Промрукав | Аксессуары в исполнении AISI 304 – это изделия, изготовленные из нержавеющей марки стали (аналог 08Х18Н10), обладающей высокой коррозионной стойкостью к агрессивным средам, износостойкостью и высокими прочностными показателями, что позволяет применять изделия: в пищевой, фармацевтической, химической, металлургической и других отраслях промышленности. Угол горизонтальный предназначен для поворота кабельных трасс в горизонтальном направлении. Применяется с перфорированными и глухими лотками серии «Профи». Крышка в комплект не входит. | 5438.04 | 4894.24
00-00128552 | Угол горизонтальный 45 градусов (PR16.14213) | Промрукав | Аксессуары в исполнении AISI 304 – это изделия, изготовленные из нержавеющей марки стали (аналог 08Х18Н10), обладающей высокой коррозионной стойкостью к агрессивным средам, износостойкостью и высокими прочностными показателями, что позволяет применять изделия: в пищевой, фармацевтической, химической, металлургической и других отраслях промышленности. Угол горизонтальный предназначен для поворота кабельных трасс в горизонтальном направлении. Применяется с перфорированными и глухими лотками серии «Профи». Крышка в комплект не входит. | 5836.86 | 5253.17
00-00128551 | Угол горизонтальный 45 градусов (PR16.14205) | Промрукав | Аксессуары в исполнении AISI 304 – это изделия, изготовленные из нержавеющей марки стали (аналог 08Х18Н10), обладающей высокой коррозионной стойкостью к агрессивным средам, износостойкостью и высокими прочностными показателями, что позволяет применять изделия: в пищевой, фармацевтической, химической, металлургической и других отраслях промышленности. Угол горизонтальный предназначен для поворота кабельных трасс в горизонтальном направлении. Применяется с перфорированными и глухими лотками серии «Профи». Крышка в комплект не входит. | 7626.16 | 6863.54
00-00128550 | Угол горизонтальный 45 градусов (PR16.14219) | Промрукав | Аксессуары в исполнении AISI 304 – это изделия, изготовленные из нержавеющей марки стали (аналог 08Х18Н10), обладающей высокой коррозионной стойкостью к агрессивным средам, износостойкостью и высокими прочностными показателями, что позволяет применять изделия: в пищевой, фармацевтической, химической, металлургической и других отраслях промышленности. Угол горизонтальный предназначен для поворота кабельных трасс в горизонтальном направлении. Применяется с перфорированными и глухими лотками серии «Профи». Крышка в комплект не входит. | 6348.25 | 5713.43
00-00128549 | Угол горизонтальный 45 градусов (PR16.14212) | Промрукав | Аксессуары в исполнении AISI 304 – это изделия, изготовленные из нержавеющей марки стали (аналог 08Х18Н10), обладающей высокой коррозионной стойкостью к агрессивным средам, износостойкостью и высокими прочностными показателями, что позволяет применять изделия: в пищевой, фармацевтической, химической, металлургической и других отраслях промышленности. Угол горизонтальный предназначен для поворота кабельных трасс в горизонтальном направлении. Применяется с перфорированными и глухими лотками серии «Профи». Крышка в комплект не входит. | 6753.54 | 6078.19
00-00128548 | Угол горизонтальный 45 градусов (PR16.14204) | Промрукав | Аксессуары в исполнении AISI 304 – это изделия, изготовленные из нержавеющей марки стали (аналог 08Х18Н10), обладающей высокой коррозионной стойкостью к агрессивным средам, износостойкостью и высокими прочностными показателями, что позволяет применять изделия: в пищевой, фармацевтической, химической, металлургической и других отраслях промышленности. Угол горизонтальный предназначен для поворота кабельных трасс в горизонтальном направлении. Применяется с перфорированными и глухими лотками серии «Профи». Крышка в комплект не входит. | 8185.75 | 7367.18
00-00128547 | Угол горизонтальный 45 градусов (PR16.14218) | Промрукав | Аксессуары в исполнении AISI 304 – это изделия, изготовленные из нержавеющей марки стали (аналог 08Х18Н10), обладающей высокой коррозионной стойкостью к агрессивным средам, износостойкостью и высокими прочностными показателями, что позволяет применять изделия: в пищевой, фармацевтической, химической, металлургической и других отраслях промышленности. Угол горизонтальный предназначен для поворота кабельных трасс в горизонтальном направлении. Применяется с перфорированными и глухими лотками серии «Профи». Крышка в комплект не входит. | 7293.31 | 6563.98
00-00128546 | Угол горизонтальный 45 градусов (PR16.14211) | Промрукав | Аксессуары в исполнении AISI 304 – это изделия, изготовленные из нержавеющей марки стали (аналог 08Х18Н10), обладающей высокой коррозионной стойкостью к агрессивным средам, износостойкостью и высокими прочностными показателями, что позволяет применять изделия: в пищевой, фармацевтической, химической, металлургической и других отраслях промышленности. Угол горизонтальный предназначен для поворота кабельных трасс в горизонтальном направлении. Применяется с перфорированными и глухими лотками серии «Профи». Крышка в комплект не входит. | 7688.14 | 6919.33
00-00128545 | Угол горизонтальный 45 градусов (PR16.14252) | Промрукав | Аксессуары в исполнении AISI 316 – это изделия, изготовленные из более стойкой к коррозии нержавеющей марки стали (аналог 10Х17Н13М2). Изделия из AISI 316 характеризуются высокими показателями по коррозионной стойкости к агрессивным средам, даже при высокой температуре эксплуатации, износостойкостью и высокими прочностными показателями, что позволяет применять изделия в: металлургической, кораблестроительной, пищевой, фармацевтической, химической, нефтедобывающей и нефтеперерабатывающей, и других отраслях промышленности. Угол горизонтальный предназначен для поворота кабельных трасс в горизонтальном направлении. Применяется с перфорированными и глухими лотками серии «Профи». Крышка в комплект не входит. | 4630.73 | 4167.66
00-00128544 | Угол горизонтальный 45 градусов (PR16.14266) | Промрукав | Аксессуары в исполнении AISI 316 – это изделия, изготовленные из более стойкой к коррозии нержавеющей марки стали (аналог 10Х17Н13М2). Изделия из AISI 316 характеризуются высокими показателями по коррозионной стойкости к агрессивным средам, даже при высокой температуре эксплуатации, износостойкостью и высокими прочностными показателями, что позволяет применять изделия в: металлургической, кораблестроительной, пищевой, фармацевтической, химической, нефтедобывающей и нефтеперерабатывающей, и других отраслях промышленности. Угол горизонтальный предназначен для поворота кабельных трасс в горизонтальном направлении. Применяется с перфорированными и глухими лотками серии «Профи». Крышка в комплект не входит. | 4037 | 3633.3
00-00128543 | Угол горизонтальный 45 градусов (PR16.14259) | Промрукав | Аксессуары в исполнении AISI 316 – это изделия, изготовленные из более стойкой к коррозии нержавеющей марки стали (аналог 10Х17Н13М2). Изделия из AISI 316 характеризуются высокими показателями по коррозионной стойкости к агрессивным средам, даже при высокой температуре эксплуатации, износостойкостью и высокими прочностными показателями, что позволяет применять изделия в: металлургической, кораблестроительной, пищевой, фармацевтической, химической, нефтедобывающей и нефтеперерабатывающей, и других отраслях промышленности. Угол горизонтальный предназначен для поворота кабельных трасс в горизонтальном направлении. Применяется с перфорированными и глухими лотками серии «Профи». Крышка в комплект не входит. | 4387.24 | 3948.52
00-00128542 | Угол горизонтальный 45 градусов (PR16.14251) | Промрукав | Аксессуары в исполнении AISI 316 – это изделия, изготовленные из более стойкой к коррозии нержавеющей марки стали (аналог 10Х17Н13М2). Изделия из AISI 316 характеризуются высокими показателями по коррозионной стойкости к агрессивным средам, даже при высокой температуре эксплуатации, износостойкостью и высокими прочностными показателями, что позволяет применять изделия в: металлургической, кораблестроительной, пищевой, фармацевтической, химической, нефтедобывающей и нефтеперерабатывающей, и других отраслях промышленности. Угол горизонтальный предназначен для поворота кабельных трасс в горизонтальном направлении. Применяется с перфорированными и глухими лотками серии «Профи». Крышка в комплект не входит. | 5028.33 | 4525.5
00-00128541 | Угол горизонтальный 45 градусов (PR16.14265) | Промрукав | Аксессуары в исполнении AISI 316 – это изделия, изготовленные из более стойкой к коррозии нержавеющей марки стали (аналог 10Х17Н13М2). Изделия из AISI 316 характеризуются высокими показателями по коррозионной стойкости к агрессивным средам, даже при высокой температуре эксплуатации, износостойкостью и высокими прочностными показателями, что позволяет применять изделия в: металлургической, кораблестроительной, пищевой, фармацевтической, химической, нефтедобывающей и нефтеперерабатывающей, и других отраслях промышленности. Угол горизонтальный предназначен для поворота кабельных трасс в горизонтальном направлении. Применяется с перфорированными и глухими лотками серии «Профи». Крышка в комплект не входит. | 4404 | 3963.6
00-00128540 | Угол горизонтальный 45 градусов (PR16.14258) | Промрукав | Аксессуары в исполнении AISI 316 – это изделия, изготовленные из более стойкой к коррозии нержавеющей марки стали (аналог 10Х17Н13М2). Изделия из AISI 316 характеризуются высокими показателями по коррозионной стойкости к агрессивным средам, даже при высокой температуре эксплуатации, износостойкостью и высокими прочностными показателями, что позволяет применять изделия в: металлургической, кораблестроительной, пищевой, фармацевтической, химической, нефтедобывающей и нефтеперерабатывающей, и других отраслях промышленности. Угол горизонтальный предназначен для поворота кабельных трасс в горизонтальном направлении. Применяется с перфорированными и глухими лотками серии «Профи». Крышка в комплект не входит. | 5055.85 | 4550.27
00-00128539 | Угол горизонтальный 45 градусов (PR16.14250) | Промрукав | Аксессуары в исполнении AISI 316 – это изделия, изготовленные из более стойкой к коррозии нержавеющей марки стали (аналог 10Х17Н13М2). Изделия из AISI 316 характеризуются высокими показателями по коррозионной стойкости к агрессивным средам, даже при высокой температуре эксплуатации, износостойкостью и высокими прочностными показателями, что позволяет применять изделия в: металлургической, кораблестроительной, пищевой, фармацевтической, химической, нефтедобывающей и нефтеперерабатывающей, и других отраслях промышленности. Угол горизонтальный предназначен для поворота кабельных трасс в горизонтальном направлении. Применяется с перфорированными и глухими лотками серии «Профи». Крышка в комплект не входит. | 5514.78 | 4963.3
00-00128538 | Угол горизонтальный 45 градусов (PR16.14264) | Промрукав | Аксессуары в исполнении AISI 316 – это изделия, изготовленные из более стойкой к коррозии нержавеющей марки стали (аналог 10Х17Н13М2). Изделия из AISI 316 характеризуются высокими показателями по коррозионной стойкости к агрессивным средам, даже при высокой температуре эксплуатации, износостойкостью и высокими прочностными показателями, что позволяет применять изделия в: металлургической, кораблестроительной, пищевой, фармацевтической, химической, нефтедобывающей и нефтеперерабатывающей, и других отраслях промышленности. Угол горизонтальный предназначен для поворота кабельных трасс в горизонтальном направлении. Применяется с перфорированными и глухими лотками серии «Профи». Крышка в комплект не входит. | 4943.47 | 4449.12
00-00128537 | Угол горизонтальный 45 градусов (PR16.14257) | Промрукав | Аксессуары в исполнении AISI 316 – это изделия, изготовленные из более стойкой к коррозии нержавеющей марки стали (аналог 10Х17Н13М2). Изделия из AISI 316 характеризуются высокими показателями по коррозионной стойкости к агрессивным средам, даже при высокой температуре эксплуатации, износостойкостью и высокими прочностными показателями, что позволяет применять изделия в: металлургической, кораблестроительной, пищевой, фармацевтической, химической, нефтедобывающей и нефтеперерабатывающей, и других отраслях промышленности. Угол горизонтальный предназначен для поворота кабельных трасс в горизонтальном направлении. Применяется с перфорированными и глухими лотками серии «Профи». Крышка в комплект не входит. | 5450.14 | 4905.13
00-00128536 | Угол горизонтальный 45 градусов (PR16.14249) | Промрукав | Аксессуары в исполнении AISI 316 – это изделия, изготовленные из более стойкой к коррозии нержавеющей марки стали (аналог 10Х17Н13М2). Изделия из AISI 316 характеризуются высокими показателями по коррозионной стойкости к агрессивным средам, даже при высокой температуре эксплуатации, износостойкостью и высокими прочностными показателями, что позволяет применять изделия в: металлургической, кораблестроительной, пищевой, фармацевтической, химической, нефтедобывающей и нефтеперерабатывающей, и других отраслях промышленности. Угол горизонтальный предназначен для поворота кабельных трасс в горизонтальном направлении. Применяется с перфорированными и глухими лотками серии «Профи». Крышка в комплект не входит. | 7218.2 | 6496.38
00-00128535 | Угол горизонтальный 45 градусов (PR16.14263) | Промрукав | Аксессуары в исполнении AISI 316 – это изделия, изготовленные из более стойкой к коррозии нержавеющей марки стали (аналог 10Х17Н13М2). Изделия из AISI 316 характеризуются высокими показателями по коррозионной стойкости к агрессивным средам, даже при высокой температуре эксплуатации, износостойкостью и высокими прочностными показателями, что позволяет применять изделия в: металлургической, кораблестроительной, пищевой, фармацевтической, химической, нефтедобывающей и нефтеперерабатывающей, и других отраслях промышленности. Угол горизонтальный предназначен для поворота кабельных трасс в горизонтальном направлении. Применяется с перфорированными и глухими лотками серии «Профи». Крышка в комплект не входит. | 6301.29 | 5671.16
00-00128534 | Угол горизонтальный 45 градусов (PR16.14256) | Промрукав | Аксессуары в исполнении AISI 316 – это изделия, изготовленные из более стойкой к коррозии нержавеющей марки стали (аналог 10Х17Н13М2). Изделия из AISI 316 характеризуются высокими показателями по коррозионной стойкости к агрессивным средам, даже при высокой температуре эксплуатации, износостойкостью и высокими прочностными показателями, что позволяет применять изделия в: металлургической, кораблестроительной, пищевой, фармацевтической, химической, нефтедобывающей и нефтеперерабатывающей, и других отраслях промышленности. Угол горизонтальный предназначен для поворота кабельных трасс в горизонтальном направлении. Применяется с перфорированными и глухими лотками серии «Профи». Крышка в комплект не входит. | 6757.36 | 6081.62
00-00128533 | Угол горизонтальный 45 градусов (PR16.14248) | Промрукав | Аксессуары в исполнении AISI 316 – это изделия, изготовленные из более стойкой к коррозии нержавеющей марки стали (аналог 10Х17Н13М2). Изделия из AISI 316 характеризуются высокими показателями по коррозионной стойкости к агрессивным средам, даже при высокой температуре эксплуатации, износостойкостью и высокими прочностными показателями, что позволяет применять изделия в: металлургической, кораблестроительной, пищевой, фармацевтической, химической, нефтедобывающей и нефтеперерабатывающей, и других отраслях промышленности. Угол горизонтальный предназначен для поворота кабельных трасс в горизонтальном направлении. Применяется с перфорированными и глухими лотками серии «Профи». Крышка в комплект не входит. | 9090.17 | 8181.15
00-00128532 | Угол горизонтальный 45 градусов (PR16.14262) | Промрукав | Аксессуары в исполнении AISI 316 – это изделия, изготовленные из более стойкой к коррозии нержавеющей марки стали (аналог 10Х17Н13М2). Изделия из AISI 316 характеризуются высокими показателями по коррозионной стойкости к агрессивным средам, даже при высокой температуре эксплуатации, износостойкостью и высокими прочностными показателями, что позволяет применять изделия в: металлургической, кораблестроительной, пищевой, фармацевтической, химической, нефтедобывающей и нефтеперерабатывающей, и других отраслях промышленности. Угол горизонтальный предназначен для поворота кабельных трасс в горизонтальном направлении. Применяется с перфорированными и глухими лотками серии «Профи». Крышка в комплект не входит. | 8157.06 | 7341.35
00-00128531 | Угол горизонтальный 45 градусов (PR16.14255) | Промрукав | Аксессуары в исполнении AISI 316 – это изделия, изготовленные из более стойкой к коррозии нержавеющей марки стали (аналог 10Х17Н13М2). Изделия из AISI 316 характеризуются высокими показателями по коррозионной стойкости к агрессивным средам, даже при высокой температуре эксплуатации, износостойкостью и высокими прочностными показателями, что позволяет применять изделия в: металлургической, кораблестроительной, пищевой, фармацевтической, химической, нефтедобывающей и нефтеперерабатывающей, и других отраслях промышленности. Угол горизонтальный предназначен для поворота кабельных трасс в горизонтальном направлении. Применяется с перфорированными и глухими лотками серии «Профи». Крышка в комплект не входит. | 8755.28 | 7879.75
00-00128530 | Угол горизонтальный 45 градусов (PR16.14247) | Промрукав | Аксессуары в исполнении AISI 316 – это изделия, изготовленные из более стойкой к коррозии нержавеющей марки стали (аналог 10Х17Н13М2). Изделия из AISI 316 характеризуются высокими показателями по коррозионной стойкости к агрессивным средам, даже при высокой температуре эксплуатации, износостойкостью и высокими прочностными показателями, что позволяет применять изделия в: металлургической, кораблестроительной, пищевой, фармацевтической, химической, нефтедобывающей и нефтеперерабатывающей, и других отраслях промышленности. Угол горизонтальный предназначен для поворота кабельных трасс в горизонтальном направлении. Применяется с перфорированными и глухими лотками серии «Профи». Крышка в комплект не входит. | 11439.24 | 10295.32
00-00128529 | Угол горизонтальный 45 градусов (PR16.14261) | Промрукав | Аксессуары в исполнении AISI 316 – это изделия, изготовленные из более стойкой к коррозии нержавеющей марки стали (аналог 10Х17Н13М2). Изделия из AISI 316 характеризуются высокими показателями по коррозионной стойкости к агрессивным средам, даже при высокой температуре эксплуатации, износостойкостью и высокими прочностными показателями, что позволяет применять изделия в: металлургической, кораблестроительной, пищевой, фармацевтической, химической, нефтедобывающей и нефтеперерабатывающей, и других отраслях промышленности. Угол горизонтальный предназначен для поворота кабельных трасс в горизонтальном направлении. Применяется с перфорированными и глухими лотками серии «Профи». Крышка в комплект не входит. | 9522.38 | 8570.14
00-00128528 | Угол горизонтальный 45 градусов (PR16.14254) | Промрукав | Аксессуары в исполнении AISI 316 – это изделия, изготовленные из более стойкой к коррозии нержавеющей марки стали (аналог 10Х17Н13М2). Изделия из AISI 316 характеризуются высокими показателями по коррозионной стойкости к агрессивным средам, даже при высокой температуре эксплуатации, износостойкостью и высокими прочностными показателями, что позволяет применять изделия в: металлургической, кораблестроительной, пищевой, фармацевтической, химической, нефтедобывающей и нефтеперерабатывающей, и других отраслях промышленности. Угол горизонтальный предназначен для поворота кабельных трасс в горизонтальном направлении. Применяется с перфорированными и глухими лотками серии «Профи». Крышка в комплект не входит. | 10130.31 | 9117.28
00-00128527 | Угол горизонтальный 45 градусов (PR16.14246) | Промрукав | Аксессуары в исполнении AISI 316 – это изделия, изготовленные из более стойкой к коррозии нержавеющей марки стали (аналог 10Х17Н13М2). Изделия из AISI 316 характеризуются высокими показателями по коррозионной стойкости к агрессивным средам, даже при высокой температуре эксплуатации, износостойкостью и высокими прочностными показателями, что позволяет применять изделия в: металлургической, кораблестроительной, пищевой, фармацевтической, химической, нефтедобывающей и нефтеперерабатывающей, и других отраслях промышленности. Угол горизонтальный предназначен для поворота кабельных трасс в горизонтальном направлении. Применяется с перфорированными и глухими лотками серии «Профи». Крышка в комплект не входит. | 12278.63 | 11050.77
00-00128526 | Угол горизонтальный 45 градусов (PR16.14260) | Промрукав | Аксессуары в исполнении AISI 316 – это изделия, изготовленные из более стойкой к коррозии нержавеющей марки стали (аналог 10Х17Н13М2). Изделия из AISI 316 характеризуются высокими показателями по коррозионной стойкости к агрессивным средам, даже при высокой температуре эксплуатации, износостойкостью и высокими прочностными показателями, что позволяет применять изделия в: металлургической, кораблестроительной, пищевой, фармацевтической, химической, нефтедобывающей и нефтеперерабатывающей, и других отраслях промышленности. Угол горизонтальный предназначен для поворота кабельных трасс в горизонтальном направлении. Применяется с перфорированными и глухими лотками серии «Профи». Крышка в комплект не входит. | 10939.97 | 9845.97
00-00128525 | Угол горизонтальный 45 градусов (PR16.14253) | Промрукав | Аксессуары в исполнении AISI 316 – это изделия, изготовленные из более стойкой к коррозии нержавеющей марки стали (аналог 10Х17Н13М2). Изделия из AISI 316 характеризуются высокими показателями по коррозионной стойкости к агрессивным средам, даже при высокой температуре эксплуатации, износостойкостью и высокими прочностными показателями, что позволяет применять изделия в: металлургической, кораблестроительной, пищевой, фармацевтической, химической, нефтедобывающей и нефтеперерабатывающей, и других отраслях промышленности. Угол горизонтальный предназначен для поворота кабельных трасс в горизонтальном направлении. Применяется с перфорированными и глухими лотками серии «Профи». Крышка в комплект не входит. | 11532.2 | 10378.98
00-00074615 | Угол гориз.45гр.крышк.Станд. 100х100(PR16.0425) | Промрукав | Угол горизонтальный 45 градусов с крышкой Стандарт 100х100 Промрукав (PR16.0425) | 1105.67 | 995.1
00-00074613 | Угол гориз.45гр.крышк.Станд. 100х50(PR16.0423) | Промрукав | Угол горизонтальный 45 градусов с крышкой Стандарт 100х50 Промрукав (PR16.0423) | 1110.8 | 999.72
00-00074614 | Угол гориз.45гр.крышк.Станд. 100х80(PR16.0424) | Промрукав | Угол горизонтальный 45 градусов с крышкой Стандарт 100х80 Промрукав (PR16.0424) | 1138.79 | 1024.91
00-00074618 | Угол гориз.45гр.крышк.Станд. 150х100(PR16.0428) | Промрукав | Угол горизонтальный 45 градусов с крышкой Стандарт 150х100 Промрукав (PR16.0428) | 1377.51 | 1239.76
00-00074616 | Угол гориз.45гр.крышк.Станд. 150х50(PR16.0426) | Промрукав | Угол горизонтальный 45 градусов с крышкой Стандарт 150х50 Промрукав (PR16.0426) | 1200.34 | 1080.31
00-00074617 | Угол гориз.45гр.крышк.Станд. 150х80(PR16.0427) | Промрукав | Угол горизонтальный 45 градусов с крышкой Стандарт 150х80 Промрукав (PR16.0427) | 1312.35 | 1181.12
00-00074624 | Угол гориз.45гр.крышк.Станд. 200х100(PR16.0524) | Промрукав | Угол горизонтальный 45 градусов с крышкой Стандарт 200х100 Промрукав (PR16.0524) | 1655.28 | 1489.75
00-00074622 | Угол гориз.45гр.крышк.Станд. 200х50(PR16.0522) | Промрукав | Угол горизонтальный 45 градусов с крышкой Стандарт 200х50 Промрукав (PR16.0522) | 1509.81 | 1358.83
00-00074623 | Угол гориз.45гр.крышк.Станд. 200х80(PR16.0523) | Промрукав | Угол горизонтальный 45 градусов с крышкой Стандарт 200х80 Промрукав (PR16.0523) | 1544.5 | 1390.05
00-00074621 | Угол гориз.45гр.крышк.Станд. 300х100(PR16.0431) | Промрукав | Угол горизонтальный 45 градусов с крышкой Стандарт 300х100 Промрукав (PR16.0431) | 2185.61 | 1967.05
00-00074619 | Угол гориз.45гр.крышк.Станд. 300х50(PR16.0429) | Промрукав | Угол горизонтальный 45 градусов с крышкой Стандарт 300х50 Промрукав (PR16.0429) | 2424.86 | 2182.37
00-00074620 | Угол гориз.45гр.крышк.Станд. 300х80(PR16.0430) | Промрукав | Угол горизонтальный 45 градусов с крышкой Стандарт 300х80 Промрукав (PR16.0430) | 2485.65 | 2237.09
00-00079701 | Угол гориз.45гр.крышк.Станд.400х100(PR16.0615) | Промрукав | Угол горизонтальный 45 градусов предназначен для поворота кабельных трасс в горизонтальном направлении на 45 градусов, для перфорированных и глухих лотков. В комплект входит крышка. | 3516.93 | 3165.24
00-00079702 | Угол гориз.45гр.крышк.Станд.400х50(PR16.0613) | Промрукав | Угол горизонтальный 45 градусов предназначен для поворота кабельных трасс в горизонтальном направлении на 45 градусов, для перфорированных и глухих лотков. В комплект входит крышка. | 3274.02 | 2946.62
00-00079703 | Угол гориз.45гр.крышк.Станд.400х80(PR16.0614) | Промрукав | Угол горизонтальный 45 градусов предназначен для поворота кабельных трасс в горизонтальном направлении на 45 градусов, для перфорированных и глухих лотков. В комплект входит крышка. | 3427.32 | 3084.59
00-00079704 | Угол гориз.45гр.крышк.Станд.500х100(PR16.0618) | Промрукав | Угол горизонтальный 45 градусов предназначен для поворота кабельных трасс в горизонтальном направлении на 45 градусов, для перфорированных и глухих лотков. В комплект входит крышка. | 4222.47 | 3800.22
00-00079705 | Угол гориз.45гр.крышк.Станд.500х50(PR16.0616) | Промрукав | Угол горизонтальный 45 градусов предназначен для поворота кабельных трасс в горизонтальном направлении на 45 градусов, для перфорированных и глухих лотков. В комплект входит крышка. | 3980.19 | 3582.17
00-00079706 | Угол гориз.45гр.крышк.Станд.500х80(PR16.0617) | Промрукав | Угол горизонтальный 45 градусов предназначен для поворота кабельных трасс в горизонтальном направлении на 45 градусов, для перфорированных и глухих лотков. В комплект входит крышка. | 4112.95 | 3701.66
00-00078031 | Угол гориз.45 гр.крыш.Стан.50х50(PR16.0571) | Промрукав | Аксессуары для лотков Промрукав подходят для соединения между собой лотков серии «Стандарт» в любой комбинации. Аксессуары изготавливают из оцинкованной ленты по методу Сендзимира, с толщиной цинкового покрытия от 19 до 23 мкм. Угол горизонтальный 45 градусов предназначен для поворота кабельных трасс в горизонтальном направлении на 45 градусов, для перфорированных и глухих лотков. В комплект входит крышка. | 948.92 | 854.03
00-00079707 | Угол гориз.45гр.крышк.Станд.600х100(PR16.0621) | Промрукав | Угол горизонтальный 45 градусов предназначен для поворота кабельных трасс в горизонтальном направлении на 45 градусов, для перфорированных и глухих лотков. В комплект входит крышка. | 4843.61 | 4359.25
00-00079708 | Угол гориз.45гр.крышк.Станд.600х50(PR16.0619) | Промрукав | Угол горизонтальный 45 градусов предназначен для поворота кабельных трасс в горизонтальном направлении на 45 градусов, для перфорированных и глухих лотков. В комплект входит крышка. | 4668.29 | 4201.46
00-00079709 | Угол гориз.45гр.крышк.Станд.600х80(PR16.0620) | Промрукав | Угол горизонтальный 45 градусов предназначен для поворота кабельных трасс в горизонтальном направлении на 45 градусов, для перфорированных и глухих лотков. В комплект входит крышка. | 4781.26 | 4303.13
00-00136922 | Угол горизонтальный 45 (PR16.5371) | Промрукав | Система металлических лотков Стандарт RAL – это изделия, с нанесённым защитным полимерным покрытием по технологии порошкового окрашивания, которое было нанесено после изготовления аксессуара. Климатическое исполнение изделий УХЛ2, что предусматривают эксплуатацию в помещении и под навесом, при температуре эксплуатации от -60 до +150°С. Угол горизонтальный 45 градусов предназначен для поворота кабельных трасс в горизонтальном направлении на 45 градусов, для перфорированных и глухих лотков. В комплект не входит крышка. | 2057.75 | 1851.98
00-00136921 | Угол горизонтальный 45 (PR16.5369) | Промрукав | Система металлических лотков Стандарт RAL – это изделия, с нанесённым защитным полимерным покрытием по технологии порошкового окрашивания, которое было нанесено после изготовления аксессуара. Климатическое исполнение изделий УХЛ2, что предусматривают эксплуатацию в помещении и под навесом, при температуре эксплуатации от -60 до +150°С. Угол горизонтальный 45 градусов предназначен для поворота кабельных трасс в горизонтальном направлении на 45 градусов, для перфорированных и глухих лотков. В комплект не входит крышка. | 1786.92 | 1608.23
00-00136920 | Угол горизонтальный 45 (PR16.5370) | Промрукав | Система металлических лотков Стандарт RAL – это изделия, с нанесённым защитным полимерным покрытием по технологии порошкового окрашивания, которое было нанесено после изготовления аксессуара. Климатическое исполнение изделий УХЛ2, что предусматривают эксплуатацию в помещении и под навесом, при температуре эксплуатации от -60 до +150°С. Угол горизонтальный 45 градусов предназначен для поворота кабельных трасс в горизонтальном направлении на 45 градусов, для перфорированных и глухих лотков. В комплект не входит крышка. | 1920.04 | 1728.04
00-00136919 | Угол горизонтальный 45 (PR16.5374) | Промрукав | Система металлических лотков Стандарт RAL – это изделия, с нанесённым защитным полимерным покрытием по технологии порошкового окрашивания, которое было нанесено после изготовления аксессуара. Климатическое исполнение изделий УХЛ2, что предусматривают эксплуатацию в помещении и под навесом, при температуре эксплуатации от -60 до +150°С. Угол горизонтальный 45 градусов предназначен для поворота кабельных трасс в горизонтальном направлении на 45 градусов, для перфорированных и глухих лотков. В комплект не входит крышка. | 2232.72 | 2009.45
00-00136918 | Угол горизонтальный 45 (PR16.5372) | Промрукав | Система металлических лотков Стандарт RAL – это изделия, с нанесённым защитным полимерным покрытием по технологии порошкового окрашивания, которое было нанесено после изготовления аксессуара. Климатическое исполнение изделий УХЛ2, что предусматривают эксплуатацию в помещении и под навесом, при температуре эксплуатации от -60 до +150°С. Угол горизонтальный 45 градусов предназначен для поворота кабельных трасс в горизонтальном направлении на 45 градусов, для перфорированных и глухих лотков. В комплект не входит крышка. | 1961.25 | 1765.13
00-00136917 | Угол горизонтальный 45 (PR16.5373) | Промрукав | Система металлических лотков Стандарт RAL – это изделия, с нанесённым защитным полимерным покрытием по технологии порошкового окрашивания, которое было нанесено после изготовления аксессуара. Климатическое исполнение изделий УХЛ2, что предусматривают эксплуатацию в помещении и под навесом, при температуре эксплуатации от -60 до +150°С. Угол горизонтальный 45 градусов предназначен для поворота кабельных трасс в горизонтальном направлении на 45 градусов, для перфорированных и глухих лотков. В комплект не входит крышка. | 2085.59 | 1877.03
00-00136916 | Угол горизонтальный 45 (PR16.5377) | Промрукав | Система металлических лотков Стандарт RAL – это изделия, с нанесённым защитным полимерным покрытием по технологии порошкового окрашивания, которое было нанесено после изготовления аксессуара. Климатическое исполнение изделий УХЛ2, что предусматривают эксплуатацию в помещении и под навесом, при температуре эксплуатации от -60 до +150°С. Угол горизонтальный 45 градусов предназначен для поворота кабельных трасс в горизонтальном направлении на 45 градусов, для перфорированных и глухих лотков. В комплект не входит крышка. | 2350.72 | 2115.65
00-00136915 | Угол горизонтальный 45 (PR16.5375) | Промрукав | Система металлических лотков Стандарт RAL – это изделия, с нанесённым защитным полимерным покрытием по технологии порошкового окрашивания, которое было нанесено после изготовления аксессуара. Климатическое исполнение изделий УХЛ2, что предусматривают эксплуатацию в помещении и под навесом, при температуре эксплуатации от -60 до +150°С. Угол горизонтальный 45 градусов предназначен для поворота кабельных трасс в горизонтальном направлении на 45 градусов, для перфорированных и глухих лотков. В комплект не входит крышка. | 2114.67 | 1903.2
00-00136914 | Угол горизонтальный 45 (PR16.5376) | Промрукав | Система металлических лотков Стандарт RAL – это изделия, с нанесённым защитным полимерным покрытием по технологии порошкового окрашивания, которое было нанесено после изготовления аксессуара. Климатическое исполнение изделий УХЛ2, что предусматривают эксплуатацию в помещении и под навесом, при температуре эксплуатации от -60 до +150°С. Угол горизонтальный 45 градусов предназначен для поворота кабельных трасс в горизонтальном направлении на 45 градусов, для перфорированных и глухих лотков. В комплект не входит крышка. | 2257.05 | 2031.35
00-00136913 | Угол горизонтальный 45 (PR16.5380) | Промрукав | Система металлических лотков Стандарт RAL – это изделия, с нанесённым защитным полимерным покрытием по технологии порошкового окрашивания, которое было нанесено после изготовления аксессуара. Климатическое исполнение изделий УХЛ2, что предусматривают эксплуатацию в помещении и под навесом, при температуре эксплуатации от -60 до +150°С. Угол горизонтальный 45 градусов предназначен для поворота кабельных трасс в горизонтальном направлении на 45 градусов, для перфорированных и глухих лотков. В комплект не входит крышка. | 2902.38 | 2612.14
00-00136912 | Угол горизонтальный 45 (PR16.5378) | Промрукав | Система металлических лотков Стандарт RAL – это изделия, с нанесённым защитным полимерным покрытием по технологии порошкового окрашивания, которое было нанесено после изготовления аксессуара. Климатическое исполнение изделий УХЛ2, что предусматривают эксплуатацию в помещении и под навесом, при температуре эксплуатации от -60 до +150°С. Угол горизонтальный 45 градусов предназначен для поворота кабельных трасс в горизонтальном направлении на 45 градусов, для перфорированных и глухих лотков. В комплект не входит крышка. | 2605.71 | 2345.14
00-00136911 | Угол горизонтальный 45 (PR16.5379) | Промрукав | Система металлических лотков Стандарт RAL – это изделия, с нанесённым защитным полимерным покрытием по технологии порошкового окрашивания, которое было нанесено после изготовления аксессуара. Климатическое исполнение изделий УХЛ2, что предусматривают эксплуатацию в помещении и под навесом, при температуре эксплуатации от -60 до +150°С. Угол горизонтальный 45 градусов предназначен для поворота кабельных трасс в горизонтальном направлении на 45 градусов, для перфорированных и глухих лотков. В комплект не входит крышка. | 2767.07 | 2490.36
00-00136910 | Угол горизонтальный 45 (PR16.5383) | Промрукав | Система металлических лотков Стандарт RAL – это изделия, с нанесённым защитным полимерным покрытием по технологии порошкового окрашивания, которое было нанесено после изготовления аксессуара. Климатическое исполнение изделий УХЛ2, что предусматривают эксплуатацию в помещении и под навесом, при температуре эксплуатации от -60 до +150°С. Угол горизонтальный 45 градусов предназначен для поворота кабельных трасс в горизонтальном направлении на 45 градусов, для перфорированных и глухих лотков. В комплект не входит крышка. | 3693.23 | 3323.91
00-00136909 | Угол горизонтальный 45 (PR16.5381) | Промрукав | Система металлических лотков Стандарт RAL – это изделия, с нанесённым защитным полимерным покрытием по технологии порошкового окрашивания, которое было нанесено после изготовления аксессуара. Климатическое исполнение изделий УХЛ2, что предусматривают эксплуатацию в помещении и под навесом, при температуре эксплуатации от -60 до +150°С. Угол горизонтальный 45 градусов предназначен для поворота кабельных трасс в горизонтальном направлении на 45 градусов, для перфорированных и глухих лотков. В комплект не входит крышка. | 3393.39 | 3054.05
00-00136908 | Угол горизонтальный 45 (PR16.5382) | Промрукав | Система металлических лотков Стандарт RAL – это изделия, с нанесённым защитным полимерным покрытием по технологии порошкового окрашивания, которое было нанесено после изготовления аксессуара. Климатическое исполнение изделий УХЛ2, что предусматривают эксплуатацию в помещении и под навесом, при температуре эксплуатации от -60 до +150°С. Угол горизонтальный 45 градусов предназначен для поворота кабельных трасс в горизонтальном направлении на 45 градусов, для перфорированных и глухих лотков. В комплект не входит крышка. | 3573.69 | 3216.32
00-00136907 | Угол горизонтальный 45 (PR16.5386) | Промрукав | Система металлических лотков Стандарт RAL – это изделия, с нанесённым защитным полимерным покрытием по технологии порошкового окрашивания, которое было нанесено после изготовления аксессуара. Климатическое исполнение изделий УХЛ2, что предусматривают эксплуатацию в помещении и под навесом, при температуре эксплуатации от -60 до +150°С. Угол горизонтальный 45 градусов предназначен для поворота кабельных трасс в горизонтальном направлении на 45 градусов, для перфорированных и глухих лотков. В комплект не входит крышка. | 5085.08 | 4576.57
00-00136906 | Угол горизонтальный 45 (PR16.5384) | Промрукав | Система металлических лотков Стандарт RAL – это изделия, с нанесённым защитным полимерным покрытием по технологии порошкового окрашивания, которое было нанесено после изготовления аксессуара. Климатическое исполнение изделий УХЛ2, что предусматривают эксплуатацию в помещении и под навесом, при температуре эксплуатации от -60 до +150°С. Угол горизонтальный 45 градусов предназначен для поворота кабельных трасс в горизонтальном направлении на 45 градусов, для перфорированных и глухих лотков. В комплект не входит крышка. | 4753.39 | 4278.05
00-00136905 | Угол горизонтальный 45 (PR16.5385) | Промрукав | Система металлических лотков Стандарт RAL – это изделия, с нанесённым защитным полимерным покрытием по технологии порошкового окрашивания, которое было нанесено после изготовления аксессуара. Климатическое исполнение изделий УХЛ2, что предусматривают эксплуатацию в помещении и под навесом, при температуре эксплуатации от -60 до +150°С. Угол горизонтальный 45 градусов предназначен для поворота кабельных трасс в горизонтальном направлении на 45 градусов, для перфорированных и глухих лотков. В комплект не входит крышка. | 4952.61 | 4457.35
00-00136904 | Угол горизонтальный 45 (PR16.5368) | Промрукав | Система металлических лотков Стандарт RAL – это изделия, с нанесённым защитным полимерным покрытием по технологии порошкового окрашивания, которое было нанесено после изготовления аксессуара. Климатическое исполнение изделий УХЛ2, что предусматривают эксплуатацию в помещении и под навесом, при температуре эксплуатации от -60 до +150°С. Угол горизонтальный 45 градусов предназначен для поворота кабельных трасс в горизонтальном направлении на 45 градусов, для перфорированных и глухих лотков. В комплект не входит крышка. | 1636.25 | 1472.63
00-00136903 | Угол горизонтальный 45 (PR16.5389) | Промрукав | Система металлических лотков Стандарт RAL – это изделия, с нанесённым защитным полимерным покрытием по технологии порошкового окрашивания, которое было нанесено после изготовления аксессуара. Климатическое исполнение изделий УХЛ2, что предусматривают эксплуатацию в помещении и под навесом, при температуре эксплуатации от -60 до +150°С. Угол горизонтальный 45 градусов предназначен для поворота кабельных трасс в горизонтальном направлении на 45 градусов, для перфорированных и глухих лотков. В комплект не входит крышка. | 6314.03 | 5682.63
00-00136902 | Угол горизонтальный 45 (PR16.5387) | Промрукав | Система металлических лотков Стандарт RAL – это изделия, с нанесённым защитным полимерным покрытием по технологии порошкового окрашивания, которое было нанесено после изготовления аксессуара. Климатическое исполнение изделий УХЛ2, что предусматривают эксплуатацию в помещении и под навесом, при температуре эксплуатации от -60 до +150°С. Угол горизонтальный 45 градусов предназначен для поворота кабельных трасс в горизонтальном направлении на 45 градусов, для перфорированных и глухих лотков. В комплект не входит крышка. | 5948.47 | 5353.62
00-00136901 | Угол горизонтальный 45 (PR16.5388) | Промрукав | Система металлических лотков Стандарт RAL – это изделия, с нанесённым защитным полимерным покрытием по технологии порошкового окрашивания, которое было нанесено после изготовления аксессуара. Климатическое исполнение изделий УХЛ2, что предусматривают эксплуатацию в помещении и под навесом, при температуре эксплуатации от -60 до +150°С. Угол горизонтальный 45 градусов предназначен для поворота кабельных трасс в горизонтальном направлении на 45 градусов, для перфорированных и глухих лотков. В комплект не входит крышка. | 6167.61 | 5550.85
00-00103435 | Угол (PR16.1615) | Промрукав | Угол горизонтальный 45 градусов предназначен для поворота кабельных трасс в горизонтальном направлении на 45 градусов, для перфорированных и глухих лотков. В комплект не входит крышка. Аксессуары в исполнении HDZ – это изделия с защитным покрытием горячий цинк (по ГОСТ 9.307), подходят для соединения между собой лотков серии «Стандарт» в любой комбинации как внутри помещений, так и на открытом воздухе. | 984.34 | 885.91
00-00103434 | Угол (PR16.1616) | Промрукав | Угол горизонтальный 45 градусов предназначен для поворота кабельных трасс в горизонтальном направлении на 45 градусов, для перфорированных и глухих лотков. В комплект не входит крышка. Аксессуары в исполнении HDZ – это изделия с защитным покрытием горячий цинк (по ГОСТ 9.307), подходят для соединения между собой лотков серии «Стандарт» в любой комбинации как внутри помещений, так и на открытом воздухе. | 902.83 | 812.55
00-00103433 | Угол (PR16.1617) | Промрукав | Угол горизонтальный 45 градусов предназначен для поворота кабельных трасс в горизонтальном направлении на 45 градусов, для перфорированных и глухих лотков. В комплект не входит крышка. Аксессуары в исполнении HDZ – это изделия с защитным покрытием горячий цинк (по ГОСТ 9.307), подходят для соединения между собой лотков серии «Стандарт» в любой комбинации как внутри помещений, так и на открытом воздухе. | 993.41 | 894.07
00-00103432 | Угол (PR16.1618) | Промрукав | Угол горизонтальный 45 градусов предназначен для поворота кабельных трасс в горизонтальном направлении на 45 градусов, для перфорированных и глухих лотков. В комплект не входит крышка. Аксессуары в исполнении HDZ – это изделия с защитным покрытием горячий цинк (по ГОСТ 9.307), подходят для соединения между собой лотков серии «Стандарт» в любой комбинации как внутри помещений, так и на открытом воздухе. | 1157.61 | 1041.85
00-00103431 | Угол (PR16.1619) | Промрукав | Угол горизонтальный 45 градусов предназначен для поворота кабельных трасс в горизонтальном направлении на 45 градусов, для перфорированных и глухих лотков. В комплект не входит крышка. Аксессуары в исполнении HDZ – это изделия с защитным покрытием горячий цинк (по ГОСТ 9.307), подходят для соединения между собой лотков серии «Стандарт» в любой комбинации как внутри помещений, так и на открытом воздухе. | 1036.9 | 933.21
00-00103430 | Угол (PR16.1620) | Промрукав | Угол горизонтальный 45 градусов предназначен для поворота кабельных трасс в горизонтальном направлении на 45 градусов, для перфорированных и глухих лотков. В комплект не входит крышка. Аксессуары в исполнении HDZ – это изделия с защитным покрытием горячий цинк (по ГОСТ 9.307), подходят для соединения между собой лотков серии «Стандарт» в любой комбинации как внутри помещений, так и на открытом воздухе. | 1115.91 | 1004.32
00-00103429 | Угол (PR16.1621) | Промрукав | Угол горизонтальный 45 градусов предназначен для поворота кабельных трасс в горизонтальном направлении на 45 градусов, для перфорированных и глухих лотков. В комплект не входит крышка. Аксессуары в исполнении HDZ – это изделия с защитным покрытием горячий цинк (по ГОСТ 9.307), подходят для соединения между собой лотков серии «Стандарт» в любой комбинации как внутри помещений, так и на открытом воздухе. | 1333.51 | 1200.16
00-00103428 | Угол (PR16.1622) | Промрукав | Угол горизонтальный 45 градусов предназначен для поворота кабельных трасс в горизонтальном направлении на 45 градусов, для перфорированных и глухих лотков. В комплект не входит крышка. Аксессуары в исполнении HDZ – это изделия с защитным покрытием горячий цинк (по ГОСТ 9.307), подходят для соединения между собой лотков серии «Стандарт» в любой комбинации как внутри помещений, так и на открытом воздухе. | 1099.61 | 989.65
00-00103427 | Угол (PR16.1623) | Промрукав | Угол горизонтальный 45 градусов предназначен для поворота кабельных трасс в горизонтальном направлении на 45 градусов, для перфорированных и глухих лотков. В комплект не входит крышка. Аксессуары в исполнении HDZ – это изделия с защитным покрытием горячий цинк (по ГОСТ 9.307), подходят для соединения между собой лотков серии «Стандарт» в любой комбинации как внутри помещений, так и на открытом воздухе. | 1225.56 | 1103
00-00103426 | Угол (PR16.1624) | Промрукав | Угол горизонтальный 45 градусов предназначен для поворота кабельных трасс в горизонтальном направлении на 45 градусов, для перфорированных и глухих лотков. В комплект не входит крышка. Аксессуары в исполнении HDZ – это изделия с защитным покрытием горячий цинк (по ГОСТ 9.307), подходят для соединения между собой лотков серии «Стандарт» в любой комбинации как внутри помещений, так и на открытом воздухе. | 1848.79 | 1663.91
00-00103425 | Угол (PR16.1625) | Промрукав | Угол горизонтальный 45 градусов предназначен для поворота кабельных трасс в горизонтальном направлении на 45 градусов, для перфорированных и глухих лотков. В комплект не входит крышка. Аксессуары в исполнении HDZ – это изделия с защитным покрытием горячий цинк (по ГОСТ 9.307), подходят для соединения между собой лотков серии «Стандарт» в любой комбинации как внутри помещений, так и на открытом воздухе. | 1612.14 | 1450.93
00-00103424 | Угол (PR16.1626) | Промрукав | Угол горизонтальный 45 градусов предназначен для поворота кабельных трасс в горизонтальном направлении на 45 градусов, для перфорированных и глухих лотков. В комплект не входит крышка. Аксессуары в исполнении HDZ – это изделия с защитным покрытием горячий цинк (по ГОСТ 9.307), подходят для соединения между собой лотков серии «Стандарт» в любой комбинации как внутри помещений, так и на открытом воздухе. | 1803.74 | 1623.37
00-00103423 | Угол (PR16.1627) | Промрукав | Угол горизонтальный 45 градусов предназначен для поворота кабельных трасс в горизонтальном направлении на 45 градусов, для перфорированных и глухих лотков. В комплект не входит крышка. Аксессуары в исполнении HDZ – это изделия с защитным покрытием горячий цинк (по ГОСТ 9.307), подходят для соединения между собой лотков серии «Стандарт» в любой комбинации как внутри помещений, так и на открытом воздухе. | 2336.65 | 2102.99
00-00103422 | Угол (PR16.1628) | Промрукав | Угол горизонтальный 45 градусов предназначен для поворота кабельных трасс в горизонтальном направлении на 45 градусов, для перфорированных и глухих лотков. В комплект не входит крышка. Аксессуары в исполнении HDZ – это изделия с защитным покрытием горячий цинк (по ГОСТ 9.307), подходят для соединения между собой лотков серии «Стандарт» в любой комбинации как внутри помещений, так и на открытом воздухе. | 2012.32 | 1811.09
00-00103421 | Угол (PR16.1629) | Промрукав | Угол горизонтальный 45 градусов предназначен для поворота кабельных трасс в горизонтальном направлении на 45 градусов, для перфорированных и глухих лотков. В комплект не входит крышка. Аксессуары в исполнении HDZ – это изделия с защитным покрытием горячий цинк (по ГОСТ 9.307), подходят для соединения между собой лотков серии «Стандарт» в любой комбинации как внутри помещений, так и на открытом воздухе. | 2177.5 | 1959.75
00-00103420 | Угол (PR16.1630) | Промрукав | Угол горизонтальный 45 градусов предназначен для поворота кабельных трасс в горизонтальном направлении на 45 градусов, для перфорированных и глухих лотков. В комплект не входит крышка. Аксессуары в исполнении HDZ – это изделия с защитным покрытием горячий цинк (по ГОСТ 9.307), подходят для соединения между собой лотков серии «Стандарт» в любой комбинации как внутри помещений, так и на открытом воздухе. | 2507.52 | 2256.77
00-00103419 | Угол (PR16.1631) | Промрукав | Угол горизонтальный 45 градусов предназначен для поворота кабельных трасс в горизонтальном направлении на 45 градусов, для перфорированных и глухих лотков. В комплект не входит крышка. Аксессуары в исполнении HDZ – это изделия с защитным покрытием горячий цинк (по ГОСТ 9.307), подходят для соединения между собой лотков серии «Стандарт» в любой комбинации как внутри помещений, так и на открытом воздухе. | 2378.71 | 2140.84
00-00103418 | Угол (PR16.1632) | Промрукав | Угол горизонтальный 45 градусов предназначен для поворота кабельных трасс в горизонтальном направлении на 45 градусов, для перфорированных и глухих лотков. В комплект не входит крышка. Аксессуары в исполнении HDZ – это изделия с защитным покрытием горячий цинк (по ГОСТ 9.307), подходят для соединения между собой лотков серии «Стандарт» в любой комбинации как внутри помещений, так и на открытом воздухе. | 2441.88 | 2197.69
00-00103417 | Угол (PR16.1633) | Промрукав | Угол горизонтальный 45 градусов предназначен для поворота кабельных трасс в горизонтальном направлении на 45 градусов, для перфорированных и глухих лотков. В комплект не входит крышка. Аксессуары в исполнении HDZ – это изделия с защитным покрытием горячий цинк (по ГОСТ 9.307), подходят для соединения между собой лотков серии «Стандарт» в любой комбинации как внутри помещений, так и на открытом воздухе. | 745.64 | 671.08
00-00103416 | Угол (PR16.1634) | Промрукав | Угол горизонтальный 45 градусов предназначен для поворота кабельных трасс в горизонтальном направлении на 45 градусов, для перфорированных и глухих лотков. В комплект не входит крышка. Аксессуары в исполнении HDZ – это изделия с защитным покрытием горячий цинк (по ГОСТ 9.307), подходят для соединения между собой лотков серии «Стандарт» в любой комбинации как внутри помещений, так и на открытом воздухе. | 3446.89 | 3102.2
00-00103415 | Угол (PR16.1635) | Промрукав | Угол горизонтальный 45 градусов предназначен для поворота кабельных трасс в горизонтальном направлении на 45 градусов, для перфорированных и глухих лотков. В комплект не входит крышка. Аксессуары в исполнении HDZ – это изделия с защитным покрытием горячий цинк (по ГОСТ 9.307), подходят для соединения между собой лотков серии «Стандарт» в любой комбинации как внутри помещений, так и на открытом воздухе. | 3152.36 | 2837.12
00-00103414 | Угол (PR16.1636) | Промрукав | Угол горизонтальный 45 градусов предназначен для поворота кабельных трасс в горизонтальном направлении на 45 градусов, для перфорированных и глухих лотков. В комплект не входит крышка. Аксессуары в исполнении HDZ – это изделия с защитным покрытием горячий цинк (по ГОСТ 9.307), подходят для соединения между собой лотков серии «Стандарт» в любой комбинации как внутри помещений, так и на открытом воздухе. | 3237.52 | 2913.77
00-00117588 | Угол горизонтальный 45 (PR16.3406) | Промрукав | Угол горизонтальный 45 градусов предназначен для поворота кабельных трасс в горизонтальном направлении на 45 градусов, для перфорированных и глухих лотков. В комплект не входит крышка. | 3138.37 | 2824.53
00-00117587 | Угол горизонтальный 45 (PR16.3404) | Промрукав | Угол горизонтальный 45 градусов предназначен для поворота кабельных трасс в горизонтальном направлении на 45 градусов, для перфорированных и глухих лотков. В комплект не входит крышка. | 2725.31 | 2452.78
00-00117586 | Угол горизонтальный 45 (PR16.3405) | Промрукав | Угол горизонтальный 45 градусов предназначен для поворота кабельных трасс в горизонтальном направлении на 45 градусов, для перфорированных и глухих лотков. В комплект не входит крышка. | 2928.31 | 2635.48
00-00117585 | Угол горизонтальный 45 (PR16.3409) | Промрукав | Угол горизонтальный 45 градусов предназначен для поворота кабельных трасс в горизонтальном направлении на 45 градусов, для перфорированных и глухих лотков. В комплект не входит крышка. | 3405.25 | 3064.73
00-00117584 | Угол горизонтальный 45 (PR16.3407) | Промрукав | Угол горизонтальный 45 градусов предназначен для поворота кабельных трасс в горизонтальном направлении на 45 градусов, для перфорированных и глухих лотков. В комплект не входит крышка. | 2991.14 | 2692.03
00-00117583 | Угол горизонтальный 45 (R16.3408) | Промрукав | Угол горизонтальный 45 градусов предназначен для поворота кабельных трасс в горизонтальном направлении на 45 градусов, для перфорированных и глухих лотков. В комплект не входит крышка. | 3180.84 | 2862.76
00-00117582 | Угол горизонтальный 45 (PR16.3412) | Промрукав | Угол горизонтальный 45 градусов предназначен для поворота кабельных трасс в горизонтальном направлении на 45 градусов, для перфорированных и глухих лотков. В комплект не входит крышка. | 3585.15 | 3226.64
00-00117581 | Угол горизонтальный 45 (PR16.3410) | Промрукав | Угол горизонтальный 45 градусов предназначен для поворота кабельных трасс в горизонтальном направлении на 45 градусов, для перфорированных и глухих лотков. В комплект не входит крышка. | 3225.13 | 2902.62
00-00117580 | Угол горизонтальный 45 (PR16.3411) | Промрукав | Угол горизонтальный 45 градусов предназначен для поворота кабельных трасс в горизонтальном направлении на 45 градусов, для перфорированных и глухих лотков. В комплект не входит крышка. | 3442.36 | 3098.12
00-00117579 | Угол горизонтальный 45 (PR16.3415) | Промрукав | Угол горизонтальный 45 градусов предназначен для поворота кабельных трасс в горизонтальном направлении на 45 градусов, для перфорированных и глухих лотков. В комплект не входит крышка. | 4426.55 | 3983.9
00-00117578 | Угол горизонтальный 45 (PR16.3413) | Промрукав | Угол горизонтальный 45 градусов предназначен для поворота кабельных трасс в горизонтальном направлении на 45 градусов, для перфорированных и глухих лотков. В комплект не входит крышка. | 3974.06 | 3576.65
00-00117577 | Угол горизонтальный 45 (PR16.3414) | Промрукав | Угол горизонтальный 45 градусов предназначен для поворота кабельных трасс в горизонтальном направлении на 45 градусов, для перфорированных и глухих лотков. В комплект не входит крышка. | 4220.15 | 3798.14
00-00117576 | Угол горизонтальный 45 (PR16.3418) | Промрукав | Угол горизонтальный 45 градусов предназначен для поворота кабельных трасс в горизонтальном направлении на 45 градусов, для перфорированных и глухих лотков. В комплект не входит крышка. | 5632.67 | 5069.4
00-00117575 | Угол горизонтальный 45 (PR16.3416) | Промрукав | Угол горизонтальный 45 градусов предназначен для поворота кабельных трасс в горизонтальном направлении на 45 градусов, для перфорированных и глухих лотков. В комплект не входит крышка. | 5175.39 | 4657.85
00-00117574 | Угол горизонтальный 45 (PR16.3417) | Промрукав | Угол горизонтальный 45 градусов предназначен для поворота кабельных трасс в горизонтальном направлении на 45 градусов, для перфорированных и глухих лотков. В комплект не входит крышка. | 5450.37 | 4905.33
00-00117573 | Угол горизонтальный 45 (PR16.3421) | Промрукав | Угол горизонтальный 45 градусов предназначен для поворота кабельных трасс в горизонтальном направлении на 45 градусов, для перфорированных и глухих лотков. В комплект не входит крышка. | 7755.47 | 6979.92
00-00117572 | Угол горизонтальный 45 (PR16.3419) | Промрукав | Угол горизонтальный 45 градусов предназначен для поворота кабельных трасс в горизонтальном направлении на 45 градусов, для перфорированных и глухих лотков. В комплект не входит крышка. | 7249.61 | 6524.65
00-00117571 | Угол горизонтальный 45 (PR16.3420) | Промрукав | Угол горизонтальный 45 градусов предназначен для поворота кабельных трасс в горизонтальном направлении на 45 градусов, для перфорированных и глухих лотков. В комплект не входит крышка. | 7553.45 | 6798.11
00-00117570 | Угол горизонтальный 45 (PR16.3403) | Промрукав | Угол горизонтальный 45 градусов предназначен для поворота кабельных трасс в горизонтальном направлении на 45 градусов, для перфорированных и глухих лотков. В комплект не входит крышка. | 2495.57 | 2246.01
00-00117569 | Угол горизонтальный 45 (PR16.3424) | Промрукав | Угол горизонтальный 45 градусов предназначен для поворота кабельных трасс в горизонтальном направлении на 45 градусов, для перфорированных и глухих лотков. В комплект не входит крышка. | 9629.84 | 8666.86
00-00117568 | Угол горизонтальный 45 (PR16.3422) | Промрукав | Угол горизонтальный 45 градусов предназначен для поворота кабельных трасс в горизонтальном направлении на 45 градусов, для перфорированных и глухих лотков. В комплект не входит крышка. | 9072.29 | 8165.06
00-00117567 | Угол горизонтальный 45 (PR16.3423) | Промрукав | Угол горизонтальный 45 градусов предназначен для поворота кабельных трасс в горизонтальном направлении на 45 градусов, для перфорированных и глухих лотков. В комплект не входит крышка | 9406.47 | 8465.82
00-00117566 | Угол горизонтальный 45 (PR16.3436) | Промрукав | Угол горизонтальный 45 градусов предназначен для поворота кабельных трасс в горизонтальном направлении на 45 градусов, для перфорированных и глухих лотков. В комплект не входит крышка. | 4079.86 | 3671.87
00-00117565 | Угол горизонтальный 45 (PR16.3434) | Промрукав | Угол горизонтальный 45 градусов предназначен для поворота кабельных трасс в горизонтальном направлении на 45 градусов, для перфорированных и глухих лотков. В комплект не входит крышка. | 3542.89 | 3188.6
00-00117564 | Угол горизонтальный 45 (PR16.3435) | Промрукав | Угол горизонтальный 45 градусов предназначен для поворота кабельных трасс в горизонтальном направлении на 45 градусов, для перфорированных и глухих лотков. В комплект не входит крышка. | 3806.82 | 3426.14
00-00117563 | Угол горизонтальный 45 (PR16.3439) | Промрукав | Угол горизонтальный 45 градусов предназначен для поворота кабельных трасс в горизонтальном направлении на 45 градусов, для перфорированных и глухих лотков. В комплект не входит крышка. | 4426.82 | 3984.14
00-00117562 | Угол горизонтальный 45 (PR16.3437) | Промрукав | Угол горизонтальный 45 градусов предназначен для поворота кабельных трасс в горизонтальном направлении на 45 градусов, для перфорированных и глухих лотков. В комплект не входит крышка. | 3888.53 | 3499.68
00-00117561 | Угол горизонтальный 45 (PR16.3438) | Промрукав | Угол горизонтальный 45 градусов предназначен для поворота кабельных трасс в горизонтальном направлении на 45 градусов, для перфорированных и глухих лотков. В комплект не входит крышка. | 4135.08 | 3721.57
00-00117560 | Угол горизонтальный 45 (PR16.3442) | Промрукав | Угол горизонтальный 45 градусов предназначен для поворота кабельных трасс в горизонтальном направлении на 45 градусов, для перфорированных и глухих лотков. В комплект не входит крышка. | 4660.72 | 4194.65
00-00117559 | Угол горизонтальный 45 (PR16.3440) | Промрукав | Угол горизонтальный 45 градусов предназначен для поворота кабельных трасс в горизонтальном направлении на 45 градусов, для перфорированных и глухих лотков. В комплект не входит крышка. | 4192.68 | 3773.41
00-00117558 | Угол горизонтальный 45 (PR16.3441) | Промрукав | Угол горизонтальный 45 градусов предназначен для поворота кабельных трасс в горизонтальном направлении на 45 градусов, для перфорированных и глухих лотков. В комплект не входит крышка. | 4475.06 | 4027.55
00-00117557 | Угол горизонтальный 45 (PR16.3445) | Промрукав | Угол горизонтальный 45 градусов предназначен для поворота кабельных трасс в горизонтальном направлении на 45 градусов, для перфорированных и глухих лотков. В комплект не входит крышка. | 5754.49 | 5179.04
00-00117556 | Угол горизонтальный 45 (PR16.3443) | Промрукав | Угол горизонтальный 45 градусов предназначен для поворота кабельных трасс в горизонтальном направлении на 45 градусов, для перфорированных и глухих лотков. В комплект не входит крышка. | 5166.27 | 4649.64
00-00117555 | Угол горизонтальный 45 (PR16.3444) | Промрукав | Угол горизонтальный 45 градусов предназначен для поворота кабельных трасс в горизонтальном направлении на 45 градусов, для перфорированных и глухих лотков. В комплект не входит крышка. | 5486.22 | 4937.6
00-00117554 | Угол горизонтальный 45 (PR16.3448) | Промрукав | Угол горизонтальный 45 градусов предназначен для поворота кабельных трасс в горизонтальном направлении на 45 градусов, для перфорированных и глухих лотков. В комплект не входит крышка. | 7322.48 | 6590.23
00-00117553 | Угол горизонтальный 45 (PR16.3446) | Промрукав | Угол горизонтальный 45 градусов предназначен для поворота кабельных трасс в горизонтальном направлении на 45 градусов, для перфорированных и глухих лотков. В комплект не входит крышка. | 6728.01 | 6055.21
00-00117552 | Угол горизонтальный 45 (PR16.3447) | Промрукав | Угол горизонтальный 45 градусов предназначен для поворота кабельных трасс в горизонтальном направлении на 45 градусов, для перфорированных и глухих лотков. В комплект не входит крышка. | 7085.48 | 6376.93
00-00117551 | Угол горизонтальный 45 (PR16.3451) | Промрукав | Угол горизонтальный 45 градусов предназначен для поворота кабельных трасс в горизонтальном направлении на 45 градусов, для перфорированных и глухих лотков. В комплект не входит крышка. | 10082.1 | 9073.89
00-00117550 | Угол горизонтальный 45 (PR16.3449) | Промрукав | Угол горизонтальный 45 градусов предназначен для поворота кабельных трасс в горизонтальном направлении на 45 градусов, для перфорированных и глухих лотков. В комплект не входит крышка. | 9424.49 | 8482.04
00-00117549 | Угол горизонтальный 45 (PR16.3450) | Промрукав | Угол горизонтальный 45 градусов предназначен для поворота кабельных трасс в горизонтальном направлении на 45 градусов, для перфорированных и глухих лотков. В комплект не входит крышка. | 9819.47 | 8837.52
00-00117548 | Угол горизонтальный 45 (PR16.3433) | Промрукав | Угол горизонтальный 45 градусов предназначен для поворота кабельных трасс в горизонтальном направлении на 45 градусов, для перфорированных и глухих лотков. В комплект не входит крышка. | 3244.23 | 2919.81
00-00117547 | Угол горизонтальный 45 (PR16.3454) | Промрукав | Угол горизонтальный 45 градусов предназначен для поворота кабельных трасс в горизонтальном направлении на 45 градусов, для перфорированных и глухих лотков. В комплект не входит крышка. | 12518.72 | 11266.85
00-00117546 | Угол горизонтальный 45 (PR16.3452) | Промрукав | Угол горизонтальный 45 градусов предназначен для поворота кабельных трасс в горизонтальном направлении на 45 градусов, для перфорированных и глухих лотков. В комплект не входит крышка. | 11793.97 | 10614.57
00-00117545 | Угол горизонтальный 45 (PR16.3453) | Промрукав | Угол горизонтальный 45 градусов предназначен для поворота кабельных трасс в горизонтальном направлении на 45 градусов, для перфорированных и глухих лотков. В комплект не входит крышка. | 12228.43 | 11005.59
00-00112083 | Угол горизонтальный (PR16.3466) | Промрукав | Угол горизонтальный 45 градусов предназначен для поворота кабельных трасс в горизонтальном направлении на 45 градусов, для перфорированных и глухих лотков. В комплект не входит крышка. Аксессуары в исполнении AISI 409 – это изделия, изготовленные из ферритовой марки нержавеющей стали 08Х13, обладающих коррозионной стойкостью и высокими прочностями показателями, что позволяет применять изделия, в различных непищевых отраслях промышленности. | 2510.66 | 2259.59
00-00112084 | Угол горизонтальный (PR16.3464) | Промрукав | Угол горизонтальный 45 градусов предназначен для поворота кабельных трасс в горизонтальном направлении на 45 градусов, для перфорированных и глухих лотков. В комплект не входит крышка. Аксессуары в исполнении AISI 409 – это изделия, изготовленные из ферритовой марки нержавеющей стали 08Х13, обладающих коррозионной стойкостью и высокими прочностями показателями, что позволяет применять изделия, в различных непищевых отраслях промышленности. | 2180.27 | 1962.24
00-00112085 | Угол горизонтальный (PR16.3465) | Промрукав | Угол горизонтальный 45 градусов предназначен для поворота кабельных трасс в горизонтальном направлении на 45 градусов, для перфорированных и глухих лотков. В комплект не входит крышка. Аксессуары в исполнении AISI 409 – это изделия, изготовленные из ферритовой марки нержавеющей стали 08Х13, обладающих коррозионной стойкостью и высокими прочностями показателями, что позволяет применять изделия, в различных непищевых отраслях промышленности. | 2342.65 | 2108.39
00-00112086 | Угол горизонтальный (PR16.3469) | Промрукав | Угол горизонтальный 45 градусов предназначен для поворота кабельных трасс в горизонтальном направлении на 45 градусов, для перфорированных и глухих лотков. В комплект не входит крышка. Аксессуары в исполнении AISI 409 – это изделия, изготовленные из ферритовой марки нержавеющей стали 08Х13, обладающих коррозионной стойкостью и высокими прочностями показателями, что позволяет применять изделия, в различных непищевых отраслях промышленности. | 2724.2 | 2451.78
00-00112087 | Угол горизонтальный (PR16.3467) | Промрукав | Угол горизонтальный 45 градусов предназначен для поворота кабельных трасс в горизонтальном направлении на 45 градусов, для перфорированных и глухих лотков. В комплект не входит крышка. Аксессуары в исполнении AISI 409 – это изделия, изготовленные из ферритовой марки нержавеющей стали 08Х13, обладающих коррозионной стойкостью и высокими прочностями показателями, что позволяет применять изделия, в различных непищевых отраслях промышленности. | 2392.94 | 2153.65
00-00112088 | Угол горизонтальный (PR16.3468) | Промрукав | Угол горизонтальный 45 градусов предназначен для поворота кабельных трасс в горизонтальном направлении на 45 градусов, для перфорированных и глухих лотков. В комплект не входит крышка. Аксессуары в исполнении AISI 409 – это изделия, изготовленные из ферритовой марки нержавеющей стали 08Х13, обладающих коррозионной стойкостью и высокими прочностями показателями, что позволяет применять изделия, в различных непищевых отраслях промышленности. | 2544.7 | 2290.23
00-00112089 | Угол горизонтальный (PR16.3472) | Промрукав | Угол горизонтальный 45 градусов предназначен для поворота кабельных трасс в горизонтальном направлении на 45 градусов, для перфорированных и глухих лотков. В комплект не входит крышка. Аксессуары в исполнении AISI 409 – это изделия, изготовленные из ферритовой марки нержавеющей стали 08Х13, обладающих коррозионной стойкостью и высокими прочностями показателями, что позволяет применять изделия, в различных непищевых отраслях промышленности. | 2868.13 | 2581.32
00-00112090 | Угол горизонтальный (PR16.3470) | Промрукав | Угол горизонтальный 45 градусов предназначен для поворота кабельных трасс в горизонтальном направлении на 45 градусов, для перфорированных и глухих лотков. В комплект не входит крышка. Аксессуары в исполнении AISI 409 – это изделия, изготовленные из ферритовой марки нержавеющей стали 08Х13, обладающих коррозионной стойкостью и высокими прочностями показателями, что позволяет применять изделия, в различных непищевых отраслях промышленности. | 2580.12 | 2322.11
00-00112091 | Угол горизонтальный (PR16.3471) | Промрукав | Угол горизонтальный 45 градусов предназначен для поворота кабельных трасс в горизонтальном направлении на 45 градусов, для перфорированных и глухих лотков. В комплект не входит крышка. Аксессуары в исполнении AISI 409 – это изделия, изготовленные из ферритовой марки нержавеющей стали 08Х13, обладающих коррозионной стойкостью и высокими прочностями показателями, что позволяет применять изделия, в различных непищевых отраслях промышленности. | 2753.89 | 2478.5
00-00112092 | Угол горизонтальный (PR16.3475) | Промрукав | Угол горизонтальный 45 градусов предназначен для поворота кабельных трасс в горизонтальном направлении на 45 градусов, для перфорированных и глухих лотков. В комплект не входит крышка. Аксессуары в исполнении AISI 409 – это изделия, изготовленные из ферритовой марки нержавеющей стали 08Х13, обладающих коррозионной стойкостью и высокими прочностями показателями, что позволяет применять изделия, в различных непищевых отраслях промышленности. | 3541.23 | 3187.11
00-00112093 | Угол горизонтальный (PR16.3473) | Промрукав | Угол горизонтальный 45 градусов предназначен для поворота кабельных трасс в горизонтальном направлении на 45 градусов, для перфорированных и глухих лотков. В комплект не входит крышка. Аксессуары в исполнении AISI 409 – это изделия, изготовленные из ферритовой марки нержавеющей стали 08Х13, обладающих коррозионной стойкостью и высокими прочностями показателями, что позволяет применять изделия, в различных непищевых отраслях промышленности. | 3179.24 | 2861.32
00-00112094 | Угол горизонтальный (PR16.3474) | Промрукав | Угол горизонтальный 45 градусов предназначен для поворота кабельных трасс в горизонтальном направлении на 45 градусов, для перфорированных и глухих лотков. В комплект не входит крышка. Аксессуары в исполнении AISI 409 – это изделия, изготовленные из ферритовой марки нержавеющей стали 08Х13, обладающих коррозионной стойкостью и высокими прочностями показателями, что позволяет применять изделия, в различных непищевых отраслях промышленности. | 3376.14 | 3038.53
00-00112095 | Угол горизонтальный (PR16.3478) | Промрукав | Угол горизонтальный 45 градусов предназначен для поворота кабельных трасс в горизонтальном направлении на 45 градусов, для перфорированных и глухих лотков. В комплект не входит крышка. Аксессуары в исполнении AISI 409 – это изделия, изготовленные из ферритовой марки нержавеющей стали 08Х13, обладающих коррозионной стойкостью и высокими прочностями показателями, что позволяет применять изделия, в различных непищевых отраслях промышленности. | 4506.13 | 4055.52
00-00112096 | Угол горизонтальный (PR16.3476) | Промрукав | Угол горизонтальный 45 градусов предназначен для поворота кабельных трасс в горизонтальном направлении на 45 градусов, для перфорированных и глухих лотков. В комплект не входит крышка. Аксессуары в исполнении AISI 409 – это изделия, изготовленные из ферритовой марки нержавеющей стали 08Х13, обладающих коррозионной стойкостью и высокими прочностями показателями, что позволяет применять изделия, в различных непищевых отраслях промышленности. | 4140.32 | 3726.29
00-00112097 | Угол горизонтальный (PR16.3477) | Промрукав | Угол горизонтальный 45 градусов предназначен для поворота кабельных трасс в горизонтальном направлении на 45 градусов, для перфорированных и глухих лотков. В комплект не входит крышка. Аксессуары в исполнении AISI 409 – это изделия, изготовленные из ферритовой марки нержавеющей стали 08Х13, обладающих коррозионной стойкостью и высокими прочностями показателями, что позволяет применять изделия, в различных непищевых отраслях промышленности. | 4360.29 | 3924.26
00-00112098 | Угол горизонтальный (PR16.3481) | Промрукав | Угол горизонтальный 45 градусов предназначен для поворота кабельных трасс в горизонтальном направлении на 45 градусов, для перфорированных и глухих лотков. В комплект не входит крышка. Аксессуары в исполнении AISI 409 – это изделия, изготовленные из ферритовой марки нержавеющей стали 08Х13, обладающих коррозионной стойкостью и высокими прочностями показателями, что позволяет применять изделия, в различных непищевых отраслях промышленности. | 6204.38 | 5583.94
00-00112099 | Угол горизонтальный (PR16.3479) | Промрукав | Угол горизонтальный 45 градусов предназначен для поворота кабельных трасс в горизонтальном направлении на 45 градусов, для перфорированных и глухих лотков. В комплект не входит крышка. Аксессуары в исполнении AISI 409 – это изделия, изготовленные из ферритовой марки нержавеющей стали 08Х13, обладающих коррозионной стойкостью и высокими прочностями показателями, что позволяет применять изделия, в различных непищевых отраслях промышленности. | 5799.7 | 5219.73
00-00112100 | Угол горизонтальный (PR16.3480) | Промрукав | Угол горизонтальный 45 градусов предназначен для поворота кабельных трасс в горизонтальном направлении на 45 градусов, для перфорированных и глухих лотков. В комплект не входит крышка. Аксессуары в исполнении AISI 409 – это изделия, изготовленные из ферритовой марки нержавеющей стали 08Х13, обладающих коррозионной стойкостью и высокими прочностями показателями, что позволяет применять изделия, в различных непищевых отраслях промышленности. | 6042.74 | 5438.47
00-00112101 | Угол горизонтальный (PR16.3463) | Промрукав | Угол горизонтальный 45 градусов предназначен для поворота кабельных трасс в горизонтальном направлении на 45 градусов, для перфорированных и глухих лотков. В комплект не входит крышка. Аксессуары в исполнении AISI 409 – это изделия, изготовленные из ферритовой марки нержавеющей стали 08Х13, обладающих коррозионной стойкостью и высокими прочностями показателями, что позволяет применять изделия, в различных непищевых отраслях промышленности. | 1996.46 | 1796.81
00-00112102 | Угол горизонтальный (PR16.3484) | Промрукав | Угол горизонтальный 45 градусов предназначен для поворота кабельных трасс в горизонтальном направлении на 45 градусов, для перфорированных и глухих лотков. В комплект не входит крышка. Аксессуары в исполнении AISI 409 – это изделия, изготовленные из ферритовой марки нержавеющей стали 08Х13, обладающих коррозионной стойкостью и высокими прочностями показателями, что позволяет применять изделия, в различных непищевых отраслях промышленности. | 7703.85 | 6933.47
00-00112103 | Угол горизонтальный (PR16.3482) | Промрукав | Угол горизонтальный 45 градусов предназначен для поворота кабельных трасс в горизонтальном направлении на 45 градусов, для перфорированных и глухих лотков. В комплект не входит крышка. Аксессуары в исполнении AISI 409 – это изделия, изготовленные из ферритовой марки нержавеющей стали 08Х13, обладающих коррозионной стойкостью и высокими прочностями показателями, что позволяет применять изделия, в различных непищевых отраслях промышленности. | 7257.8 | 6532.02
00-00112104 | Угол горизонтальный (PR16.3483) | Промрукав | Угол горизонтальный 45 градусов предназначен для поворота кабельных трасс в горизонтальном направлении на 45 градусов, для перфорированных и глухих лотков. В комплект не входит крышка. Аксессуары в исполнении AISI 409 – это изделия, изготовленные из ферритовой марки нержавеющей стали 08Х13, обладающих коррозионной стойкостью и высокими прочностями показателями, что позволяет применять изделия, в различных непищевых отраслях промышленности. | 7525.18 | 6772.66
00-00134699 | Угол горизонтальный 45° (650-318) | ПожТехКабель | Угол горизонтальный 45° 100х100х1,2 мм для лестничного лотка | 3424.71 | 3082.24
00-00134687 | Угол горизонтальный 45° (650-300) | ПожТехКабель | Угол горизонтальный 45° 100х50х1,2 мм для лестничного лотка | 2738.11 | 2464.3
00-00134693 | Угол горизонтальный 45° (650-312) | ПожТехКабель | Угол горизонтальный 45° 100х80х1,2 мм для лестничного лотка | 3162.42 | 2846.18
00-00134700 | Угол горизонтальный 45° (650-319) | ПожТехКабель | Угол горизонтальный 45° 200х100х1,2 мм для лестничного лотка | 3605.84 | 3245.26
00-00134688 | Угол горизонтальный 45° (650-301) | ПожТехКабель | Угол горизонтальный 45° 200х50х1,2 мм для лестничного лотка | 2801.09 | 2520.98
00-00134694 | Угол горизонтальный 45° (650-313) | ПожТехКабель | Угол горизонтальный 45° 200х80х1,2 мм для лестничного лотка | 3370.07 | 3033.06
00-00134701 | Угол горизонтальный 45° (650-320) | ПожТехКабель | Угол горизонтальный 45° 300х100х1,2 мм для лестничного лотка | 3748.42 | 3373.58
00-00134689 | Угол горизонтальный 45° (650-302) | ПожТехКабель | Угол горизонтальный 45° 300х50х1,2 мм для лестничного лотка | 3110.97 | 2799.87
00-00134695 | Угол горизонтальный 45° (650-314) | ПожТехКабель | Угол горизонтальный 45° 300х80х1,2 мм для лестничного лотка | 3574.09 | 3216.68
00-00134702 | Угол горизонтальный 45° (650-321) | ПожТехКабель | Угол горизонтальный 45° 400х100х1,2 мм для лестничного лотка | 3855.08 | 3469.57
00-00134690 | Угол горизонтальный 45° (650-303) | ПожТехКабель | Угол горизонтальный 45° 400х50х1,2 мм для лестничного лотка | 3208.19 | 2887.37
00-00134696 | Угол горизонтальный 45° (650-315) | ПожТехКабель | Угол горизонтальный 45° 400х80х1,2 мм для лестничного лотка | 3719.72 | 3347.74
00-00134703 | Угол горизонтальный 45° (650-322) | ПожТехКабель | Угол горизонтальный 45° 500х100х1,2 мм для лестничного лотка | 4068.54 | 3661.68
00-00134691 | Угол горизонтальный 45° (650-304) | ПожТехКабель | Угол горизонтальный 45° 500х50х1,2 мм для лестничного лотка | 3369.47 | 3032.52
00-00134697 | Угол горизонтальный 45° (650-316) | ПожТехКабель | Угол горизонтальный 45° 500х80х1,2 мм для лестничного лотка | 3883.01 | 3494.71
00-00134704 | Угол горизонтальный 45° (650-323) | ПожТехКабель | Угол горизонтальный 45° 600х100х1,2 мм для лестничного лотка | 4362.97 | 3926.67
00-00134692 | Угол горизонтальный 45° (650-305) | ПожТехКабель | Угол горизонтальный 45° 600х50х1,2 мм для лестничного лотка | 3631.59 | 3268.43
00-00134698 | Угол горизонтальный 45° (650-317) | ПожТехКабель | Угол горизонтальный 45° 600х80х1,2 мм для лестничного лотка | 4094.42 | 3684.98
00-00088955 | Угол гор.90 гр.лест.100х50 (1,2 мм)(PR08.5224) | Промрукав | Угол горизонтальный для поворота, разветвления и перехода с одного габарита на другой, во время формирования кабельной трассы из металлических лестничных лотков. Угол горизонтальный используется для создания поворота кабельной трассы в горизонтальном направлении на 90 °. Для защиты от коррозии применяется стальная лента, оцинкованная по методу Сендзимира. | 3428.32 | 3085.49
00-00088956 | Угол гор.90 гр.лест.100х50 (1,5 мм)(PR08.5485) | Промрукав | Угол горизонтальный для поворота, разветвления и перехода с одного габарита на другой, во время формирования кабельной трассы из металлических лестничных лотков. Угол горизонтальный используется для создания поворота кабельной трассы в горизонтальном направлении на 90 °. Для защиты от коррозии применяется стальная лента, оцинкованная по методу Сендзимира. | 2484.03 | 2235.63
00-00088957 | Угол гор.90 гр.лест.100х80 (1,2 мм)(PR08.5276) | Промрукав | Угол горизонтальный для поворота, разветвления и перехода с одного габарита на другой, во время формирования кабельной трассы из металлических лестничных лотков. Угол горизонтальный используется для создания поворота кабельной трассы в горизонтальном направлении на 90 °. Для защиты от коррозии применяется стальная лента, оцинкованная по методу Сендзимира. | 2090.07 | 1881.06
00-00088958 | Угол гор.90 гр.лест.100х80 (1,5 мм)(PR08.5486) | Промрукав | Угол горизонтальный для поворота, разветвления и перехода с одного габарита на другой, во время формирования кабельной трассы из металлических лестничных лотков. Угол горизонтальный используется для создания поворота кабельной трассы в горизонтальном направлении на 90 °. Для защиты от коррозии применяется стальная лента, оцинкованная по методу Сендзимира. | 2511.1 | 2259.99
00-00088959 | Угол гор.90 гр.лест.150х50 (1,2 мм)(PR08.5277) | Промрукав | Угол горизонтальный для поворота, разветвления и перехода с одного габарита на другой, во время формирования кабельной трассы из металлических лестничных лотков. Угол горизонтальный используется для создания поворота кабельной трассы в горизонтальном направлении на 90 °. Для защиты от коррозии применяется стальная лента, оцинкованная по методу Сендзимира. | 2105.11 | 1894.6
00-00088960 | Угол гор.90 гр.лест.150х50 (1,5 мм)(PR08.5487) | Промрукав | Угол горизонтальный для поворота, разветвления и перехода с одного габарита на другой, во время формирования кабельной трассы из металлических лестничных лотков. Угол горизонтальный используется для создания поворота кабельной трассы в горизонтальном направлении на 90 °. Для защиты от коррозии применяется стальная лента, оцинкованная по методу Сендзимира. | 2526.13 | 2273.52
00-00088961 | Угол гор.90 гр.лест.150х80 (1,2 мм)(PR08.5278) | Промрукав | Угол горизонтальный для поворота, разветвления и перехода с одного габарита на другой, во время формирования кабельной трассы из металлических лестничных лотков. Угол горизонтальный используется для создания поворота кабельной трассы в горизонтальном направлении на 90 °. Для защиты от коррозии применяется стальная лента, оцинкованная по методу Сендзимира. | 4285.4 | 3856.86
00-00088962 | Угол гор.90 гр.лест.150х80 (1,5 мм)(PR08.5488) | Промрукав | Угол горизонтальный для поворота, разветвления и перехода с одного габарита на другой, во время формирования кабельной трассы из металлических лестничных лотков. Угол горизонтальный используется для создания поворота кабельной трассы в горизонтальном направлении на 90 °. Для защиты от коррозии применяется стальная лента, оцинкованная по методу Сендзимира. | 3368.18 | 3031.36
00-00088963 | Угол гор.90 гр.лест.200х100 (1,2 мм)(PR08.5281) | Промрукав | Угол горизонтальный для поворота, разветвления и перехода с одного габарита на другой, во время формирования кабельной трассы из металлических лестничных лотков. Угол горизонтальный используется для создания поворота кабельной трассы в горизонтальном направлении на 90 °. Для защиты от коррозии применяется стальная лента, оцинкованная по методу Сендзимира. | 4399.68 | 3959.71
00-00088964 | Угол гор.90 гр.лест.200х100 (1,5 мм)(PR08.5491) | Промрукав | Угол горизонтальный для поворота, разветвления и перехода с одного габарита на другой, во время формирования кабельной трассы из металлических лестничных лотков. Угол горизонтальный используется для создания поворота кабельной трассы в горизонтальном направлении на 90 °. Для защиты от коррозии применяется стальная лента, оцинкованная по методу Сендзимира. | 5283.83 | 4755.45
00-00088965 | Угол гор.90 гр.лест.200х150 (1,2 мм)(PR08.5282) | Промрукав | Угол горизонтальный для поворота, разветвления и перехода с одного габарита на другой, во время формирования кабельной трассы из металлических лестничных лотков. Угол горизонтальный используется для создания поворота кабельной трассы в горизонтальном направлении на 90 °. Для защиты от коррозии применяется стальная лента, оцинкованная по методу Сендзимира. | 6546.89 | 5892.2
00-00088966 | Угол гор.90 гр.лест.200х150 (1,5 мм)(PR08.5492) | Промрукав | Угол горизонтальный для поворота, разветвления и перехода с одного габарита на другой, во время формирования кабельной трассы из металлических лестничных лотков. Угол горизонтальный используется для создания поворота кабельной трассы в горизонтальном направлении на 90 °. Для защиты от коррозии применяется стальная лента, оцинкованная по методу Сендзимира. | 7852.06 | 7066.85
00-00088967 | Угол гор.90 гр.лест.200х200 (1,2 мм)(PR08.5283) | Промрукав | Угол горизонтальный для поворота, разветвления и перехода с одного габарита на другой, во время формирования кабельной трассы из металлических лестничных лотков. Угол горизонтальный используется для создания поворота кабельной трассы в горизонтальном направлении на 90 °. Для защиты от коррозии применяется стальная лента, оцинкованная по методу Сендзимира. | 7831.01 | 7047.91
00-00088968 | Угол гор.90 гр.лест.200х200 (1,5 мм)(PR08.5493) | Промрукав | Угол горизонтальный для поворота, разветвления и перехода с одного габарита на другой, во время формирования кабельной трассы из металлических лестничных лотков. Угол горизонтальный используется для создания поворота кабельной трассы в горизонтальном направлении на 90 °. Для защиты от коррозии применяется стальная лента, оцинкованная по методу Сендзимира. | 9388.79 | 8449.91
00-00088969 | Угол гор.90 гр.лест.200х50 (1,2 мм)(PR08.5279) | Промрукав | Угол горизонтальный для поворота, разветвления и перехода с одного габарита на другой, во время формирования кабельной трассы из металлических лестничных лотков. Угол горизонтальный используется для создания поворота кабельной трассы в горизонтальном направлении на 90 °. Для защиты от коррозии применяется стальная лента, оцинкованная по методу Сендзимира. | 2694.54 | 2425.09
00-00088970 | Угол гор.90 гр.лест.200х50 (1,5 мм)(PR08.5489) | Промрукав | Угол горизонтальный для поворота, разветвления и перехода с одного габарита на другой, во время формирования кабельной трассы из металлических лестничных лотков. Угол горизонтальный используется для создания поворота кабельной трассы в горизонтальном направлении на 90 °. Для защиты от коррозии применяется стальная лента, оцинкованная по методу Сендзимира. | 3241.87 | 2917.68
00-00088971 | Угол гор.90 гр.лест.200х80 (1,2 мм)(PR08.5280) | Промрукав | Угол горизонтальный для поворота, разветвления и перехода с одного габарита на другой, во время формирования кабельной трассы из металлических лестничных лотков. Угол горизонтальный используется для создания поворота кабельной трассы в горизонтальном направлении на 90 °. Для защиты от коррозии применяется стальная лента, оцинкованная по методу Сендзимира. | 3599.74 | 3239.77
00-00088972 | Угол гор.90 гр.лест.200х80 (1,5 мм)(PR08.5490) | Промрукав | Угол горизонтальный для поворота, разветвления и перехода с одного габарита на другой, во время формирования кабельной трассы из металлических лестничных лотков. Угол горизонтальный используется для создания поворота кабельной трассы в горизонтальном направлении на 90 °. Для защиты от коррозии применяется стальная лента, оцинкованная по методу Сендзимира. | 4315.48 | 3883.93
00-00088973 | Угол гор.90 гр.лест.300х100 (1,2 мм)(PR08.5285) | Промрукав | Угол горизонтальный для поворота, разветвления и перехода с одного габарита на другой, во время формирования кабельной трассы из металлических лестничных лотков. Угол горизонтальный используется для создания поворота кабельной трассы в горизонтальном направлении на 90 °. Для защиты от коррозии применяется стальная лента, оцинкованная по методу Сендзимира. | 5094.37 | 4584.93
00-00088974 | Угол гор.90 гр.лест.300х100 (1,5 мм)(PR08.5496) | Промрукав | Угол горизонтальный для поворота, разветвления и перехода с одного габарита на другой, во время формирования кабельной трассы из металлических лестничных лотков. Угол горизонтальный используется для создания поворота кабельной трассы в горизонтальном направлении на 90 °. Для защиты от коррозии применяется стальная лента, оцинкованная по методу Сендзимира. | 7732.53 | 6959.28
00-00088975 | Угол гор.90 гр.лест.300х150 (1,2 мм)(PR08.5286) | Промрукав | Угол горизонтальный для поворота, разветвления и перехода с одного габарита на другой, во время формирования кабельной трассы из металлических лестничных лотков. Угол горизонтальный используется для создания поворота кабельной трассы в горизонтальном направлении на 90 °. Для защиты от коррозии применяется стальная лента, оцинкованная по методу Сендзимира. | 7599.45 | 6839.51
00-00088976 | Угол гор.90 гр.лест.300х150 (1,5 мм)(PR08.5497) | Промрукав | Угол горизонтальный для поворота, разветвления и перехода с одного габарита на другой, во время формирования кабельной трассы из металлических лестничных лотков. Угол горизонтальный используется для создания поворота кабельной трассы в горизонтальном направлении на 90 °. Для защиты от коррозии применяется стальная лента, оцинкованная по методу Сендзимира. | 5469.08 | 4922.17
00-00088977 | Угол гор.90 гр.лест.300х200 (1,2 мм)(PR08.5287) | Промрукав | Угол горизонтальный для поворота, разветвления и перехода с одного габарита на другой, во время формирования кабельной трассы из металлических лестничных лотков. Угол горизонтальный используется для создания поворота кабельной трассы в горизонтальном направлении на 90 °. Для защиты от коррозии применяется стальная лента, оцинкованная по методу Сендзимира. | 9094.08 | 8184.67
00-00088978 | Угол гор.90 гр.лест.300х200 (1,5 мм)(PR08.5498) | Промрукав | Угол горизонтальный для поворота, разветвления и перехода с одного габарита на другой, во время формирования кабельной трассы из металлических лестничных лотков. Угол горизонтальный используется для создания поворота кабельной трассы в горизонтальном направлении на 90 °. Для защиты от коррозии применяется стальная лента, оцинкованная по методу Сендзимира. | 6542.68 | 5888.41
00-00088979 | Угол гор.90 гр.лест.300х50 (1,2 мм)(PR08.5225) | Промрукав | Угол горизонтальный для поворота, разветвления и перехода с одного габарита на другой, во время формирования кабельной трассы из металлических лестничных лотков. Угол горизонтальный используется для создания поворота кабельной трассы в горизонтальном направлении на 90 °. Для защиты от коррозии применяется стальная лента, оцинкованная по методу Сендзимира. | 3136.61 | 2822.95
00-00088980 | Угол гор.90 гр.лест.300х50 (1,5 мм)(PR08.5494) | Промрукав | Угол горизонтальный для поворота, разветвления и перехода с одного габарита на другой, во время формирования кабельной трассы из металлических лестничных лотков. Угол горизонтальный используется для создания поворота кабельной трассы в горизонтальном направлении на 90 °. Для защиты от коррозии применяется стальная лента, оцинкованная по методу Сендзимира. | 2832.81 | 2549.53
00-00088981 | Угол гор.90 гр.лест.300х80 (1,2 мм)(PR08.5284) | Промрукав | Угол горизонтальный для поворота, разветвления и перехода с одного габарита на другой, во время формирования кабельной трассы из металлических лестничных лотков. Угол горизонтальный используется для создания поворота кабельной трассы в горизонтальном направлении на 90 °. Для защиты от коррозии применяется стальная лента, оцинкованная по методу Сендзимира. | 4168.12 | 3751.31
00-00088982 | Угол гор.90 гр.лест.300х80 (1,5 мм)(PR08.5495) | Промрукав | Угол горизонтальный для поворота, разветвления и перехода с одного габарита на другой, во время формирования кабельной трассы из металлических лестничных лотков. Угол горизонтальный используется для создания поворота кабельной трассы в горизонтальном направлении на 90 °. Для защиты от коррозии применяется стальная лента, оцинкованная по методу Сендзимира. | 3006.1 | 2705.49
00-00088983 | Угол гор.90 гр.лест.400х100 (1,2 мм)(PR08.5289) | Промрукав | Угол горизонтальный для поворота, разветвления и перехода с одного габарита на другой, во время формирования кабельной трассы из металлических лестничных лотков. Угол горизонтальный используется для создания поворота кабельной трассы в горизонтальном направлении на 90 °. Для защиты от коррозии применяется стальная лента, оцинкованная по методу Сендзимира. | 5873.26 | 5285.93
00-00088984 | Угол гор.90 гр.лест.400х100 (1,5 мм)(PR08.5501) | Промрукав | Угол горизонтальный для поворота, разветвления и перехода с одного габарита на другой, во время формирования кабельной трассы из металлических лестничных лотков. Угол горизонтальный используется для создания поворота кабельной трассы в горизонтальном направлении на 90 °. Для защиты от коррозии применяется стальная лента, оцинкованная по методу Сендзимира. | 7854.08 | 7068.67
00-00088985 | Угол гор.90 гр.лест.400х150 (1,2 мм)(PR08.5290) | Промрукав | Угол горизонтальный для поворота, разветвления и перехода с одного габарита на другой, во время формирования кабельной трассы из металлических лестничных лотков. Угол горизонтальный используется для создания поворота кабельной трассы в горизонтальном направлении на 90 °. Для защиты от коррозии применяется стальная лента, оцинкованная по методу Сендзимира. | 8736.21 | 7862.59
00-00088986 | Угол гор.90 гр.лест.400х150 (1,5 мм)(PR08.5502) | Промрукав | Угол горизонтальный для поворота, разветвления и перехода с одного габарита на другой, во время формирования кабельной трассы из металлических лестничных лотков. Угол горизонтальный используется для создания поворота кабельной трассы в горизонтальном направлении на 90 °. Для защиты от коррозии применяется стальная лента, оцинкованная по методу Сендзимира. | 6290.07 | 5661.06
00-00088987 | Угол гор.90 гр.лест.400х200 (1,2 мм)(PR08.5291) | Промрукав | Угол горизонтальный для поворота, разветвления и перехода с одного габарита на другой, во время формирования кабельной трассы из металлических лестничных лотков. Угол горизонтальный используется для создания поворота кабельной трассы в горизонтальном направлении на 90 °. Для защиты от коррозии применяется стальная лента, оцинкованная по методу Сендзимира. | 10441.35 | 9397.22
00-00088988 | Угол гор.90 гр.лест.400х200 (1,5 мм)(PR08.5503) | Промрукав | Угол горизонтальный для поворота, разветвления и перехода с одного габарита на другой, во время формирования кабельной трассы из металлических лестничных лотков. Угол горизонтальный используется для создания поворота кабельной трассы в горизонтальном направлении на 90 °. Для защиты от коррозии применяется стальная лента, оцинкованная по методу Сендзимира. | 7515.24 | 6763.72
00-00088989 | Угол гор.90 гр.лест.400х50 (1,2 мм)(PR08.5226) | Промрукав | Угол горизонтальный для поворота, разветвления и перехода с одного габарита на другой, во время формирования кабельной трассы из металлических лестничных лотков. Угол горизонтальный используется для создания поворота кабельной трассы в горизонтальном направлении на 90 °. Для защиты от коррозии применяется стальная лента, оцинкованная по методу Сендзимира. | 1852.72 | 1667.45
00-00088990 | Угол гор.90 гр.лест.400х50 (1,5 мм)(PR08.5499) | Промрукав | Угол горизонтальный для поворота, разветвления и перехода с одного габарита на другой, во время формирования кабельной трассы из металлических лестничных лотков. Угол горизонтальный используется для создания поворота кабельной трассы в горизонтальном направлении на 90 °. Для защиты от коррозии применяется стальная лента, оцинкованная по методу Сендзимира. | 2589.29 | 2330.36
00-00088991 | Угол гор.90 гр.лест.400х80 (1,2 мм)(PR08.5288) | Промрукав | Угол горизонтальный для поворота, разветвления и перехода с одного габарита на другой, во время формирования кабельной трассы из металлических лестничных лотков. Угол горизонтальный используется для создания поворота кабельной трассы в горизонтальном направлении на 90 °. Для защиты от коррозии применяется стальная лента, оцинкованная по методу Сендзимира. | 4799.65 | 4319.69
00-00088992 | Угол гор.90 гр.лест.400х80 (1,5 мм)(PR08.5500) | Промрукав | Угол горизонтальный для поворота, разветвления и перехода с одного габарита на другой, во время формирования кабельной трассы из металлических лестничных лотков. Угол горизонтальный используется для создания поворота кабельной трассы в горизонтальном направлении на 90 °. Для защиты от коррозии применяется стальная лента, оцинкованная по методу Сендзимира. | 3448.17 | 3103.35
00-00088993 | Угол гор.90 гр.лест.500х100 (1,2 мм)(PR08.5293) | Промрукав | Угол горизонтальный для поворота, разветвления и перехода с одного габарита на другой, во время формирования кабельной трассы из металлических лестничных лотков. Угол горизонтальный используется для создания поворота кабельной трассы в горизонтальном направлении на 90 °. Для защиты от коррозии применяется стальная лента, оцинкованная по методу Сендзимира. | 7346.83 | 6612.15
00-00088994 | Угол гор.90 гр.лест.500х100 (1,5 мм)(PR08.5506) | Промрукав | Угол горизонтальный для поворота, разветвления и перехода с одного габарита на другой, во время формирования кабельной трассы из металлических лестничных лотков. Угол горизонтальный используется для создания поворота кабельной трассы в горизонтальном направлении на 90 °. Для защиты от коррозии применяется стальная лента, оцинкованная по методу Сендзимира. | 5279.62 | 4751.66
00-00088995 | Угол гор.90 гр.лест.500х150 (1,2 мм)(PR08.5294) | Промрукав | Угол горизонтальный для поворота, разветвления и перехода с одного габарита на другой, во время формирования кабельной трассы из металлических лестничных лотков. Угол горизонтальный используется для создания поворота кабельной трассы в горизонтальном направлении на 90 °. Для защиты от коррозии применяется стальная лента, оцинкованная по методу Сендзимира. | 10925.52 | 9832.97
00-00088996 | Угол гор.90 гр.лест.500х150 (1,5 мм)(PR08.5507) | Промрукав | Угол горизонтальный для поворота, разветвления и перехода с одного габарита на другой, во время формирования кабельной трассы из металлических лестничных лотков. Угол горизонтальный используется для создания поворота кабельной трассы в горизонтальном направлении на 90 °. Для защиты от коррозии применяется стальная лента, оцинкованная по методу Сендзимира. | 7856.27 | 7070.64
00-00088997 | Угол гор.90 гр.лест.500х200 (1,2 мм)(PR08.5295) | Промрукав | Угол горизонтальный для поворота, разветвления и перехода с одного габарита на другой, во время формирования кабельной трассы из металлических лестничных лотков. Угол горизонтальный используется для создания поворота кабельной трассы в горизонтальном направлении на 90 °. Для защиты от коррозии применяется стальная лента, оцинкованная по методу Сендзимира. | 13051.68 | 11746.51
00-00088998 | Угол гор.90 гр.лест.500х200 (1,5 мм)(PR08.5508) | Промрукав | Угол горизонтальный для поворота, разветвления и перехода с одного габарита на другой, во время формирования кабельной трассы из металлических лестничных лотков. Угол горизонтальный используется для создания поворота кабельной трассы в горизонтальном направлении на 90 °. Для защиты от коррозии применяется стальная лента, оцинкованная по методу Сендзимира. | 9397.21 | 8457.49
00-00088999 | Угол гор.90 гр.лест.500х50 (1,2 мм)(PR08.5227) | Промрукав | Угол горизонтальный для поворота, разветвления и перехода с одного габарита на другой, во время формирования кабельной трассы из металлических лестничных лотков. Угол горизонтальный используется для создания поворота кабельной трассы в горизонтальном направлении на 90 °. Для защиты от коррозии применяется стальная лента, оцинкованная по методу Сендзимира. | 4504.94 | 4054.45
00-00089000 | Угол гор.90 гр.лест.500х50 (1,5 мм)(PR08.5504) | Промрукав | Угол горизонтальный для поворота, разветвления и перехода с одного габарита на другой, во время формирования кабельной трассы из металлических лестничных лотков. Угол горизонтальный используется для создания поворота кабельной трассы в горизонтальном направлении на 90 °. Для защиты от коррозии применяется стальная лента, оцинкованная по методу Сендзимира. | 3233.45 | 2910.11
00-00089001 | Угол гор.90 гр.лест.500х80 (1,2 мм)(PR08.5292) | Промрукав | Угол горизонтальный для поворота, разветвления и перехода с одного габарита на другой, во время формирования кабельной трассы из металлических лестничных лотков. Угол горизонтальный используется для создания поворота кабельной трассы в горизонтальном направлении на 90 °. Для защиты от коррозии применяется стальная лента, оцинкованная по методу Сендзимира. | 5999.56 | 5399.6
00-00089002 | Угол гор.90 гр.лест.500х80 (1,5 мм)(PR08.5505) | Промрукав | Угол горизонтальный для поворота, разветвления и перехода с одного габарита на другой, во время формирования кабельной трассы из металлических лестничных лотков. Угол горизонтальный используется для создания поворота кабельной трассы в горизонтальном направлении на 90 °. Для защиты от коррозии применяется стальная лента, оцинкованная по методу Сендзимира. | 4319.69 | 3887.72
00-00089003 | Угол гор.90 гр.лест.600х100 (1,2 мм)(PR08.5298) | Промрукав | Угол горизонтальный для поворота, разветвления и перехода с одного габарита на другой, во время формирования кабельной трассы из металлических лестничных лотков. Угол горизонтальный используется для создания поворота кабельной трассы в горизонтальном направлении на 90 °. Для защиты от коррозии применяется стальная лента, оцинкованная по методу Сендзимира. | 10336.09 | 9302.48
00-00089004 | Угол гор.90 гр.лест.600х100 (1,5 мм)(PR08.5511) | Промрукав | Угол горизонтальный для поворота, разветвления и перехода с одного габарита на другой, во время формирования кабельной трассы из металлических лестничных лотков. Угол горизонтальный используется для создания поворота кабельной трассы в горизонтальном направлении на 90 °. Для защиты от коррозии применяется стальная лента, оцинкованная по методу Сендзимира. | 7779.89 | 7001.9
00-00089005 | Угол гор.90 гр.лест.600х150 (1,2 мм)(PR08.5299) | Промрукав | Угол горизонтальный для поворота, разветвления и перехода с одного габарита на другой, во время формирования кабельной трассы из металлических лестничных лотков. Угол горизонтальный используется для создания поворота кабельной трассы в горизонтальном направлении на 90 °. Для защиты от коррозии применяется стальная лента, оцинкованная по методу Сендзимира. | 15388.35 | 13849.52
00-00089006 | Угол гор.90 гр.лест.600х150 (1,5 мм)(PR08.5512) | Промрукав | Угол горизонтальный для поворота, разветвления и перехода с одного габарита на другой, во время формирования кабельной трассы из металлических лестничных лотков. Угол горизонтальный используется для создания поворота кабельной трассы в горизонтальном направлении на 90 °. Для защиты от коррозии применяется стальная лента, оцинкованная по методу Сендзимира. | 11089.72 | 9980.75
00-00089007 | Угол гор.90 гр.лест.600х200 (1,2 мм)(PR08.5300) | Промрукав | Угол горизонтальный для поворота, разветвления и перехода с одного габарита на другой, во время формирования кабельной трассы из металлических лестничных лотков. Угол горизонтальный используется для создания поворота кабельной трассы в горизонтальном направлении на 90 °. Для защиты от коррозии применяется стальная лента, оцинкованная по методу Сендзимира. | 18419.71 | 16577.74
00-00089008 | Угол гор.90 гр.лест.600х200 (1,5 мм)(PR08.5513) | Промрукав | Угол горизонтальный для поворота, разветвления и перехода с одного габарита на другой, во время формирования кабельной трассы из металлических лестничных лотков. Угол горизонтальный используется для создания поворота кабельной трассы в горизонтальном направлении на 90 °. Для защиты от коррозии применяется стальная лента, оцинкованная по методу Сендзимира. | 13262.19 | 11935.97
00-00089009 | Угол гор.90 гр.лест.600х50 (1,2 мм)(PR08.5296) | Промрукав | Угол горизонтальный для поворота, разветвления и перехода с одного габарита на другой, во время формирования кабельной трассы из металлических лестничных лотков. Угол горизонтальный используется для создания поворота кабельной трассы в горизонтальном направлении на 90 °. Для защиты от коррозии применяется стальная лента, оцинкованная по методу Сендзимира. | 6336.38 | 5702.74
00-00089010 | Угол гор.90 гр.лест.600х50 (1,5 мм)(PR08.5509) | Промрукав | Угол горизонтальный для поворота, разветвления и перехода с одного габарита на другой, во время формирования кабельной трассы из металлических лестничных лотков. Угол горизонтальный используется для создания поворота кабельной трассы в горизонтальном направлении на 90 °. Для защиты от коррозии применяется стальная лента, оцинкованная по методу Сендзимира. | 4534.41 | 4080.97
00-00089011 | Угол гор.90 гр.лест.600х80 (1,2 мм)(PR08.5297) | Промрукав | Угол горизонтальный для поворота, разветвления и перехода с одного габарита на другой, во время формирования кабельной трассы из металлических лестничных лотков. Угол горизонтальный используется для создания поворота кабельной трассы в горизонтальном направлении на 90 °. Для защиты от коррозии применяется стальная лента, оцинкованная по методу Сендзимира. | 8441.49 | 7597.34
00-00089012 | Угол гор.90 гр.лест.600х80 (1,5 мм)(PR08.5510) | Промрукав | Угол горизонтальный для поворота, разветвления и перехода с одного габарита на другой, во время формирования кабельной трассы из металлических лестничных лотков. Угол горизонтальный используется для создания поворота кабельной трассы в горизонтальном направлении на 90 °. Для защиты от коррозии применяется стальная лента, оцинкованная по методу Сендзимира. | 6037.46 | 5433.71
00-00128524 | Угол горизонтальный (PR16.13076) | Промрукав | Аксессуары изготовленные из стали с защитным покрытием по методу Сендзимира – это изделия, с защитным цинковым покрытием, которое нанесено на листовую сталь перед изготовлением. Толщина защитного покрытия варьируется от 10 до 22мкм. Угол горизонтальный предназначен для поворота кабельных трасс в горизонтальном направлении. Применяется с перфорированными и глухими лотками серии «Профи». Крышка в комплект не входит. | 1289.93 | 1160.94
00-00128523 | Угол горизонтальный (PR16.13090) | Промрукав | Аксессуары изготовленные из стали с защитным покрытием по методу Сендзимира – это изделия, с защитным цинковым покрытием, которое нанесено на листовую сталь перед изготовлением. Толщина защитного покрытия варьируется от 10 до 22мкм. Угол горизонтальный предназначен для поворота кабельных трасс в горизонтальном направлении. Применяется с перфорированными и глухими лотками серии «Профи». Крышка в комплект не входит. | 1086.5 | 977.85
00-00128522 | Угол горизонтальный (PR16.13083) | Промрукав | Аксессуары изготовленные из стали с защитным покрытием по методу Сендзимира – это изделия, с защитным цинковым покрытием, которое нанесено на листовую сталь перед изготовлением. Толщина защитного покрытия варьируется от 10 до 22мкм. Угол горизонтальный предназначен для поворота кабельных трасс в горизонтальном направлении. Применяется с перфорированными и глухими лотками серии «Профи». Крышка в комплект не входит. | 1156.93 | 1041.24
00-00128521 | Угол горизонтальный (PR16.13075) | Промрукав | Аксессуары изготовленные из стали с защитным покрытием по методу Сендзимира – это изделия, с защитным цинковым покрытием, которое нанесено на листовую сталь перед изготовлением. Толщина защитного покрытия варьируется от 10 до 22мкм. Угол горизонтальный предназначен для поворота кабельных трасс в горизонтальном направлении. Применяется с перфорированными и глухими лотками серии «Профи». Крышка в комплект не входит. | 1446.76 | 1302.08
00-00128520 | Угол горизонтальный (PR16.13089) | Промрукав | Аксессуары изготовленные из стали с защитным покрытием по методу Сендзимира – это изделия, с защитным цинковым покрытием, которое нанесено на листовую сталь перед изготовлением. Толщина защитного покрытия варьируется от 10 до 22мкм. Угол горизонтальный предназначен для поворота кабельных трасс в горизонтальном направлении. Применяется с перфорированными и глухими лотками серии «Профи». Крышка в комплект не входит. | 1219.15 | 1097.24
00-00128519 | Угол горизонтальный (PR16.13082) | Промрукав | Аксессуары изготовленные из стали с защитным покрытием по методу Сендзимира – это изделия, с защитным цинковым покрытием, которое нанесено на листовую сталь перед изготовлением. Толщина защитного покрытия варьируется от 10 до 22мкм. Угол горизонтальный предназначен для поворота кабельных трасс в горизонтальном направлении. Применяется с перфорированными и глухими лотками серии «Профи». Крышка в комплект не входит. | 1334.61 | 1201.15
00-00128518 | Угол горизонтальный (PR16.13074) | Промрукав | Аксессуары изготовленные из стали с защитным покрытием по методу Сендзимира – это изделия, с защитным цинковым покрытием, которое нанесено на листовую сталь перед изготовлением. Толщина защитного покрытия варьируется от 10 до 22мкм. Угол горизонтальный предназначен для поворота кабельных трасс в горизонтальном направлении. Применяется с перфорированными и глухими лотками серии «Профи». Крышка в комплект не входит. | 1664.21 | 1497.79
00-00128517 | Угол горизонтальный (PR16.13088) | Промрукав | Аксессуары изготовленные из стали с защитным покрытием по методу Сендзимира – это изделия, с защитным цинковым покрытием, которое нанесено на листовую сталь перед изготовлением. Толщина защитного покрытия варьируется от 10 до 22мкм. Угол горизонтальный предназначен для поворота кабельных трасс в горизонтальном направлении. Применяется с перфорированными и глухими лотками серии «Профи». Крышка в комплект не входит. | 1553.54 | 1398.19
00-00128516 | Угол горизонтальный (PR16.13081) | Промрукав | Аксессуары изготовленные из стали с защитным покрытием по методу Сендзимира – это изделия, с защитным цинковым покрытием, которое нанесено на листовую сталь перед изготовлением. Толщина защитного покрытия варьируется от 10 до 22мкм. Угол горизонтальный предназначен для поворота кабельных трасс в горизонтальном направлении. Применяется с перфорированными и глухими лотками серии «Профи». Крышка в комплект не входит. | 1620.18 | 1458.16
00-00128515 | Угол горизонтальный (PR16.13073) | Промрукав | Аксессуары изготовленные из стали с защитным покрытием по методу Сендзимира – это изделия, с защитным цинковым покрытием, которое нанесено на листовую сталь перед изготовлением. Толщина защитного покрытия варьируется от 10 до 22мкм. Угол горизонтальный предназначен для поворота кабельных трасс в горизонтальном направлении. Применяется с перфорированными и глухими лотками серии «Профи». Крышка в комплект не входит. | 2334.27 | 2100.84
00-00128514 | Угол горизонтальный (PR16.13087) | Промрукав | Аксессуары изготовленные из стали с защитным покрытием по методу Сендзимира – это изделия, с защитным цинковым покрытием, которое нанесено на листовую сталь перед изготовлением. Толщина защитного покрытия варьируется от 10 до 22мкм. Угол горизонтальный предназначен для поворота кабельных трасс в горизонтальном направлении. Применяется с перфорированными и глухими лотками серии «Профи». Крышка в комплект не входит. | 2141.89 | 1927.7
00-00128513 | Угол горизонтальный (PR16.13080) | Промрукав | Аксессуары изготовленные из стали с защитным покрытием по методу Сендзимира – это изделия, с защитным цинковым покрытием, которое нанесено на листовую сталь перед изготовлением. Толщина защитного покрытия варьируется от 10 до 22мкм. Угол горизонтальный предназначен для поворота кабельных трасс в горизонтальном направлении. Применяется с перфорированными и глухими лотками серии «Профи». Крышка в комплект не входит. | 2237.87 | 2014.08
00-00128512 | Угол горизонтальный (PR16.13072) | Промрукав | Аксессуары изготовленные из стали с защитным покрытием по методу Сендзимира – это изделия, с защитным цинковым покрытием, которое нанесено на листовую сталь перед изготовлением. Толщина защитного покрытия варьируется от 10 до 22мкм. Угол горизонтальный предназначен для поворота кабельных трасс в горизонтальном направлении. Применяется с перфорированными и глухими лотками серии «Профи». Крышка в комплект не входит. | 3177.62 | 2859.86
00-00128511 | Угол горизонтальный (PR16.13086) | Промрукав | Аксессуары изготовленные из стали с защитным покрытием по методу Сендзимира – это изделия, с защитным цинковым покрытием, которое нанесено на листовую сталь перед изготовлением. Толщина защитного покрытия варьируется от 10 до 22мкм. Угол горизонтальный предназначен для поворота кабельных трасс в горизонтальном направлении. Применяется с перфорированными и глухими лотками серии «Профи». Крышка в комплект не входит | 2809.39 | 2528.45
00-00128510 | Угол горизонтальный (PR16.13079) | Промрукав | Аксессуары изготовленные из стали с защитным покрытием по методу Сендзимира – это изделия, с защитным цинковым покрытием, которое нанесено на листовую сталь перед изготовлением. Толщина защитного покрытия варьируется от 10 до 22мкм. Угол горизонтальный предназначен для поворота кабельных трасс в горизонтальном направлении. Применяется с перфорированными и глухими лотками серии «Профи». Крышка в комплект не входит. | 2956.67 | 2661
00-00128509 | Угол горизонтальный (PR16.13071) | Промрукав | Аксессуары изготовленные из стали с защитным покрытием по методу Сендзимира – это изделия, с защитным цинковым покрытием, которое нанесено на листовую сталь перед изготовлением. Толщина защитного покрытия варьируется от 10 до 22мкм. Угол горизонтальный предназначен для поворота кабельных трасс в горизонтальном направлении. Применяется с перфорированными и глухими лотками серии «Профи». Крышка в комплект не входит. | 3701.87 | 3331.68
00-00128508 | Угол горизонтальный (PR16.13085) | Промрукав | Аксессуары изготовленные из стали с защитным покрытием по методу Сендзимира – это изделия, с защитным цинковым покрытием, которое нанесено на листовую сталь перед изготовлением. Толщина защитного покрытия варьируется от 10 до 22мкм. Угол горизонтальный предназначен для поворота кабельных трасс в горизонтальном направлении. Применяется с перфорированными и глухими лотками серии «Профи». Крышка в комплект не входит. | 3352.65 | 3017.39
00-00128507 | Угол горизонтальный (PR16.13078) | Промрукав | Аксессуары изготовленные из стали с защитным покрытием по методу Сендзимира – это изделия, с защитным цинковым покрытием, которое нанесено на листовую сталь перед изготовлением. Толщина защитного покрытия варьируется от 10 до 22мкм. Угол горизонтальный предназначен для поворота кабельных трасс в горизонтальном направлении. Применяется с перфорированными и глухими лотками серии «Профи». Крышка в комплект не входит. | 3615.68 | 3254.11
00-00128506 | Угол горизонтальный (PR16.13070) | Промрукав | Аксессуары изготовленные из стали с защитным покрытием по методу Сендзимира – это изделия, с защитным цинковым покрытием, которое нанесено на листовую сталь перед изготовлением. Толщина защитного покрытия варьируется от 10 до 22мкм. Угол горизонтальный предназначен для поворота кабельных трасс в горизонтальном направлении. Применяется с перфорированными и глухими лотками серии «Профи». Крышка в комплект не входит. | 4103.26 | 3692.93
00-00128505 | Угол горизонтальный (PR16.13084) | Промрукав | Аксессуары изготовленные из стали с защитным покрытием по методу Сендзимира – это изделия, с защитным цинковым покрытием, которое нанесено на листовую сталь перед изготовлением. Толщина защитного покрытия варьируется от 10 до 22мкм. Угол горизонтальный предназначен для поворота кабельных трасс в горизонтальном направлении. Применяется с перфорированными и глухими лотками серии «Профи». Крышка в комплект не входит. | 3698.49 | 3328.64
00-00128504 | Угол горизонтальный (PR16.13077) | Промрукав | Аксессуары изготовленные из стали с защитным покрытием по методу Сендзимира – это изделия, с защитным цинковым покрытием, которое нанесено на листовую сталь перед изготовлением. Толщина защитного покрытия варьируется от 10 до 22мкм. Угол горизонтальный предназначен для поворота кабельных трасс в горизонтальном направлении. Применяется с перфорированными и глухими лотками серии «Профи». Крышка в комплект не входит | 4007.8 | 3607.02
00-00128503 | Угол горизонтальный (PR16.13035) | Промрукав | Аксессуары в исполнении HDZ – это изделия, с защитным цинковым покрытием, которое нанесено (по ГОСТ 9.307) после механической обработки. Угол горизонтальный предназначен для поворота кабельных трасс в горизонтальном направлении. Применяется с перфорированными и глухими лотками серии «Профи». Крышка в комплект не входит. | 1754.78 | 1579.3
00-00128502 | Угол горизонтальный (PR16.13028) | Промрукав | Аксессуары в исполнении HDZ – это изделия, с защитным цинковым покрытием, которое нанесено (по ГОСТ 9.307) после механической обработки. Угол горизонтальный предназначен для поворота кабельных трасс в горизонтальном направлении. Применяется с перфорированными и глухими лотками серии «Профи». Крышка в комплект не входит. | 1613.99 | 1452.59
00-00128501 | Угол горизонтальный (PR16.13042) | Промрукав | Аксессуары в исполнении HDZ – это изделия, с защитным цинковым покрытием, которое нанесено (по ГОСТ 9.307) после механической обработки. Угол горизонтальный предназначен для поворота кабельных трасс в горизонтальном направлении. Применяется с перфорированными и глухими лотками серии «Профи». Крышка в комплект не входит. | 1671.22 | 1504.1
00-00128500 | Угол горизонтальный (PR16.13034) | Промрукав | Аксессуары в исполнении HDZ – это изделия, с защитным цинковым покрытием, которое нанесено (по ГОСТ 9.307) после механической обработки. Угол горизонтальный предназначен для поворота кабельных трасс в горизонтальном направлении. Применяется с перфорированными и глухими лотками серии «Профи». Крышка в комплект не входит. | 2074.18 | 1866.76
00-00128499 | Угол горизонтальный (PR16.13048) | Промрукав | Аксессуары в исполнении HDZ – это изделия, с защитным цинковым покрытием, которое нанесено (по ГОСТ 9.307) после механической обработки. Угол горизонтальный предназначен для поворота кабельных трасс в горизонтальном направлении. Применяется с перфорированными и глухими лотками серии «Профи». Крышка в комплект не входит. | 1971.15 | 1774.04
00-00128498 | Угол горизонтальный (PR16.13041) | Промрукав | Аксессуары в исполнении HDZ – это изделия, с защитным цинковым покрытием, которое нанесено (по ГОСТ 9.307) после механической обработки. Угол горизонтальный предназначен для поворота кабельных трасс в горизонтальном направлении. Применяется с перфорированными и глухими лотками серии «Профи». Крышка в комплект не входит. | 2040.28 | 1836.25
00-00128497 | Угол горизонтальный (PR16.13033) | Промрукав | Аксессуары в исполнении HDZ – это изделия, с защитным цинковым покрытием, которое нанесено (по ГОСТ 9.307) после механической обработки. Угол горизонтальный предназначен для поворота кабельных трасс в горизонтальном направлении. Применяется с перфорированными и глухими лотками серии «Профи». Крышка в комплект не входит. | 2236.15 | 2012.54
00-00128496 | Угол горизонтальный (PR16.13047) | Промрукав | Аксессуары в исполнении HDZ – это изделия, с защитным цинковым покрытием, которое нанесено (по ГОСТ 9.307) после механической обработки. Угол горизонтальный предназначен для поворота кабельных трасс в горизонтальном направлении. Применяется с перфорированными и глухими лотками серии «Профи». Крышка в комплект не входит. | 1951 | 1755.9
00-00128495 | Угол горизонтальный (PR16.13040) | Промрукав | Аксессуары в исполнении HDZ – это изделия, с защитным цинковым покрытием, которое нанесено (по ГОСТ 9.307) после механической обработки. Угол горизонтальный предназначен для поворота кабельных трасс в горизонтальном направлении. Применяется с перфорированными и глухими лотками серии «Профи». Крышка в комплект не входит. | 2026.51 | 1823.86
00-00128494 | Угол горизонтальный (PR16.13032) | Промрукав | Аксессуары в исполнении HDZ – это изделия, с защитным цинковым покрытием, которое нанесено (по ГОСТ 9.307) после механической обработки. Угол горизонтальный предназначен для поворота кабельных трасс в горизонтальном направлении. Применяется с перфорированными и глухими лотками серии «Профи». Крышка в комплект не входит. | 3079.96 | 2771.96
00-00128493 | Угол горизонтальный (PR16.13046) | Промрукав | Аксессуары в исполнении HDZ – это изделия, с защитным цинковым покрытием, которое нанесено (по ГОСТ 9.307) после механической обработки. Угол горизонтальный предназначен для поворота кабельных трасс в горизонтальном направлении. Применяется с перфорированными и глухими лотками серии «Профи». Крышка в комплект не входит. | 2898.45 | 2608.61
00-00128492 | Угол горизонтальный (PR16.13039) | Промрукав | Аксессуары в исполнении HDZ – это изделия, с защитным цинковым покрытием, которое нанесено (по ГОСТ 9.307) после механической обработки. Угол горизонтальный предназначен для поворота кабельных трасс в горизонтальном направлении. Применяется с перфорированными и глухими лотками серии «Профи». Крышка в комплект не входит. | 2969.28 | 2672.35
00-00128491 | Угол горизонтальный (PR16.13031) | Промрукав | Аксессуары в исполнении HDZ – это изделия, с защитным цинковым покрытием, которое нанесено (по ГОСТ 9.307) после механической обработки. Угол горизонтальный предназначен для поворота кабельных трасс в горизонтальном направлении. Применяется с перфорированными и глухими лотками серии «Профи». Крышка в комплект не входит. | 3897.82 | 3508.04
00-00128490 | Угол горизонтальный (PR16.13045) | Промрукав | Аксессуары в исполнении HDZ – это изделия, с защитным цинковым покрытием, которое нанесено (по ГОСТ 9.307) после механической обработки. Угол горизонтальный предназначен для поворота кабельных трасс в горизонтальном направлении. Применяется с перфорированными и глухими лотками серии «Профи». Крышка в комплект не входит. | 3349.61 | 3014.65
00-00128489 | Угол горизонтальный (PR16.13038) | Промрукав | Аксессуары в исполнении HDZ – это изделия, с защитным цинковым покрытием, которое нанесено (по ГОСТ 9.307) после механической обработки. Угол горизонтальный предназначен для поворота кабельных трасс в горизонтальном направлении. Применяется с перфорированными и глухими лотками серии «Профи». Крышка в комплект не входит. | 3619.84 | 3257.86
00-00128488 | Угол горизонтальный (PR16.13030) | Промрукав | Аксессуары в исполнении HDZ – это изделия, с защитным цинковым покрытием, которое нанесено (по ГОСТ 9.307) после механической обработки. Угол горизонтальный предназначен для поворота кабельных трасс в горизонтальном направлении. Применяется с перфорированными и глухими лотками серии «Профи». Крышка в комплект не входит. | 4704.47 | 4234.02
00-00128487 | Угол горизонтальный (PR16.13044) | Промрукав | Аксессуары в исполнении HDZ – это изделия, с защитным цинковым покрытием, которое нанесено (по ГОСТ 9.307) после механической обработки. Угол горизонтальный предназначен для поворота кабельных трасс в горизонтальном направлении. Применяется с перфорированными и глухими лотками серии «Профи». Крышка в комплект не входит. | 4198.56 | 3778.7
00-00128486 | Угол горизонтальный (PR16.13037) | Промрукав | Аксессуары в исполнении HDZ – это изделия, с защитным цинковым покрытием, которое нанесено (по ГОСТ 9.307) после механической обработки. Угол горизонтальный предназначен для поворота кабельных трасс в горизонтальном направлении. Применяется с перфорированными и глухими лотками серии «Профи». Крышка в комплект не входит. | 4507.03 | 4056.33
00-00128485 | Угол горизонтальный (PR16.13029) | Промрукав | Аксессуары в исполнении HDZ – это изделия, с защитным цинковым покрытием, которое нанесено (по ГОСТ 9.307) после механической обработки. Угол горизонтальный предназначен для поворота кабельных трасс в горизонтальном направлении. Применяется с перфорированными и глухими лотками серии «Профи». Крышка в комплект не входит. | 5607.01 | 5046.31
00-00128484 | Угол горизонтальный (PR16.13043) | Промрукав | Аксессуары в исполнении HDZ – это изделия, с защитным цинковым покрытием, которое нанесено (по ГОСТ 9.307) после механической обработки. Угол горизонтальный предназначен для поворота кабельных трасс в горизонтальном направлении. Применяется с перфорированными и глухими лотками серии «Профи». Крышка в комплект не входит. | 4859.97 | 4373.97
00-00128483 | Угол горизонтальный (PR16.13036) | Промрукав | Аксессуары в исполнении HDZ – это изделия, с защитным цинковым покрытием, которое нанесено (по ГОСТ 9.307) после механической обработки. Угол горизонтальный предназначен для поворота кабельных трасс в горизонтальном направлении. Применяется с перфорированными и глухими лотками серии «Профи». Крышка в комплект не входит. | 5346.01 | 4811.41
00-00128482 | Угол горизонтальный (PR16.12958) | Промрукав | Аксессуары в исполнении AISI 304 – это изделия, изготовленные из нержавеющей марки стали (аналог 08Х18Н10), обладающей высокой коррозионной стойкостью к агрессивным средам, износостойкостью и высокими прочностными показателями, что позволяет применять изделия: в пищевой, фармацевтической, химической, металлургической и других отраслях промышленности. Угол горизонтальный предназначен для поворота кабельных трасс в горизонтальном направлении. Применяется с перфорированными и глухими лотками серии «Профи». Крышка в комплект не входит. | 3731.73 | 3358.56
00-00128481 | Угол горизонтальный (PR16.12944) | Промрукав | Аксессуары в исполнении AISI 304 – это изделия, изготовленные из нержавеющей марки стали (аналог 08Х18Н10), обладающей высокой коррозионной стойкостью к агрессивным средам, износостойкостью и высокими прочностными показателями, что позволяет применять изделия: в пищевой, фармацевтической, химической, металлургической и других отраслях промышленности. Угол горизонтальный предназначен для поворота кабельных трасс в горизонтальном направлении. Применяется с перфорированными и глухими лотками серии «Профи». Крышка в комплект не входит. | 3143.2 | 2828.88
00-00128480 | Угол горизонтальный (PR16.12951) | Промрукав | Аксессуары в исполнении AISI 304 – это изделия, изготовленные из нержавеющей марки стали (аналог 08Х18Н10), обладающей высокой коррозионной стойкостью к агрессивным средам, износостойкостью и высокими прочностными показателями, что позволяет применять изделия: в пищевой, фармацевтической, химической, металлургической и других отраслях промышленности. Угол горизонтальный предназначен для поворота кабельных трасс в горизонтальном направлении. Применяется с перфорированными и глухими лотками серии «Профи». Крышка в комплект не входит. | 3346.94 | 3012.25
00-00128479 | Угол горизонтальный (PR16.12959) | Промрукав | Аксессуары в исполнении AISI 304 – это изделия, изготовленные из нержавеющей марки стали (аналог 08Х18Н10), обладающей высокой коррозионной стойкостью к агрессивным средам, износостойкостью и высокими прочностными показателями, что позволяет применять изделия: в пищевой, фармацевтической, химической, металлургической и других отраслях промышленности. Угол горизонтальный предназначен для поворота кабельных трасс в горизонтальном направлении. Применяется с перфорированными и глухими лотками серии «Профи». Крышка в комплект не входит. | 4185.41 | 3766.87
00-00128478 | Угол горизонтальный (PR16.12945) | Промрукав | Аксессуары в исполнении AISI 304 – это изделия, изготовленные из нержавеющей марки стали (аналог 08Х18Н10), обладающей высокой коррозионной стойкостью к агрессивным средам, износостойкостью и высокими прочностными показателями, что позволяет применять изделия: в пищевой, фармацевтической, химической, металлургической и других отраслях промышленности. Угол горизонтальный предназначен для поворота кабельных трасс в горизонтальном направлении. Применяется с перфорированными и глухими лотками серии «Профи». Крышка в комплект не входит. | 3526.94 | 3174.25
00-00128477 | Угол горизонтальный (PR16.12952) | Промрукав | Аксессуары в исполнении AISI 304 – это изделия, изготовленные из нержавеющей марки стали (аналог 08Х18Н10), обладающей высокой коррозионной стойкостью к агрессивным средам, износостойкостью и высокими прочностными показателями, что позволяет применять изделия: в пищевой, фармацевтической, химической, металлургической и других отраслях промышленности. Угол горизонтальный предназначен для поворота кабельных трасс в горизонтальном направлении. Применяется с перфорированными и глухими лотками серии «Профи». Крышка в комплект не входит. | 3860.96 | 3474.86
00-00128476 | Угол горизонтальный (PR16.12960) | Промрукав | Аксессуары в исполнении AISI 304 – это изделия, изготовленные из нержавеющей марки стали (аналог 08Х18Н10), обладающей высокой коррозионной стойкостью к агрессивным средам, износостойкостью и высокими прочностными показателями, что позволяет применять изделия: в пищевой, фармацевтической, химической, металлургической и других отраслях промышленности. Угол горизонтальный предназначен для поворота кабельных трасс в горизонтальном направлении. Применяется с перфорированными и глухими лотками серии «Профи». Крышка в комплект не входит. | 4814.5 | 4333.05
00-00128475 | Угол горизонтальный (PR16.12946) | Промрукав | Аксессуары в исполнении AISI 304 – это изделия, изготовленные из нержавеющей марки стали (аналог 08Х18Н10), обладающей высокой коррозионной стойкостью к агрессивным средам, износостойкостью и высокими прочностными показателями, что позволяет применять изделия: в пищевой, фармацевтической, химической, металлургической и других отраслях промышленности. Угол горизонтальный предназначен для поворота кабельных трасс в горизонтальном направлении. Применяется с перфорированными и глухими лотками серии «Профи». Крышка в комплект не входит. | 4494.34 | 4044.91
00-00128474 | Угол горизонтальный (PR16.12953) | Промрукав | Аксессуары в исполнении AISI 304 – это изделия, изготовленные из нержавеющей марки стали (аналог 08Х18Н10), обладающей высокой коррозионной стойкостью к агрессивным средам, износостойкостью и высокими прочностными показателями, что позволяет применять изделия: в пищевой, фармацевтической, химической, металлургической и других отраслях промышленности. Угол горизонтальный предназначен для поворота кабельных трасс в горизонтальном направлении. Применяется с перфорированными и глухими лотками серии «Профи». Крышка в комплект не входит. | 4687.12 | 4218.41
00-00128473 | Угол горизонтальный (PR16.12961) | Промрукав | Аксессуары в исполнении AISI 304 – это изделия, изготовленные из нержавеющей марки стали (аналог 08Х18Н10), обладающей высокой коррозионной стойкостью к агрессивным средам, износостойкостью и высокими прочностными показателями, что позволяет применять изделия: в пищевой, фармацевтической, химической, металлургической и других отраслях промышленности. Угол горизонтальный предназначен для поворота кабельных трасс в горизонтальном направлении. Применяется с перфорированными и глухими лотками серии «Профи». Крышка в комплект не входит. | 6752.93 | 6077.64
00-00128472 | Угол горизонтальный (PR16.12947) | Промрукав | Аксессуары в исполнении AISI 304 – это изделия, изготовленные из нержавеющей марки стали (аналог 08Х18Н10), обладающей высокой коррозионной стойкостью к агрессивным средам, износостойкостью и высокими прочностными показателями, что позволяет применять изделия: в пищевой, фармацевтической, химической, металлургической и других отраслях промышленности. Угол горизонтальный предназначен для поворота кабельных трасс в горизонтальном направлении. Применяется с перфорированными и глухими лотками серии «Профи». Крышка в комплект не входит. | 6196.41 | 5576.77
00-00128471 | Угол горизонтальный (PR16.12954) | Промрукав | Аксессуары в исполнении AISI 304 – это изделия, изготовленные из нержавеющей марки стали (аналог 08Х18Н10), обладающей высокой коррозионной стойкостью к агрессивным средам, износостойкостью и высокими прочностными показателями, что позволяет применять изделия: в пищевой, фармацевтической, химической, металлургической и других отраслях промышленности. Угол горизонтальный предназначен для поворота кабельных трасс в горизонтальном направлении. Применяется с перфорированными и глухими лотками серии «Профи». Крышка в комплект не входит. | 6474.07 | 5826.66
00-00128470 | Угол горизонтальный (PR16.12962) | Промрукав | Аксессуары в исполнении AISI 304 – это изделия, изготовленные из нержавеющей марки стали (аналог 08Х18Н10), обладающей высокой коррозионной стойкостью к агрессивным средам, износостойкостью и высокими прочностными показателями, что позволяет применять изделия: в пищевой, фармацевтической, химической, металлургической и других отраслях промышленности. Угол горизонтальный предназначен для поворота кабельных трасс в горизонтальном направлении. Применяется с перфорированными и глухими лотками серии «Профи». Крышка в комплект не входит. | 9192.73 | 8273.46
00-00128469 | Угол горизонтальный (PR16.12948) | Промрукав | Аксессуары в исполнении AISI 304 – это изделия, изготовленные из нержавеющей марки стали (аналог 08Х18Н10), обладающей высокой коррозионной стойкостью к агрессивным средам, износостойкостью и высокими прочностными показателями, что позволяет применять изделия: в пищевой, фармацевтической, химической, металлургической и других отраслях промышленности. Угол горизонтальный предназначен для поворота кабельных трасс в горизонтальном направлении. Применяется с перфорированными и глухими лотками серии «Профи». Крышка в комплект не входит. | 8127.44 | 7314.7
00-00128468 | Угол горизонтальный (PR16.12955) | Промрукав | Аксессуары в исполнении AISI 304 – это изделия, изготовленные из нержавеющей марки стали (аналог 08Х18Н10), обладающей высокой коррозионной стойкостью к агрессивным средам, износостойкостью и высокими прочностными показателями, что позволяет применять изделия: в пищевой, фармацевтической, химической, металлургической и других отраслях промышленности. Угол горизонтальный предназначен для поворота кабельных трасс в горизонтальном направлении. Применяется с перфорированными и глухими лотками серии «Профи». Крышка в комплект не входит. | 8553.53 | 7698.18
00-00128467 | Угол горизонтальный (PR16.12963) | Промрукав | Аксессуары в исполнении AISI 304 – это изделия, изготовленные из нержавеющей марки стали (аналог 08Х18Н10), обладающей высокой коррозионной стойкостью к агрессивным средам, износостойкостью и высокими прочностными показателями, что позволяет применять изделия: в пищевой, фармацевтической, химической, металлургической и других отраслях промышленности. Угол горизонтальный предназначен для поворота кабельных трасс в горизонтальном направлении. Применяется с перфорированными и глухими лотками серии «Профи». Крышка в комплект не входит. | 10709.36 | 9638.42
00-00128466 | Угол горизонтальный (PR16.12949) | Промрукав | Аксессуары в исполнении AISI 304 – это изделия, изготовленные из нержавеющей марки стали (аналог 08Х18Н10), обладающей высокой коррозионной стойкостью к агрессивным средам, износостойкостью и высокими прочностными показателями, что позволяет применять изделия: в пищевой, фармацевтической, химической, металлургической и других отраслях промышленности. Угол горизонтальный предназначен для поворота кабельных трасс в горизонтальном направлении. Применяется с перфорированными и глухими лотками серии «Профи». Крышка в комплект не входит. | 9699.1 | 8729.19
00-00128465 | Угол горизонтальный (PR16.12956) | Промрукав | Аксессуары в исполнении AISI 304 – это изделия, изготовленные из нержавеющей марки стали (аналог 08Х18Н10), обладающей высокой коррозионной стойкостью к агрессивным средам, износостойкостью и высокими прочностными показателями, что позволяет применять изделия: в пищевой, фармацевтической, химической, металлургической и других отраслях промышленности. Угол горизонтальный предназначен для поворота кабельных трасс в горизонтальном направлении. Применяется с перфорированными и глухими лотками серии «Профи». Крышка в комплект не входит. | 10460.01 | 9414.01
00-00128464 | Угол горизонтальный (PR16.12964) | Промрукав | Аксессуары в исполнении AISI 304 – это изделия, изготовленные из нержавеющей марки стали (аналог 08Х18Н10), обладающей высокой коррозионной стойкостью к агрессивным средам, износостойкостью и высокими прочностными показателями, что позволяет применять изделия: в пищевой, фармацевтической, химической, металлургической и других отраслях промышленности. Угол горизонтальный предназначен для поворота кабельных трасс в горизонтальном направлении. Применяется с перфорированными и глухими лотками серии «Профи». Крышка в комплект не входит. | 11870.58 | 10683.52
00-00128463 | Угол горизонтальный (PR16.12950) | Промрукав | Аксессуары в исполнении AISI 304 – это изделия, изготовленные из нержавеющей марки стали (аналог 08Х18Н10), обладающей высокой коррозионной стойкостью к агрессивным средам, износостойкостью и высокими прочностными показателями, что позволяет применять изделия: в пищевой, фармацевтической, химической, металлургической и других отраслях промышленности. Угол горизонтальный предназначен для поворота кабельных трасс в горизонтальном направлении. Применяется с перфорированными и глухими лотками серии «Профи». Крышка в комплект не входит. | 10699.58 | 9629.62
00-00128462 | Угол горизонтальный (PR16.12957) | Промрукав | Аксессуары в исполнении AISI 304 – это изделия, изготовленные из нержавеющей марки стали (аналог 08Х18Н10), обладающей высокой коррозионной стойкостью к агрессивным средам, износостойкостью и высокими прочностными показателями, что позволяет применять изделия: в пищевой, фармацевтической, химической, металлургической и других отраслях промышленности. Угол горизонтальный предназначен для поворота кабельных трасс в горизонтальном направлении. Применяется с перфорированными и глухими лотками серии «Профи». Крышка в комплект не входит. | 11594.4 | 10434.96
00-00128461 | Угол горизонтальный (PR16.13000) | Промрукав | Аксессуары в исполнении AISI 316 – это изделия, изготовленные из более стойкой к коррозии нержавеющей марки стали (аналог 10Х17Н13М2). Изделия из AISI 316 характеризуются высокими показателями по коррозионной стойкости к агрессивным средам, даже при высокой температуре эксплуатации, износостойкостью и высокими прочностными показателями, что позволяет применять изделия в: металлургической, кораблестроительной, пищевой, фармацевтической, химической, нефтедобывающей и нефтеперерабатывающей, и других отраслях промышленности. Угол горизонтальный предназначен для поворота кабельных трасс в горизонтальном направлении. Применяется с перфорированными и глухими лотками серии «Профи». Крышка в комплект не входит. | 5597.59 | 5037.83
00-00128460 | Угол горизонтальный (PR16.12986) | Промрукав | Аксессуары в исполнении AISI 316 – это изделия, изготовленные из более стойкой к коррозии нержавеющей марки стали (аналог 10Х17Н13М2). Изделия из AISI 316 характеризуются высокими показателями по коррозионной стойкости к агрессивным средам, даже при высокой температуре эксплуатации, износостойкостью и высокими прочностными показателями, что позволяет применять изделия в: металлургической, кораблестроительной, пищевой, фармацевтической, химической, нефтедобывающей и нефтеперерабатывающей, и других отраслях промышленности. Угол горизонтальный предназначен для поворота кабельных трасс в горизонтальном направлении. Применяется с перфорированными и глухими лотками серии «Профи». Крышка в комплект не входит. | 4714.79 | 4243.31
00-00128459 | Угол горизонтальный (PR16.12993) | Промрукав | Аксессуары в исполнении AISI 316 – это изделия, изготовленные из более стойкой к коррозии нержавеющей марки стали (аналог 10Х17Н13М2). Изделия из AISI 316 характеризуются высокими показателями по коррозионной стойкости к агрессивным средам, даже при высокой температуре эксплуатации, износостойкостью и высокими прочностными показателями, что позволяет применять изделия в: металлургической, кораблестроительной, пищевой, фармацевтической, химической, нефтедобывающей и нефтеперерабатывающей, и других отраслях промышленности. Угол горизонтальный предназначен для поворота кабельных трасс в горизонтальном направлении. Применяется с перфорированными и глухими лотками серии «Профи». Крышка в комплект не входит. | 5020.41 | 4518.37
00-00128458 | Угол горизонтальный (PR16.13001) | Промрукав | Аксессуары в исполнении AISI 316 – это изделия, изготовленные из более стойкой к коррозии нержавеющей марки стали (аналог 10Х17Н13М2). Изделия из AISI 316 характеризуются высокими показателями по коррозионной стойкости к агрессивным средам, даже при высокой температуре эксплуатации, износостойкостью и высокими прочностными показателями, что позволяет применять изделия в: металлургической, кораблестроительной, пищевой, фармацевтической, химической, нефтедобывающей и нефтеперерабатывающей, и других отраслях промышленности. Угол горизонтальный предназначен для поворота кабельных трасс в горизонтальном направлении. Применяется с перфорированными и глухими лотками серии «Профи». Крышка в комплект не входит. | 6278.12 | 5650.31
00-00128457 | Угол горизонтальный (PR16.12987) | Промрукав | Аксессуары в исполнении AISI 316 – это изделия, изготовленные из более стойкой к коррозии нержавеющей марки стали (аналог 10Х17Н13М2). Изделия из AISI 316 характеризуются высокими показателями по коррозионной стойкости к агрессивным средам, даже при высокой температуре эксплуатации, износостойкостью и высокими прочностными показателями, что позволяет применять изделия в: металлургической, кораблестроительной, пищевой, фармацевтической, химической, нефтедобывающей и нефтеперерабатывающей, и других отраслях промышленности. Угол горизонтальный предназначен для поворота кабельных трасс в горизонтальном направлении. Применяется с перфорированными и глухими лотками серии «Профи». Крышка в комплект не входит. | 5290.41 | 4761.37
00-00128456 | Угол горизонтальный (PR16.12994) | Промрукав | Аксессуары в исполнении AISI 316 – это изделия, изготовленные из более стойкой к коррозии нержавеющей марки стали (аналог 10Х17Н13М2). Изделия из AISI 316 характеризуются высокими показателями по коррозионной стойкости к агрессивным средам, даже при высокой температуре эксплуатации, износостойкостью и высокими прочностными показателями, что позволяет применять изделия в: металлургической, кораблестроительной, пищевой, фармацевтической, химической, нефтедобывающей и нефтеперерабатывающей, и других отраслях промышленности. Угол горизонтальный предназначен для поворота кабельных трасс в горизонтальном направлении. Применяется с перфорированными и глухими лотками серии «Профи». Крышка в комплект не входит. | 5791.43 | 5212.29
00-00128455 | Угол горизонтальный (PR16.13002) | Промрукав | Аксессуары в исполнении AISI 316 – это изделия, изготовленные из более стойкой к коррозии нержавеющей марки стали (аналог 10Х17Н13М2). Изделия из AISI 316 характеризуются высокими показателями по коррозионной стойкости к агрессивным средам, даже при высокой температуре эксплуатации, износостойкостью и высокими прочностными показателями, что позволяет применять изделия в: металлургической, кораблестроительной, пищевой, фармацевтической, химической, нефтедобывающей и нефтеперерабатывающей, и других отраслях промышленности. Угол горизонтальный предназначен для поворота кабельных трасс в горизонтальном направлении. Применяется с перфорированными и глухими лотками серии «Профи». Крышка в комплект не входит. | 7221.75 | 6499.58
00-00128454 | Угол горизонтальный (PR16.12988) | Промрукав | Аксессуары в исполнении AISI 316 – это изделия, изготовленные из более стойкой к коррозии нержавеющей марки стали (аналог 10Х17Н13М2). Изделия из AISI 316 характеризуются высокими показателями по коррозионной стойкости к агрессивным средам, даже при высокой температуре эксплуатации, износостойкостью и высокими прочностными показателями, что позволяет применять изделия в: металлургической, кораблестроительной, пищевой, фармацевтической, химической, нефтедобывающей и нефтеперерабатывающей, и других отраслях промышленности. Угол горизонтальный предназначен для поворота кабельных трасс в горизонтальном направлении. Применяется с перфорированными и глухими лотками серии «Профи». Крышка в комплект не входит. | 6741.5 | 6067.35
00-00128453 | Угол горизонтальный (PR16.12995) | Промрукав | Аксессуары в исполнении AISI 316 – это изделия, изготовленные из более стойкой к коррозии нержавеющей марки стали (аналог 10Х17Н13М2). Изделия из AISI 316 характеризуются высокими показателями по коррозионной стойкости к агрессивным средам, даже при высокой температуре эксплуатации, износостойкостью и высокими прочностными показателями, что позволяет применять изделия в: металлургической, кораблестроительной, пищевой, фармацевтической, химической, нефтедобывающей и нефтеперерабатывающей, и других отраслях промышленности. Угол горизонтальный предназначен для поворота кабельных трасс в горизонтальном направлении. Применяется с перфорированными и глухими лотками серии «Профи». Крышка в комплект не входит. | 7030.68 | 6327.61
00-00128452 | Угол горизонтальный (PR16.13003) | Промрукав | Аксессуары в исполнении AISI 316 – это изделия, изготовленные из более стойкой к коррозии нержавеющей марки стали (аналог 10Х17Н13М2). Изделия из AISI 316 характеризуются высокими показателями по коррозионной стойкости к агрессивным средам, даже при высокой температуре эксплуатации, износостойкостью и высокими прочностными показателями, что позволяет применять изделия в: металлургической, кораблестроительной, пищевой, фармацевтической, химической, нефтедобывающей и нефтеперерабатывающей, и других отраслях промышленности. Угол горизонтальный предназначен для поворота кабельных трасс в горизонтальном направлении. Применяется с перфорированными и глухими лотками серии «Профи». Крышка в комплект не входит. | 10129.39 | 9116.45
00-00128451 | Угол горизонтальный (PR16.12989) | Промрукав | Аксессуары в исполнении AISI 316 – это изделия, изготовленные из более стойкой к коррозии нержавеющей марки стали (аналог 10Х17Н13М2). Изделия из AISI 316 характеризуются высокими показателями по коррозионной стойкости к агрессивным средам, даже при высокой температуре эксплуатации, износостойкостью и высокими прочностными показателями, что позволяет применять изделия в: металлургической, кораблестроительной, пищевой, фармацевтической, химической, нефтедобывающей и нефтеперерабатывающей, и других отраслях промышленности. Угол горизонтальный предназначен для поворота кабельных трасс в горизонтальном направлении. Применяется с перфорированными и глухими лотками серии «Профи». Крышка в комплект не входит. | 9294.62 | 8365.16
00-00128450 | Угол горизонтальный (PR16.12996) | Промрукав | Аксессуары в исполнении AISI 316 – это изделия, изготовленные из более стойкой к коррозии нержавеющей марки стали (аналог 10Х17Н13М2). Изделия из AISI 316 характеризуются высокими показателями по коррозионной стойкости к агрессивным средам, даже при высокой температуре эксплуатации, износостойкостью и высокими прочностными показателями, что позволяет применять изделия в: металлургической, кораблестроительной, пищевой, фармацевтической, химической, нефтедобывающей и нефтеперерабатывающей, и других отраслях промышленности. Угол горизонтальный предназначен для поворота кабельных трасс в горизонтальном направлении. Применяется с перфорированными и глухими лотками серии «Профи». Крышка в комплект не входит. | 9711.11 | 8740
00-00128449 | Угол горизонтальный (PR16.13004) | Промрукав | Аксессуары в исполнении AISI 316 – это изделия, изготовленные из более стойкой к коррозии нержавеющей марки стали (аналог 10Х17Н13М2). Изделия из AISI 316 характеризуются высокими показателями по коррозионной стойкости к агрессивным средам, даже при высокой температуре эксплуатации, износостойкостью и высокими прочностными показателями, что позволяет применять изделия в: металлургической, кораблестроительной, пищевой, фармацевтической, химической, нефтедобывающей и нефтеперерабатывающей, и других отраслях промышленности. Угол горизонтальный предназначен для поворота кабельных трасс в горизонтальном направлении. Применяется с перфорированными и глухими лотками серии «Профи». Крышка в комплект не входит. | 13789.1 | 12410.19
00-00128448 | Угол горизонтальный (PR16.12990) | Промрукав | Аксессуары в исполнении AISI 316 – это изделия, изготовленные из более стойкой к коррозии нержавеющей марки стали (аналог 10Х17Н13М2). Изделия из AISI 316 характеризуются высокими показателями по коррозионной стойкости к агрессивным средам, даже при высокой температуре эксплуатации, износостойкостью и высокими прочностными показателями, что позволяет применять изделия в: металлургической, кораблестроительной, пищевой, фармацевтической, химической, нефтедобывающей и нефтеперерабатывающей, и других отраслях промышленности. Угол горизонтальный предназначен для поворота кабельных трасс в горизонтальном направлении. Применяется с перфорированными и глухими лотками серии «Профи». Крышка в комплект не входит. | 12191.16 | 10972.04
00-00128447 | Угол горизонтальный (PR16.12997) | Промрукав | Аксессуары в исполнении AISI 316 – это изделия, изготовленные из более стойкой к коррозии нержавеющей марки стали (аналог 10Х17Н13М2). Изделия из AISI 316 характеризуются высокими показателями по коррозионной стойкости к агрессивным средам, даже при высокой температуре эксплуатации, износостойкостью и высокими прочностными показателями, что позволяет применять изделия в: металлургической, кораблестроительной, пищевой, фармацевтической, химической, нефтедобывающей и нефтеперерабатывающей, и других отраслях промышленности. Угол горизонтальный предназначен для поворота кабельных трасс в горизонтальном направлении. Применяется с перфорированными и глухими лотками серии «Профи». Крышка в комплект не входит. | 12830.3 | 11547.27
00-00128446 | Угол горизонтальный (PR16.13005) | Промрукав | Аксессуары в исполнении AISI 316 – это изделия, изготовленные из более стойкой к коррозии нержавеющей марки стали (аналог 10Х17Н13М2). Изделия из AISI 316 характеризуются высокими показателями по коррозионной стойкости к агрессивным средам, даже при высокой температуре эксплуатации, износостойкостью и высокими прочностными показателями, что позволяет применять изделия в: металлургической, кораблестроительной, пищевой, фармацевтической, химической, нефтедобывающей и нефтеперерабатывающей, и других отраслях промышленности. Угол горизонтальный предназначен для поворота кабельных трасс в горизонтальном направлении. Применяется с перфорированными и глухими лотками серии «Профи». Крышка в комплект не входит. | 16064.04 | 14457.64
00-00128445 | Угол горизонтальный (PR16.12991) | Промрукав | Аксессуары в исполнении AISI 316 – это изделия, изготовленные из более стойкой к коррозии нержавеющей марки стали (аналог 10Х17Н13М2). Изделия из AISI 316 характеризуются высокими показателями по коррозионной стойкости к агрессивным средам, даже при высокой температуре эксплуатации, износостойкостью и высокими прочностными показателями, что позволяет применять изделия в: металлургической, кораблестроительной, пищевой, фармацевтической, химической, нефтедобывающей и нефтеперерабатывающей, и других отраслях промышленности. Угол горизонтальный предназначен для поворота кабельных трасс в горизонтальном направлении. Применяется с перфорированными и глухими лотками серии «Профи». Крышка в комплект не входит. | 14548.65 | 13093.79
00-00128444 | Угол горизонтальный (PR16.12998) | Промрукав | Аксессуары в исполнении AISI 316 – это изделия, изготовленные из более стойкой к коррозии нержавеющей марки стали (аналог 10Х17Н13М2). Изделия из AISI 316 характеризуются высокими показателями по коррозионной стойкости к агрессивным средам, даже при высокой температуре эксплуатации, износостойкостью и высокими прочностными показателями, что позволяет применять изделия в: металлургической, кораблестроительной, пищевой, фармацевтической, химической, нефтедобывающей и нефтеперерабатывающей, и других отраслях промышленности. Угол горизонтальный предназначен для поворота кабельных трасс в горизонтальном направлении. Применяется с перфорированными и глухими лотками серии «Профи». Крышка в комплект не входит. | 15690.02 | 14121.02
00-00128443 | Угол горизонтальный (PR16.13006) | Промрукав | Аксессуары в исполнении AISI 316 – это изделия, изготовленные из более стойкой к коррозии нержавеющей марки стали (аналог 10Х17Н13М2). Изделия из AISI 316 характеризуются высокими показателями по коррозионной стойкости к агрессивным средам, даже при высокой температуре эксплуатации, износостойкостью и высокими прочностными показателями, что позволяет применять изделия в: металлургической, кораблестроительной, пищевой, фармацевтической, химической, нефтедобывающей и нефтеперерабатывающей, и других отраслях промышленности. Угол горизонтальный предназначен для поворота кабельных трасс в горизонтальном направлении. Применяется с перфорированными и глухими лотками серии «Профи». Крышка в комплект не входит. | 17805.87 | 16025.28
00-00128442 | Угол горизонтальный (PR16.12992) | Промрукав | Аксессуары в исполнении AISI 316 – это изделия, изготовленные из более стойкой к коррозии нержавеющей марки стали (аналог 10Х17Н13М2). Изделия из AISI 316 характеризуются высокими показателями по коррозионной стойкости к агрессивным средам, даже при высокой температуре эксплуатации, износостойкостью и высокими прочностными показателями, что позволяет применять изделия в: металлургической, кораблестроительной, пищевой, фармацевтической, химической, нефтедобывающей и нефтеперерабатывающей, и других отраслях промышленности. Угол горизонтальный предназначен для поворота кабельных трасс в горизонтальном направлении. Применяется с перфорированными и глухими лотками серии «Профи». Крышка в комплект не входит. | 16049.38 | 14444.44
00-00128441 | Угол горизонтальный (PR16.12999) | Промрукав | Аксессуары в исполнении AISI 316 – это изделия, изготовленные из более стойкой к коррозии нержавеющей марки стали (аналог 10Х17Н13М2). Изделия из AISI 316 характеризуются высокими показателями по коррозионной стойкости к агрессивным средам, даже при высокой температуре эксплуатации, износостойкостью и высокими прочностными показателями, что позволяет применять изделия в: металлургической, кораблестроительной, пищевой, фармацевтической, химической, нефтедобывающей и нефтеперерабатывающей, и других отраслях промышленности. Угол горизонтальный предназначен для поворота кабельных трасс в горизонтальном направлении. Применяется с перфорированными и глухими лотками серии «Профи». Крышка в комплект не входит. | 17391.6 | 15652.44
00-00074591 | Угол гориз.90гр.крышк.Станд. 100х100(PR16.0413) | Промрукав | Угол горизонтальный 90 градусов с крышкой Стандарт 100х100 Промрукав (PR16.0413) | 1281.8 | 1153.62
00-00074589 | Угол гориз.90гр.крышк.Станд. 100х50(PR16.0411) | Промрукав | Угол горизонтальный 90 градусов с крышкой Стандарт 100х50 Промрукав (PR16.0411) | 1229.23 | 1106.31
00-00074590 | Угол гориз.90гр.крышк.Станд. 100х80(PR16.0412) | Промрукав | Угол горизонтальный 90 градусов с крышкой Стандарт 100х80 Промрукав (PR16.0412) | 1260.23 | 1134.21
00-00074594 | Угол гориз.90гр.крышк.Станд. 150х100(PR16.0416) | Промрукав | Угол горизонтальный 90 градусов с крышкой Стандарт 150х100 Промрукав (PR16.0416) | 1489.54 | 1340.59
00-00074592 | Угол гориз.90гр.крышк.Станд. 150х50(PR16.0414) | Промрукав | Угол горизонтальный 90 градусов с крышкой Стандарт 150х50 Промрукав (PR16.0414) | 1421.48 | 1279.33
00-00074593 | Угол гориз.90гр.крышк.Станд. 150х80(PR16.0415) | Промрукав | Угол горизонтальный 90 градусов с крышкой Стандарт 150х80 Промрукав (PR16.0415) | 1452.43 | 1307.19
00-00074597 | Угол гориз.90гр.крышк.Станд. 200х100(PR16.0419) | Промрукав | Угол горизонтальный 90 градусов с крышкой Стандарт 200х100 Промрукав (PR16.0419) | 1847.24 | 1662.52
00-00074595 | Угол гориз.90гр.крышк.Станд. 200х50(PR16.0417) | Промрукав | Угол горизонтальный 90 градусов с крышкой Стандарт 200х50 Промрукав (PR16.0417) | 1757.91 | 1582.12
00-00074596 | Угол гориз.90гр.крышк.Станд. 200х80(PR16.0418) | Промрукав | Угол горизонтальный 90 градусов с крышкой Стандарт 200х80 Промрукав (PR16.0418) | 1798.55 | 1618.7
00-00074600 | Угол гориз.90гр.крышк.Станд. 300х100(PR16.0422) | Промрукав | Угол горизонтальный 90 градусов с крышкой Стандарт 300х100 Промрукав (PR16.0422) | 2787.26 | 2508.53
00-00074598 | Угол гориз.90гр.крышк.Станд. 300х50(PR16.0420) | Промрукав | Угол горизонтальный 90 градусов с крышкой Стандарт 300х50 Промрукав (PR16.0420) | 2654.01 | 2388.61
00-00074599 | Угол гориз.90гр.крышк.Станд. 300х80(PR16.0421) | Промрукав | Угол горизонтальный 90 градусов с крышкой Стандарт 300х80 Промрукав (PR16.0421) | 2720.56 | 2448.5
00-00079710 | Угол гориз.90гр.крышк.Станд.400х100(PR16.0624) | Промрукав | Угол горизонтальный 90 градусов предназначен для поворота кабельных трасс в горизонтальном направлении на 90 градусов, для перфорированных и глухих лотков. В комплект входит крышка. | 4633.02 | 4169.72
00-00079711 | Угол гориз.90гр.крышк.Станд.400х50(PR16.0622) | Промрукав | Угол горизонтальный 90 градусов предназначен для поворота кабельных трасс в горизонтальном направлении на 90 градусов, для перфорированных и глухих лотков. В комплект входит крышка. | 4249.63 | 3824.67
00-00079712 | Угол гориз.90гр.крышк.Станд.400х80(PR16.0623) | Промрукав | Угол горизонтальный 90 градусов предназначен для поворота кабельных трасс в горизонтальном направлении на 90 градусов, для перфорированных и глухих лотков. В комплект входит крышка. | 4468.67 | 4021.8
00-00079713 | Угол гориз.90гр.крышк.Станд.500х100(PR16.0627) | Промрукав | Угол горизонтальный 90 градусов предназначен для поворота кабельных трасс в горизонтальном направлении на 90 градусов, для перфорированных и глухих лотков. В комплект входит крышка. | 5272.37 | 4745.13
00-00079714 | Угол гориз.90гр.крышк.Станд.500х50(PR16.0625) | Промрукав | Угол горизонтальный 90 градусов предназначен для поворота кабельных трасс в горизонтальном направлении на 90 градусов, для перфорированных и глухих лотков. В комплект входит крышка. | 4616.1 | 4154.49
00-00079715 | Угол гориз.90гр.крышк.Станд.500х80(PR16.0626) | Промрукав | Угол горизонтальный 90 градусов предназначен для поворота кабельных трасс в горизонтальном направлении на 90 градусов, для перфорированных и глухих лотков. В комплект входит крышка. | 4762.04 | 4285.84
00-00078032 | Угол гориз.90 гр.крыш.Стан.50х50(PR16.0572) | Промрукав | Аксессуары для лотков Промрукав подходят для соединения между собой лотков серии «Стандарт» в любой комбинации. Аксессуары изготавливают из оцинкованной ленты по методу Сендзимира, с толщиной цинкового покрытия от 19 до 23 мкм. Угол горизонтальный 90 градусов предназначен для поворота кабельных трасс в горизонтальном направлении на 90 градусов, для перфорированных и глухих лотков. В комплект входит крышка | 956.77 | 861.09
00-00079716 | Угол гориз.90гр.крышк.Станд.600х100(PR16.0630) | Промрукав | Угол горизонтальный 90 градусов предназначен для поворота кабельных трасс в горизонтальном направлении на 90 градусов, для перфорированных и глухих лотков. В комплект входит крышка. | 6799.72 | 6119.75
00-00079717 | Угол гориз.90гр.крышк.Станд.600х50(PR16.0628) | Промрукав | Угол горизонтальный 90 градусов предназначен для поворота кабельных трасс в горизонтальном направлении на 90 градусов, для перфорированных и глухих лотков. В комплект входит крышка. | 6217.09 | 5595.38
00-00079718 | Угол гориз.90гр.крышк.Станд.600х80(PR16.0629) | Промрукав | Угол горизонтальный 90 градусов предназначен для поворота кабельных трасс в горизонтальном направлении на 90 градусов, для перфорированных и глухих лотков. В комплект входит крышка. | 6432.69 | 5789.42
00-00136900 | Угол горизонтальный 90 (PR16.5401) | Промрукав | Система металлических лотков Стандарт RAL – это изделия, с нанесённым защитным полимерным покрытием по технологии порошкового окрашивания, которое было нанесено после изготовления аксессуара. Климатическое исполнение изделий УХЛ2, что предусматривают эксплуатацию в помещении и под навесом, при температуре эксплуатации от -60 до +150°С. Угол горизонтальный 90 градусов предназначен для поворота кабельных трасс в горизонтальном направлении на 90 градусов, Для перфорированных и глухих лотков. В комплект не входит крышка | 2033.17 | 1829.85
00-00136899 | Угол горизонтальный 90 (PR16.5399) | Промрукав | Система металлических лотков Стандарт RAL – это изделия, с нанесённым защитным полимерным покрытием по технологии порошкового окрашивания, которое было нанесено после изготовления аксессуара. Климатическое исполнение изделий УХЛ2, что предусматривают эксплуатацию в помещении и под навесом, при температуре эксплуатации от -60 до +150°С. Угол горизонтальный 90 градусов предназначен для поворота кабельных трасс в горизонтальном направлении на 90 градусов, Для перфорированных и глухих лотков. В комплект не входит крышка. | 1774.02 | 1596.62
00-00136898 | Угол горизонтальный 90 (PR16.5400) | Промрукав | Система металлических лотков Стандарт RAL – это изделия, с нанесённым защитным полимерным покрытием по технологии порошкового окрашивания, которое было нанесено после изготовления аксессуара. Климатическое исполнение изделий УХЛ2, что предусматривают эксплуатацию в помещении и под навесом, при температуре эксплуатации от -60 до +150°С. Угол горизонтальный 90 градусов предназначен для поворота кабельных трасс в горизонтальном направлении на 90 градусов, Для перфорированных и глухих лотков. В комплект не входит крышка. | 1930.57 | 1737.51
00-00136897 | Угол горизонтальный 90 (PR16.5404) | Промрукав | Система металлических лотков Стандарт RAL – это изделия, с нанесённым защитным полимерным покрытием по технологии порошкового окрашивания, которое было нанесено после изготовления аксессуара. Климатическое исполнение изделий УХЛ2, что предусматривают эксплуатацию в помещении и под навесом, при температуре эксплуатации от -60 до +150°С. Угол горизонтальный 90 градусов предназначен для поворота кабельных трасс в горизонтальном направлении на 90 градусов, Для перфорированных и глухих лотков. В комплект не входит крышка. | 2321.73 | 2089.56
00-00136896 | Угол горизонтальный 90 (PR16.5402) | Промрукав | Система металлических лотков Стандарт RAL – это изделия, с нанесённым защитным полимерным покрытием по технологии порошкового окрашивания, которое было нанесено после изготовления аксессуара. Климатическое исполнение изделий УХЛ2, что предусматривают эксплуатацию в помещении и под навесом, при температуре эксплуатации от -60 до +150°С. Угол горизонтальный 90 градусов предназначен для поворота кабельных трасс в горизонтальном направлении на 90 градусов, Для перфорированных и глухих лотков. В комплект не входит крышка. | 2033.94 | 1830.55
00-00136895 | Угол горизонтальный 90 (PR16.5403) | Промрукав | Система металлических лотков Стандарт RAL – это изделия, с нанесённым защитным полимерным покрытием по технологии порошкового окрашивания, которое было нанесено после изготовления аксессуара. Климатическое исполнение изделий УХЛ2, что предусматривают эксплуатацию в помещении и под навесом, при температуре эксплуатации от -60 до +150°С. Угол горизонтальный 90 градусов предназначен для поворота кабельных трасс в горизонтальном направлении на 90 градусов, Для перфорированных и глухих лотков. В комплект не входит крышка. | 2162.62 | 1946.36
00-00136894 | Угол горизонтальный 90 (PR16.5407) | Промрукав | Система металлических лотков Стандарт RAL – это изделия, с нанесённым защитным полимерным покрытием по технологии порошкового окрашивания, которое было нанесено после изготовления аксессуара. Климатическое исполнение изделий УХЛ2, что предусматривают эксплуатацию в помещении и под навесом, при температуре эксплуатации от -60 до +150°С. Угол горизонтальный 90 градусов предназначен для поворота кабельных трасс в горизонтальном направлении на 90 градусов, Для перфорированных и глухих лотков. В комплект не входит крышка. | 2785 | 2506.5
00-00136893 | Угол горизонтальный 90 (PR16.5405) | Промрукав | Система металлических лотков Стандарт RAL – это изделия, с нанесённым защитным полимерным покрытием по технологии порошкового окрашивания, которое было нанесено после изготовления аксессуара. Климатическое исполнение изделий УХЛ2, что предусматривают эксплуатацию в помещении и под навесом, при температуре эксплуатации от -60 до +150°С. Угол горизонтальный 90 градусов предназначен для поворота кабельных трасс в горизонтальном направлении на 90 градусов, Для перфорированных и глухих лотков. В комплект не входит крышка. | 2259.4 | 2033.46
00-00136892 | Угол горизонтальный 90 (PR16.5406) | Промрукав | Система металлических лотков Стандарт RAL – это изделия, с нанесённым защитным полимерным покрытием по технологии порошкового окрашивания, которое было нанесено после изготовления аксессуара. Климатическое исполнение изделий УХЛ2, что предусматривают эксплуатацию в помещении и под навесом, при температуре эксплуатации от -60 до +150°С. Угол горизонтальный 90 градусов предназначен для поворота кабельных трасс в горизонтальном направлении на 90 градусов, Для перфорированных и глухих лотков. В комплект не входит крышка. | 2658.5 | 2392.65
00-00136891 | Угол горизонтальный 90 (PR16.5410) | Промрукав | Система металлических лотков Стандарт RAL – это изделия, с нанесённым защитным полимерным покрытием по технологии порошкового окрашивания, которое было нанесено после изготовления аксессуара. Климатическое исполнение изделий УХЛ2, что предусматривают эксплуатацию в помещении и под навесом, при температуре эксплуатации от -60 до +150°С. Угол горизонтальный 90 градусов предназначен для поворота кабельных трасс в горизонтальном направлении на 90 градусов, Для перфорированных и глухих лотков. В комплект не входит крышка. | 3546.96 | 3192.26
00-00136890 | Угол горизонтальный 90 (PR16.5408) | Промрукав | Система металлических лотков Стандарт RAL – это изделия, с нанесённым защитным полимерным покрытием по технологии порошкового окрашивания, которое было нанесено после изготовления аксессуара. Климатическое исполнение изделий УХЛ2, что предусматривают эксплуатацию в помещении и под навесом, при температуре эксплуатации от -60 до +150°С. Угол горизонтальный 90 градусов предназначен для поворота кабельных трасс в горизонтальном направлении на 90 градусов, Для перфорированных и глухих лотков. В комплект не входит крышка. | 3163.47 | 2847.12
00-00136889 | Угол горизонтальный 90 (PR16.5409) | Промрукав | Система металлических лотков Стандарт RAL – это изделия, с нанесённым защитным полимерным покрытием по технологии порошкового окрашивания, которое было нанесено после изготовления аксессуара. Климатическое исполнение изделий УХЛ2, что предусматривают эксплуатацию в помещении и под навесом, при температуре эксплуатации от -60 до +150°С. Угол горизонтальный 90 градусов предназначен для поворота кабельных трасс в горизонтальном направлении на 90 градусов, Для перфорированных и глухих лотков. В комплект не входит крышка. | 3393.57 | 3054.21
00-00136888 | Угол горизонтальный 90 (PR16.5413) | Промрукав | Система металлических лотков Стандарт RAL – это изделия, с нанесённым защитным полимерным покрытием по технологии порошкового окрашивания, которое было нанесено после изготовления аксессуара. Климатическое исполнение изделий УХЛ2, что предусматривают эксплуатацию в помещении и под навесом, при температуре эксплуатации от -60 до +150°С. Угол горизонтальный 90 градусов предназначен для поворота кабельных трасс в горизонтальном направлении на 90 градусов, Для перфорированных и глухих лотков. В комплект не входит крышка. | 4650.43 | 4185.39
00-00136887 | Угол горизонтальный 90 (PR16.5411) | Промрукав | Система металлических лотков Стандарт RAL – это изделия, с нанесённым защитным полимерным покрытием по технологии порошкового окрашивания, которое было нанесено после изготовления аксессуара. Климатическое исполнение изделий УХЛ2, что предусматривают эксплуатацию в помещении и под навесом, при температуре эксплуатации от -60 до +150°С. Угол горизонтальный 90 градусов предназначен для поворота кабельных трасс в горизонтальном направлении на 90 градусов, Для перфорированных и глухих лотков. В комплект не входит крышка. | 4203.18 | 3782.86
00-00136886 | Угол горизонтальный 90 (PR16.5412) | Промрукав | Система металлических лотков Стандарт RAL – это изделия, с нанесённым защитным полимерным покрытием по технологии порошкового окрашивания, которое было нанесено после изготовления аксессуара. Климатическое исполнение изделий УХЛ2, что предусматривают эксплуатацию в помещении и под навесом, при температуре эксплуатации от -60 до +150°С. Угол горизонтальный 90 градусов предназначен для поворота кабельных трасс в горизонтальном направлении на 90 градусов, Для перфорированных и глухих лотков. В комплект не входит крышка. | 4472.13 | 4024.92
00-00136885 | Угол горизонтальный 90 (PR16.5416) | Промрукав | Система металлических лотков Стандарт RAL – это изделия, с нанесённым защитным полимерным покрытием по технологии порошкового окрашивания, которое было нанесено после изготовления аксессуара. Климатическое исполнение изделий УХЛ2, что предусматривают эксплуатацию в помещении и под навесом, при температуре эксплуатации от -60 до +150°С. Угол горизонтальный 90 градусов предназначен для поворота кабельных трасс в горизонтальном направлении на 90 градусов, Для перфорированных и глухих лотков. В комплект не входит крышка. | 6542.32 | 5888.09
00-00136884 | Угол горизонтальный 90 градусов (PR16.5414) | Промрукав | Система металлических лотков Стандарт RAL – это изделия, с нанесённым защитным полимерным покрытием по технологии порошкового окрашивания, которое было нанесено после изготовления аксессуара. Климатическое исполнение изделий УХЛ2, что предусматривают эксплуатацию в помещении и под навесом, при температуре эксплуатации от -60 до +150°С. Угол горизонтальный 90 градусов предназначен для поворота кабельных трасс в горизонтальном направлении на 90 градусов, Для перфорированных и глухих лотков. В комплект не входит крышка. | 6030.36 | 5427.32
00-00136883 | Угол горизонтальный 90 (PR16.5415) | Промрукав | Система металлических лотков Стандарт RAL – это изделия, с нанесённым защитным полимерным покрытием по технологии порошкового окрашивания, которое было нанесено после изготовления аксессуара. Климатическое исполнение изделий УХЛ2, что предусматривают эксплуатацию в помещении и под навесом, при температуре эксплуатации от -60 до +150°С. Угол горизонтальный 90 градусов предназначен для поворота кабельных трасс в горизонтальном направлении на 90 градусов, Для перфорированных и глухих лотков. В комплект не входит крышка. | 6338.15 | 5704.34
00-00136882 | Угол горизонтальный 90 (PR16.5398) | Промрукав | Система металлических лотков Стандарт RAL – это изделия, с нанесённым защитным полимерным покрытием по технологии порошкового окрашивания, которое было нанесено после изготовления аксессуара. Климатическое исполнение изделий УХЛ2, что предусматривают эксплуатацию в помещении и под навесом, при температуре эксплуатации от -60 до +150°С. Угол горизонтальный 90 градусов предназначен для поворота кабельных трасс в горизонтальном направлении на 90 градусов, Для перфорированных и глухих лотков. В комплект не входит крышка. | 1623.68 | 1461.31
00-00136881 | Угол горизонтальный 90 (PR16.5419) | Промрукав | Система металлических лотков Стандарт RAL – это изделия, с нанесённым защитным полимерным покрытием по технологии порошкового окрашивания, которое было нанесено после изготовления аксессуара. Климатическое исполнение изделий УХЛ2, что предусматривают эксплуатацию в помещении и под навесом, при температуре эксплуатации от -60 до +150°С. Угол горизонтальный 90 градусов предназначен для поворота кабельных трасс в горизонтальном направлении на 90 градусов, Для перфорированных и глухих лотков. В комплект не входит крышка | 8173.7 | 7356.33
00-00136880 | Угол горизонтальный 90 (PR16.5417) | Промрукав | Система металлических лотков Стандарт RAL – это изделия, с нанесённым защитным полимерным покрытием по технологии порошкового окрашивания, которое было нанесено после изготовления аксессуара. Климатическое исполнение изделий УХЛ2, что предусматривают эксплуатацию в помещении и под навесом, при температуре эксплуатации от -60 до +150°С. Угол горизонтальный 90 градусов предназначен для поворота кабельных трасс в горизонтальном направлении на 90 градусов, Для перфорированных и глухих лотков. В комплект не входит крышка. | 7596.94 | 6837.25
00-00136879 | Угол горизонтальный 90 (PR16.5418) | Промрукав | Система металлических лотков Стандарт RAL – это изделия, с нанесённым защитным полимерным покрытием по технологии порошкового окрашивания, которое было нанесено после изготовления аксессуара. Климатическое исполнение изделий УХЛ2, что предусматривают эксплуатацию в помещении и под навесом, при температуре эксплуатации от -60 до +150°С. Угол горизонтальный 90 градусов предназначен для поворота кабельных трасс в горизонтальном направлении на 90 градусов, Для перфорированных и глухих лотков. В комплект не входит крышка | 7943.6 | 7149.24
00-00103413 | Угол (PR16.1637) | Промрукав | Угол горизонтальный 90 градусов предназначен для поворота кабельных трасс в горизонтальном направлении на 45 градусов, Для перфорированных и глухих лотков. В комплект не входит крышка. Аксессуары в исполнении HDZ – это изделия с защитным покрытием горячий цинк (по ГОСТ 9.307), подходят для соединения между собой лотков серии «Стандарт» в любой комбинации как внутри помещений, так и на открытом воздухе. | 1062.57 | 956.31
00-00103412 | Угол (PR16.1638) | Промрукав | Угол горизонтальный 90 градусов предназначен для поворота кабельных трасс в горизонтальном направлении на 45 градусов, Для перфорированных и глухих лотков. В комплект не входит крышка. Аксессуары в исполнении HDZ – это изделия с защитным покрытием горячий цинк (по ГОСТ 9.307), подходят для соединения между собой лотков серии «Стандарт» в любой комбинации как внутри помещений, так и на открытом воздухе. | 960.4 | 864.36
00-00103411 | Угол (PR16.1639) | Промрукав | Угол горизонтальный 90 градусов предназначен для поворота кабельных трасс в горизонтальном направлении на 45 градусов, Для перфорированных и глухих лотков. В комплект не входит крышка. Аксессуары в исполнении HDZ – это изделия с защитным покрытием горячий цинк (по ГОСТ 9.307), подходят для соединения между собой лотков серии «Стандарт» в любой комбинации как внутри помещений, так и на открытом воздухе. | 985.22 | 886.7
00-00103410 | Угол (PR16.1640) | Промрукав | Угол горизонтальный 90 градусов предназначен для поворота кабельных трасс в горизонтальном направлении на 45 градусов, Для перфорированных и глухих лотков. В комплект не входит крышка. Аксессуары в исполнении HDZ – это изделия с защитным покрытием горячий цинк (по ГОСТ 9.307), подходят для соединения между собой лотков серии «Стандарт» в любой комбинации как внутри помещений, так и на открытом воздухе. | 1300.92 | 1170.83
00-00103409 | Угол (PR16.1641) | Промрукав | Угол горизонтальный 90 градусов предназначен для поворота кабельных трасс в горизонтальном направлении на 45 градусов, Для перфорированных и глухих лотков. В комплект не входит крышка. Аксессуары в исполнении HDZ – это изделия с защитным покрытием горячий цинк (по ГОСТ 9.307), подходят для соединения между собой лотков серии «Стандарт» в любой комбинации как внутри помещений, так и на открытом воздухе. | 1060.01 | 954.01
00-00103408 | Угол (PR16.1642) | Промрукав | Угол горизонтальный 90 градусов предназначен для поворота кабельных трасс в горизонтальном направлении на 45 градусов, Для перфорированных и глухих лотков. В комплект не входит крышка. Аксессуары в исполнении HDZ – это изделия с защитным покрытием горячий цинк (по ГОСТ 9.307), подходят для соединения между собой лотков серии «Стандарт» в любой комбинации как внутри помещений, так и на открытом воздухе. | 1187.9 | 1069.11
00-00103407 | Угол (PR16.1643) | Промрукав | Угол горизонтальный 90 градусов предназначен для поворота кабельных трасс в горизонтальном направлении на 45 градусов, Для перфорированных и глухих лотков. В комплект не входит крышка. Аксессуары в исполнении HDZ – это изделия с защитным покрытием горячий цинк (по ГОСТ 9.307), подходят для соединения между собой лотков серии «Стандарт» в любой комбинации как внутри помещений, так и на открытом воздухе. | 1719.5 | 1547.55
00-00102587 | Угол (PR16.1644) | Промрукав | Угол горизонтальный 90 градусов предназначен для поворота кабельных трасс в горизонтальном направлении на 45 градусов, Для перфорированных и глухих лотков. В комплект не входит крышка. Аксессуары в исполнении HDZ – это изделия с защитным покрытием горячий цинк (по ГОСТ 9.307), подходят для соединения между собой лотков серии «Стандарт» в любой комбинации как внутри помещений, так и на открытом воздухе. | 1349.93 | 1214.94
00-00103405 | Угол (PR16.1645) | Промрукав | Угол горизонтальный 90 градусов предназначен для поворота кабельных трасс в горизонтальном направлении на 45 градусов, Для перфорированных и глухих лотков. В комплект не входит крышка. Аксессуары в исполнении HDZ – это изделия с защитным покрытием горячий цинк (по ГОСТ 9.307), подходят для соединения между собой лотков серии «Стандарт» в любой комбинации как внутри помещений, так и на открытом воздухе. | 1519.27 | 1367.34
00-00103404 | Угол (PR16.1646) | Промрукав | Угол горизонтальный 90 градусов предназначен для поворота кабельных трасс в горизонтальном направлении на 45 градусов, Для перфорированных и глухих лотков. В комплект не входит крышка. Аксессуары в исполнении HDZ – это изделия с защитным покрытием горячий цинк (по ГОСТ 9.307), подходят для соединения между собой лотков серии «Стандарт» в любой комбинации как внутри помещений, так и на открытом воздухе. | 2392.07 | 2152.86
00-00103403 | Угол (PR16.1647) | Промрукав | Угол горизонтальный 90 градусов предназначен для поворота кабельных трасс в горизонтальном направлении на 45 градусов, Для перфорированных и глухих лотков. В комплект не входит крышка. Аксессуары в исполнении HDZ – это изделия с защитным покрытием горячий цинк (по ГОСТ 9.307), подходят для соединения между собой лотков серии «Стандарт» в любой комбинации как внутри помещений, так и на открытом воздухе. | 2024.64 | 1822.18
00-00103402 | Угол (PR16.1648) | Промрукав | Угол горизонтальный 90 градусов предназначен для поворота кабельных трасс в горизонтальном направлении на 45 градусов, Для перфорированных и глухих лотков. В комплект не входит крышка. Аксессуары в исполнении HDZ – это изделия с защитным покрытием горячий цинк (по ГОСТ 9.307), подходят для соединения между собой лотков серии «Стандарт» в любой комбинации как внутри помещений, так и на открытом воздухе. | 2169.72 | 1952.75
00-00103401 | Угол (PR16.1649) | Промрукав | Угол горизонтальный 90 градусов предназначен для поворота кабельных трасс в горизонтальном направлении на 45 градусов, Для перфорированных и глухих лотков. В комплект не входит крышка. Аксессуары в исполнении HDZ – это изделия с защитным покрытием горячий цинк (по ГОСТ 9.307), подходят для соединения между собой лотков серии «Стандарт» в любой комбинации как внутри помещений, так и на открытом воздухе. | 3069.49 | 2762.54
00-00103400 | Угол (PR16.1650) | Промрукав | Угол горизонтальный 90 градусов предназначен для поворота кабельных трасс в горизонтальном направлении на 45 градусов, Для перфорированных и глухих лотков. В комплект не входит крышка. Аксессуары в исполнении HDZ – это изделия с защитным покрытием горячий цинк (по ГОСТ 9.307), подходят для соединения между собой лотков серии «Стандарт» в любой комбинации как внутри помещений, так и на открытом воздухе. | 2856.57 | 2570.91
00-00103399 | Угол (PR16.1651) | Промрукав | Угол горизонтальный 90 градусов предназначен для поворота кабельных трасс в горизонтальном направлении на 45 градусов, Для перфорированных и глухих лотков. В комплект не входит крышка. Аксессуары в исполнении HDZ – это изделия с защитным покрытием горячий цинк (по ГОСТ 9.307), подходят для соединения между собой лотков серии «Стандарт» в любой комбинации как внутри помещений, так и на открытом воздухе. | 2975.1 | 2677.59
00-00103398 | Угол (PR16.1652) | Промрукав | Угол горизонтальный 90 градусов предназначен для поворота кабельных трасс в горизонтальном направлении на 45 градусов, Для перфорированных и глухих лотков. В комплект не входит крышка. Аксессуары в исполнении HDZ – это изделия с защитным покрытием горячий цинк (по ГОСТ 9.307), подходят для соединения между собой лотков серии «Стандарт» в любой комбинации как внутри помещений, так и на открытом воздухе. | 3714.68 | 3343.21
00-00103397 | Угол (PR16.1653) | Промрукав | Угол горизонтальный 90 градусов предназначен для поворота кабельных трасс в горизонтальном направлении на 45 градусов, Для перфорированных и глухих лотков. В комплект не входит крышка. Аксессуары в исполнении HDZ – это изделия с защитным покрытием горячий цинк (по ГОСТ 9.307), подходят для соединения между собой лотков серии «Стандарт» в любой комбинации как внутри помещений, так и на открытом воздухе. | 3278.9 | 2951.01
00-00103396 | Угол (PR16.1654) | Промрукав | Угол горизонтальный 90 градусов предназначен для поворота кабельных трасс в горизонтальном направлении на 45 градусов, Для перфорированных и глухих лотков. В комплект не входит крышка. Аксессуары в исполнении HDZ – это изделия с защитным покрытием горячий цинк (по ГОСТ 9.307), подходят для соединения между собой лотков серии «Стандарт» в любой комбинации как внутри помещений, так и на открытом воздухе. | 3616.15 | 3254.54
00-00103395 | Угол (PR16.1655) | Промрукав | Угол горизонтальный 90 градусов предназначен для поворота кабельных трасс в горизонтальном направлении на 45 градусов, Для перфорированных и глухих лотков. В комплект не входит крышка. Аксессуары в исполнении HDZ – это изделия с защитным покрытием горячий цинк (по ГОСТ 9.307), подходят для соединения между собой лотков серии «Стандарт» в любой комбинации как внутри помещений, так и на открытом воздухе. | 741.62 | 667.46
00-00103394 | Угол (PR16.1656) | Промрукав | Угол горизонтальный 90 градусов предназначен для поворота кабельных трасс в горизонтальном направлении на 45 градусов, Для перфорированных и глухих лотков. В комплект не входит крышка. Аксессуары в исполнении HDZ – это изделия с защитным покрытием горячий цинк (по ГОСТ 9.307), подходят для соединения между собой лотков серии «Стандарт» в любой комбинации как внутри помещений, так и на открытом воздухе. | 4729.53 | 4256.58
00-00103393 | Угол (PR16.1657) | Промрукав | Угол горизонтальный 90 градусов предназначен для поворота кабельных трасс в горизонтальном направлении на 45 градусов, Для перфорированных и глухих лотков. В комплект не входит крышка. Аксессуары в исполнении HDZ – это изделия с защитным покрытием горячий цинк (по ГОСТ 9.307), подходят для соединения между собой лотков серии «Стандарт» в любой комбинации как внутри помещений, так и на открытом воздухе. | 4349.94 | 3914.95
00-00103392 | Угол (PR16.1658) | Промрукав | Угол горизонтальный 90 градусов предназначен для поворота кабельных трасс в горизонтальном направлении на 45 градусов, Для перфорированных и глухих лотков. В комплект не входит крышка. Аксессуары в исполнении HDZ – это изделия с защитным покрытием горячий цинк (по ГОСТ 9.307), подходят для соединения между собой лотков серии «Стандарт» в любой комбинации как внутри помещений, так и на открытом воздухе. | 4574.63 | 4117.17
00-00117544 | Угол горизонтальный 90 (PR16.3496) | Промрукав | Угол горизонтальный 90 градусов предназначен для поворота кабельных трасс в горизонтальном направлении на 45 градусов, Для перфорированных и глухих лотков. В комплект не входит крышка. | 3100.88 | 2790.79
00-00117543 | Угол горизонтальный 90 (PR16.3494) | Промрукав | Угол горизонтальный 90 градусов предназначен для поворота кабельных трасс в горизонтальном направлении на 45 градусов, Для перфорированных и глухих лотков. В комплект не входит крышка. | 2705.63 | 2435.07
00-00117542 | Угол горизонтальный 90 (PR16.3495) | Промрукав | Угол горизонтальный 90 градусов предназначен для поворота кабельных трасс в горизонтальном направлении на 45 градусов, Для перфорированных и глухих лотков. В комплект не входит крышка. | 2944.42 | 2649.98
00-00117541 | Угол горизонтальный 90 (PR16.3499) | Промрукав | Угол горизонтальный 90 градусов предназначен для поворота кабельных трасс в горизонтальном направлении на 45 градусов, Для перфорированных и глухих лотков. В комплект не входит крышка. | 3540.95 | 3186.86
00-00117540 | Угол горизонтальный 90 (PR16.3497) | Промрукав | Угол горизонтальный 90 градусов предназначен для поворота кабельных трасс в горизонтальном направлении на 45 градусов, Для перфорированных и глухих лотков. В комплект не входит крышка. | 3102.02 | 2791.82
00-00117539 | Угол горизонтальный 90 (PR16.3498) | Промрукав | Угол горизонтальный 90 градусов предназначен для поворота кабельных трасс в горизонтальном направлении на 45 градусов, Для перфорированных и глухих лотков. В комплект не входит крышка. | 3298.34 | 2968.51
00-00117538 | Угол горизонтальный 90 (PR16.3502) | Промрукав | Угол горизонтальный 90 градусов предназначен для поворота кабельных трасс в горизонтальном направлении на 45 градусов, Для перфорированных и глухих лотков. В комплект не входит крышка. | 4247.5 | 3822.75
00-00117537 | Угол горизонтальный 90 (PR16.3500) | Промрукав | Угол горизонтальный 90 градусов предназначен для поворота кабельных трасс в горизонтальном направлении на 45 градусов, Для перфорированных и глухих лотков. В комплект не входит крышка. | 3445.9 | 3101.31
00-00117536 | Угол горизонтальный 90 (PR16.3501) | Промрукав | Угол горизонтальный 90 градусов предназначен для поворота кабельных трасс в горизонтальном направлении на 45 градусов, Для перфорированных и глухих лотков. В комплект не входит крышка. | 4054.57 | 3649.11
00-00117535 | Угол горизонтальный 90 (PR16.3505) | Промрукав | Угол горизонтальный 90 градусов предназначен для поворота кабельных трасс в горизонтальном направлении на 45 градусов, Для перфорированных и глухих лотков. В комплект не входит крышка. | 5409.65 | 4868.69
00-00117534 | Угол горизонтальный 90 (PR16.3503) | Промрукав | Угол горизонтальный 90 градусов предназначен для поворота кабельных трасс в горизонтальном направлении на 45 градусов, Для перфорированных и глухих лотков. В комплект не входит крышка. | 4824.79 | 4342.31
00-00117533 | Угол горизонтальный 90 (PR16.3504) | Промрукав | Угол горизонтальный 90 градусов предназначен для поворота кабельных трасс в горизонтальном направлении на 45 градусов, Для перфорированных и глухих лотков. В комплект не входит крышка. | 5175.69 | 4658.12
00-00117532 | Угол горизонтальный 90 (PR16.3508) | Промрукав | Угол горизонтальный 90 градусов предназначен для поворота кабельных трасс в горизонтальном направлении на 45 градусов, Для перфорированных и глухих лотков. В комплект не входит крышка. | 7092.56 | 6383.3
00-00117531 | Угол горизонтальный 90 (PR16.3506) | Промрукав | Угол горизонтальный 90 градусов предназначен для поворота кабельных трасс в горизонтальном направлении на 45 градусов, Для перфорированных и глухих лотков. В комплект не входит крышка. | 6410.47 | 5769.42
00-00117530 | Угол горизонтальный 90 (PR16.3507) | Промрукав | Угол горизонтальный 90 градусов предназначен для поворота кабельных трасс в горизонтальном направлении на 45 градусов, Для перфорированных и глухих лотков. В комплект не входит крышка. | 6820.63 | 6138.57
00-00117529 | Угол горизонтальный 90 (PR16.3511) | Промрукав | Угол горизонтальный 90 градусов предназначен для поворота кабельных трасс в горизонтальном направлении на 45 градусов, Для перфорированных и глухих лотков. В комплект не входит крышка. | 9978 | 8980.2
00-00117528 | Угол горизонтальный 90 (PR16.3509) | Промрукав | Угол горизонтальный 90 градусов предназначен для поворота кабельных трасс в горизонтальном направлении на 45 градусов, Для перфорированных и глухих лотков. В комплект не входит крышка. | 9197.13 | 8277.42
00-00117527 | Угол горизонтальный 90 (PR16.3510) | Промрукав | Угол горизонтальный 90 градусов предназначен для поворота кабельных трасс в горизонтальном направлении на 45 градусов, Для перфорированных и глухих лотков. В комплект не входит крышка. | 9666.55 | 8699.9
00-00117526 | Угол горизонтальный 90 (PR16.3493) | Промрукав | Угол горизонтальный 90 градусов предназначен для поворота кабельных трасс в горизонтальном направлении на 45 градусов, Для перфорированных и глухих лотков. В комплект не входит крышка. | 2476.35 | 2228.72
00-00117525 | Угол горизонтальный 90 (PR16.3514) | Промрукав | Угол горизонтальный 90 градусов предназначен для поворота кабельных трасс в горизонтальном направлении на 45 градусов, Для перфорированных и глухих лотков. В комплект не входит крышка. | 12466.05 | 11219.45
00-00117524 | Угол горизонтальный 90 (PR16.3512) | Промрукав | Угол горизонтальный 90 градусов предназначен для поворота кабельных трасс в горизонтальном направлении на 45 градусов, Для перфорированных и глухих лотков. В комплект не входит крышка. | 11586.47 | 10427.82
00-00117523 | Угол горизонтальный 90 (PR16.3513) | Промрукав | Угол горизонтальный 90 градусов предназначен для поворота кабельных трасс в горизонтальном направлении на 45 градусов, Для перфорированных и глухих лотков. В комплект не входит крышка. | 12115.12 | 10903.61
00-00117522 | Угол горизонтальный 90 (PR16.3526) | Промрукав | Угол горизонтальный 90 градусов предназначен для поворота кабельных трасс в горизонтальном направлении на 45 градусов, Для перфорированных и глухих лотков. В комплект не входит крышка. | 4823.42 | 4341.08
00-00117521 | Угол горизонтальный 90 (PR16.3524) | Промрукав | Угол горизонтальный 90 градусов предназначен для поворота кабельных трасс в горизонтальном направлении на 45 градусов, Для перфорированных и глухих лотков. В комплект не входит крышка. | 4208.55 | 3787.7
00-00117520 | Угол горизонтальный 90 (PR16.3525) | Промрукав | Угол горизонтальный 90 градусов предназначен для поворота кабельных трасс в горизонтальном направлении на 45 градусов, Для перфорированных и глухих лотков. В комплект не входит крышка. | 4579.98 | 4121.98
00-00117519 | Угол горизонтальный 90 (PR16.3529) | Промрукав | Угол горизонтальный 90 градусов предназначен для поворота кабельных трасс в горизонтальном направлении на 45 градусов, Для перфорированных и глухих лотков. В комплект не входит крышка. | 5507.95 | 4957.16
00-00117518 | Угол горизонтальный 90 (PR16.3527) | Промрукав | Угол горизонтальный 90 градусов предназначен для поворота кабельных трасс в горизонтальном направлении на 45 градусов, Для перфорированных и глухих лотков. В комплект не входит крышка. | 4825.18 | 4342.66
00-00117517 | Угол горизонтальный 90 (PR16.3528) | Промрукав | Угол горизонтальный 90 градусов предназначен для поворота кабельных трасс в горизонтальном направлении на 45 градусов, Для перфорированных и глухих лотков. В комплект не входит крышка. | 5130.59 | 4617.53
00-00117516 | Угол горизонтальный 90 (PR16.3532) | Промрукав | Угол горизонтальный 90 градусов предназначен для поворота кабельных трасс в горизонтальном направлении на 45 градусов, Для перфорированных и глухих лотков. В комплект не входит крышка. | 6607 | 5946.3
00-00117515 | Угол горизонтальный 90 (PR16.3530) | Промрукав | Угол горизонтальный 90 градусов предназначен для поворота кабельных трасс в горизонтальном направлении на 45 градусов, Для перфорированных и глухих лотков. В комплект не входит крышка. | 5360.11 | 4824.1
00-00117514 | Угол горизонтальный 90 (PR16.3531) | Промрукав | Угол горизонтальный 90 градусов предназначен для поворота кабельных трасс в горизонтальном направлении на 45 градусов, Для перфорированных и глухих лотков. В комплект не входит крышка. | 6306.89 | 5676.2
00-00117513 | Угол горизонтальный 90 (PR16.3535) | Промрукав | Угол горизонтальный 90 градусов предназначен для поворота кабельных трасс в горизонтальном направлении на 45 градусов, Для перфорированных и глухих лотков. В комплект не входит крышка. | 8414.67 | 7573.2
00-00117512 | Угол горизонтальный 90 (PR16.3533) | Промрукав | Угол горизонтальный 90 градусов предназначен для поворота кабельных трасс в горизонтальном направлении на 45 градусов, Для перфорированных и глухих лотков. В комплект не входит крышка. | 7504.95 | 6754.46
00-00117511 | Угол горизонтальный 90 (PR16.3534) | Промрукав | Угол горизонтальный 90 градусов предназначен для поворота кабельных трасс в горизонтальном направлении на 45 градусов, Для перфорированных и глухих лотков. В комплект не входит крышка. | 8050.82 | 7245.74
00-00117510 | Угол горизонтальный 90 (PR16.3538) | Промрукав | Угол горизонтальный 90 градусов предназначен для поворота кабельных трасс в горизонтальном направлении на 45 градусов, Для перфорированных и глухих лотков. В комплект не входит крышка. | 11032.48 | 9929.23
00-00117509 | Угол горизонтальный 90 (PR16.3536) | Промрукав | Угол горизонтальный 90 градусов предназначен для поворота кабельных трасс в горизонтальном направлении на 45 градусов, Для перфорированных и глухих лотков. В комплект не входит крышка. | 9971.48 | 8974.33
00-00117508 | Угол горизонтальный 90 (PR16.3537) | Промрукав | Угол горизонтальный 90 градусов предназначен для поворота кабельных трасс в горизонтальном направлении на 45 градусов, Для перфорированных и глухих лотков. В комплект не входит крышка. | 10609.47 | 9548.52
00-00117507 | Угол горизонтальный 90 (PR16.3541) | Промрукав | Угол горизонтальный 90 градусов предназначен для поворота кабельных трасс в горизонтальном направлении на 45 градусов, Для перфорированных и глухих лотков. В комплект не входит крышка. | 15520.73 | 13968.66
00-00117506 | Угол горизонтальный 90 (PR16.3539) | Промрукав | Угол горизонтальный 90 градусов предназначен для поворота кабельных трасс в горизонтальном направлении на 45 градусов, Для перфорированных и глухих лотков. В комплект не входит крышка. | 14306.16 | 12875.54
00-00117505 | Угол горизонтальный 90 (PR16.3540) | Промрукав | Угол горизонтальный 90 градусов предназначен для поворота кабельных трасс в горизонтальном направлении на 45 градусов, Для перфорированных и глухих лотков. В комплект не входит крышка. | 15036.33 | 13532.7
00-00117504 | Угол горизонтальный 90 (PR16.3523) | Промрукав | Угол горизонтальный 90 градусов предназначен для поворота кабельных трасс в горизонтальном направлении на 45 градусов, Для перфорированных и глухих лотков. В комплект не входит крышка. | 3851.98 | 3466.78
00-00117503 | Угол горизонтальный 90 (PR16.3544) | Промрукав | Угол горизонтальный 90 градусов предназначен для поворота кабельных трасс в горизонтальном направлении на 45 градусов, Для перфорированных и глухих лотков. В комплект не входит крышка. | 19390.91 | 17451.82
00-00117502 | Угол горизонтальный 90 (PR16.3542) | Промрукав | Угол горизонтальный 90 градусов предназначен для поворота кабельных трасс в горизонтальном направлении на 45 градусов, Для перфорированных и глухих лотков. В комплект не входит крышка. | 18022.72 | 16220.45
00-00117501 | Угол горизонтальный 90 (PR16.3543) | Промрукав | Угол горизонтальный 90 градусов предназначен для поворота кабельных трасс в горизонтальном направлении на 45 градусов, Для перфорированных и глухих лотков. В комплект не входит крышка. | 18845.04 | 16960.54
00-00112105 | Угол горизонтальный (PR16.3556) | Промрукав | Угол горизонтальный 90 градусов предназначен для поворота кабельных трасс в горизонтальном направлении на 45 градусов, Для перфорированных и глухих лотков. В комплект не входит крышка. Аксессуар в исполнении AISI 409 – это изделия, изготовленные из ферритовой марки нержавеющей стали 08Х13, обладающих коррозионной стойкостью и высокими прочностями показателями, что позволяет применять изделия, в различных непищевых отраслях промышленности. | 2480.69 | 2232.62
00-00112106 | Угол горизонтальный (PR16.3554) | Промрукав | Угол горизонтальный 90 градусов предназначен для поворота кабельных трасс в горизонтальном направлении на 45 градусов, Для перфорированных и глухих лотков. В комплект не входит крышка. Аксессуар в исполнении AISI 409 – это изделия, изготовленные из ферритовой марки нержавеющей стали 08Х13, обладающих коррозионной стойкостью и высокими прочностями показателями, что позволяет применять изделия, в различных непищевых отраслях промышленности. | 2164.5 | 1948.05
00-00112107 | Угол горизонтальный (PR16.3555) | Промрукав | Угол горизонтальный 90 градусов предназначен для поворота кабельных трасс в горизонтальном направлении на 45 градусов, Для перфорированных и глухих лотков. В комплект не входит крышка. Аксессуар в исполнении AISI 409 – это изделия, изготовленные из ферритовой марки нержавеющей стали 08Х13, обладающих коррозионной стойкостью и высокими прочностями показателями, что позволяет применять изделия, в различных непищевых отраслях промышленности. | 2355.52 | 2119.97
00-00112108 | Угол горизонтальный (PR16.3559) | Промрукав | Угол горизонтальный 90 градусов предназначен для поворота кабельных трасс в горизонтальном направлении на 45 градусов, Для перфорированных и глухих лотков. В комплект не входит крышка. Аксессуар в исполнении AISI 409 – это изделия, изготовленные из ферритовой марки нержавеющей стали 08Х13, обладающих коррозионной стойкостью и высокими прочностями показателями, что позволяет применять изделия, в различных непищевых отраслях промышленности. | 2832.77 | 2549.49
00-00112109 | Угол горизонтальный (PR16.3557) | Промрукав | Угол горизонтальный 90 градусов предназначен для поворота кабельных трасс в горизонтальном направлении на 45 градусов, Для перфорированных и глухих лотков. В комплект не входит крышка. Аксессуар в исполнении AISI 409 – это изделия, изготовленные из ферритовой марки нержавеющей стали 08Х13, обладающих коррозионной стойкостью и высокими прочностями показателями, что позволяет применять изделия, в различных непищевых отраслях промышленности. | 2481.62 | 2233.46
00-00112110 | Угол горизонтальный (PR16.3558) | Промрукав | Угол горизонтальный 90 градусов предназначен для поворота кабельных трасс в горизонтальном направлении на 45 градусов, Для перфорированных и глухих лотков. В комплект не входит крышка. Аксессуар в исполнении AISI 409 – это изделия, изготовленные из ферритовой марки нержавеющей стали 08Х13, обладающих коррозионной стойкостью и высокими прочностями показателями, что позволяет применять изделия, в различных непищевых отраслях промышленности. | 2638.67 | 2374.8
00-00112111 | Угол горизонтальный (PR16.3562) | Промрукав | Угол горизонтальный 90 градусов предназначен для поворота кабельных трасс в горизонтальном направлении на 45 градусов, Для перфорированных и глухих лотков. В комплект не входит крышка. Аксессуар в исполнении AISI 409 – это изделия, изготовленные из ферритовой марки нержавеющей стали 08Х13, обладающих коррозионной стойкостью и высокими прочностями показателями, что позволяет применять изделия, в различных непищевых отраслях промышленности. | 3397.98 | 3058.18
00-00112112 | Угол горизонтальный (PR16.3560) | Промрукав | Угол горизонтальный 90 градусов предназначен для поворота кабельных трасс в горизонтальном направлении на 45 градусов, Для перфорированных и глухих лотков. В комплект не входит крышка. Аксессуар в исполнении AISI 409 – это изделия, изготовленные из ферритовой марки нержавеющей стали 08Х13, обладающих коррозионной стойкостью и высокими прочностями показателями, что позволяет применять изделия, в различных непищевых отраслях промышленности. | 2756.72 | 2481.05
00-00112113 | Угол горизонтальный (PR16.3561) | Промрукав | Угол горизонтальный 90 градусов предназначен для поворота кабельных трасс в горизонтальном направлении на 45 градусов, Для перфорированных и глухих лотков. В комплект не входит крышка. Аксессуар в исполнении AISI 409 – это изделия, изготовленные из ферритовой марки нержавеющей стали 08Х13, обладающих коррозионной стойкостью и высокими прочностями показателями, что позволяет применять изделия, в различных непищевых отраслях промышленности. | 3243.64 | 2919.28
00-00112114 | Угол горизонтальный (PR16.3565) | Промрукав | Угол горизонтальный 90 градусов предназначен для поворота кабельных трасс в горизонтальном направлении на 45 градусов, Для перфорированных и глухих лотков. В комплект не входит крышка. Аксессуар в исполнении AISI 409 – это изделия, изготовленные из ферритовой марки нержавеющей стали 08Х13, обладающих коррозионной стойкостью и высокими прочностями показателями, что позволяет применять изделия, в различных непищевых отраслях промышленности. | 4327.74 | 3894.97
00-00112115 | Угол горизонтальный (PR16.3563) | Промрукав | Угол горизонтальный 90 градусов предназначен для поворота кабельных трасс в горизонтальном направлении на 45 градусов, Для перфорированных и глухих лотков. В комплект не входит крышка. Аксессуар в исполнении AISI 409 – это изделия, изготовленные из ферритовой марки нержавеющей стали 08Х13, обладающих коррозионной стойкостью и высокими прочностями показателями, что позволяет применять изделия, в различных непищевых отраслях промышленности. | 3859.83 | 3473.85
00-00112116 | Угол горизонтальный (PR16.3564) | Промрукав | Угол горизонтальный 90 градусов предназначен для поворота кабельных трасс в горизонтальном направлении на 45 градусов, Для перфорированных и глухих лотков. В комплект не входит крышка. Аксессуар в исполнении AISI 409 – это изделия, изготовленные из ферритовой марки нержавеющей стали 08Х13, обладающих коррозионной стойкостью и высокими прочностями показателями, что позволяет применять изделия, в различных непищевых отраслях промышленности. | 4140.57 | 3726.51
00-00112117 | Угол горизонтальный (PR16.3568) | Промрукав | Угол горизонтальный 90 градусов предназначен для поворота кабельных трасс в горизонтальном направлении на 45 градусов, Для перфорированных и глухих лотков. В комплект не входит крышка. Аксессуар в исполнении AISI 409 – это изделия, изготовленные из ферритовой марки нержавеющей стали 08Х13, обладающих коррозионной стойкостью и высокими прочностями показателями, что позволяет применять изделия, в различных непищевых отраслях промышленности. | 5674.07 | 5106.66
00-00112118 | Угол горизонтальный (PR16.3566) | Промрукав | Угол горизонтальный 90 градусов предназначен для поворота кабельных трасс в горизонтальном направлении на 45 градусов, Для перфорированных и глухих лотков. В комплект не входит крышка. Аксессуар в исполнении AISI 409 – это изделия, изготовленные из ферритовой марки нержавеющей стали 08Х13, обладающих коррозионной стойкостью и высокими прочностями показателями, что позволяет применять изделия, в различных непищевых отраслях промышленности. | 5128.38 | 4615.54
00-00112119 | Угол горизонтальный (PR16.3567) | Промрукав | Угол горизонтальный 90 градусов предназначен для поворота кабельных трасс в горизонтальном направлении на 45 градусов, Для перфорированных и глухих лотков. В комплект не входит крышка. Аксессуар в исполнении AISI 409 – это изделия, изготовленные из ферритовой марки нержавеющей стали 08Х13, обладающих коррозионной стойкостью и высокими прочностями показателями, что позволяет применять изделия, в различных непищевых отраслях промышленности. | 5456.5 | 4910.85
00-00112120 | Угол горизонтальный (PR16.3571) | Промрукав | Угол горизонтальный 90 градусов предназначен для поворота кабельных трасс в горизонтальном направлении на 45 градусов, Для перфорированных и глухих лотков. В комплект не входит крышка. Аксессуар в исполнении AISI 409 – это изделия, изготовленные из ферритовой марки нержавеющей стали 08Х13, обладающих коррозионной стойкостью и высокими прочностями показателями, что позволяет применять изделия, в различных непищевых отраслях промышленности. | 7982.41 | 7184.17
00-00112121 | Угол горизонтальный (PR16.3569) | Промрукав | Угол горизонтальный 90 градусов предназначен для поворота кабельных трасс в горизонтальном направлении на 45 градусов, Для перфорированных и глухих лотков. В комплект не входит крышка. Аксессуар в исполнении AISI 409 – это изделия, изготовленные из ферритовой марки нержавеющей стали 08Х13, обладающих коррозионной стойкостью и высокими прочностями показателями, что позволяет применять изделия, в различных непищевых отраслях промышленности. | 7357.72 | 6621.95
00-00112122 | Угол горизонтальный (PR16.3570) | Промрукав | Угол горизонтальный 90 градусов предназначен для поворота кабельных трасс в горизонтальном направлении на 45 градусов, Для перфорированных и глухих лотков. В комплект не входит крышка. Аксессуар в исполнении AISI 409 – это изделия, изготовленные из ферритовой марки нержавеющей стали 08Х13, обладающих коррозионной стойкостью и высокими прочностями показателями, что позволяет применять изделия, в различных непищевых отраслях промышленности. | 7733.23 | 6959.91
00-00112123 | Угол горизонтальный (PR16.3553) | Промрукав | Угол горизонтальный 90 градусов предназначен для поворота кабельных трасс в горизонтальном направлении на 45 градусов, Для перфорированных и глухих лотков. В комплект не входит крышка. Аксессуар в исполнении AISI 409 – это изделия, изготовленные из ферритовой марки нержавеющей стали 08Х13, обладающих коррозионной стойкостью и высокими прочностями показателями, что позволяет применять изделия, в различных непищевых отраслях промышленности. | 1981.06 | 1782.95
00-00112124 | Угол горизонтальный (PR16.3574) | Промрукав | Угол горизонтальный 90 градусов предназначен для поворота кабельных трасс в горизонтальном направлении на 45 градусов, Для перфорированных и глухих лотков. В комплект не входит крышка. Аксессуар в исполнении AISI 409 – это изделия, изготовленные из ферритовой марки нержавеющей стали 08Х13, обладающих коррозионной стойкостью и высокими прочностями показателями, что позволяет применять изделия, в различных непищевых отраслях промышленности. | 9972.82 | 8975.54
00-00112125 | Угол горизонтальный (PR16.3572) | Промрукав | Угол горизонтальный 90 градусов предназначен для поворота кабельных трасс в горизонтальном направлении на 45 градусов, Для перфорированных и глухих лотков. В комплект не входит крышка. Аксессуар в исполнении AISI 409 – это изделия, изготовленные из ферритовой марки нержавеющей стали 08Х13, обладающих коррозионной стойкостью и высокими прочностями показателями, что позволяет применять изделия, в различных непищевых отраслях промышленности. | 9269.17 | 8342.25
00-00112126 | Угол горизонтальный (PR16.3573) | Промрукав | Угол горизонтальный 90 градусов предназначен для поворота кабельных трасс в горизонтальном направлении на 45 градусов, Для перфорированных и глухих лотков. В комплект не входит крышка. Аксессуар в исполнении AISI 409 – это изделия, изготовленные из ферритовой марки нержавеющей стали 08Х13, обладающих коррозионной стойкостью и высокими прочностями показателями, что позволяет применять изделия, в различных непищевых отраслях промышленности. | 9692.11 | 8722.9
00-00134777 | Угол горизонтальный 90° (650-518) | ПожТехКабель | Угол горизонтальный 90° 100х100х1,2 мм для лестничного лотка | 4280.87 | 3852.78
00-00134765 | Угол горизонтальный 90° (650-500) | ПожТехКабель | Угол горизонтальный 90° 100х50х1,2 мм для лестничного лотка | 3422.67 | 3080.4
00-00134771 | Угол горизонтальный 90° (650-512) | ПожТехКабель | Угол горизонтальный 90° 100х80х1,2 мм для лестничного лотка | 3953.01 | 3557.71
00-00134778 | Угол горизонтальный 90° (650-519) | ПожТехКабель | Угол горизонтальный 90° 200х100х1,2 мм для лестничного лотка | 4507.28 | 4056.55
00-00134766 | Угол горизонтальный 90° (650-501) | ПожТехКабель | Угол горизонтальный 90° 200х50х1,2 мм для лестничного лотка | 3501.44 | 3151.29
00-00134772 | Угол горизонтальный 90° (650-513) | ПожТехКабель | Угол горизонтальный 90° 200х80х1,2 мм для лестничного лотка | 4212.57 | 3791.31
00-00134779 | Угол горизонтальный 90° (650-520) | ПожТехКабель | Угол горизонтальный 90° 300х100х1,2 мм для лестничного лотка | 4685.57 | 4217.02
00-00134767 | Угол горизонтальный 90° (650-502) | ПожТехКабель | Угол горизонтальный 90° 300х50х1,2 мм для лестничного лотка | 3888.76 | 3499.88
00-00134773 | Угол горизонтальный 90° (650-514) | ПожТехКабель | Угол горизонтальный 90° 300х80х1,2 мм для лестничного лотка | 4467.62 | 4020.86
00-00134780 | Угол горизонтальный 90° (650-521) | ПожТехКабель | Угол горизонтальный 90° 400х100х1,2 мм для лестничного лотка | 4818.84 | 4336.95
00-00134768 | Угол горизонтальный 90° (650-503) | ПожТехКабель | Угол горизонтальный 90° 400х50х1,2 мм для лестничного лотка | 4010.26 | 3609.24
00-00134774 | Угол горизонтальный 90° (650-515) | ПожТехКабель | Угол горизонтальный 90° 400х80х1,2 мм для лестничного лотка | 4649.66 | 4184.69
00-00134781 | Угол горизонтальный 90° (650-522) | ПожТехКабель | Угол горизонтальный 90° 500х100х1,2 мм для лестничного лотка | 5085.62 | 4577.06
00-00134769 | Угол горизонтальный 90° (650-504) | ПожТехКабель | Угол горизонтальный 90° 500х50х1,2 мм для лестничного лотка | 4211.86 | 3790.67
00-00134775 | Угол горизонтальный 90° (650-516) | ПожТехКабель | Угол горизонтальный 90° 500х80х1,2 мм для лестничного лотка | 4853.7 | 4368.33
00-00134782 | Угол горизонтальный 90° (650-523) | ПожТехКабель | Угол горизонтальный 90° 600х100х1,2 мм для лестничного лотка | 5453.7 | 4908.33
00-00134770 | Угол горизонтальный 90° (650-505) | ПожТехКабель | Угол горизонтальный 90° 600х50х1,2 мм для лестничного лотка | 4539.47 | 4085.52
00-00134776 | Угол горизонтальный 90° (650-517) | ПожТехКабель | Угол горизонтальный 90° 600х80х1,2 мм для лестничного лотка | 5118.06 | 4606.26
00-00112127 | Угол горизонтальный (PR16.3646) | Промрукав | Аксессуары в исполнении AISI 409 – это изделия, изготовленные из ферритовой марки нержавеющей стали 08Х13, обладающих коррозионной стойкостью и высокими прочностями показателями, что позволяет применять изделия, в различных непищевых отраслях промышленности. Обеспечивает плавный переход горизонтальной кабеленесущей линии между лотками металлическими в диапазоне от 0 до 45 градусов. | 975.16 | 877.64
00-00112128 | Угол горизонтальный (PR16.3644) | Промрукав | Аксессуары в исполнении AISI 409 – это изделия, изготовленные из ферритовой марки нержавеющей стали 08Х13, обладающих коррозионной стойкостью и высокими прочностями показателями, что позволяет применять изделия, в различных непищевых отраслях промышленности. Обеспечивает плавный переход горизонтальной кабеленесущей линии между лотками металлическими в диапазоне от 0 до 45 градусов. | 791.1 | 711.99
00-00112129 | Угол горизонтальный (PR16.3645) | Промрукав | Аксессуары в исполнении AISI 409 – это изделия, изготовленные из ферритовой марки нержавеющей стали 08Х13, обладающих коррозионной стойкостью и высокими прочностями показателями, что позволяет применять изделия, в различных непищевых отраслях промышленности. Обеспечивает плавный переход горизонтальной кабеленесущей линии между лотками металлическими в диапазоне от 0 до 45 градусов. | 912.05 | 820.85
00-00112130 | Угол горизонтальный (PR16.3649) | Промрукав | Аксессуары в исполнении AISI 409 – это изделия, изготовленные из ферритовой марки нержавеющей стали 08Х13, обладающих коррозионной стойкостью и высокими прочностями показателями, что позволяет применять изделия, в различных непищевых отраслях промышленности. Обеспечивает плавный переход горизонтальной кабеленесущей линии между лотками металлическими в диапазоне от 0 до 45 градусов. | 1073.5 | 966.15
00-00112131 | Угол горизонтальный (PR16.3647) | Промрукав | Аксессуары в исполнении AISI 409 – это изделия, изготовленные из ферритовой марки нержавеющей стали 08Х13, обладающих коррозионной стойкостью и высокими прочностями показателями, что позволяет применять изделия, в различных непищевых отраслях промышленности. Обеспечивает плавный переход горизонтальной кабеленесущей линии между лотками металлическими в диапазоне от 0 до 45 градусов. | 837.94 | 754.15
00-00112132 | Угол горизонтальный (PR16.3648) | Промрукав | Аксессуары в исполнении AISI 409 – это изделия, изготовленные из ферритовой марки нержавеющей стали 08Х13, обладающих коррозионной стойкостью и высокими прочностями показателями, что позволяет применять изделия, в различных непищевых отраслях промышленности. Обеспечивает плавный переход горизонтальной кабеленесущей линии между лотками металлическими в диапазоне от 0 до 45 градусов. | 1006.33 | 905.7
00-00112133 | Угол горизонтальный (PR16.3652) | Промрукав | Аксессуары в исполнении AISI 409 – это изделия, изготовленные из ферритовой марки нержавеющей стали 08Х13, обладающих коррозионной стойкостью и высокими прочностями показателями, что позволяет применять изделия, в различных непищевых отраслях промышленности. Обеспечивает плавный переход горизонтальной кабеленесущей линии между лотками металлическими в диапазоне от 0 до 45 градусов. | 1166.52 | 1049.87
00-00112134 | Угол горизонтальный (PR16.3650) | Промрукав | Аксессуары в исполнении AISI 409 – это изделия, изготовленные из ферритовой марки нержавеющей стали 08Х13, обладающих коррозионной стойкостью и высокими прочностями показателями, что позволяет применять изделия, в различных непищевых отраслях промышленности. Обеспечивает плавный переход горизонтальной кабеленесущей линии между лотками металлическими в диапазоне от 0 до 45 градусов. | 889.75 | 800.78
00-00112135 | Угол горизонтальный (PR16.3651) | Промрукав | Аксессуары в исполнении AISI 409 – это изделия, изготовленные из ферритовой марки нержавеющей стали 08Х13, обладающих коррозионной стойкостью и высокими прочностями показателями, что позволяет применять изделия, в различных непищевых отраслях промышленности. Обеспечивает плавный переход горизонтальной кабеленесущей линии между лотками металлическими в диапазоне от 0 до 45 градусов. | 1041.44 | 937.3
00-00112136 | Угол горизонтальный (PR16.3655) | Промрукав | Аксессуары в исполнении AISI 409 – это изделия, изготовленные из ферритовой марки нержавеющей стали 08Х13, обладающих коррозионной стойкостью и высокими прочностями показателями, что позволяет применять изделия, в различных непищевых отраслях промышленности. Обеспечивает плавный переход горизонтальной кабеленесущей линии между лотками металлическими в диапазоне от 0 до 45 градусов. | 1343.53 | 1209.18
00-00112137 | Угол горизонтальный (PR16.3653) | Промрукав | Аксессуары в исполнении AISI 409 – это изделия, изготовленные из ферритовой марки нержавеющей стали 08Х13, обладающих коррозионной стойкостью и высокими прочностями показателями, что позволяет применять изделия, в различных непищевых отраслях промышленности. Обеспечивает плавный переход горизонтальной кабеленесущей линии между лотками металлическими в диапазоне от 0 до 45 градусов. | 1070.95 | 963.86
00-00112138 | Угол горизонтальный (PR16.3654) | Промрукав | Аксессуары в исполнении AISI 409 – это изделия, изготовленные из ферритовой марки нержавеющей стали 08Х13, обладающих коррозионной стойкостью и высокими прочностями показателями, что позволяет применять изделия, в различных непищевых отраслях промышленности. Обеспечивает плавный переход горизонтальной кабеленесущей линии между лотками металлическими в диапазоне от 0 до 45 градусов. | 1239.18 | 1115.26
00-00112139 | Угол горизонтальный (PR16.3658) | Промрукав | Аксессуары в исполнении AISI 409 – это изделия, изготовленные из ферритовой марки нержавеющей стали 08Х13, обладающих коррозионной стойкостью и высокими прочностями показателями, что позволяет применять изделия, в различных непищевых отраслях промышленности. Обеспечивает плавный переход горизонтальной кабеленесущей линии между лотками металлическими в диапазоне от 0 до 45 градусов. | 1642.1 | 1477.89
00-00112140 | Угол горизонтальный (PR16.3656) | Промрукав | Аксессуары в исполнении AISI 409 – это изделия, изготовленные из ферритовой марки нержавеющей стали 08Х13, обладающих коррозионной стойкостью и высокими прочностями показателями, что позволяет применять изделия, в различных непищевых отраслях промышленности. Обеспечивает плавный переход горизонтальной кабеленесущей линии между лотками металлическими в диапазоне от 0 до 45 градусов. | 1426.99 | 1284.29
00-00112141 | Угол горизонтальный (PR16.3657) | Промрукав | Аксессуары в исполнении AISI 409 – это изделия, изготовленные из ферритовой марки нержавеющей стали 08Х13, обладающих коррозионной стойкостью и высокими прочностями показателями, что позволяет применять изделия, в различных непищевых отраслях промышленности. Обеспечивает плавный переход горизонтальной кабеленесущей линии между лотками металлическими в диапазоне от 0 до 45 градусов. | 1468.61 | 1321.75
00-00112142 | Угол горизонтальный (PR16.3661) | Промрукав | Аксессуары в исполнении AISI 409 – это изделия, изготовленные из ферритовой марки нержавеющей стали 08Х13, обладающих коррозионной стойкостью и высокими прочностями показателями, что позволяет применять изделия, в различных непищевых отраслях промышленности. Обеспечивает плавный переход горизонтальной кабеленесущей линии между лотками металлическими в диапазоне от 0 до 45 градусов. | 2452.45 | 2207.21
00-00112143 | Угол горизонтальный (PR16.3659) | Промрукав | Аксессуары в исполнении AISI 409 – это изделия, изготовленные из ферритовой марки нержавеющей стали 08Х13, обладающих коррозионной стойкостью и высокими прочностями показателями, что позволяет применять изделия, в различных непищевых отраслях промышленности. Обеспечивает плавный переход горизонтальной кабеленесущей линии между лотками металлическими в диапазоне от 0 до 45 градусов. | 2114.82 | 1903.34
00-00112144 | Угол горизонтальный (PR16.3660) | Промрукав | Аксессуары в исполнении AISI 409 – это изделия, изготовленные из ферритовой марки нержавеющей стали 08Х13, обладающих коррозионной стойкостью и высокими прочностями показателями, что позволяет применять изделия, в различных непищевых отраслях промышленности. Обеспечивает плавный переход горизонтальной кабеленесущей линии между лотками металлическими в диапазоне от 0 до 45 градусов. | 2251.54 | 2026.39
00-00112145 | Угол горизонтальный (PR16.3643) | Промрукав | Аксессуары в исполнении AISI 409 – это изделия, изготовленные из ферритовой марки нержавеющей стали 08Х13, обладающих коррозионной стойкостью и высокими прочностями показателями, что позволяет применять изделия, в различных непищевых отраслях промышленности. Обеспечивает плавный переход горизонтальной кабеленесущей линии между лотками металлическими в диапазоне от 0 до 45 градусов. | 746.07 | 671.46
00-00112146 | Угол горизонтальный (PR16.3664) | Промрукав | Аксессуары в исполнении AISI 409 – это изделия, изготовленные из ферритовой марки нержавеющей стали 08Х13, обладающих коррозионной стойкостью и высокими прочностями показателями, что позволяет применять изделия, в различных непищевых отраслях промышленности. Обеспечивает плавный переход горизонтальной кабеленесущей линии между лотками металлическими в диапазоне от 0 до 45 градусов. | 3371.46 | 3034.31
00-00112147 | Угол горизонтальный (PR16.3662) | Промрукав | Аксессуары в исполнении AISI 409 – это изделия, изготовленные из ферритовой марки нержавеющей стали 08Х13, обладающих коррозионной стойкостью и высокими прочностями показателями, что позволяет применять изделия, в различных непищевых отраслях промышленности. Обеспечивает плавный переход горизонтальной кабеленесущей линии между лотками металлическими в диапазоне от 0 до 45 градусов. | 3021.79 | 2719.61
00-00112148 | Угол горизонтальный (PR16.3663) | Промрукав | Аксессуары в исполнении AISI 409 – это изделия, изготовленные из ферритовой марки нержавеющей стали 08Х13, обладающих коррозионной стойкостью и высокими прочностями показателями, что позволяет применять изделия, в различных непищевых отраслях промышленности. Обеспечивает плавный переход горизонтальной кабеленесущей линии между лотками металлическими в диапазоне от 0 до 45 градусов. | 3148.5 | 2833.65
00-00117500 | Угол горизонтальный (PR16.3586) | Промрукав | Угол горизонтальный изменяемый 0-45 градусов Стандарт INOX (AISI 304) 100х100 Обеспечивает плавный переход горизонтальной кабеленесущей линии между лотками металлическими в диапазоне от 0 до 45 градусов. | 1300.22 | 1170.2
00-00117499 | Угол горизонтальный (PR16.3584) | Промрукав | Угол горизонтальный изменяемый 0-45 градусов Стандарт INOX (AISI 304) 100х50 Обеспечивает плавный переход горизонтальной кабеленесущей линии между лотками металлическими в диапазоне от 0 до 45 градусов. | 1054.81 | 949.33
00-00117498 | Угол горизонтальный (PR16.3585) | Промрукав | Угол горизонтальный изменяемый 0-45 градусов Стандарт INOX (AISI 304) 100х80 Обеспечивает плавный переход горизонтальной кабеленесущей линии между лотками металлическими в диапазоне от 0 до 45 градусов. | 1216.05 | 1094.45
00-00117497 | Угол горизонтальный (PR16.3589) | Промрукав | Угол горизонтальный изменяемый 0-45 градусов Стандарт INOX (AISI 304) 150х100 Обеспечивает плавный переход горизонтальной кабеленесущей линии между лотками металлическими в диапазоне от 0 до 45 градусов. | 1431.34 | 1288.21
00-00117496 | Угол горизонтальный (PR16.3587) | Промрукав | Угол горизонтальный изменяемый 0-45 градусов Стандарт INOX (AISI 304) 150х50 Обеспечивает плавный переход горизонтальной кабеленесущей линии между лотками металлическими в диапазоне от 0 до 45 градусов. | 1117.27 | 1005.54
00-00117495 | Угол горизонтальный (PR16.3588) | Промрукав | Угол горизонтальный изменяемый 0-45 градусов Стандарт INOX (AISI 304) 150х80 Обеспечивает плавный переход горизонтальной кабеленесущей линии между лотками металлическими в диапазоне от 0 до 45 градусов. | 1341.77 | 1207.59
00-00117494 | Угол горизонтальный (PR16.3592) | Промрукав | Угол горизонтальный изменяемый 0-45 градусов Стандарт INOX (AISI 304) 200х100 Обеспечивает плавный переход горизонтальной кабеленесущей линии между лотками металлическими в диапазоне от 0 до 45 градусов. | 1555.4 | 1399.86
00-00117493 | Угол горизонтальный (PR16.3590) | Промрукав | Угол горизонтальный изменяемый 0-45 градусов Стандарт INOX (AISI 304) 200х50 Обеспечивает плавный переход горизонтальной кабеленесущей линии между лотками металлическими в диапазоне от 0 до 45 градусов. | 1186.35 | 1067.72
00-00117492 | Угол горизонтальный (PR16.3591) | Промрукав | Угол горизонтальный изменяемый 0-45 градусов Стандарт INOX (AISI 304) 200х80 Обеспечивает плавный переход горизонтальной кабеленесущей линии между лотками металлическими в диапазоне от 0 до 45 градусов. | 1388.56 | 1249.7
00-00117491 | Угол горизонтальный (PR16.3595) | Промрукав | Угол горизонтальный изменяемый 0-45 градусов Стандарт INOX (AISI 304) 300х100 Обеспечивает плавный переход горизонтальной кабеленесущей линии между лотками металлическими в диапазоне от 0 до 45 градусов. | 1679.43 | 1511.49
00-00117490 | Угол горизонтальный (PR16.3593) | Промрукав | Угол горизонтальный изменяемый 0-45 градусов Стандарт INOX (AISI 304) 300х50 Обеспечивает плавный переход горизонтальной кабеленесущей линии между лотками металлическими в диапазоне от 0 до 45 градусов. | 1338.69 | 1204.82
00-00117489 | Угол горизонтальный (PR16.3594) | Промрукав | Угол горизонтальный изменяемый 0-45 градусов Стандарт INOX (AISI 304) 300х80 Обеспечивает плавный переход горизонтальной кабеленесущей линии между лотками металлическими в диапазоне от 0 до 45 градусов. | 1548.99 | 1394.09
00-00117488 | Угол горизонтальный (PR16.3598) | Промрукав | Угол горизонтальный изменяемый 0-45 градусов Стандарт INOX (AISI 304) 400х100 Обеспечивает плавный переход горизонтальной кабеленесущей линии между лотками металлическими в диапазоне от 0 до 45 градусов. | 2052.6 | 1847.34
00-00117487 | Угол горизонтальный (PR16.3596) | Промрукав | Угол горизонтальный изменяемый 0-45 градусов Стандарт INOX (AISI 304) 400х50 Обеспечивает плавный переход горизонтальной кабеленесущей линии между лотками металлическими в диапазоне от 0 до 45 градусов. | 1783.75 | 1605.38
00-00117486 | Угол горизонтальный (PR16.3597) | Промрукав | Угол горизонтальный изменяемый 0-45 градусов Стандарт INOX (AISI 304) 400х80 Обеспечивает плавный переход горизонтальной кабеленесущей линии между лотками металлическими в диапазоне от 0 до 45 градусов. | 1835.74 | 1652.17
00-00117485 | Угол горизонтальный (PR16.3601) | Промрукав | Угол горизонтальный изменяемый 0-45 градусов Стандарт INOX (AISI 304) 500х100 Обеспечивает плавный переход горизонтальной кабеленесущей линии между лотками металлическими в диапазоне от 0 до 45 градусов. | 3065.55 | 2759
00-00117484 | Угол горизонтальный (PR16.3599) | Промрукав | Угол горизонтальный изменяемый 0-45 градусов Стандарт INOX (AISI 304) 500х50 Обеспечивает плавный переход горизонтальной кабеленесущей линии между лотками металлическими в диапазоне от 0 до 45 градусов. | 2643.5 | 2379.15
00-00117483 | Угол горизонтальный (PR16.3600) | Промрукав | Угол горизонтальный изменяемый 0-45 градусов Стандарт INOX (AISI 304) 500х80 Обеспечивает плавный переход горизонтальной кабеленесущей линии между лотками металлическими в диапазоне от 0 до 45 градусов. | 2814.41 | 2532.97
00-00117482 | Угол горизонтальный (PR16.3583) | Промрукав | Угол горизонтальный изменяемый 0-45 градусов Стандарт INOX (AISI 304) 50х50 Обеспечивает плавный переход горизонтальной кабеленесущей линии между лотками металлическими в диапазоне от 0 до 45 градусов.(PR16.3583) | 994.75 | 895.28
00-00117481 | Угол горизонтальный (PR16.3604) | Промрукав | Угол горизонтальный изменяемый 0-45 градусов Стандарт INOX (AISI 304) 600х100 Обеспечивает плавный переход горизонтальной кабеленесущей линии между лотками металлическими в диапазоне от 0 до 45 градусов. | 4214.33 | 3792.9
00-00117480 | Угол горизонтальный (PR16.3602) | Промрукав | Угол горизонтальный изменяемый 0-45 градусов Стандарт INOX (AISI 304) 600х50 Обеспечивает плавный переход горизонтальной кабеленесущей линии между лотками металлическими в диапазоне от 0 до 45 градусов. | 3777.22 | 3399.5
00-00117479 | Угол горизонтальный изменяемый (PR16.3603) | Промрукав | Аксессуары в исполнении AISI 304 – это изделия, изготовленные из аустенитной низкоуглеродистой марки нержавеющей стали 08Х18Н10, обладающих высокой коррозионной стойкостью к агрессивным средам, износостойкостью и высокими прочностями показателями, что позволяет применять изделия, в пищевой, фармацевтической, химических, металлургических и других отраслях промышленности. Обеспечивает плавный переход горизонтальной кабеленесущей линии между лотками металлическими в диапазоне от 0 до 45 градусов. | 3935.65 | 3542.09
00-00117478 | Угол горизонтальный изменяемый (PR16.3616) | Промрукав | Аксессуары в исполнении AISI 304 – это изделия, изготовленные из аустенитной низкоуглеродистой марки нержавеющей стали 08Х18Н10, обладающих высокой коррозионной стойкостью к агрессивным средам, износостойкостью и высокими прочностями показателями, что позволяет применять изделия, в пищевой, фармацевтической, химических, металлургических и других отраслях промышленности. Обеспечивает плавный переход горизонтальной кабеленесущей линии между лотками металлическими в диапазоне от 0 до 45 градусов. | 1950.29 | 1755.26
00-00117477 | Угол горизонтальный (PR16.3614) | Промрукав | Угол горизонтальный изменяемый 0-45 градусов Стандарт INOX (AISI 316) 100х50 Обеспечивает плавный переход горизонтальной кабеленесущей линии между лотками металлическими в диапазоне от 0 до 45 градусов. | 1582.2 | 1423.98
00-00117476 | Угол горизонтальный (PR16.3615) | Промрукав | Угол горизонтальный изменяемый 0-45 градусов Стандарт INOX (AISI 316) 100х80 Обеспечивает плавный переход горизонтальной кабеленесущей линии между лотками металлическими в диапазоне от 0 до 45 градусов. | 1824.07 | 1641.66
00-00117475 | Угол горизонтальный изменяемый (PR16.3619) | Промрукав | Аксессуары в исполнении AISI 304 – это изделия, изготовленные из аустенитной низкоуглеродистой марки нержавеющей стали 08Х18Н10, обладающих высокой коррозионной стойкостью к агрессивным средам, износостойкостью и высокими прочностями показателями, что позволяет применять изделия, в пищевой, фармацевтической, химических, металлургических и других отраслях промышленности. Обеспечивает плавный переход горизонтальной кабеленесущей линии между лотками металлическими в диапазоне от 0 до 45 градусов. | 2146.98 | 1932.28
00-00117474 | Угол горизонтальный изменяемый (PR16.3617) | Промрукав | Аксессуары в исполнении AISI 304 – это изделия, изготовленные из аустенитной низкоуглеродистой марки нержавеющей стали 08Х18Н10, обладающих высокой коррозионной стойкостью к агрессивным средам, износостойкостью и высокими прочностями показателями, что позволяет применять изделия, в пищевой, фармацевтической, химических, металлургических и других отраслях промышленности. Обеспечивает плавный переход горизонтальной кабеленесущей линии между лотками металлическими в диапазоне от 0 до 45 градусов. | 1675.92 | 1508.33
00-00117473 | Угол горизонтальный изменяемый (PR16.3618) | Промрукав | Аксессуары в исполнении AISI 304 – это изделия, изготовленные из аустенитной низкоуглеродистой марки нержавеющей стали 08Х18Н10, обладающих высокой коррозионной стойкостью к агрессивным средам, износостойкостью и высокими прочностями показателями, что позволяет применять изделия, в пищевой, фармацевтической, химических, металлургических и других отраслях промышленности. Обеспечивает плавный переход горизонтальной кабеленесущей линии между лотками металлическими в диапазоне от 0 до 45 градусов. | 2012.63 | 1811.37
00-00117472 | Угол горизонтальный изменяемый (PR16.3622) | Промрукав | Аксессуары в исполнении AISI 304 – это изделия, изготовленные из аустенитной низкоуглеродистой марки нержавеющей стали 08Х18Н10, обладающих высокой коррозионной стойкостью к агрессивным средам, износостойкостью и высокими прочностями показателями, что позволяет применять изделия, в пищевой, фармацевтической, химических, металлургических и других отраслях промышленности. Обеспечивает плавный переход горизонтальной кабеленесущей линии между лотками металлическими в диапазоне от 0 до 45 градусов. | 2333.07 | 2099.76
00-00117471 | Угол горизонтальный изменяемый (PR16.3620) | Промрукав | Аксессуары в исполнении AISI 304 – это изделия, изготовленные из аустенитной низкоуглеродистой марки нержавеющей стали 08Х18Н10, обладающих высокой коррозионной стойкостью к агрессивным средам, износостойкостью и высокими прочностями показателями, что позволяет применять изделия, в пищевой, фармацевтической, химических, металлургических и других отраслях промышленности. Обеспечивает плавный переход горизонтальной кабеленесущей линии между лотками металлическими в диапазоне от 0 до 45 градусов. | 1779.53 | 1601.58
00-00117470 | Угол горизонтальный изменяемый (PR16.3621) | Промрукав | Аксессуары в исполнении AISI 304 – это изделия, изготовленные из аустенитной низкоуглеродистой марки нержавеющей стали 08Х18Н10, обладающих высокой коррозионной стойкостью к агрессивным средам, износостойкостью и высокими прочностями показателями, что позволяет применять изделия, в пищевой, фармацевтической, химических, металлургических и других отраслях промышленности. Обеспечивает плавный переход горизонтальной кабеленесущей линии между лотками металлическими в диапазоне от 0 до 45 градусов. | 2082.88 | 1874.59
00-00117469 | Угол горизонтальный изменяемый (PR16.3625) | Промрукав | Аксессуары в исполнении AISI 304 – это изделия, изготовленные из аустенитной низкоуглеродистой марки нержавеющей стали 08Х18Н10, обладающих высокой коррозионной стойкостью к агрессивным средам, износостойкостью и высокими прочностями показателями, что позволяет применять изделия, в пищевой, фармацевтической, химических, металлургических и других отраслях промышленности. Обеспечивает плавный переход горизонтальной кабеленесущей линии между лотками металлическими в диапазоне от 0 до 45 градусов. | 2519.16 | 2267.24
00-00117468 | Угол горизонтальный изменяемый (PR16.3623) | Промрукав | Аксессуары в исполнении AISI 304 – это изделия, изготовленные из аустенитной низкоуглеродистой марки нержавеющей стали 08Х18Н10, обладающих высокой коррозионной стойкостью к агрессивным средам, износостойкостью и высокими прочностями показателями, что позволяет применять изделия, в пищевой, фармацевтической, химических, металлургических и других отраслях промышленности. Обеспечивает плавный переход горизонтальной кабеленесущей линии между лотками металлическими в диапазоне от 0 до 45 градусов. | 2008.01 | 1807.21
00-00117467 | Угол горизонтальный изменяемый (PR16.3624) | Промрукав | Аксессуары в исполнении AISI 304 – это изделия, изготовленные из аустенитной низкоуглеродистой марки нержавеющей стали 08Х18Н10, обладающих высокой коррозионной стойкостью к агрессивным средам, износостойкостью и высокими прочностями показателями, что позволяет применять изделия, в пищевой, фармацевтической, химических, металлургических и других отраслях промышленности. Обеспечивает плавный переход горизонтальной кабеленесущей линии между лотками металлическими в диапазоне от 0 до 45 градусов. | 2323.46 | 2091.11
00-00117466 | Угол горизонтальный изменяемый (PR16.3628) | Промрукав | Аксессуары в исполнении AISI 304 – это изделия, изготовленные из аустенитной низкоуглеродистой марки нержавеющей стали 08Х18Н10, обладающих высокой коррозионной стойкостью к агрессивным средам, износостойкостью и высокими прочностями показателями, что позволяет применять изделия, в пищевой, фармацевтической, химических, металлургических и других отраслях промышленности. Обеспечивает плавный переход горизонтальной кабеленесущей линии между лотками металлическими в диапазоне от 0 до 45 градусов. | 3078.92 | 2771.03
00-00117465 | Угол горизонтальный изменяемый (PR16.3626) | Промрукав | Аксессуары в исполнении AISI 304 – это изделия, изготовленные из аустенитной низкоуглеродистой марки нержавеющей стали 08Х18Н10, обладающих высокой коррозионной стойкостью к агрессивным средам, износостойкостью и высокими прочностями показателями, что позволяет применять изделия, в пищевой, фармацевтической, химических, металлургических и других отраслях промышленности. Обеспечивает плавный переход горизонтальной кабеленесущей линии между лотками металлическими в диапазоне от 0 до 45 градусов. | 2675.6 | 2408.04
00-00117464 | Угол горизонтальный изменяемый (PR16.3627) | Промрукав | Аксессуары в исполнении AISI 304 – это изделия, изготовленные из аустенитной низкоуглеродистой марки нержавеющей стали 08Х18Н10, обладающих высокой коррозионной стойкостью к агрессивным средам, износостойкостью и высокими прочностями показателями, что позволяет применять изделия, в пищевой, фармацевтической, химических, металлургических и других отраслях промышленности. Обеспечивает плавный переход горизонтальной кабеленесущей линии между лотками металлическими в диапазоне от 0 до 45 градусов. | 2753.61 | 2478.25
00-00117463 | Угол горизонтальный изменяемый (PR16.3631) | Промрукав | Аксессуары в исполнении AISI 304 – это изделия, изготовленные из аустенитной низкоуглеродистой марки нержавеющей стали 08Х18Н10, обладающих высокой коррозионной стойкостью к агрессивным средам, износостойкостью и высокими прочностями показателями, что позволяет применять изделия, в пищевой, фармацевтической, химических, металлургических и других отраслях промышленности. Обеспечивает плавный переход горизонтальной кабеленесущей линии между лотками металлическими в диапазоне от 0 до 45 градусов. | 4598.32 | 4138.49
00-00117462 | Угол горизонтальный изменяемый (PR16.3629) | Промрукав | Аксессуары в исполнении AISI 304 – это изделия, изготовленные из аустенитной низкоуглеродистой марки нержавеющей стали 08Х18Н10, обладающих высокой коррозионной стойкостью к агрессивным средам, износостойкостью и высокими прочностями показателями, что позволяет применять изделия, в пищевой, фармацевтической, химических, металлургических и других отраслях промышленности. Обеспечивает плавный переход горизонтальной кабеленесущей линии между лотками металлическими в диапазоне от 0 до 45 градусов. | 3965.25 | 3568.73
00-00117461 | Угол горизонтальный изменяемый (PR16.3630) | Промрукав | Аксессуары в исполнении AISI 304 – это изделия, изготовленные из аустенитной низкоуглеродистой марки нержавеющей стали 08Х18Н10, обладающих высокой коррозионной стойкостью к агрессивным средам, износостойкостью и высокими прочностями показателями, что позволяет применять изделия, в пищевой, фармацевтической, химических, металлургических и других отраслях промышленности. Обеспечивает плавный переход горизонтальной кабеленесущей линии между лотками металлическими в диапазоне от 0 до 45 градусов. | 4221.63 | 3799.47
00-00117460 | Угол горизонтальный (PR16.3613) | Промрукав | Угол горизонтальный изменяемый 0-45 градусов Стандарт INOX (AISI 316) 50х50 Обеспечивает плавный переход горизонтальной кабеленесущей линии между лотками металлическими в диапазоне от 0 до 45 градусов. | 1492.14 | 1342.93
00-00117457 | Угол горизонтальный изменяемый (PR16.3634) | Промрукав | Аксессуары в исполнении AISI 304 – это изделия, изготовленные из аустенитной низкоуглеродистой марки нержавеющей стали 08Х18Н10, обладающих высокой коррозионной стойкостью к агрессивным средам, износостойкостью и высокими прочностями показателями, что позволяет применять изделия, в пищевой, фармацевтической, химических, металлургических и других отраслях промышленности. Обеспечивает плавный переход горизонтальной кабеленесущей линии между лотками металлическими в диапазоне от 0 до 45 градусов. | 6321.52 | 5689.37
00-00117459 | Угол горизонтальный изменяемый (PR16.3632) | Промрукав | Аксессуары в исполнении AISI 304 – это изделия, изготовленные из аустенитной низкоуглеродистой марки нержавеющей стали 08Х18Н10, обладающих высокой коррозионной стойкостью к агрессивным средам, износостойкостью и высокими прочностями показателями, что позволяет применять изделия, в пищевой, фармацевтической, химических, металлургических и других отраслях промышленности. Обеспечивает плавный переход горизонтальной кабеленесущей линии между лотками металлическими в диапазоне от 0 до 45 градусов. | 5665.84 | 5099.26
00-00117458 | Угол горизонтальный изменяемый (PR16.3633) | Промрукав | Аксессуары в исполнении AISI 304 – это изделия, изготовленные из аустенитной низкоуглеродистой марки нержавеющей стали 08Х18Н10, обладающих высокой коррозионной стойкостью к агрессивным средам, износостойкостью и высокими прочностями показателями, что позволяет применять изделия, в пищевой, фармацевтической, химических, металлургических и других отраслях промышленности. Обеспечивает плавный переход горизонтальной кабеленесущей линии между лотками металлическими в диапазоне от 0 до 45 градусов. | 5903.5 | 5313.15
00-00085337 | Угол гориз.изм.0-45гр.Ст.100х100(PR16.0984) | Промрукав | Угол горизонтальный изменяемый обеспечивает плавный переход горизонтальной кабеленесущей линии между лотками металлическими в диапазоне от 0 до 45 градусов. | 428.19 | 385.37
00-00085338 | Угол гориз.изм.0-45гр.Ст.100х50(PR16.0982) | Промрукав | Угол горизонтальный изменяемый обеспечивает плавный переход горизонтальной кабеленесущей линии между лотками металлическими в диапазоне от 0 до 45 градусов. | 375.55 | 338
00-00085339 | Угол гориз.изм.0-45гр.Ст.100х80(PR16.0983) | Промрукав | Угол горизонтальный изменяемый обеспечивает плавный переход горизонтальной кабеленесущей линии между лотками металлическими в диапазоне от 0 до 45 градусов. | 407.99 | 367.19
00-00085340 | Угол гориз.изм.0-45гр.Ст.150х100(PR16.0987) | Промрукав | Угол горизонтальный изменяемый обеспечивает плавный переход горизонтальной кабеленесущей линии между лотками металлическими в диапазоне от 0 до 45 градусов. | 502.52 | 452.27
00-00085341 | Угол гориз.изм.0-45гр.Ст.150х50(PR16.0985) | Промрукав | Угол горизонтальный изменяемый обеспечивает плавный переход горизонтальной кабеленесущей линии между лотками металлическими в диапазоне от 0 до 45 градусов. | 440.49 | 396.44
00-00085342 | Угол гориз.изм.0-45гр.Ст.150х80(PR16.0986) | Промрукав | Угол горизонтальный изменяемый обеспечивает плавный переход горизонтальной кабеленесущей линии между лотками металлическими в диапазоне от 0 до 45 градусов. | 480.08 | 432.07
00-00085343 | Угол гориз.изм.0-45гр.Ст.200х100(PR16.0990) | Промрукав | Угол горизонтальный изменяемый обеспечивает плавный переход горизонтальной кабеленесущей линии между лотками металлическими в диапазоне от 0 до 45 градусов. | 565.94 | 509.35
00-00085344 | Угол гориз.изм.0-45гр.Ст.200х50(PR16.0988) | Промрукав | Угол горизонтальный изменяемый обеспечивает плавный переход горизонтальной кабеленесущей линии между лотками металлическими в диапазоне от 0 до 45 градусов. | 518.29 | 466.46
00-00085345 | Угол гориз.изм.0-45гр.Ст.200х80(PR16.0989) | Промрукав | Угол горизонтальный изменяемый обеспечивает плавный переход горизонтальной кабеленесущей линии между лотками металлическими в диапазоне от 0 до 45 градусов. | 562.13 | 505.92
00-00085346 | Угол гориз.изм.0-45гр.Ст.300х100(PR16.0993) | Промрукав | Угол горизонтальный изменяемый обеспечивает плавный переход горизонтальной кабеленесущей линии между лотками металлическими в диапазоне от 0 до 45 градусов. | 896.57 | 806.91
00-00085347 | Угол гориз.изм.0-45гр.Ст.300х50(PR16.0991) | Промрукав | Угол горизонтальный изменяемый обеспечивает плавный переход горизонтальной кабеленесущей линии между лотками металлическими в диапазоне от 0 до 45 градусов. | 726.98 | 654.28
00-00085348 | Угол гориз.изм.0-45гр.Ст.300х80(PR16.0992) | Промрукав | Угол горизонтальный изменяемый обеспечивает плавный переход горизонтальной кабеленесущей линии между лотками металлическими в диапазоне от 0 до 45 градусов. | 810.67 | 729.6
00-00085349 | Угол гориз.изм.0-45гр.Ст.400х100(PR16.0996) | Промрукав | Угол горизонтальный изменяемый обеспечивает плавный переход горизонтальной кабеленесущей линии между лотками металлическими в диапазоне от 0 до 45 градусов. | 1067.83 | 961.05
00-00085350 | Угол гориз.изм.0-45гр.Ст.400х50(PR16.0994) | Промрукав | Угол горизонтальный изменяемый обеспечивает плавный переход горизонтальной кабеленесущей линии между лотками металлическими в диапазоне от 0 до 45 градусов. | 920.15 | 828.14
00-00085351 | Угол гориз.изм.0-45гр.Ст.400х80(PR16.0995) | Промрукав | Угол горизонтальный изменяемый обеспечивает плавный переход горизонтальной кабеленесущей линии между лотками металлическими в диапазоне от 0 до 45 градусов. | 980.84 | 882.76
00-00085352 | Угол гориз.изм.0-45гр.Ст.500х100(PR16.0999) | Промрукав | Угол горизонтальный изменяемый обеспечивает плавный переход горизонтальной кабеленесущей линии между лотками металлическими в диапазоне от 0 до 45 градусов. | 1334.77 | 1201.29
00-00085353 | Угол гориз.изм.0-45гр.Ст.500х50(PR16.0997) | Промрукав | Угол горизонтальный изменяемый обеспечивает плавный переход горизонтальной кабеленесущей линии между лотками металлическими в диапазоне от 0 до 45 градусов. | 1150.18 | 1035.16
00-00085354 | Угол гориз.изм.0-45гр.Ст.500х80(PR16.0998) | Промрукав | Угол горизонтальный изменяемый обеспечивает плавный переход горизонтальной кабеленесущей линии между лотками металлическими в диапазоне от 0 до 45 градусов. | 1226.01 | 1103.41
00-00085355 | Угол гориз.изм.0-45гр.Ст.50х50(PR16.0981) | Промрукав | Угол горизонтальный изменяемый обеспечивает плавный переход горизонтальной кабеленесущей линии между лотками металлическими в диапазоне от 0 до 45 градусов. | 300.47 | 270.42
00-00085356 | Угол гориз.изм.0-45гр.Ст.600х100(PR16.1002) | Промрукав | Угол горизонтальный изменяемый обеспечивает плавный переход горизонтальной кабеленесущей линии между лотками металлическими в диапазоне от 0 до 45 градусов. | 1668.48 | 1501.63
00-00085357 | Угол гориз.изм.0-45гр.Ст.600х50(PR16.1000) | Промрукав | Угол горизонтальный изменяемый обеспечивает плавный переход горизонтальной кабеленесущей линии между лотками металлическими в диапазоне от 0 до 45 градусов. | 1437.72 | 1293.95
00-00085358 | Угол гориз.изм.0-45гр.Ст.600х80(PR16.1001) | Промрукав | Угол горизонтальный изменяемый обеспечивает плавный переход горизонтальной кабеленесущей линии между лотками металлическими в диапазоне от 0 до 45 градусов. | 1532.51 | 1379.26
00-00133928 | Угол плоский (548-100) | ПожТехКабель | Угол плоский 45° 100x80х0,7 мм | 687.86 | 619.07
00-00133938 | Угол плоский (549-001) | ПожТехКабель | Угол плоский 45° 100х100х0,7 мм | 709.74 | 638.76
00-00133918 | Угол плоский (548-003) | ПожТехКабель | Угол плоский 45° 150x50х0,7 мм | 704.96 | 634.47
00-00133929 | Угол плоский (548-101) | ПожТехКабель | Угол плоский 45° 150x80х0,7 мм | 765.83 | 689.24
00-00133939 | Угол плоский (549-002) | ПожТехКабель | Угол плоский 45° 150х100х0,7 мм | 783.05 | 704.75
00-00133919 | Угол плоский (548-004) | ПожТехКабель | Угол плоский 45° 200x50х0,7 мм | 769.28 | 692.36
00-00133930 | Угол плоский (548-102) | ПожТехКабель | Угол плоский 45° 200x80х0,7 мм | 843.8 | 759.42
00-00133940 | Угол плоский (549-003) | ПожТехКабель | Угол плоский 45° 200х100х0,7 мм | 856.4 | 770.76
00-00133920 | Угол плоский (548-010) | ПожТехКабель | Угол плоский 45° 250x50х0,7 мм | 964.24 | 867.81
00-00133931 | Угол плоский (548-110) | ПожТехКабель | Угол плоский 45° 250x80х0,7 мм | 1122.19 | 1009.97
00-00133941 | Угол плоский (549-010) | ПожТехКабель | Угол плоский 45° 250х100х0,7 мм | 1030.12 | 927.11
00-00133921 | Угол плоский (548-005) | ПожТехКабель | Угол плоский 45° 300x50х0,7 мм | 1168.74 | 1051.86
00-00133932 | Угол плоский (548-103) | ПожТехКабель | Угол плоский 45° 300x80х0,7 мм | 1303.07 | 1172.76
00-00133942 | Угол плоский (549-004) | ПожТехКабель | Угол плоский 45° 300х100х0,7 мм | 1327.98 | 1195.18
00-00133922 | Угол плоский (548-006) | ПожТехКабель | Угол плоский 45° 400x50х0,7 мм | 1678.04 | 1510.24
00-00133933 | Угол плоский (548-104) | ПожТехКабель | Угол плоский 45° 400x80х0,7 мм | 1712.9 | 1541.61
00-00133943 | Угол плоский (549-005) | ПожТехКабель | Угол плоский 45° 400х100х0,7 мм | 1732.36 | 1559.12
00-00133945 | Угол плоский (549-027) | ПожТехКабель | Угол плоский 45° 500x100х1,0 мм | 4180.8 | 3762.72
00-00133923 | Угол плоский (548-007) | ПожТехКабель | Угол плоский 45° 500x50х0,7 мм | 1923.98 | 1731.58
00-00133924 | Угол плоский (548-028) | ПожТехКабель | Угол плоский 45° 500x50х1,0 мм | 3931.45 | 3538.3
00-00133934 | Угол плоский (548-105) | ПожТехКабель | Угол плоский 45° 500x80х0,7 мм | 2118.77 | 1906.9
00-00133935 | Угол плоский (548-126) | ПожТехКабель | Угол плоский 45° 500x80х1,0 мм | 4049.09 | 3644.18
00-00133944 | Угол плоский (549-006) | ПожТехКабель | Угол плоский 45° 500х100х0,7 мм | 2172.54 | 1955.28
00-00133925 | Угол плоский (548-001) | ПожТехКабель | Угол плоский 45° 50x50х0,7 мм | 588.53 | 529.68
00-00133947 | Угол плоский (549-028) | ПожТехКабель | Угол плоский 45° 600x100х1,0 мм | 4817.44 | 4335.7
00-00133926 | Угол плоский (548-008) | ПожТехКабель | Угол плоский 45° 600x50х0,7 мм | 2060.54 | 1854.49
00-00133927 | Угол плоский (548-029) | ПожТехКабель | Угол плоский 45° 600x50х1,0 мм | 4052.04 | 3646.84
00-00133936 | Угол плоский (548-106) | ПожТехКабель | Угол плоский 45° 600x80х0,7 мм | 2388.05 | 2149.25
00-00133937 | Угол плоский (548-127) | ПожТехКабель | Угол плоский 45° 600x80х1,0 мм | 4339.43 | 3905.48
00-00133946 | Угол плоский (549-007) | ПожТехКабель | Угол плоский 45° 600х100х0,7 мм | 2371.73 | 2134.56
00-00133606 | Угол плоский (546-101) | ПожТехКабель | Угол плоский 90° 100x100х1 мм | 892.63 | 803.37
00-00133605 | Угол плоский (545-002) | ПожТехКабель | Угол плоский 90° 100x50х0,7 мм | 688.19 | 619.37
00-00133618 | Угол плоский (545-100) | ПожТехКабель | Угол плоский 90° 100x80х0,7 мм | 758.21 | 682.39
00-00133628 | Угол плоский (546-001) | ПожТехКабель | Угол плоский 90° 100х100х0,7 мм | 787.15 | 708.44
00-00133607 | Угол плоский (545-003) | ПожТехКабель | Угол плоский 90° 150x50х0,7 мм | 830.12 | 747.11
00-00133619 | Угол плоский (545-101) | ПожТехКабель | Угол плоский 90° 150x80х0,7 мм | 898.63 | 808.77
00-00133629 | Угол плоский (546-002) | ПожТехКабель | Угол плоский 90° 150х100х0,7 мм | 960.63 | 864.56
00-00133615 | Угол плоский (546-103) | ПожТехКабель | Угол плоский 90° 200x100х1,0 мм | 1185.38 | 1066.84
00-00109188 | Угол плоский (545-004) | ПожТехКабель | Угол плоский 90° 200x50х0,7 мм | 1145.94 | 1031.35
00-00133620 | Угол плоский (545-102) | ПожТехКабель | Угол плоский 90° 200x80х0,7 мм | 1039.05 | 935.15
00-00133112 | Угол плоский (546-003) | ПожТехКабель | Угол плоский 90° 200х100х0,7 мм | 1134.1 | 1020.69
00-00133608 | Угол плоский (545-010) | ПожТехКабель | Угол плоский 90° 250x50х0,7 мм | 1334.89 | 1201.4
00-00133621 | Угол плоский (545-110) | ПожТехКабель | Угол плоский 90° 250x80х0,7 мм | 1434.44 | 1290.99
00-00133630 | Угол плоский (546-010) | ПожТехКабель | Угол плоский 90° 250х100х0,7 мм | 1026.02 | 923.42
00-00133609 | Угол плоский (545-005) | ПожТехКабель | Угол плоский 90° 300x50х0,7 мм | 1530.83 | 1377.74
00-00133622 | Угол плоский (545-103) | ПожТехКабель | Угол плоский 90° 300x80х0,7 мм | 1895.77 | 1706.19
00-00133631 | Угол плоский (546-004) | ПожТехКабель | Угол плоский 90° 300х100х0,7 мм | 1942.54 | 1748.29
00-00133610 | Угол плоский (545-006) | ПожТехКабель | Угол плоский 90° 400x50х0,7 мм | 2305.92 | 2075.33
00-00133623 | Угол плоский (545-104) | ПожТехКабель | Угол плоский 90° 400x80х0,7 мм | 2366.74 | 2130.06
00-00133632 | Угол плоский (546-005) | ПожТехКабель | Угол плоский 90° 400х100х0,7 мм | 2430.27 | 2187.25
00-00133634 | Угол плоский (546-027) | ПожТехКабель | Угол плоский 90° 500x100х1,0 мм | 3722.08 | 3349.87
00-00133611 | Угол плоский (545-007) | ПожТехКабель | Угол плоский 90° 500x50х0,7 мм | 2707.85 | 2437.06
00-00133612 | Угол плоский (545-018) | ПожТехКабель | Угол плоский 90° 500x50х1,0 мм | 3528.04 | 3175.23
00-00133624 | Угол плоский (545-105) | ПожТехКабель | Угол плоский 90° 500x80х0,7 мм | 2788.92 | 2510.03
00-00133625 | Угол плоский (545-118) | ПожТехКабель | Угол плоский 90° 500x80х1,0 мм | 3633.63 | 3270.26
00-00133633 | Угол плоский (546-006) | ПожТехКабель | Угол плоский 90° 500х100х0,7 мм | 2856.72 | 2571.05
00-00133613 | Угол плоский (545-001) | ПожТехКабель | Угол плоский 90° 50x50х0,7 мм | 604.78 | 544.3
00-00133614 | Угол плоский (545-011) | ПожТехКабель | Угол плоский 90° 50x50х1,0 мм | 393.82 | 354.44
00-00133636 | Угол плоский (546-028) | ПожТехКабель | Угол плоский 90° 600x100х1,0 мм | 4287.98 | 3859.18
00-00133616 | Угол плоский (545-008) | ПожТехКабель | Угол плоский 90° 600x50х0,7 мм | 2768.79 | 2491.91
00-00133617 | Угол плоский (545-019) | ПожТехКабель | Угол плоский 90° 600x50х1,0 мм | 3635.39 | 3271.85
00-00133626 | Угол плоский (545-106) | ПожТехКабель | Угол плоский 90° 600x80х0,7 мм | 2965.12 | 2668.61
00-00133627 | Угол плоский (545-119) | ПожТехКабель | Угол плоский 90° 600x80х1,0 мм | 3893.17 | 3503.85
00-00133635 | Угол плоский (546-007) | ПожТехКабель | Угол плоский 90° 600х100х0,7 мм | 3265.84 | 2939.25
00-00133767 | Угол плоский (544-100) | ПожТехКабель | Угол плоский изменяемый 100x80х0,7 мм | 1297.3 | 1167.57
00-00133776 | Угол плоский (544-200) | ПожТехКабель | Угол плоский изменяемый 100х100х0,7 мм | 1321.53 | 1189.38
00-00133758 | Угол плоский (544-002) | ПожТехКабель | Угол плоский изменяемый 150x50х0,7 мм | 1466.47 | 1319.83
00-00133768 | Угол плоский (544-101) | ПожТехКабель | Угол плоский изменяемый 150x80х0,7 мм | 1498.81 | 1348.93
00-00133777 | Угол плоский (544-201) | ПожТехКабель | Угол плоский изменяемый 150х100х0,7 мм | 1538.94 | 1385.04
00-00133759 | Угол плоский (544-003) | ПожТехКабель | Угол плоский изменяемый 200x50х0,7 мм | 1648.16 | 1483.34
00-00133769 | Угол плоский (544-102) | ПожТехКабель | Угол плоский изменяемый 200x80х0,7 мм | 1690.79 | 1521.71
00-00133778 | Угол плоский (544-202) | ПожТехКабель | Угол плоский изменяемый 200х100х0,7 мм | 1737 | 1563.3
00-00133760 | Угол плоский (544-004) | ПожТехКабель | Угол плоский изменяемый 250x50х0,7 мм | 1964.95 | 1768.45
00-00133770 | Угол плоский (544-103) | ПожТехКабель | Угол плоский изменяемый 250x80х0,7 мм | 2065.5 | 1858.95
00-00133779 | Угол плоский (544-203) | ПожТехКабель | Угол плоский изменяемый 250х100х0,7 мм | 2061.56 | 1855.41
00-00133761 | Угол плоский (544-005) | ПожТехКабель | Угол плоский изменяемый 300x50х0,7 мм | 2279.99 | 2051.99
00-00133771 | Угол плоский (544-104) | ПожТехКабель | Угол плоский изменяемый 300x80х0,7 мм | 2334.89 | 2101.4
00-00133780 | Угол плоский (544-204) | ПожТехКабель | Угол плоский изменяемый 300х100х0,7 мм | 2392.48 | 2153.23
00-00133762 | Угол плоский (544-006) | ПожТехКабель | Угол плоский изменяемый 400x50х0,7 мм | 2840.12 | 2556.11
00-00133781 | Угол плоский (544-205) | ПожТехКабель | Угол плоский изменяемый 400х100х0,7 мм | 2993.24 | 2693.92
00-00133783 | Угол плоский (544-226) | ПожТехКабель | Угол плоский изменяемый 500x100х1,0 мм | 4473.47 | 4026.12
00-00133763 | Угол плоский (544-007) | ПожТехКабель | Угол плоский изменяемый 500x50х0,7 мм | 3335.09 | 3001.58
00-00133764 | Угол плоский (544-017) | ПожТехКабель | Угол плоский изменяемый 500x50х1,0 мм | 4206.62 | 3785.96
00-00133772 | Угол плоский (544-106) | ПожТехКабель | Угол плоский изменяемый 500x80х0,7 мм | 3434.93 | 3091.44
00-00133773 | Угол плоский (544-126) | ПожТехКабель | Угол плоский изменяемый 500x80х1,0 мм | 4332.51 | 3899.26
00-00133782 | Угол плоский (544-206) | ПожТехКабель | Угол плоский изменяемый 500х100х0,7 мм | 3518.56 | 3166.71
00-00133785 | Угол плоский (544-227) | ПожТехКабель | Угол плоский изменяемый 600x100х1,0 мм | 5154.66 | 4639.2
00-00133765 | Угол плоский (544-008) | ПожТехКабель | Угол плоский изменяемый 600x50х0,7 мм | 3410.12 | 3069.1
00-00133766 | Угол плоский (544-018) | ПожТехКабель | Угол плоский изменяемый 600x50х1,0 мм | 4335.67 | 3902.11
00-00133774 | Угол плоский (544-107) | ПожТехКабель | Угол плоский изменяемый 600x80х0,7 мм | 3651.95 | 3286.75
00-00133775 | Угол плоский (544-127) | ПожТехКабель | Угол плоский изменяемый 600x80х1,0 мм | Уточняйте у менеджера | Уточняйте у менеджера
00-00133784 | Угол плоский (544-207) | ПожТехКабель | Угол плоский изменяемый 600х100х0,7 мм | 4022.3 | 3620.07
00-00051042 | CLP1-UKD | IEK | Уголок крепежный служит для напольного и настенного крепления кабельной трассы. Возможна организация Т-образного соединения металлических лотков. | Уточняйте у менеджера | Уточняйте у менеджера
00-00137264 | Укосина 300 (PR08.33156) | Промрукав | Укосина для консолей длиной 300 мм используется для увеличения несущей способности консолей и стоек из С-образного профиля. Имеет на торцах отверстия для удобного крепления к несущим конструкциям или строительным основаниям. Представляет собой цельное изделие, готовое к использованию и не требующее предварительной сборки. Устанавливается без применения сварки. | 1443.38 | 1299.04
00-00136653 | Укосина 500 (PR08.33157) | Промрукав | Укосина для консолей длиной 500 мм используется для увеличения несущей способности консолей и стоек из С-образного профиля. Имеет на торцах отверстия для удобного крепления к несущим конструкциям или строительным основаниям. Представляет собой цельное изделие, готовое к использованию и не требующее предварительной сборки. Устанавливается без применения сварки. | 1809.31 | 1628.38
00-00086408 | Универс.ввод трассы лотков 100х100(PR16.1018) | Промрукав | Универсальный ввод трассы лотков применяется при прокладке кабельной продукции в лотках металлических для присоединения лотков к стеновым, напольным и потолочным поверхностям. | 648.19 | 583.37
00-00086409 | Универс.ввод трассы лотков 100х50(PR16.1016) | Промрукав | Универсальный ввод трассы лотков применяется при прокладке кабельной продукции в лотках металлических для присоединения лотков к стеновым, напольным и потолочным поверхностям. | 542.86 | 488.57
00-00086410 | Универс.ввод трассы лотков 100х80(PR16.1017) | Промрукав | Универсальный ввод трассы лотков применяется при прокладке кабельной продукции в лотках металлических для присоединения лотков к стеновым, напольным и потолочным поверхностям. | 635.98 | 572.38
00-00086411 | Универс.ввод трассы лотков 150х100(PR16.1021) | Промрукав | Универсальный ввод трассы лотков применяется при прокладке кабельной продукции в лотках металлических для присоединения лотков к стеновым, напольным и потолочным поверхностям. | 712.83 | 641.55
00-00086412 | Универс.ввод трассы лотков 150х50(PR16.1019) | Промрукав | Универсальный ввод трассы лотков применяется при прокладке кабельной продукции в лотках металлических для присоединения лотков к стеновым, напольным и потолочным поверхностям. | 622.14 | 559.93
00-00086413 | Универс.ввод трассы лотков 150х80(PR16.1020) | Промрукав | Универсальный ввод трассы лотков применяется при прокладке кабельной продукции в лотках металлических для присоединения лотков к стеновым, напольным и потолочным поверхностям. | 699.51 | 629.56
00-00086414 | Универс.ввод трассы лотков 200х100(PR16.1024) | Промрукав | Универсальный ввод трассы лотков применяется при прокладке кабельной продукции в лотках металлических для присоединения лотков к стеновым, напольным и потолочным поверхностям. | 784.27 | 705.84
00-00086415 | Универс.ввод трассы лотков 200х50(PR16.1022) | Промрукав | Универсальный ввод трассы лотков применяется при прокладке кабельной продукции в лотках металлических для присоединения лотков к стеновым, напольным и потолочным поверхностям. | 656.76 | 591.08
00-00086416 | Универс.ввод трассы лотков 200х80(PR16.1023) | Промрукав | Универсальный ввод трассы лотков применяется при прокладке кабельной продукции в лотках металлических для присоединения лотков к стеновым, напольным и потолочным поверхностям. | 769.5 | 692.55
00-00086417 | Универс.ввод трассы лотков 300х100(PR16.1027) | Промрукав | Универсальный ввод трассы лотков применяется при прокладке кабельной продукции в лотках металлических для присоединения лотков к стеновым, напольным и потолочным поверхностям. | 862.7 | 776.43
00-00086418 | Универс.ввод трассы лотков 300х50(PR16.1025) | Промрукав | Универсальный ввод трассы лотков применяется при прокладке кабельной продукции в лотках металлических для присоединения лотков к стеновым, напольным и потолочным поверхностям. | 765.13 | 688.62
00-00086419 | Универс.ввод трассы лотков 300х80(PR16.1026) | Промрукав | Универсальный ввод трассы лотков применяется при прокладке кабельной продукции в лотках металлических для присоединения лотков к стеновым, напольным и потолочным поверхностям. | 789.56 | 710.6
00-00086420 | Универс.ввод трассы лотков 400х100(PR16.1030) | Промрукав | Универсальный ввод трассы лотков применяется при прокладке кабельной продукции в лотках металлических для присоединения лотков к стеновым, напольным и потолочным поверхностям. | 950.05 | 855.05
00-00086421 | Универс.ввод трассы лотков 400х50(PR16.1028) | Промрукав | Универсальный ввод трассы лотков применяется при прокладке кабельной продукции в лотках металлических для присоединения лотков к стеновым, напольным и потолочным поверхностям. | 824.11 | 741.7
00-00086422 | Универс.ввод трассы лотков 400х80(PR16.1029) | Промрукав | Универсальный ввод трассы лотков применяется при прокладке кабельной продукции в лотках металлических для присоединения лотков к стеновым, напольным и потолочным поверхностям. | 864.52 | 778.07
00-00086423 | Универс.ввод трассы лотков 500х100(PR16.1033) | Промрукав | Универсальный ввод трассы лотков применяется при прокладке кабельной продукции в лотках металлических для присоединения лотков к стеновым, напольным и потолочным поверхностям. | 1146.26 | 1031.63
00-00086424 | Универс.ввод трассы лотков 500х50(PR16.1031) | Промрукав | Универсальный ввод трассы лотков применяется при прокладке кабельной продукции в лотках металлических для присоединения лотков к стеновым, напольным и потолочным поверхностям. | 1055.47 | 949.92
00-00086425 | Универс.ввод трассы лотков 500х80(PR16.1032) | Промрукав | Универсальный ввод трассы лотков применяется при прокладке кабельной продукции в лотках металлических для присоединения лотков к стеновым, напольным и потолочным поверхностям. | 1095.09 | 985.58
00-00086426 | Универс.ввод трассы лотков 50х50(PR16.1015) | Промрукав | Универсальный ввод трассы лотков применяется при прокладке кабельной продукции в лотках металлических для присоединения лотков к стеновым, напольным и потолочным поверхностям. | 493.57 | 444.21
00-00086427 | Универс.ввод трассы лотков 600х100(PR16.1036) | Промрукав | Универсальный ввод трассы лотков применяется при прокладке кабельной продукции в лотках металлических для присоединения лотков к стеновым, напольным и потолочным поверхностям. | 1488.58 | 1339.72
00-00086428 | Универс.ввод трассы лотков 600х50(PR16.1034) | Промрукав | Универсальный ввод трассы лотков применяется при прокладке кабельной продукции в лотках металлических для присоединения лотков к стеновым, напольным и потолочным поверхностям. | 1198.34 | 1078.51
00-00086429 | Универс.ввод трассы лотков 600х80(PR16.1035) | Промрукав | Универсальный ввод трассы лотков применяется при прокладке кабельной продукции в лотках металлических для присоединения лотков к стеновым, напольным и потолочным поверхностям. | 1222.33 | 1100.1
00-00103391 | Универсальный ввод трассы лотков (PR16.1681) | Промрукав | Универсальный ввод трассы применяется при прокладке кабельной продукции в лотках металлических для присоединения лотков к стеновым, напольным и потолочным поверхностям. Аксессуары в исполнении HDZ – это изделия с защитным покрытием горячий цинк (по ГОСТ 9.307), подходят для соединения между собой лотков серии «Стандарт» в любой комбинации как внутри помещений, так и на открытом воздухе. | 866.71 | 780.04
00-00103390 | Универсальный ввод трассы лотков (PR16.1682) | Промрукав | Универсальный ввод трассы применяется при прокладке кабельной продукции в лотках металлических для присоединения лотков к стеновым, напольным и потолочным поверхностям. Аксессуары в исполнении HDZ – это изделия с защитным покрытием горячий цинк (по ГОСТ 9.307), подходят для соединения между собой лотков серии «Стандарт» в любой комбинации как внутри помещений, так и на открытом воздухе. | 638.73 | 574.86
00-00103389 | Универсальный ввод трассы лотков (PR16.1683) | Промрукав | Универсальный ввод трассы применяется при прокладке кабельной продукции в лотках металлических для присоединения лотков к стеновым, напольным и потолочным поверхностям. Аксессуары в исполнении HDZ – это изделия с защитным покрытием горячий цинк (по ГОСТ 9.307), подходят для соединения между собой лотков серии «Стандарт» в любой комбинации как внутри помещений, так и на открытом воздухе. | 746.91 | 672.22
00-00103388 | Универсальный ввод трассы лотков (PR16.1684) | Промрукав | Универсальный ввод трассы применяется при прокладке кабельной продукции в лотках металлических для присоединения лотков к стеновым, напольным и потолочным поверхностям. Аксессуары в исполнении HDZ – это изделия с защитным покрытием горячий цинк (по ГОСТ 9.307), подходят для соединения между собой лотков серии «Стандарт» в любой комбинации как внутри помещений, так и на открытом воздухе. | 953.55 | 858.2
00-00103387 | Универсальный ввод трассы лотков (PR16.1685) | Промрукав | Универсальный ввод трассы применяется при прокладке кабельной продукции в лотках металлических для присоединения лотков к стеновым, напольным и потолочным поверхностям. Аксессуары в исполнении HDZ – это изделия с защитным покрытием горячий цинк (по ГОСТ 9.307), подходят для соединения между собой лотков серии «Стандарт» в любой комбинации как внутри помещений, так и на открытом воздухе. | 798.37 | 718.53
00-00103386 | Универсальный ввод трассы лотков (PR16.1686) | Промрукав | Универсальный ввод трассы применяется при прокладке кабельной продукции в лотках металлических для присоединения лотков к стеновым, напольным и потолочным поверхностям. Аксессуары в исполнении HDZ – это изделия с защитным покрытием горячий цинк (по ГОСТ 9.307), подходят для соединения между собой лотков серии «Стандарт» в любой комбинации как внутри помещений, так и на открытом воздухе. | 899.22 | 809.3
00-00103385 | Универсальный ввод трассы лотков (PR16.1687) | Промрукав | Универсальный ввод трассы применяется при прокладке кабельной продукции в лотках металлических для присоединения лотков к стеновым, напольным и потолочным поверхностям. Аксессуары в исполнении HDZ – это изделия с защитным покрытием горячий цинк (по ГОСТ 9.307), подходят для соединения между собой лотков серии «Стандарт» в любой комбинации как внутри помещений, так и на открытом воздухе. | 1109.78 | 998.8
00-00103384 | Универсальный ввод трассы лотков (PR16.1688) | Промрукав | Универсальный ввод трассы применяется при прокладке кабельной продукции в лотках металлических для присоединения лотков к стеновым, напольным и потолочным поверхностям. Аксессуары в исполнении HDZ – это изделия с защитным покрытием горячий цинк (по ГОСТ 9.307), подходят для соединения между собой лотков серии «Стандарт» в любой комбинации как внутри помещений, так и на открытом воздухе. | 878.53 | 790.68
00-00103383 | Универсальный ввод трассы лотков (PR16.1689) | Промрукав | Универсальный ввод трассы применяется при прокладке кабельной продукции в лотках металлических для присоединения лотков к стеновым, напольным и потолочным поверхностям. Аксессуары в исполнении HDZ – это изделия с защитным покрытием горячий цинк (по ГОСТ 9.307), подходят для соединения между собой лотков серии «Стандарт» в любой комбинации как внутри помещений, так и на открытом воздухе. | 1046.94 | 942.25
00-00103382 | Универсальный ввод трассы лотков (PR16.1690) | Промрукав | Универсальный ввод трассы применяется при прокладке кабельной продукции в лотках металлических для присоединения лотков к стеновым, напольным и потолочным поверхностям. Аксессуары в исполнении HDZ – это изделия с защитным покрытием горячий цинк (по ГОСТ 9.307), подходят для соединения между собой лотков серии «Стандарт» в любой комбинации как внутри помещений, так и на открытом воздухе. | 1289.82 | 1160.84
00-00103381 | Универсальный ввод трассы лотков (PR16.1691) | Промрукав | Универсальный ввод трассы применяется при прокладке кабельной продукции в лотках металлических для присоединения лотков к стеновым, напольным и потолочным поверхностям. Аксессуары в исполнении HDZ – это изделия с защитным покрытием горячий цинк (по ГОСТ 9.307), подходят для соединения между собой лотков серии «Стандарт» в любой комбинации как внутри помещений, так и на открытом воздухе. | 966.36 | 869.72
00-00103380 | Универсальный ввод трассы лотков (PR16.1692) | Промрукав | Универсальный ввод трассы применяется при прокладке кабельной продукции в лотках металлических для присоединения лотков к стеновым, напольным и потолочным поверхностям. Аксессуары в исполнении HDZ – это изделия с защитным покрытием горячий цинк (по ГОСТ 9.307), подходят для соединения между собой лотков серии «Стандарт» в любой комбинации как внутри помещений, так и на открытом воздухе. | 1151.61 | 1036.45
00-00103379 | Универсальный ввод трассы лотков (PR16.1693) | Промрукав | Универсальный ввод трассы применяется при прокладке кабельной продукции в лотках металлических для присоединения лотков к стеновым, напольным и потолочным поверхностям. Аксессуары в исполнении HDZ – это изделия с защитным покрытием горячий цинк (по ГОСТ 9.307), подходят для соединения между собой лотков серии «Стандарт» в любой комбинации как внутри помещений, так и на открытом воздухе. | 1444.62 | 1300.16
00-00103378 | Универсальный ввод трассы лотков (PR16.1694) | Промрукав | Универсальный ввод трассы применяется при прокладке кабельной продукции в лотках металлических для присоединения лотков к стеновым, напольным и потолочным поверхностям. Аксессуары в исполнении HDZ – это изделия с защитным покрытием горячий цинк (по ГОСТ 9.307), подходят для соединения между собой лотков серии «Стандарт» в любой комбинации как внутри помещений, так и на открытом воздухе. | 1111.34 | 1000.21
00-00103377 | Универсальный ввод трассы лотков (PR16.1695) | Промрукав | Универсальный ввод трассы применяется при прокладке кабельной продукции в лотках металлических для присоединения лотков к стеновым, напольным и потолочным поверхностям. Аксессуары в исполнении HDZ – это изделия с защитным покрытием горячий цинк (по ГОСТ 9.307), подходят для соединения между собой лотков серии «Стандарт» в любой комбинации как внутри помещений, так и на открытом воздухе. | 1244.69 | 1120.22
00-00103376 | Универсальный ввод трассы лотков (PR16.1696) | Промрукав | Универсальный ввод трассы применяется при прокладке кабельной продукции в лотках металлических для присоединения лотков к стеновым, напольным и потолочным поверхностям. Аксессуары в исполнении HDZ – это изделия с защитным покрытием горячий цинк (по ГОСТ 9.307), подходят для соединения между собой лотков серии «Стандарт» в любой комбинации как внутри помещений, так и на открытом воздухе. | 1589.06 | 1430.15
00-00103375 | Универсальный ввод трассы лотков (PR16.1697) | Промрукав | Универсальный ввод трассы применяется при прокладке кабельной продукции в лотках металлических для присоединения лотков к стеновым, напольным и потолочным поверхностям. Аксессуары в исполнении HDZ – это изделия с защитным покрытием горячий цинк (по ГОСТ 9.307), подходят для соединения между собой лотков серии «Стандарт» в любой комбинации как внутри помещений, так и на открытом воздухе. | 1333.57 | 1200.21
00-00103374 | Универсальный ввод трассы лотков (PR16.1698) | Промрукав | Универсальный ввод трассы применяется при прокладке кабельной продукции в лотках металлических для присоединения лотков к стеновым, напольным и потолочным поверхностям. Аксессуары в исполнении HDZ – это изделия с защитным покрытием горячий цинк (по ГОСТ 9.307), подходят для соединения между собой лотков серии «Стандарт» в любой комбинации как внутри помещений, так и на открытом воздухе. | 1394.04 | 1254.64
00-00103373 | Универсальный ввод трассы лотков (PR16.1699) | Промрукав | Универсальный ввод трассы применяется при прокладке кабельной продукции в лотках металлических для присоединения лотков к стеновым, напольным и потолочным поверхностям. Аксессуары в исполнении HDZ – это изделия с защитным покрытием горячий цинк (по ГОСТ 9.307), подходят для соединения между собой лотков серии «Стандарт» в любой комбинации как внутри помещений, так и на открытом воздухе. | 553.38 | 498.04
00-00103372 | Универсальный ввод трассы лотков (PR16.1700) | Промрукав | Универсальный ввод трассы применяется при прокладке кабельной продукции в лотках металлических для присоединения лотков к стеновым, напольным и потолочным поверхностям. Аксессуары в исполнении HDZ – это изделия с защитным покрытием горячий цинк (по ГОСТ 9.307), подходят для соединения между собой лотков серии «Стандарт» в любой комбинации как внутри помещений, так и на открытом воздухе. | 1747.96 | 1573.16
00-00103371 | Универсальный ввод трассы лотков (PR16.1701) | Промрукав | Универсальный ввод трассы применяется при прокладке кабельной продукции в лотках металлических для присоединения лотков к стеновым, напольным и потолочным поверхностям. Аксессуары в исполнении HDZ – это изделия с защитным покрытием горячий цинк (по ГОСТ 9.307), подходят для соединения между собой лотков серии «Стандарт» в любой комбинации как внутри помещений, так и на открытом воздухе. | 1600.3 | 1440.27
00-00103370 | Универсальный ввод трассы лотков (PR16.1702) | Промрукав | Универсальный ввод трассы применяется при прокладке кабельной продукции в лотках металлических для присоединения лотков к стеновым, напольным и потолочным поверхностям. Аксессуары в исполнении HDZ – это изделия с защитным покрытием горячий цинк (по ГОСТ 9.307), подходят для соединения между собой лотков серии «Стандарт» в любой комбинации как внутри помещений, так и на открытом воздухе. | 1644.98 | 1480.48
00-00117456 | Универсальный ввод трассы лотков (PR16.3676) | Промрукав | Универсальный ввод трассы применяется при прокладке кабельной продукции в лотках металлических для присоединения лотков к стеновым, напольным и потолочным поверхностям. Система металлических лотков в исполнении AISI 304 – это изделия, изготовленные из аустенитной низкоуглеродистой марки нержавеющей стали 08Х18Н10, обладающих высокой коррозионной стойкостью к агрессивным средам, износостойкостью и высокими прочностями показателями, что позволяет применять изделия, в пищевой, фармацевтической, химических, металлургических и других отраслях промышленности. | 1118.07 | 1006.26
00-00117455 | Универсальный ввод трассы лотков (PR16.3674) | Промрукав | Универсальный ввод трассы применяется при прокладке кабельной продукции в лотках металлических для присоединения лотков к стеновым, напольным и потолочным поверхностям. Система металлических лотков в исполнении AISI 304 – это изделия, изготовленные из аустенитной низкоуглеродистой марки нержавеющей стали 08Х18Н10, обладающих высокой коррозионной стойкостью к агрессивным средам, износостойкостью и высокими прочностями показателями, что позволяет применять изделия, в пищевой, фармацевтической, химических, металлургических и других отраслях промышленности. | 936.41 | 842.77
00-00117454 | Универсальный ввод трассы лотков (PR16.3675) | Промрукав | Универсальный ввод трассы применяется при прокладке кабельной продукции в лотках металлических для присоединения лотков к стеновым, напольным и потолочным поверхностям. Система металлических лотков в исполнении AISI 304 – это изделия, изготовленные из аустенитной низкоуглеродистой марки нержавеющей стали 08Х18Н10, обладающих высокой коррозионной стойкостью к агрессивным средам, износостойкостью и высокими прочностями показателями, что позволяет применять изделия, в пищевой, фармацевтической, химических, металлургических и других отраслях промышленности. | 1097 | 987.3
00-00117453 | Универсальный ввод трассы лотков (PR16.3679) | Промрукав | Универсальный ввод трассы применяется при прокладке кабельной продукции в лотках металлических для присоединения лотков к стеновым, напольным и потолочным поверхностям. Система металлических лотков в исполнении AISI 304 – это изделия, изготовленные из аустенитной низкоуглеродистой марки нержавеющей стали 08Х18Н10, обладающих высокой коррозионной стойкостью к агрессивным средам, износостойкостью и высокими прочностями показателями, что позволяет применять изделия, в пищевой, фармацевтической, химических, металлургических и других отраслях промышленности. | 1229.69 | 1106.72
00-00117452 | Универсальный ввод трассы лотков (PR16.3677) | Промрукав | Универсальный ввод трассы применяется при прокладке кабельной продукции в лотках металлических для присоединения лотков к стеновым, напольным и потолочным поверхностям. Система металлических лотков в исполнении AISI 304 – это изделия, изготовленные из аустенитной низкоуглеродистой марки нержавеющей стали 08Х18Н10, обладающих высокой коррозионной стойкостью к агрессивным средам, износостойкостью и высокими прочностями показателями, что позволяет применять изделия, в пищевой, фармацевтической, химических, металлургических и других отраслях промышленности. | 1073.16 | 965.84
00-00117451 | Универсальный ввод трассы лотков (PR16.3678) | Промрукав | Универсальный ввод трассы применяется при прокладке кабельной продукции в лотках металлических для присоединения лотков к стеновым, напольным и потолочным поверхностям. Система металлических лотков в исполнении AISI 304 – это изделия, изготовленные из аустенитной низкоуглеродистой марки нержавеющей стали 08Х18Н10, обладающих высокой коррозионной стойкостью к агрессивным средам, износостойкостью и высокими прочностями показателями, что позволяет применять изделия, в пищевой, фармацевтической, химических, металлургических и других отраслях промышленности. | 1206.62 | 1085.96
00-00117450 | Универсальный ввод трассы лотков (PR16.3682) | Промрукав | Универсальный ввод трассы применяется при прокладке кабельной продукции в лотках металлических для присоединения лотков к стеновым, напольным и потолочным поверхностям. Система металлических лотков в исполнении AISI 304 – это изделия, изготовленные из аустенитной низкоуглеродистой марки нержавеющей стали 08Х18Н10, обладающих высокой коррозионной стойкостью к агрессивным средам, износостойкостью и высокими прочностями показателями, что позволяет применять изделия, в пищевой, фармацевтической, химических, металлургических и других отраслях промышленности. | 1352.86 | 1217.57
00-00117449 | Универсальный ввод трассы лотков (PR16.3680) | Промрукав | Универсальный ввод трассы применяется при прокладке кабельной продукции в лотках металлических для присоединения лотков к стеновым, напольным и потолочным поверхностям. Система металлических лотков в исполнении AISI 304 – это изделия, изготовленные из аустенитной низкоуглеродистой марки нержавеющей стали 08Х18Н10, обладающих высокой коррозионной стойкостью к агрессивным средам, износостойкостью и высокими прочностями показателями, что позволяет применять изделия, в пищевой, фармацевтической, химических, металлургических и других отраслях промышленности. | 1132.89 | 1019.6
00-00117448 | Универсальный ввод трассы лотков (PR16.3681) | Промрукав | Универсальный ввод трассы применяется при прокладке кабельной продукции в лотках металлических для присоединения лотков к стеновым, напольным и потолочным поверхностям. Система металлических лотков в исполнении AISI 304 – это изделия, изготовленные из аустенитной низкоуглеродистой марки нержавеющей стали 08Х18Н10, обладающих высокой коррозионной стойкостью к агрессивным средам, износостойкостью и высокими прочностями показателями, что позволяет применять изделия, в пищевой, фармацевтической, химических, металлургических и других отраслях промышленности. | 1327.33 | 1194.6
00-00117447 | Универсальный ввод трассы лотков (PR16.3685) | Промрукав | Универсальный ввод трассы применяется при прокладке кабельной продукции в лотках металлических для присоединения лотков к стеновым, напольным и потолочным поверхностям. Система металлических лотков в исполнении AISI 304 – это изделия, изготовленные из аустенитной низкоуглеродистой марки нержавеющей стали 08Х18Н10, обладающих высокой коррозионной стойкостью к агрессивным средам, износостойкостью и высокими прочностями показателями, что позволяет применять изделия, в пищевой, фармацевтической, химических, металлургических и других отраслях промышленности. | 1488.13 | 1339.32
00-00117446 | Универсальный ввод трассы лотков (PR16.3683) | Промрукав | Универсальный ввод трассы применяется при прокладке кабельной продукции в лотках металлических для присоединения лотков к стеновым, напольным и потолочным поверхностям. Система металлических лотков в исполнении AISI 304 – это изделия, изготовленные из аустенитной низкоуглеродистой марки нержавеющей стали 08Х18Н10, обладающих высокой коррозионной стойкостью к агрессивным средам, износостойкостью и высокими прочностями показателями, что позволяет применять изделия, в пищевой, фармацевтической, химических, металлургических и других отраслях промышленности. | 1319.78 | 1187.8
00-00117445 | Универсальный ввод трассы лотков (PR16.3684) | Промрукав | Универсальный ввод трассы применяется при прокладке кабельной продукции в лотках металлических для присоединения лотков к стеновым, напольным и потолочным поверхностям. Система металлических лотков в исполнении AISI 304 – это изделия, изготовленные из аустенитной низкоуглеродистой марки нержавеющей стали 08Х18Н10, обладающих высокой коррозионной стойкостью к агрессивным средам, износостойкостью и высокими прочностями показателями, что позволяет применять изделия, в пищевой, фармацевтической, химических, металлургических и других отраслях промышленности. | 1361.91 | 1225.72
00-00117444 | Универсальный ввод трассы лотков (PR16.3688) | Промрукав | Универсальный ввод трассы применяется при прокладке кабельной продукции в лотках металлических для присоединения лотков к стеновым, напольным и потолочным поверхностям. Система металлических лотков в исполнении AISI 304 – это изделия, изготовленные из аустенитной низкоуглеродистой марки нержавеющей стали 08Х18Н10, обладающих высокой коррозионной стойкостью к агрессивным средам, износостойкостью и высокими прочностями показателями, что позволяет применять изделия, в пищевой, фармацевтической, химических, металлургических и других отраслях промышленности. | 1638.81 | 1474.93
00-00117443 | Универсальный ввод трассы лотков (PR16.3686) | Промрукав | Универсальный ввод трассы применяется при прокладке кабельной продукции в лотках металлических для присоединения лотков к стеновым, напольным и потолочным поверхностям. Система металлических лотков в исполнении AISI 304 – это изделия, изготовленные из аустенитной низкоуглеродистой марки нержавеющей стали 08Х18Н10, обладающих высокой коррозионной стойкостью к агрессивным средам, износостойкостью и высокими прочностями показателями, что позволяет применять изделия, в пищевой, фармацевтической, химических, металлургических и других отраслях промышленности. | 1421.54 | 1279.39
00-00117442 | Универсальный ввод трассы лотков (PR16.3687) | Промрукав | Универсальный ввод трассы применяется при прокладке кабельной продукции в лотках металлических для присоединения лотков к стеновым, напольным и потолочным поверхностям. Система металлических лотков в исполнении AISI 304 – это изделия, изготовленные из аустенитной низкоуглеродистой марки нержавеющей стали 08Х18Н10, обладающих высокой коррозионной стойкостью к агрессивным средам, износостойкостью и высокими прочностями показателями, что позволяет применять изделия, в пищевой, фармацевтической, химических, металлургических и других отраслях промышленности. | 1491.21 | 1342.09
00-00117441 | Универсальный ввод трассы лотков (PR16.3691) | Промрукав | Универсальный ввод трассы применяется при прокладке кабельной продукции в лотках металлических для присоединения лотков к стеновым, напольным и потолочным поверхностям. Система металлических лотков в исполнении AISI 304 – это изделия, изготовленные из аустенитной низкоуглеродистой марки нержавеющей стали 08Х18Н10, обладающих высокой коррозионной стойкостью к агрессивным средам, износостойкостью и высокими прочностями показателями, что позволяет применять изделия, в пищевой, фармацевтической, химических, металлургических и других отраслях промышленности. | 1977.24 | 1779.52
00-00117440 | Универсальный ввод трассы лотков (PR16.3689) | Промрукав | Универсальный ввод трассы применяется при прокладке кабельной продукции в лотках металлических для присоединения лотков к стеновым, напольным и потолочным поверхностям. Система металлических лотков в исполнении AISI 304 – это изделия, изготовленные из аустенитной низкоуглеродистой марки нержавеющей стали 08Х18Н10, обладающих высокой коррозионной стойкостью к агрессивным средам, износостойкостью и высокими прочностями показателями, что позволяет применять изделия, в пищевой, фармацевтической, химических, металлургических и других отраслях промышленности. | 1820.62 | 1638.56
00-00117439 | Универсальный ввод трассы лотков (PR16.3690) | Промрукав | Универсальный ввод трассы применяется при прокладке кабельной продукции в лотках металлических для присоединения лотков к стеновым, напольным и потолочным поверхностям. Система металлических лотков в исполнении AISI 304 – это изделия, изготовленные из аустенитной низкоуглеродистой марки нержавеющей стали 08Х18Н10, обладающих высокой коррозионной стойкостью к агрессивным средам, износостойкостью и высокими прочностями показателями, что позволяет применять изделия, в пищевой, фармацевтической, химических, металлургических и других отраслях промышленности. | 1889.03 | 1700.13
00-00117438 | Универсальный ввод трассы лотков (PR16.3673) | Промрукав | Универсальный ввод трассы применяется при прокладке кабельной продукции в лотках металлических для присоединения лотков к стеновым, напольным и потолочным поверхностям. Система металлических лотков в исполнении AISI 304 – это изделия, изготовленные из аустенитной низкоуглеродистой марки нержавеющей стали 08Х18Н10, обладающих высокой коррозионной стойкостью к агрессивным средам, износостойкостью и высокими прочностями показателями, что позволяет применять изделия, в пищевой, фармацевтической, химических, металлургических и других отраслях промышленности. | 851.34 | 766.21
00-00117437 | Универсальный ввод трассы лотков (PR16.3694) | Промрукав | Универсальный ввод трассы применяется при прокладке кабельной продукции в лотках металлических для присоединения лотков к стеновым, напольным и потолочным поверхностям. Система металлических лотков в исполнении AISI 304 – это изделия, изготовленные из аустенитной низкоуглеродистой марки нержавеющей стали 08Х18Н10, обладающих высокой коррозионной стойкостью к агрессивным средам, износостойкостью и высокими прочностями показателями, что позволяет применять изделия, в пищевой, фармацевтической, химических, металлургических и других отраслях промышленности. | 2567.8 | 2311.02
00-00117436 | Универсальный ввод трассы лотков (PR16.3692) | Промрукав | Универсальный ввод трассы применяется при прокладке кабельной продукции в лотках металлических для присоединения лотков к стеновым, напольным и потолочным поверхностям. Система металлических лотков в исполнении AISI 304 – это изделия, изготовленные из аустенитной низкоуглеродистой марки нержавеющей стали 08Х18Н10, обладающих высокой коррозионной стойкостью к агрессивным средам, износостойкостью и высокими прочностями показателями, что позволяет применять изделия, в пищевой, фармацевтической, химических, металлургических и других отраслях промышленности. | 2067.14 | 1860.43
00-00117435 | Универсальный ввод трассы лотков (PR16.3693) | Промрукав | Универсальный ввод трассы применяется при прокладке кабельной продукции в лотках металлических для присоединения лотков к стеновым, напольным и потолочным поверхностям. Система металлических лотков в исполнении AISI 304 – это изделия, изготовленные из аустенитной низкоуглеродистой марки нержавеющей стали 08Х18Н10, обладающих высокой коррозионной стойкостью к агрессивным средам, износостойкостью и высокими прочностями показателями, что позволяет применять изделия, в пищевой, фармацевтической, химических, металлургических и других отраслях промышленности. | 2108.51 | 1897.66
00-00117434 | Универсальный ввод трассы лотков (PR16.3698) | Промрукав | Универсальный ввод трассы применяется при прокладке кабельной продукции в лотках металлических для присоединения лотков к стеновым, напольным и потолочным поверхностям. Система металлических лотков в исполнении AISI 304 – это изделия, изготовленные из аустенитной низкоуглеродистой марки нержавеющей стали 08Х18Н10, обладающих высокой коррозионной стойкостью к агрессивным средам, износостойкостью и высокими прочностями показателями, что позволяет применять изделия, в пищевой, фармацевтической, химических, металлургических и других отраслях промышленности. | 1677.15 | 1509.44
00-00117433 | Универсальный ввод трассы лотков (PR16.3696) | Промрукав | Универсальный ввод трассы применяется при прокладке кабельной продукции в лотках металлических для присоединения лотков к стеновым, напольным и потолочным поверхностям. Система металлических лотков в исполнении AISI 304 – это изделия, изготовленные из аустенитной низкоуглеродистой марки нержавеющей стали 08Х18Н10, обладающих высокой коррозионной стойкостью к агрессивным средам, износостойкостью и высокими прочностями показателями, что позволяет применять изделия, в пищевой, фармацевтической, химических, металлургических и других отраслях промышленности. | 1404.6 | 1264.14
00-00117432 | Универсальный ввод трассы лотков (PR16.3697) | Промрукав | Универсальный ввод трассы применяется при прокладке кабельной продукции в лотках металлических для присоединения лотков к стеновым, напольным и потолочным поверхностям. Система металлических лотков в исполнении AISI 304 – это изделия, изготовленные из аустенитной низкоуглеродистой марки нержавеющей стали 08Х18Н10, обладающих высокой коррозионной стойкостью к агрессивным средам, износостойкостью и высокими прочностями показателями, что позволяет применять изделия, в пищевой, фармацевтической, химических, металлургических и других отраслях промышленности. | 1645.49 | 1480.94
00-00117431 | Универсальный ввод трассы лотков (PR16.3701) | Промрукав | Универсальный ввод трассы применяется при прокладке кабельной продукции в лотках металлических для присоединения лотков к стеновым, напольным и потолочным поверхностям. Система металлических лотков в исполнении AISI 304 – это изделия, изготовленные из аустенитной низкоуглеродистой марки нержавеющей стали 08Х18Н10, обладающих высокой коррозионной стойкостью к агрессивным средам, износостойкостью и высокими прочностями показателями, что позволяет применять изделия, в пищевой, фармацевтической, химических, металлургических и других отраслях промышленности. | 1844.52 | 1660.07
00-00117430 | Универсальный ввод трассы лотков (PR16.3699) | Промрукав | Универсальный ввод трассы применяется при прокладке кабельной продукции в лотках металлических для присоединения лотков к стеновым, напольным и потолочным поверхностям. Система металлических лотков в исполнении AISI 304 – это изделия, изготовленные из аустенитной низкоуглеродистой марки нержавеющей стали 08Х18Н10, обладающих высокой коррозионной стойкостью к агрессивным средам, износостойкостью и высокими прочностями показателями, что позволяет применять изделия, в пищевой, фармацевтической, химических, металлургических и других отраслях промышленности. | 1609.7 | 1448.73
00-00117429 | Универсальный ввод трассы лотков (PR16.3700) | Промрукав | Универсальный ввод трассы применяется при прокладке кабельной продукции в лотках металлических для присоединения лотков к стеновым, напольным и потолочным поверхностям. Система металлических лотков в исполнении AISI 304 – это изделия, изготовленные из аустенитной низкоуглеродистой марки нержавеющей стали 08Х18Н10, обладающих высокой коррозионной стойкостью к агрессивным средам, износостойкостью и высокими прочностями показателями, что позволяет применять изделия, в пищевой, фармацевтической, химических, металлургических и других отраслях промышленности. | 1809.96 | 1628.96
00-00117428 | Универсальный ввод трассы лотков (PR16.3704) | Промрукав | Универсальный ввод трассы применяется при прокладке кабельной продукции в лотках металлических для присоединения лотков к стеновым, напольным и потолочным поверхностям. Система металлических лотков в исполнении AISI 304 – это изделия, изготовленные из аустенитной низкоуглеродистой марки нержавеющей стали 08Х18Н10, обладающих высокой коррозионной стойкостью к агрессивным средам, износостойкостью и высокими прочностями показателями, что позволяет применять изделия, в пищевой, фармацевтической, химических, металлургических и других отраслях промышленности. | 2029.32 | 1826.39
00-00117427 | Универсальный ввод трассы лотков (PR16.3702) | Промрукав | Универсальный ввод трассы применяется при прокладке кабельной продукции в лотках металлических для присоединения лотков к стеновым, напольным и потолочным поверхностям. Система металлических лотков в исполнении AISI 304 – это изделия, изготовленные из аустенитной низкоуглеродистой марки нержавеющей стали 08Х18Н10, обладающих высокой коррозионной стойкостью к агрессивным средам, износостойкостью и высокими прочностями показателями, что позволяет применять изделия, в пищевой, фармацевтической, химических, металлургических и других отраслях промышленности. | 1699.36 | 1529.42
00-00117426 | Универсальный ввод трассы лотков (PR16.3703) | Промрукав | Универсальный ввод трассы применяется при прокладке кабельной продукции в лотках металлических для присоединения лотков к стеновым, напольным и потолочным поверхностям. Система металлических лотков в исполнении AISI 304 – это изделия, изготовленные из аустенитной низкоуглеродистой марки нержавеющей стали 08Х18Н10, обладающих высокой коррозионной стойкостью к агрессивным средам, износостойкостью и высокими прочностями показателями, что позволяет применять изделия, в пищевой, фармацевтической, химических, металлургических и других отраслях промышленности. | 1991 | 1791.9
00-00117425 | Универсальный ввод трассы лотков (PR16.3707) | Промрукав | Универсальный ввод трассы применяется при прокладке кабельной продукции в лотках металлических для присоединения лотков к стеновым, напольным и потолочным поверхностям. Система металлических лотков в исполнении AISI 304 – это изделия, изготовленные из аустенитной низкоуглеродистой марки нержавеющей стали 08Х18Н10, обладающих высокой коррозионной стойкостью к агрессивным средам, износостойкостью и высокими прочностями показателями, что позволяет применять изделия, в пищевой, фармацевтической, химических, металлургических и других отраслях промышленности. | 2232.23 | 2009.01
00-00117424 | Универсальный ввод трассы лотков (PR16.3705) | Промрукав | Универсальный ввод трассы применяется при прокладке кабельной продукции в лотках металлических для присоединения лотков к стеновым, напольным и потолочным поверхностям. Система металлических лотков в исполнении AISI 304 – это изделия, изготовленные из аустенитной низкоуглеродистой марки нержавеющей стали 08Х18Н10, обладающих высокой коррозионной стойкостью к агрессивным средам, износостойкостью и высокими прочностями показателями, что позволяет применять изделия, в пищевой, фармацевтической, химических, металлургических и других отраслях промышленности. | 1979.67 | 1781.7
00-00117423 | Универсальный ввод трассы лотков (PR16.3706) | Промрукав | Универсальный ввод трассы применяется при прокладке кабельной продукции в лотках металлических для присоединения лотков к стеновым, напольным и потолочным поверхностям. Система металлических лотков в исполнении AISI 304 – это изделия, изготовленные из аустенитной низкоуглеродистой марки нержавеющей стали 08Х18Н10, обладающих высокой коррозионной стойкостью к агрессивным средам, износостойкостью и высокими прочностями показателями, что позволяет применять изделия, в пищевой, фармацевтической, химических, металлургических и других отраслях промышленности. | 2042.9 | 1838.61
00-00117422 | Универсальный ввод трассы лотков (PR16.3710) | Промрукав | Универсальный ввод трассы применяется при прокладке кабельной продукции в лотках металлических для присоединения лотков к стеновым, напольным и потолочным поверхностям. Система металлических лотков в исполнении AISI 304 – это изделия, изготовленные из аустенитной низкоуглеродистой марки нержавеющей стали 08Х18Н10, обладающих высокой коррозионной стойкостью к агрессивным средам, износостойкостью и высокими прочностями показателями, что позволяет применять изделия, в пищевой, фармацевтической, химических, металлургических и других отраслях промышленности. | 2458.18 | 2212.36
00-00117421 | Универсальный ввод трассы лотков (PR16.3708) | Промрукав | Универсальный ввод трассы применяется при прокладке кабельной продукции в лотках металлических для присоединения лотков к стеновым, напольным и потолочным поверхностям. Система металлических лотков в исполнении AISI 304 – это изделия, изготовленные из аустенитной низкоуглеродистой марки нержавеющей стали 08Х18Н10, обладающих высокой коррозионной стойкостью к агрессивным средам, износостойкостью и высокими прочностями показателями, что позволяет применять изделия, в пищевой, фармацевтической, химических, металлургических и других отраслях промышленности. | 2132.28 | 1919.05
00-00117420 | Универсальный ввод трассы лотков (PR16.3709) | Промрукав | Универсальный ввод трассы применяется при прокладке кабельной продукции в лотках металлических для присоединения лотков к стеновым, напольным и потолочным поверхностям. Система металлических лотков в исполнении AISI 304 – это изделия, изготовленные из аустенитной низкоуглеродистой марки нержавеющей стали 08Х18Н10, обладающих высокой коррозионной стойкостью к агрессивным средам, износостойкостью и высокими прочностями показателями, что позволяет применять изделия, в пищевой, фармацевтической, химических, металлургических и других отраслях промышленности. | 2236.82 | 2013.14
00-00117419 | Универсальный ввод трассы лотков (PR16.3713) | Промрукав | Универсальный ввод трассы применяется при прокладке кабельной продукции в лотках металлических для присоединения лотков к стеновым, напольным и потолочным поверхностям. Система металлических лотков в исполнении AISI 304 – это изделия, изготовленные из аустенитной низкоуглеродистой марки нержавеющей стали 08Х18Н10, обладающих высокой коррозионной стойкостью к агрессивным средам, износостойкостью и высокими прочностями показателями, что позволяет применять изделия, в пищевой, фармацевтической, химических, металлургических и других отраслях промышленности. | 2965.82 | 2669.24
00-00117418 | Универсальный ввод трассы лотков (PR16.3711) | Промрукав | Универсальный ввод трассы применяется при прокладке кабельной продукции в лотках металлических для присоединения лотков к стеновым, напольным и потолочным поверхностям. Система металлических лотков в исполнении AISI 304 – это изделия, изготовленные из аустенитной низкоуглеродистой марки нержавеющей стали 08Х18Н10, обладающих высокой коррозионной стойкостью к агрессивным средам, износостойкостью и высокими прочностями показателями, что позволяет применять изделия, в пищевой, фармацевтической, химических, металлургических и других отраслях промышленности. | 2730.88 | 2457.79
00-00117417 | Универсальный ввод трассы лотков (PR16.3712) | Промрукав | Универсальный ввод трассы применяется при прокладке кабельной продукции в лотках металлических для присоединения лотков к стеновым, напольным и потолочным поверхностям. Система металлических лотков в исполнении AISI 304 – это изделия, изготовленные из аустенитной низкоуглеродистой марки нержавеющей стали 08Х18Н10, обладающих высокой коррозионной стойкостью к агрессивным средам, износостойкостью и высокими прочностями показателями, что позволяет применять изделия, в пищевой, фармацевтической, химических, металлургических и других отраслях промышленности. | 2833.54 | 2550.19
00-00117416 | Универсальный ввод трассы лотков (PR16.3695) | Промрукав | Универсальный ввод трассы применяется при прокладке кабельной продукции в лотках металлических для присоединения лотков к стеновым, напольным и потолочным поверхностям. Система металлических лотков в исполнении AISI 304 – это изделия, изготовленные из аустенитной низкоуглеродистой марки нержавеющей стали 08Х18Н10, обладающих высокой коррозионной стойкостью к агрессивным средам, износостойкостью и высокими прочностями показателями, что позволяет применять изделия, в пищевой, фармацевтической, химических, металлургических и других отраслях промышленности. | 1277.03 | 1149.33
00-00117415 | Универсальный ввод трассы лотков (PR16.3716) | Промрукав | Универсальный ввод трассы применяется при прокладке кабельной продукции в лотках металлических для присоединения лотков к стеновым, напольным и потолочным поверхностям. Система металлических лотков в исполнении AISI 304 – это изделия, изготовленные из аустенитной низкоуглеродистой марки нержавеющей стали 08Х18Н10, обладающих высокой коррозионной стойкостью к агрессивным средам, износостойкостью и высокими прочностями показателями, что позволяет применять изделия, в пищевой, фармацевтической, химических, металлургических и других отраслях промышленности. | 3851.72 | 3466.55
00-00117414 | Универсальный ввод трассы лотков (PR16.3714) | Промрукав | Универсальный ввод трассы применяется при прокладке кабельной продукции в лотках металлических для присоединения лотков к стеновым, напольным и потолочным поверхностям. Система металлических лотков в исполнении AISI 304 – это изделия, изготовленные из аустенитной низкоуглеродистой марки нержавеющей стали 08Х18Н10, обладающих высокой коррозионной стойкостью к агрессивным средам, износостойкостью и высокими прочностями показателями, что позволяет применять изделия, в пищевой, фармацевтической, химических, металлургических и других отраслях промышленности. | 3100.7 | 2790.63
00-00117413 | Универсальный ввод трассы лотков (PR16.3715) | Промрукав | Универсальный ввод трассы применяется при прокладке кабельной продукции в лотках металлических для присоединения лотков к стеновым, напольным и потолочным поверхностям. Система металлических лотков в исполнении AISI 304 – это изделия, изготовленные из аустенитной низкоуглеродистой марки нержавеющей стали 08Х18Н10, обладающих высокой коррозионной стойкостью к агрессивным средам, износостойкостью и высокими прочностями показателями, что позволяет применять изделия, в пищевой, фармацевтической, химических, металлургических и других отраслях промышленности. | 3162.76 | 2846.48
00-00112149 | Универсальный ввод трассы (PR16.3720) | Промрукав | Аксессуары в исполнении AISI 409 – это изделия, изготовленные из ферритовой марки нержавеющей стали 08Х13, обладающих коррозионной стойкостью и высокими прочностями показателями, что позволяет применять изделия, в различных непищевых отраслях промышленности. Универсальный ввод трассы применяется при прокладке кабельной продукции в лотках металлических для присоединения лотков к стеновым, напольным и потолочным поверхностям. | 726.76 | 654.08
00-00112150 | Универсальный ввод трассы (PR16.3718) | Промрукав | Аксессуары в исполнении AISI 409 – это изделия, изготовленные из ферритовой марки нержавеющей стали 08Х13, обладающих коррозионной стойкостью и высокими прочностями показателями, что позволяет применять изделия, в различных непищевых отраслях промышленности. Универсальный ввод трассы применяется при прокладке кабельной продукции в лотках металлических для присоединения лотков к стеновым, напольным и потолочным поверхностям. | 608.67 | 547.8
00-00112151 | Универсальный ввод трассы (PR16.3719) | Промрукав | Аксессуары в исполнении AISI 409 – это изделия, изготовленные из ферритовой марки нержавеющей стали 08Х13, обладающих коррозионной стойкостью и высокими прочностями показателями, что позволяет применять изделия, в различных непищевых отраслях промышленности. Универсальный ввод трассы применяется при прокладке кабельной продукции в лотках металлических для присоединения лотков к стеновым, напольным и потолочным поверхностям. | 713.05 | 641.75
00-00112152 | Универсальный ввод трассы (PR16.3723) | Промрукав | Аксессуары в исполнении AISI 409 – это изделия, изготовленные из ферритовой марки нержавеющей стали 08Х13, обладающих коррозионной стойкостью и высокими прочностями показателями, что позволяет применять изделия, в различных непищевых отраслях промышленности. Универсальный ввод трассы применяется при прокладке кабельной продукции в лотках металлических для присоединения лотков к стеновым, напольным и потолочным поверхностям. | 799.29 | 719.36
00-00112153 | Универсальный ввод трассы (R16.3721) | Промрукав | Аксессуары в исполнении AISI 409 – это изделия, изготовленные из ферритовой марки нержавеющей стали 08Х13, обладающих коррозионной стойкостью и высокими прочностями показателями, что позволяет применять изделия, в различных непищевых отраслях промышленности. Универсальный ввод трассы применяется при прокладке кабельной продукции в лотках металлических для присоединения лотков к стеновым, напольным и потолочным поверхностям. | 697.56 | 627.8
00-00112154 | Универсальный ввод трассы (PR16.3722) | Промрукав | Аксессуары в исполнении AISI 409 – это изделия, изготовленные из ферритовой марки нержавеющей стали 08Х13, обладающих коррозионной стойкостью и высокими прочностями показателями, что позволяет применять изделия, в различных непищевых отраслях промышленности. Универсальный ввод трассы применяется при прокладке кабельной продукции в лотках металлических для присоединения лотков к стеновым, напольным и потолочным поверхностям. | 784.32 | 705.89
00-00112155 | Универсальный ввод трассы (PR16.3726) | Промрукав | Аксессуары в исполнении AISI 409 – это изделия, изготовленные из ферритовой марки нержавеющей стали 08Х13, обладающих коррозионной стойкостью и высокими прочностями показателями, что позволяет применять изделия, в различных непищевых отраслях промышленности. Универсальный ввод трассы применяется при прокладке кабельной продукции в лотках металлических для присоединения лотков к стеновым, напольным и потолочным поверхностям. | 879.34 | 791.41
00-00112156 | Универсальный ввод трассы (PR16.3724) | Промрукав | Аксессуары в исполнении AISI 409 – это изделия, изготовленные из ферритовой марки нержавеющей стали 08Х13, обладающих коррозионной стойкостью и высокими прочностями показателями, что позволяет применять изделия, в различных непищевых отраслях промышленности. Универсальный ввод трассы применяется при прокладке кабельной продукции в лотках металлических для присоединения лотков к стеновым, напольным и потолочным поверхностям. | 736.37 | 662.73
00-00112157 | Универсальный ввод трассы (PR16.3725) | Промрукав | Аксессуары в исполнении AISI 409 – это изделия, изготовленные из ферритовой марки нержавеющей стали 08Х13, обладающих коррозионной стойкостью и высокими прочностями показателями, что позволяет применять изделия, в различных непищевых отраслях промышленности. Универсальный ввод трассы применяется при прокладке кабельной продукции в лотках металлических для присоединения лотков к стеновым, напольным и потолочным поверхностям. | 862.77 | 776.49
00-00112158 | Универсальный ввод трассы (PR16.3729) | Промрукав | Аксессуары в исполнении AISI 409 – это изделия, изготовленные из ферритовой марки нержавеющей стали 08Х13, обладающих коррозионной стойкостью и высокими прочностями показателями, что позволяет применять изделия, в различных непищевых отраслях промышленности. Универсальный ввод трассы применяется при прокладке кабельной продукции в лотках металлических для присоединения лотков к стеновым, напольным и потолочным поверхностям. | 967.3 | 870.57
00-00112159 | Универсальный ввод трассы (PR16.3727) | Промрукав | Аксессуары в исполнении AISI 409 – это изделия, изготовленные из ферритовой марки нержавеющей стали 08Х13, обладающих коррозионной стойкостью и высокими прочностями показателями, что позволяет применять изделия, в различных непищевых отраслях промышленности. Универсальный ввод трассы применяется при прокладке кабельной продукции в лотках металлических для присоединения лотков к стеновым, напольным и потолочным поверхностям. | 857.84 | 772.06
00-00112160 | Универсальный ввод трассы (PR16.3728) | Промрукав | Аксессуары в исполнении AISI 409 – это изделия, изготовленные из ферритовой марки нержавеющей стали 08Х13, обладающих коррозионной стойкостью и высокими прочностями показателями, что позволяет применять изделия, в различных непищевых отраслях промышленности. Универсальный ввод трассы применяется при прокладке кабельной продукции в лотках металлических для присоединения лотков к стеновым, напольным и потолочным поверхностям. | 885.25 | 796.73
00-00112161 | Универсальный ввод трассы (PR16.3732) | Промрукав | Аксессуары в исполнении AISI 409 – это изделия, изготовленные из ферритовой марки нержавеющей стали 08Х13, обладающих коррозионной стойкостью и высокими прочностями показателями, что позволяет применять изделия, в различных непищевых отраслях промышленности. Универсальный ввод трассы применяется при прокладке кабельной продукции в лотках металлических для присоединения лотков к стеновым, напольным и потолочным поверхностям. | 1065.19 | 958.67
00-00112162 | Универсальный ввод трассы (PR16.3730) | Промрукав | Аксессуары в исполнении AISI 409 – это изделия, изготовленные из ферритовой марки нержавеющей стали 08Х13, обладающих коррозионной стойкостью и высокими прочностями показателями, что позволяет применять изделия, в различных непищевых отраслях промышленности. Универсальный ввод трассы применяется при прокладке кабельной продукции в лотках металлических для присоединения лотков к стеновым, напольным и потолочным поверхностям. | 924 | 831.6
00-00112163 | Универсальный ввод трассы (PR16.3731) | Промрукав | Аксессуары в исполнении AISI 409 – это изделия, изготовленные из ферритовой марки нержавеющей стали 08Х13, обладающих коррозионной стойкостью и высокими прочностями показателями, что позволяет применять изделия, в различных непищевых отраслях промышленности. Универсальный ввод трассы применяется при прокладке кабельной продукции в лотках металлических для присоединения лотков к стеновым, напольным и потолочным поверхностям. | 969.31 | 872.38
00-00112164 | Универсальный ввод трассы (PR16.3735) | Промрукав | Аксессуары в исполнении AISI 409 – это изделия, изготовленные из ферритовой марки нержавеющей стали 08Х13, обладающих коррозионной стойкостью и высокими прочностями показателями, что позволяет применять изделия, в различных непищевых отраслях промышленности. Универсальный ввод трассы применяется при прокладке кабельной продукции в лотках металлических для присоединения лотков к стеновым, напольным и потолочным поверхностям. | 1285.19 | 1156.67
00-00112165 | Универсальный ввод трассы (PR16.3733) | Промрукав | Аксессуары в исполнении AISI 409 – это изделия, изготовленные из ферритовой марки нержавеющей стали 08Х13, обладающих коррозионной стойкостью и высокими прочностями показателями, что позволяет применять изделия, в различных непищевых отраслях промышленности. Универсальный ввод трассы применяется при прокладке кабельной продукции в лотках металлических для присоединения лотков к стеновым, напольным и потолочным поверхностям. | 1183.4 | 1065.06
00-00112166 | Универсальный ввод трассы (PR16.3734) | Промрукав | Аксессуары в исполнении AISI 409 – это изделия, изготовленные из ферритовой марки нержавеющей стали 08Х13, обладающих коррозионной стойкостью и высокими прочностями показателями, что позволяет применять изделия, в различных непищевых отраслях промышленности. Универсальный ввод трассы применяется при прокладке кабельной продукции в лотках металлических для присоединения лотков к стеновым, напольным и потолочным поверхностям. | 1227.87 | 1105.08
00-00112167 | Универсальный ввод трассы (PR16.3717) | Промрукав | Аксессуары в исполнении AISI 409 – это изделия, изготовленные из ферритовой марки нержавеющей стали 08Х13, обладающих коррозионной стойкостью и высокими прочностями показателями, что позволяет применять изделия, в различных непищевых отраслях промышленности. Универсальный ввод трассы применяется при прокладке кабельной продукции в лотках металлических для присоединения лотков к стеновым, напольным и потолочным поверхностям. | 553.38 | 498.04
00-00112168 | Универсальный ввод трассы (PR16.3738) | Промрукав | Аксессуары в исполнении AISI 409 – это изделия, изготовленные из ферритовой марки нержавеющей стали 08Х13, обладающих коррозионной стойкостью и высокими прочностями показателями, что позволяет применять изделия, в различных непищевых отраслях промышленности. Универсальный ввод трассы применяется при прокладке кабельной продукции в лотках металлических для присоединения лотков к стеновым, напольным и потолочным поверхностям. | 1669.05 | 1502.15
00-00112169 | Универсальный ввод трассы (PR16.3736) | Промрукав | Аксессуары в исполнении AISI 409 – это изделия, изготовленные из ферритовой марки нержавеющей стали 08Х13, обладающих коррозионной стойкостью и высокими прочностями показателями, что позволяет применять изделия, в различных непищевых отраслях промышленности. Универсальный ввод трассы применяется при прокладке кабельной продукции в лотках металлических для присоединения лотков к стеновым, напольным и потолочным поверхностям. | 1343.65 | 1209.29
00-00112170 | Универсальный ввод трассы (PR16.3737) | Промрукав | Аксессуары в исполнении AISI 409 – это изделия, изготовленные из ферритовой марки нержавеющей стали 08Х13, обладающих коррозионной стойкостью и высокими прочностями показателями, что позволяет применять изделия, в различных непищевых отраслях промышленности. Универсальный ввод трассы применяется при прокладке кабельной продукции в лотках металлических для присоединения лотков к стеновым, напольным и потолочным поверхностям. | 1370.51 | 1233.46
00-00140869 | Фиксатор (PR08.33222) | Промрукав | Фиксатор для подвеса проволочного лотка - это крепежный элемент, предназначенный для установки проволочного лотка на подвесную систему. Он совместим с различными типами шпилек (М6, М8 и М10) и позволяет быстро и просто закрепить лоток на необходимой высоте. Фиксатор обеспечивает надежное крепление лотка, предотвращая его смещение или деформацию, что гарантирует долговечность и безопасность всей подвесной системы. | 81.4 | 73.26
00-00140868 | Фиксатор (PR08.33221) | Промрукав | Фиксатор для подвеса проволочного лотка - это крепежный элемент, предназначенный для установки проволочного лотка на подвесную систему. Он совместим с различными типами шпилек (М6, М8 и М10) и позволяет быстро и просто закрепить лоток на необходимой высоте. Фиксатор обеспечивает надежное крепление лотка, предотвращая его смещение или деформацию, что гарантирует долговечность и безопасность всей подвесной системы. | 112.62 | 101.36
00-00089013 | Х-образный ответвитель (PR08.5232) | Промрукав | Х-образный ответвитель лестничный используется для пересечения трасс в горизонтальной плоскости. Для защиты от коррозии, аксессуар изготовлен из стальной ленты, оцинкованной по методу Сендзимира. | 1880.56 | 1692.5
00-00089014 | Х-образный ответвитель (PR08.5630) | Промрукав | Х-образный ответвитель лестничный используется для пересечения трасс в горизонтальной плоскости. Для защиты от коррозии, аксессуар изготовлен из стальной ленты, оцинкованной по методу Сендзимира. | 2448.64 | 2203.78
00-00089015 | Угол вертикальный (PR08.5407) | Промрукав | Х-образный ответвитель лестничный используется для пересечения трасс в горизонтальной плоскости. Для защиты от коррозии, аксессуар изготовлен из стальной ленты, оцинкованной по методу Сендзимира. | 1895.26 | 1705.73
00-00089016 | Х-образный ответвитель (PR08.5631) | Промрукав | Х-образный ответвитель лестничный используется для пересечения трасс в горизонтальной плоскости. Для защиты от коррозии, аксессуар изготовлен из стальной ленты, оцинкованной по методу Сендзимира. | 2492 | 2242.8
00-00089017 | Х-образный ответвитель (PR08.5408) | Промрукав | Х-образный ответвитель лестничный используется для пересечения трасс в горизонтальной плоскости. Для защиты от коррозии, аксессуар изготовлен из стальной ленты, оцинкованной по методу Сендзимира. | 1956.91 | 1761.22
00-00089018 | Х-образный ответвитель (PR08.5632) | Промрукав | Х-образный ответвитель лестничный используется для пересечения трасс в горизонтальной плоскости. Для защиты от коррозии, аксессуар изготовлен из стальной ленты, оцинкованной по методу Сендзимира. | 2513.5 | 2262.15
00-00089019 | Х-образный ответвитель (PR08.5409) | Промрукав | Х-образный ответвитель лестничный используется для пересечения трасс в горизонтальной плоскости. Для защиты от коррозии, аксессуар изготовлен из стальной ленты, оцинкованной по методу Сендзимира. | 2546.34 | 2291.71
00-00089020 | Х-образный ответвитель (PR08.5633) | Промрукав | Х-образный ответвитель лестничный используется для пересечения трасс в горизонтальной плоскости. Для защиты от коррозии, аксессуар изготовлен из стальной ленты, оцинкованной по методу Сендзимира. | 3283.97 | 2955.57
00-00089021 | Х-образный ответвитель (PR08.5411) | Промрукав | Х-образный ответвитель лестничный используется для пересечения трасс в горизонтальной плоскости. Для защиты от коррозии, аксессуар изготовлен из стальной ленты, оцинкованной по методу Сендзимира. | 3218.29 | 2896.46
00-00089022 | Х-образный ответвитель (PR08.5636) | Промрукав | Х-образный ответвитель лестничный используется для пересечения трасс в горизонтальной плоскости. Для защиты от коррозии, аксессуар изготовлен из стальной ленты, оцинкованной по методу Сендзимира. | 4142.86 | 3728.57
00-00089023 | Х-образный ответвитель (PR08.5412) | Промрукав | Х-образный ответвитель лестничный используется для пересечения трасс в горизонтальной плоскости. Для защиты от коррозии, аксессуар изготовлен из стальной ленты, оцинкованной по методу Сендзимира. | 3619.11 | 3257.2
00-00089024 | Х-образный ответвитель (PR08.5637) | Промрукав | Х-образный ответвитель лестничный используется для пересечения трасс в горизонтальной плоскости. Для защиты от коррозии, аксессуар изготовлен из стальной ленты, оцинкованной по методу Сендзимира. | 4660.71 | 4194.64
00-00089025 | Х-образный ответвитель (PR08.5413) | Промрукав | Х-образный ответвитель лестничный используется для пересечения трасс в горизонтальной плоскости. Для защиты от коррозии, аксессуар изготовлен из стальной ленты, оцинкованной по методу Сендзимира. | 4821.54 | 4339.39
00-00089026 | Х-образный ответвитель (PR08.5638) | Промрукав | Х-образный ответвитель лестничный используется для пересечения трасс в горизонтальной плоскости. Для защиты от коррозии, аксессуар изготовлен из стальной ленты, оцинкованной по методу Сендзимира. | 6201.65 | 5581.49
00-00089027 | Х-образный ответвитель (PR08.5233) | Промрукав | Х-образный ответвитель лестничный используется для пересечения трасс в горизонтальной плоскости. Для защиты от коррозии, аксессуар изготовлен из стальной ленты, оцинкованной по методу Сендзимира. | 2251.63 | 2026.47
00-00089028 | Х-образный ответвитель (PR08.5634) | Промрукав | Х-образный ответвитель лестничный используется для пересечения трасс в горизонтальной плоскости. Для защиты от коррозии, аксессуар изготовлен из стальной ленты, оцинкованной по методу Сендзимира. | 2892.42 | 2603.18
00-00089029 | Х-образный ответвитель (PR08.5410) | Промрукав | Х-образный ответвитель лестничный используется для пересечения трасс в горизонтальной плоскости. Для защиты от коррозии, аксессуар изготовлен из стальной ленты, оцинкованной по методу Сендзимира. | 2935.36 | 2641.82
00-00089030 | Х-образный ответвитель (PR08.5635) | Промрукав | Х-образный ответвитель лестничный используется для пересечения трасс в горизонтальной плоскости. Для защиты от коррозии, аксессуар изготовлен из стальной ленты, оцинкованной по методу Сендзимира. | 3776.57 | 3398.91
00-00089031 | Х-образный ответвитель (PR08.5415) | Промрукав | Х-образный ответвитель лестничный используется для пересечения трасс в горизонтальной плоскости. Для защиты от коррозии, аксессуар изготовлен из стальной ленты, оцинкованной по методу Сендзимира. | 4393.11 | 3953.8
00-00089032 | Х-образный ответвитель (PR08.5641) | Промрукав | Х-образный ответвитель лестничный используется для пересечения трасс в горизонтальной плоскости. Для защиты от коррозии, аксессуар изготовлен из стальной ленты, оцинкованной по методу Сендзимира. | 4761.76 | 4285.58
00-00089033 | Х-образный ответвитель (PR08.5416) | Промрукав | Х-образный ответвитель лестничный используется для пересечения трасс в горизонтальной плоскости. Для защиты от коррозии, аксессуар изготовлен из стальной ленты, оцинкованной по методу Сендзимира. | 4173.17 | 3755.85
00-00089034 | Х-образный ответвитель (PR08.5642) | Промрукав | Х-образный ответвитель лестничный используется для пересечения трасс в горизонтальной плоскости. Для защиты от коррозии, аксессуар изготовлен из стальной ленты, оцинкованной по методу Сендзимира. | 5355.4 | 4819.86
00-00089035 | Х-образный ответвитель (PR08.5417) | Промрукав | Х-образный ответвитель лестничный используется для пересечения трасс в горизонтальной плоскости. Для защиты от коррозии, аксессуар изготовлен из стальной ленты, оцинкованной по методу Сендзимира. | 5552.44 | 4997.2
00-00089036 | Х-образный ответвитель (PR08.5643) | Промрукав | Х-образный ответвитель лестничный используется для пересечения трасс в горизонтальной плоскости. Для защиты от коррозии, аксессуар изготовлен из стальной ленты, оцинкованной по методу Сендзимира. | 7136.32 | 6422.69
00-00089037 | Х-образный ответвитель (PR08.5234) | Промрукав | Х-образный ответвитель лестничный используется для пересечения трасс в горизонтальной плоскости. Для защиты от коррозии, аксессуар изготовлен из стальной ленты, оцинкованной по методу Сендзимира. | 2581.7 | 2323.53
00-00089038 | Х-образный ответвитель (PR08.5639) | Промрукав | Х-образный ответвитель лестничный используется для пересечения трасс в горизонтальной плоскости. Для защиты от коррозии, аксессуар изготовлен из стальной ленты, оцинкованной по методу Сендзимира. | 3321.86 | 2989.67
00-00089039 | Х-образный ответвитель (PR08.5414) | Промрукав | Х-образный ответвитель лестничный используется для пересечения трасс в горизонтальной плоскости. Для защиты от коррозии, аксессуар изготовлен из стальной ленты, оцинкованной по методу Сендзимира. | 3371.55 | 3034.4
00-00089040 | Х-образный ответвитель (PR08.5640) | Промрукав | Х-образный ответвитель лестничный используется для пересечения трасс в горизонтальной плоскости. Для защиты от коррозии, аксессуар изготовлен из стальной ленты, оцинкованной по методу Сендзимира. | 4332.32 | 3899.09
00-00089041 | Х-образный ответвитель (PR08.5419) | Промрукав | Х-образный ответвитель лестничный используется для пересечения трасс в горизонтальной плоскости. Для защиты от коррозии, аксессуар изготовлен из стальной ленты, оцинкованной по методу Сендзимира. | 4267.48 | 3840.73
00-00089042 | Х-образный ответвитель (PR08.5646) | Промрукав | Х-образный ответвитель лестничный используется для пересечения трасс в горизонтальной плоскости. Для защиты от коррозии, аксессуар изготовлен из стальной ленты, оцинкованной по методу Сендзимира. | 5481.71 | 4933.54
00-00089043 | Х-образный ответвитель (PR08.5420) | Промрукав | Х-образный ответвитель лестничный используется для пересечения трасс в горизонтальной плоскости. Для защиты от коррозии, аксессуар изготовлен из стальной ленты, оцинкованной по методу Сендзимира. | 4797.97 | 4318.17
00-00089044 | Х-образный ответвитель (PR08.5647) | Промрукав | Х-образный ответвитель лестничный используется для пересечения трасс в горизонтальной плоскости. Для защиты от коррозии, аксессуар изготовлен из стальной ленты, оцинкованной по методу Сендзимира. | 6163.76 | 5547.38
00-00089045 | Х-образный ответвитель (PR08.5421) | Промрукав | Х-образный ответвитель лестничный используется для пересечения трасс в горизонтальной плоскости. Для защиты от коррозии, аксессуар изготовлен из стальной ленты, оцинкованной по методу Сендзимира. | 6377.64 | 5739.88
00-00089046 | Х-образный ответвитель (PR08.5648) | Промрукав | Х-образный ответвитель лестничный используется для пересечения трасс в горизонтальной плоскости. Для защиты от коррозии, аксессуар изготовлен из стальной ленты, оцинкованной по методу Сендзимира. | 8197.3 | 7377.57
00-00089047 | Х-образный ответвитель (PR08.5235) | Промрукав | Х-образный ответвитель лестничный используется для пересечения трасс в горизонтальной плоскости. Для защиты от коррозии, аксессуар изготовлен из стальной ленты, оцинкованной по методу Сендзимира. | 2970.74 | 2673.67
00-00089048 | Х-образный ответвитель (PR08.5644) | Промрукав | Х-образный ответвитель лестничный используется для пересечения трасс в горизонтальной плоскости. Для защиты от коррозии, аксессуар изготовлен из стальной ленты, оцинкованной по методу Сендзимира. | 3814.46 | 3433.01
00-00089049 | Х-образный ответвитель (PR08.5418) | Промрукав | Х-образный ответвитель лестничный используется для пересечения трасс в горизонтальной плоскости. Для защиты от коррозии, аксессуар изготовлен из стальной ленты, оцинкованной по методу Сендзимира. | 3878.45 | 3490.61
00-00089050 | Х-образный ответвитель (PR08.5645) | Промрукав | Х-образный ответвитель лестничный используется для пересечения трасс в горизонтальной плоскости. Для защиты от коррозии, аксессуар изготовлен из стальной ленты, оцинкованной по методу Сендзимира. | 4989.11 | 4490.2
00-00089051 | Х-образный ответвитель (PR08.5423) | Промрукав | Х-образный ответвитель лестничный используется для пересечения трасс в горизонтальной плоскости. Для защиты от коррозии, аксессуар изготовлен из стальной ленты, оцинкованной по методу Сендзимира. | 5375.61 | 4838.05
00-00089052 | Х-образный ответвитель (PR08.5651) | Промрукав | Х-образный ответвитель лестничный используется для пересечения трасс в горизонтальной плоскости. Для защиты от коррозии, аксессуар изготовлен из стальной ленты, оцинкованной по методу Сендзимира. | 6858.45 | 6172.61
00-00089053 | Х-образный ответвитель (PR08.5424) | Промрукав | Х-образный ответвитель лестничный используется для пересечения трасс в горизонтальной плоскости. Для защиты от коррозии, аксессуар изготовлен из стальной ленты, оцинкованной по методу Сендзимира. | 6466.9 | 5820.21
00-00089054 | Х-образный ответвитель (PR08.5652) | Промрукав | Х-образный ответвитель лестничный используется для пересечения трасс в горизонтальной плоскости. Для защиты от коррозии, аксессуар изготовлен из стальной ленты, оцинкованной по методу Сендзимира. | 8083.62 | 7275.26
00-00089055 | Х-образный ответвитель (PR08.5425) | Промрукав | Х-образный ответвитель лестничный используется для пересечения трасс в горизонтальной плоскости. Для защиты от коррозии, аксессуар изготовлен из стальной ленты, оцинкованной по методу Сендзимира. | 8614.11 | 7752.7
00-00089056 | Х-образный ответвитель (PR08.5653) | Промрукав | Х-образный ответвитель лестничный используется для пересечения трасс в горизонтальной плоскости. Для защиты от коррозии, аксессуар изготовлен из стальной ленты, оцинкованной по методу Сендзимира. | 10761.32 | 9685.19
00-00089057 | Х-образный ответвитель (PR08.5236) | Промрукав | Х-образный ответвитель лестничный используется для пересечения трасс в горизонтальной плоскости. Для защиты от коррозии, аксессуар изготовлен из стальной ленты, оцинкованной по методу Сендзимира. | 4016.55 | 3614.9
00-00089058 | Х-образный ответвитель (PR08.5649) | Промрукав | Х-образный ответвитель лестничный используется для пересечения трасс в горизонтальной плоскости. Для защиты от коррозии, аксессуар изготовлен из стальной ленты, оцинкованной по методу Сендзимира. | 4584.93 | 4126.44
00-00089059 | Х-образный ответвитель (PR08.5422) | Промрукав | Х-образный ответвитель лестничный используется для пересечения трасс в горизонтальной плоскости. Для защиты от коррозии, аксессуар изготовлен из стальной ленты, оцинкованной по методу Сендзимира. | 5241.72 | 4717.55
00-00089060 | Х-образный ответвитель (PR08.5650) | Промрукав | Х-образный ответвитель лестничный используется для пересечения трасс в горизонтальной плоскости. Для защиты от коррозии, аксессуар изготовлен из стальной ленты, оцинкованной по методу Сендзимира. | 6226.92 | 5604.23
00-00089061 | Х-образный ответвитель (PR08.5428) | Промрукав | Х-образный ответвитель лестничный используется для пересечения трасс в горизонтальной плоскости. Для защиты от коррозии, аксессуар изготовлен из стальной ленты, оцинкованной по методу Сендзимира. | 8121.51 | 7309.36
00-00089062 | Х-образный ответвитель (PR08.5656) | Промрукав | Х-образный ответвитель лестничный используется для пересечения трасс в горизонтальной плоскости. Для защиты от коррозии, аксессуар изготовлен из стальной ленты, оцинкованной по методу Сендзимира. | 9662.45 | 8696.21
00-00089063 | Х-образный ответвитель (PR08.5429) | Промрукав | Х-образный ответвитель лестничный используется для пересечения трасс в горизонтальной плоскости. Для защиты от коррозии, аксессуар изготовлен из стальной ленты, оцинкованной по методу Сендзимира. | 9119.34 | 8207.41
00-00089064 | Х-образный ответвитель (PR08.5657) | Промрукав | Х-образный ответвитель лестничный используется для пересечения трасс в горизонтальной плоскости. Для защиты от коррозии, аксессуар изготовлен из стальной ленты, оцинкованной по методу Сендзимира. | 11405.49 | 10264.94
00-00089065 | Х-образный ответвитель (PR08.5430) | Промрукав | Х-образный ответвитель лестничный используется для пересечения трасс в горизонтальной плоскости. Для защиты от коррозии, аксессуар изготовлен из стальной ленты, оцинкованной по методу Сендзимира. | 12138.06 | 10924.25
00-00089066 | Х-образный ответвитель (PR08.5658) | Промрукав | Х-образный ответвитель лестничный используется для пересечения трасс в горизонтальной плоскости. Для защиты от коррозии, аксессуар изготовлен из стальной ленты, оцинкованной по методу Сендзимира. | 15182.05 | 13663.85
00-00089067 | Х-образный ответвитель (PR08.5426) | Промрукав | Х-образный ответвитель лестничный используется для пересечения трасс в горизонтальной плоскости. Для защиты от коррозии, аксессуар изготовлен из стальной ленты, оцинкованной по методу Сендзимира. | 5658.54 | 5092.69
00-00089068 | Х-образный ответвитель (PR08.5654) | Промрукав | Х-образный ответвитель лестничный используется для пересечения трасс в горизонтальной плоскости. Для защиты от коррозии, аксессуар изготовлен из стальной ленты, оцинкованной по методу Сендзимира. | 5506.97 | 4956.27
00-00089069 | Х-образный ответвитель (PR08.5427) | Промрукав | Х-образный ответвитель лестничный используется для пересечения трасс в горизонтальной плоскости. Для защиты от коррозии, аксессуар изготовлен из стальной ленты, оцинкованной по методу Сендзимира. | 6214.28 | 5592.85
00-00089070 | Х-образный ответвитель (PR08.5655) | Промрукав | Х-образный ответвитель лестничный используется для пересечения трасс в горизонтальной плоскости. Для защиты от коррозии, аксессуар изготовлен из стальной ленты, оцинкованной по методу Сендзимира. | 8790.94 | 7911.85
00-00074676 | Х-образ.ответв.крыш.Станд.100х100(PR16.0458) | Промрукав | Х-образный ответвитель с крышкой Стандарт 100х100 Промрукав (PR16.0458) | 2811.42 | 2530.28
00-00074674 | Х-образ.ответв.крыш.Станд.100х50(PR16.0456) | Промрукав | Х-образный ответвитель с крышкой Стандарт 100х50 Промрукав (PR16.0456) | 2359.39 | 2123.45
00-00074675 | Х-образ.ответв.крыш.Станд.100х80(PR16.0457) | Промрукав | Х-образный ответвитель с крышкой Стандарт 100х80 Промрукав (PR16.0457) | 2782.03 | 2503.83
00-00074679 | Х-образ.ответв.крыш.Станд.150х100(PR16.0461) | Промрукав | Х-образный ответвитель с крышкой Стандарт 150х100 Промрукав (PR16.0461) | 3124.77 | 2812.29
00-00074677 | Х-образ.ответв.крыш.Станд.150х50(PR16.0459) | Промрукав | Х-образный ответвитель с крышкой Стандарт 150х50 Промрукав (PR16.0459) | 2593.37 | 2334.03
00-00074678 | Х-образ.ответв.крыш.Станд.150х80(PR16.0460) | Промрукав | Х-образный ответвитель с крышкой Стандарт 150х80 Промрукав (PR16.0460) | 3029.97 | 2726.97
00-00074682 | Х-образ.ответв.крыш.Станд.200х100(PR16.0464) | Промрукав | Х-образный ответвитель с крышкой Стандарт 200х100 Промрукав (PR16.0464) | 3364.36 | 3027.92
00-00074680 | Х-образ.ответв.крыш.Станд.200х50(PR16.0462) | Промрукав | Х-образный ответвитель с крышкой Стандарт 200х50 Промрукав (PR16.0462) | 2806.18 | 2525.56
00-00074681 | Х-образ.ответв.крыш.Станд.200х80(PR16.0463) | Промрукав | Х-образный ответвитель с крышкой Стандарт 200х80 Промрукав (PR16.0463) | 3086.33 | 2777.7
00-00074685 | Х-образ.ответв.крыш.Станд.300х100(PR16.0467) | Промрукав | Х-образный ответвитель с крышкой Стандарт 300х100 Промрукав (PR16.0467) | 4306.23 | 3875.61
00-00074683 | Х-образ.ответв.крыш.Станд.300х50(PR16.0465) | Промрукав | Х-образный ответвитель с крышкой Стандарт 300х50 Промрукав (PR16.0465) | 4111.21 | 3700.09
00-00074684 | Х-образ.ответв.крыш.Станд.300х80(PR16.0466) | Промрукав | Х-образный ответвитель с крышкой Стандарт 300х80 Промрукав (PR16.0466) | 4736.51 | 4262.86
00-00079719 | Х-образный ответвитель с кр.Ст.400х100(PR16.0642) | Промрукав | Ответвитель X-образный предназначен для разветвления кабельных трасс в горизонтальном направлении, для перфорированных и глухих лотков. В комплект входит крышка. | 6881.37 | 6193.23
00-00079720 | Х-образный ответвитель с крыш.Ст.400х50(PR16.0640) | Промрукав | Ответвитель X-образный предназначен для разветвления кабельных трасс в горизонтальном направлении, для перфорированных и глухих лотков. В комплект входит крышка. | 6630.75 | 5967.68
00-00079721 | Х-образный ответвитель с крыш.Ст.400х80(PR16.0641) | Промрукав | Ответвитель X-образный предназначен для разветвления кабельных трасс в горизонтальном направлении, для перфорированных и глухих лотков. В комплект входит крышка. | 6761.24 | 6085.12
00-00079722 | Х-образный ответвитель с кр.Ст.500х100(PR16.0645) | Промрукав | Ответвитель X-образный предназначен для разветвления кабельных трасс в горизонтальном направлении, для перфорированных и глухих лотков. В комплект входит крышка. | 9935.21 | 8941.69
00-00079723 | Х-образный ответвитель с крыш.Ст.500х50(PR16.0643) | Промрукав | Ответвитель X-образный предназначен для разветвления кабельных трасс в горизонтальном направлении, для перфорированных и глухих лотков. В комплект входит крышка. | 9377.09 | 8439.38
00-00079724 | Х-образный ответвитель с крыш.Ст.500х80(PR16.0644) | Промрукав | Ответвитель X-образный предназначен для разветвления кабельных трасс в горизонтальном направлении, для перфорированных и глухих лотков. В комплект входит крышка. | 9760 | 8784
00-00078033 | Х-образный ответвитель крыш.Стан.50х50(PR16.0573) | Промрукав | Аксессуары для лотков Промрукав подходят для соединения между собой лотков серии «Стандарт» в любой комбинации. Аксессуары изготавливают из оцинкованной ленты по методу Сендзимира, с толщиной цинкового покрытия от 19 до 23 мкм. Ответвитель X-образный предназначен для разветвления кабельных трасс в горизонтальном направлении, для перфорированных и глухих лотков. В комплект входит крышка. | 2349.13 | 2114.22
00-00079725 | Х-образный ответвитель с кр.Ст.600х100(PR16.0648) | Промрукав | Ответвитель X-образный предназначен для разветвления кабельных трасс в горизонтальном направлении, для перфорированных и глухих лотков. В комплект входит крышка. | 10431.96 | 9388.76
00-00079726 | Х-образный ответвитель с крыш.Ст.600х50(PR16.0646) | Промрукав | Ответвитель X-образный предназначен для разветвления кабельных трасс в горизонтальном направлении, для перфорированных и глухих лотков. В комплект входит крышка. | 9845.98 | 8861.38
00-00079727 | Х-образный ответвитель с крыш.Ст.600х80(PR16.0647) | Промрукав | Ответвитель X-образный предназначен для разветвления кабельных трасс в горизонтальном направлении, для перфорированных и глухих лотков. В комплект входит крышка. | 10247.91 | 9223.12
00-00119546 | CLW10-TM-12-1-R | IEK | Шпилька применяется для соединения лотков и аксессуаров между собой, а также для крепления к несущим поверхностям. | 500.02 | 450.02
00-00130052 | CLW10-TM-08-1-R | IEK | Шпилька резьбовая М8х1000 DIN 975 (CLW10-TM-08-1-R) | 206.38 | 185.74
00-00126792 | CLW10-TM-08-2-R | IEK | Шпилька применяется для соединения лотков и аксессуаров между собой, а также для крепления к несущим поверхностям. | 412.46 | 371.21
Металлорукав
00-00091839 | 6070R-10 | DKC | Металлорукав в ПВХ-изоляции имеет высокую степень герметизации - IP 66/67 и промаркирован через каждый метр для удобства монтажа. Внутренний диаметр - 10 мм. Цвет - серый. | 260.84 | 255.62
00-00091847 | 6070R-10N | DKC | Металлорукав в ПВХ-изоляции имеет высокую степень герметизации - IP 66/67 и промаркирован через каждый метр для удобства монтажа. Внутренний диаметр - 10 мм. Цвет - черный. | 260.84 | 255.62
00-00091840 | 6070R-12 | DKC | Металлорукав в ПВХ-изоляции имеет высокую степень герметизации - IP 66/67 и промаркирован через каждый метр для удобства монтажа. Внутренний диаметр - 12 мм. Цвет - серый. | 281.32 | 275.69
00-00091848 | 6070R-12N | DKC | Металлорукав в ПВХ-изоляции имеет высокую степень герметизации - IP 66/67 и промаркирован через каждый метр для удобства монтажа. Внутренний диаметр - 12 мм. Цвет - черный. | 281.32 | 275.69
00-00091841 | 6070R-16 | DKC | Металлорукав в ПВХ-изоляции имеет высокую степень герметизации - IP 66/67 и промаркирован через каждый метр для удобства монтажа. Внутренний диаметр - 15,5 мм. Цвет - серый. | 373.39 | 365.93
00-00091849 | 6070R-16N | DKC | Металлорукав в ПВХ-изоляции имеет высокую степень герметизации - IP 66/67 и промаркирован через каждый метр для удобства монтажа. Внутренний диаметр - 15,5 мм. Цвет - черный. | 373.39 | 365.93
00-00091842 | 6070R-22 | DKC | Металлорукав в ПВХ-изоляции имеет высокую степень герметизации - IP 66/67 и промаркирован через каждый метр для удобства монтажа. Внутренний диаметр - 20,5 мм. Цвет - серый. | 514.13 | 503.85
00-00091850 | 6070R-22N | DKC | Металлорукав в ПВХ-изоляции промаркирован через каждый метр для удобства монтажа. Внутренний диаметр - 20,5 мм. Цвет - черный. | 514.13 | 503.85
00-00091843 | 6070R-32 | DKC | Металлорукав в ПВХ-изоляции имеет высокую степень герметизации - IP 66/67 и промаркирован через каждый метр для удобства монтажа. Внутренний диаметр - 26,5 мм. Цвет - серый. | 744.29 | 729.4
00-00091851 | 6070R-32N | DKC | Металлорукав в ПВХ-изоляции имеет высокую степень герметизации - IP 66/67 и промаркирован через каждый метр для удобства монтажа. Внутренний диаметр - 26,5 мм. Цвет - черный. | 744.29 | 729.4
00-00091844 | 6070R-38 | DKC | Металлорукав в ПВХ-изоляции имеет высокую степень герметизации - IP 66/67 и промаркирован через каждый метр для удобства монтажа. Имеет высокую химическую стойкость к маслам и смазкам. Внутренний диаметр - 35 мм. Цвет - серый. | 1194.4 | 1170.52
00-00091852 | 6070R-38N | DKC | Металлорукав в ПВХ-изоляции имеет высокую степень герметизации - IP 66/67 и промаркирован через каждый метр для удобства монтажа. Имеет высокую химическую стойкость к маслам и смазкам. Внутренний диаметр - 35 мм. Цвет - черный. | 1194.4 | 1170.52
00-00091845 | 6070R-40 | DKC | Металлорукав в ПВХ-изоляции имеет высокую степень герметизации - IP 66/67 и промаркирован через каждый метр для удобства монтажа. Имеет высокую химическую стойкость к маслам и смазкам. Внутренний диаметр - 40 мм. Цвет - серый. | 1347.88 | 1320.92
00-00091853 | 6070R-40N | DKC | Металлорукав в ПВХ-изоляции имеет высокую степень герметизации - IP 66/67 и промаркирован через каждый метр для удобства монтажа. Имеет высокую химическую стойкость к маслам и смазкам. Внутренний диаметр - 40 мм. Цвет - черный. | 1347.88 | 1320.92
00-00091846 | 6070R-50 | DKC | Металлорукав в ПВХ-изоляции имеет высокую степень герметизации - IP 66/67 и промаркирован через каждый метр для удобства монтажа. Имеет высокую химическую стойкость к маслам и смазкам. Внутренний диаметр - 50 мм. Цвет - серый. | 1864.54 | 1827.25
00-00091854 | 6070R-50N | DKC | Металлорукав в ПВХ-изоляции имеет высокую степень герметизации - IP 66/67 и промаркирован через каждый метр для удобства монтажа. Имеет высокую химическую стойкость к маслам и смазкам. Внутренний диаметр - 50 мм. Цвет - черный. | 1864.54 | 1827.25
00-00091825 | 6071R-010 | DKC | Металлорукав из нержавеющей стали могут также применяться на предприятиях пищевой и химической промышленности. Конструкция труб не имеет неровностей и заусенцев, что предотвращает повреждение рук при монтаже. Специальный замок обеспечивает повышенную прочность на разрыв. Металлорукав в ПВХ-изоляции имеет высокую степень герметизации - IP 66/67 и промаркирован через каждый метр для удобства монтажа. Внутренний диаметр - 10 мм. Цвет - серый. | 211.34 | 207.11
00-00091826 | 6071R-010N | DKC | Гибкие металлические трубы могут прокладываться под удобным углом, что повышает адаптивность системы под различные задачи и облегчает монтаж. Отличительные особенности металлорукавов - гибкость и высокая прочность. Металлорукав в ПВХ-изоляции имеет высокую степень герметизации - IP 66/67 и промаркирован через каждый метр для удобства монтажа. Внутренний диаметр - 10 мм. Цвет - черный. | 211.34 | 207.11
00-00091827 | 6071R-012 | DKC | Гибкие металлические трубы могут прокладываться под удобным углом, что повышает адаптивность системы под различные задачи и облегчает монтаж. Отличительные особенности металлорукавов - гибкость и высокая прочность. Металлорукав в ПВХ-изоляции имеет высокую степень герметизации - IP 66/67 и промаркирован через каждый метр для удобства монтажа. Внутренний диаметр - 12 мм. Цвет - серый. | 225.6 | 221.09
00-00091828 | 6071R-012N | DKC | Гибкие металлические трубы могут прокладываться под удобным углом, что повышает адаптивность системы под различные задачи и облегчает монтаж. Отличительные особенности металлорукавов - гибкость и высокая прочность. Металлорукав в ПВХ-изоляции имеет высокую степень герметизации - IP 66/67 и промаркирован через каждый метр для удобства монтажа. Внутренний диаметр - 12 мм. Цвет - черный. | 225.6 | 221.09
00-00091829 | 6071R-015 | DKC | Гибкие металлические трубы могут прокладываться под удобным углом, что повышает адаптивность системы под различные задачи и облегчает монтаж. Отличительные особенности металлорукавов - гибкость и высокая прочность. Металлорукав в ПВХ-изоляции имеет высокую степень герметизации - IP 66/67 и промаркирован через каждый метр для удобства монтажа. Внутренний диаметр - 15,5 мм. Цвет - серый. | 268.34 | 262.97
00-00091830 | 6071R-015N | DKC | Гибкие металлические трубы могут прокладываться под удобным углом, что повышает адаптивность системы под различные задачи и облегчает монтаж. Отличительные особенности металлорукавов - гибкость и высокая прочность. Металлорукав в ПВХ-изоляции имеет высокую степень герметизации - IP 66/67 и промаркирован через каждый метр для удобства монтажа. Внутренний диаметр - 15,5 мм. Цвет - черный. | 268.34 | 262.97
00-00086136 | 6071R-020 | DKC | Гибкие металлические трубы могут прокладываться под удобным углом, что повышает адаптивность системы под различные задачи и облегчает монтаж. Отличительные особенности металлорукавов - гибкость и высокая прочность. Металлорукав в ПВХ-изоляции имеет высокую степень герметизации - IP 66/67 и промаркирован через каждый метр для удобства монтажа. Внутренний диаметр - 20,5 мм. Цвет - серый. | 358.52 | 351.35
00-00091831 | 6071R-020N | DKC | Гибкие металлические трубы могут прокладываться под удобным углом, что повышает адаптивность системы под различные задачи и облегчает монтаж. Отличительные особенности металлорукавов - гибкость и высокая прочность. Металлорукав в ПВХ-изоляции имеет высокую степень герметизации - IP 66/67 и промаркирован через каждый метр для удобства монтажа. Внутренний диаметр - 20,5 мм. Цвет - черный. | 358.52 | 351.35
00-00091832 | 6071R-027 | DKC | Гибкие металлические трубы могут прокладываться под удобным углом, что повышает адаптивность системы под различные задачи и облегчает монтаж. Отличительные особенности металлорукавов - гибкость и высокая прочность. Металлорукав в ПВХ-изоляции имеет высокую степень герметизации - IP 66/67 и промаркирован через каждый метр для удобства монтажа. Внутренний диаметр - 26,5 мм. Цвет - серый. | 486.74 | 477.01
00-00091824 | 6071R-027N | DKC | Гибкие металлические трубы могут прокладываться под удобным углом, что повышает адаптивность системы под различные задачи и облегчает монтаж. Отличительные особенности металлорукавов - гибкость и высокая прочность. Металлорукав в ПВХ-изоляции имеет высокую степень герметизации - IP 66/67 и промаркирован через каждый метр для удобства монтажа. Внутренний диаметр - 26,5 мм. Цвет - черный. | 486.74 | 477.01
00-00091833 | 6071R-035 | DKC | Гибкие металлические трубы могут прокладываться под удобным углом, что повышает адаптивность системы под различные задачи и облегчает монтаж. Отличительные особенности металлорукавов - гибкость и высокая прочность, а также высокая химическая стойкость к маслам и смазкам. Металлорукав в ПВХ-изоляции имеет высокую степень герметизации - IP 66/67 и промаркирован через каждый метр для удобства монтажа. Внутренний диаметр - 35 мм. Цвет - серый. | 800.25 | 784.24
00-00091834 | 6071R-035N | DKC | Гибкие металлические трубы могут прокладываться под удобным углом, что повышает адаптивность системы под различные задачи и облегчает монтаж. Отличительные особенности металлорукавов - гибкость и высокая прочность, а также высокая химическая стойкость к маслам и смазкам. Металлорукав в ПВХ-изоляции имеет высокую степень герметизации - IP 66/67 и промаркирован через каждый метр для удобства монтажа. Внутренний диаметр - 35 мм. Цвет - черный. | 800.25 | 784.24
00-00091835 | 6071R-040 | DKC | Гибкие металлические трубы могут прокладываться под удобным углом, что повышает адаптивность системы под различные задачи и облегчает монтаж. Отличительные особенности металлорукавов - гибкость и высокая прочность, а также высокая химическая стойкость к маслам и смазкам. Металлорукав в ПВХ-изоляции имеет высокую степень герметизации - IP 66/67 и промаркирован через каждый метр для удобства монтажа. Внутренний диаметр - 40 мм. Цвет - серый. | 916.6 | 898.27
00-00091836 | 6071R-040N | DKC | Гибкие металлические трубы могут прокладываться под удобным углом, что повышает адаптивность системы под различные задачи и облегчает монтаж. Отличительные особенности металлорукавов - гибкость и высокая прочность, а также высокая химическая стойкость к маслам и смазкам. Металлорукав в ПВХ-изоляции имеет высокую степень герметизации - IP 66/67 и промаркирован через каждый метр для удобства монтажа. Внутренний диаметр - 40 мм. Цвет - черный. | 916.6 | 898.27
00-00091837 | 6071R-050 | DKC | Гибкие металлические трубы могут прокладываться под удобным углом, что повышает адаптивность системы под различные задачи и облегчает монтаж. Отличительные особенности металлорукавов - гибкость и высокая прочность, а также высокая химическая стойкость к маслам и смазкам. Металлорукав в ПВХ-изоляции имеет высокую степень герметизации - IP 66/67 и промаркирован через каждый метр для удобства монтажа. Внутренний диаметр - 50 мм. Цвет - серый. | 1241.96 | 1217.12
00-00091838 | 6071R-050N | DKC | Гибкие металлические трубы могут прокладываться под удобным углом, что повышает адаптивность системы под различные задачи и облегчает монтаж. Отличительные особенности металлорукавов - гибкость и высокая прочность, а также высокая химическая стойкость к маслам и смазкам. Металлорукав в ПВХ-изоляции имеет высокую степень герметизации - IP 66/67 и промаркирован через каждый метр для удобства монтажа. Внутренний диаметр - 50 мм. Цвет - черный. | 1241.96 | 1217.12
00-00091856 | 667R1013 | DKC | Гибкие металлические трубы могут прокладываться под удобным углом, что повышает адаптивность системы под различные задачи и облегчает монтаж. Отличительные особенности металлорукавов - гибкость и высокая прочность. Металлорукав из оцинкованной стали применятся для прокладки электрических, телефонных, телевизионных проводов. Внутренний диаметр - 10 мм. | 97.03 | 95.09
00-00091857 | 667R1215 | DKC | Гибкие металлические трубы могут прокладываться под удобным углом, что повышает адаптивность системы под различные задачи и облегчает монтаж. Отличительные особенности металлорукавов - гибкость и высокая прочность. Металлорукав из оцинкованной стали применятся для прокладки электрических, телефонных, телевизионных проводов. Внутренний диаметр - 12 мм. | 104.04 | 101.96
00-00091858 | 667R1518 | DKC | Гибкие металлические трубы могут прокладываться под удобным углом, что повышает адаптивность системы под различные задачи и облегчает монтаж. Отличительные особенности металлорукавов - гибкость и высокая прочность. Металлорукав из оцинкованной стали применяется для прокладки электрических, телефонных, телевизионных проводов. Внутренний диаметр - 15,5 мм. Уровень герметизации - IP 40. | 108.29 | 106.12
00-00091855 | 667R2024 | DKC | Гибкие металлические трубы могут прокладываться под удобным углом, что повышает адаптивность системы под различные задачи и облегчает монтаж. Отличительные особенности металлорукавов - гибкость и высокая прочность. Металлорукав из оцинкованной стали применяется для прокладки электрических, телефонных, телевизионных проводов. Внутренний диаметр - 20,5 мм. Уровень герметизации - IP 40. | 160.44 | 157.23
00-00091859 | 667R2630 | DKC | Гибкие металлические трубы могут прокладываться под удобным углом, что повышает адаптивность системы под различные задачи и облегчает монтаж. Отличительные особенности металлорукавов - гибкость и высокая прочность. Металлорукав из оцинкованной стали применяется для прокладки электрических, телефонных, телевизионных проводов. Внутренний диаметр - 26,5 мм. Уровень герметизации - IP 40. | 200.51 | 196.5
00-00091860 | 667R3539 | DKC | Гибкие металлические трубы могут прокладываться под удобным углом, что повышает адаптивность системы под различные задачи и облегчает монтаж. Отличительные особенности металлорукавов - гибкость и высокая прочность. Металлорукав из оцинкованной стали применятся для прокладки электрических, телефонных, телевизионных проводов. Внутренний диаметр - 35 мм. | 316.61 | 310.28
00-00091861 | 667R4044 | DKC | Гибкие металлические трубы могут прокладываться под удобным углом, что повышает адаптивность системы под различные задачи и облегчает монтаж. Отличительные особенности металлорукавов - гибкость и высокая прочность. Металлорукав из оцинкованной стали применятся для прокладки электрических, телефонных, телевизионных проводов. Внутренний диаметр - 40 мм. | 401 | 392.98
00-00091862 | 667R5054 | DKC | Гибкие металлические трубы могут прокладываться под удобным углом, что повышает адаптивность системы под различные задачи и облегчает монтаж. Отличительные особенности металлорукавов - гибкость и высокая прочность. Металлорукав из оцинкованной стали применятся для прокладки электрических, телефонных, телевизионных проводов. Внутренний диаметр - 50 мм. | 468.87 | 459.49
00-00114777 | Металлорукав РЗ-Ц-10, ТУ 22-5570-83 | Гефест | Рукав металлический Р3-Ц без уплотняющей хлопчатобумажной нити обеспечивает надёжную, мягкую фиксацию огнестойкого кабеля при воздействии высокой температуры на изоляцию, что исключает возможность нарушения целостности электрической цепи и повышает надёжность функционирования системы. | 109.04 | 109.04
00-00114778 | Металлорукав РЗ-Ц-12, ТУ 22-5570-83 | Гефест | Рукав металлический Р3-Ц без уплотняющей хлопчатобумажной нити обеспечивает надёжную, мягкую фиксацию огнестойкого кабеля при воздействии высокой температуры на изоляцию, что исключает возможность нарушения целостности электрической цепи и повышает надёжность функционирования системы. | 112.95 | 112.95
00-00114779 | Металлорукав РЗ-Ц-15, ТУ 22-5570-83 | Гефест | Рукав металлический Р3-Ц без уплотняющей хлопчатобумажной нити обеспечивает надёжную, мягкую фиксацию огнестойкого кабеля при воздействии высокой температуры на изоляцию, что исключает возможность нарушения целостности электрической цепи и повышает надёжность функционирования системы. | 123.67 | 123.67
00-00114780 | Металлорукав РЗ-Ц-18, ТУ 22-5570-83 | Гефест | Рукав металлический Р3-Ц без уплотняющей хлопчатобумажной нити обеспечивает надёжную, мягкую фиксацию огнестойкого кабеля при воздействии высокой температуры на изоляцию, что исключает возможность нарушения целостности электрической цепи и повышает надёжность функционирования системы. | 137.93 | 137.93
00-00114781 | Металлорукав РЗ-Ц-20, ТУ 22-5570-83 | Гефест | Рукав металлический Р3-Ц без уплотняющей хлопчатобумажной нити обеспечивает надёжную, мягкую фиксацию огнестойкого кабеля при воздействии высокой температуры на изоляцию, что исключает возможность нарушения целостности электрической цепи и повышает надёжность функционирования системы. | 150.88 | 150.88
00-00114782 | Металлорукав РЗ-Ц-22, ТУ 22-5570-83 | Гефест | Рукав металлический Р3-Ц без уплотняющей хлопчатобумажной нити обеспечивает надёжную, мягкую фиксацию огнестойкого кабеля при воздействии высокой температуры на изоляцию, что исключает возможность нарушения целостности электрической цепи и повышает надёжность функционирования системы. | 162.51 | 162.51
00-00114783 | Металлорукав РЗ-Ц-25, ТУ 22-5570-83 | Гефест | Рукав металлический Р3-Ц без уплотняющей хлопчатобумажной нити обеспечивает надёжную, мягкую фиксацию огнестойкого кабеля при воздействии высокой температуры на изоляцию, что исключает возможность нарушения целостности электрической цепи и повышает надёжность функционирования системы. | 184.83 | 184.83
00-00114784 | Металлорукав РЗ-Ц-32, ТУ 22-5570-83 | Гефест | Рукав металлический Р3-Ц без уплотняющей хлопчатобумажной нити обеспечивает надёжную, мягкую фиксацию огнестойкого кабеля при воздействии высокой температуры на изоляцию, что исключает возможность нарушения целостности электрической цепи и повышает надёжность функционирования системы. | 273.37 | 273.37
00-00114785 | Металлорукав РЗ-Ц-38, ТУ 22-5570-83 | Гефест | Рукав металлический Р3-Ц без уплотняющей хлопчатобумажной нити обеспечивает надёжную, мягкую фиксацию огнестойкого кабеля при воздействии высокой температуры на изоляцию, что исключает возможность нарушения целостности электрической цепи и повышает надёжность функционирования системы. | 351.63 | 351.63
00-00114776 | Металлорукав РЗ-Ц-8, ТУ 22-5570-83 | Гефест | Рукав металлический Р3-Ц без уплотняющей хлопчатобумажной нити обеспечивает надёжную, мягкую фиксацию огнестойкого кабеля при воздействии высокой температуры на изоляцию, что исключает возможность нарушения целостности электрической цепи и повышает надёжность функционирования системы. | 112.2 | 112.2
00-00140653 | Защитная металлическая спираль(PR08.32546) | Промрукав | Металлическая спираль Промрукав устанавливается непосредственно при изготовлении/присоединении рукава высокого давления (РВД). Также рекомендуется применять металлическую спираль в комплексе с текстильной защитой Промрукав. В случае эксплуатации РВД или кабеля в обычных условиях, стоит выбирать защиту с внутренним диаметром не менее чем на 2 мм больше наружного диаметра кабеля. Длина защитной спирали должна быть не меньше длины защищаемого рукава. Длина учитывается вместе с обжимными втулками. Спираль должна устанавливаться на рукав, который предварительно опрессовывается с одной стороны. Технические особенности: - Изготавливается из оцинкованной проволоки. - Выдерживает высокие ударные нагрузки. - Монтируется при изготовлении/присоединении рукава. | 481.27 | 433.14
00-00140652 | Защитная металлическая спираль(PR08.32547) | Промрукав | Металлическая спираль Промрукав устанавливается непосредственно при изготовлении/присоединении рукава высокого давления (РВД). Также рекомендуется применять металлическую спираль в комплексе с текстильной защитой Промрукав. В случае эксплуатации РВД или кабеля в обычных условиях, стоит выбирать защиту с внутренним диаметром не менее чем на 2 мм больше наружного диаметра кабеля. Длина защитной спирали должна быть не меньше длины защищаемого рукава. Длина учитывается вместе с обжимными втулками. Спираль должна устанавливаться на рукав, который предварительно опрессовывается с одной стороны. Технические особенности: - Изготавливается из оцинкованной проволоки. - Выдерживает высокие ударные нагрузки. - Монтируется при изготовлении/присоединении рукава. | 544.74 | 490.27
00-00140650 | Защитная металлическая спираль(PR08.32549) | Промрукав | Металлическая спираль Промрукав устанавливается непосредственно при изготовлении/присоединении рукава высокого давления (РВД). Также рекомендуется применять металлическую спираль в комплексе с текстильной защитой Промрукав. В случае эксплуатации РВД или кабеля в обычных условиях, стоит выбирать защиту с внутренним диаметром не менее чем на 2 мм больше наружного диаметра кабеля. Длина защитной спирали должна быть не меньше длины защищаемого рукава. Длина учитывается вместе с обжимными втулками. Спираль должна устанавливаться на рукав, который предварительно опрессовывается с одной стороны. Технические особенности: - Изготавливается из оцинкованной проволоки. - Выдерживает высокие ударные нагрузки. - Монтируется при изготовлении/присоединении рукава. | 592.33 | 533.1
00-00140649 | Защитная металлическая спираль(PR08.32550) | Промрукав | Металлическая спираль Промрукав устанавливается непосредственно при изготовлении/присоединении рукава высокого давления (РВД). Также рекомендуется применять металлическую спираль в комплексе с текстильной защитой Промрукав. В случае эксплуатации РВД или кабеля в обычных условиях, стоит выбирать защиту с внутренним диаметром не менее чем на 2 мм больше наружного диаметра кабеля. Длина защитной спирали должна быть не меньше длины защищаемого рукава. Длина учитывается вместе с обжимными втулками. Спираль должна устанавливаться на рукав, который предварительно опрессовывается с одной стороны. Технические особенности: - Изготавливается из оцинкованной проволоки. - Выдерживает высокие ударные нагрузки. - Монтируется при изготовлении/присоединении рукава. | 825.04 | 742.54
00-00140648 | Защитная металлическая спираль(PR08.32551) | Промрукав | Металлическая спираль Промрукав устанавливается непосредственно при изготовлении/присоединении рукава высокого давления (РВД). Также рекомендуется применять металлическую спираль в комплексе с текстильной защитой Промрукав. В случае эксплуатации РВД или кабеля в обычных условиях, стоит выбирать защиту с внутренним диаметром не менее чем на 2 мм больше наружного диаметра кабеля. Длина защитной спирали должна быть не меньше длины защищаемого рукава. Длина учитывается вместе с обжимными втулками. Спираль должна устанавливаться на рукав, который предварительно опрессовывается с одной стороны. Технические особенности: - Изготавливается из оцинкованной проволоки. - Выдерживает высокие ударные нагрузки. - Монтируется при изготовлении/присоединении рукава. | 899.08 | 809.17
00-00140647 | Защитная металлическая спираль(PR08.32552) | Промрукав | Металлическая спираль Промрукав устанавливается непосредственно при изготовлении/присоединении рукава высокого давления (РВД). Также рекомендуется применять металлическую спираль в комплексе с текстильной защитой Промрукав. В случае эксплуатации РВД или кабеля в обычных условиях, стоит выбирать защиту с внутренним диаметром не менее чем на 2 мм больше наружного диаметра кабеля. Длина защитной спирали должна быть не меньше длины защищаемого рукава. Длина учитывается вместе с обжимными втулками. Спираль должна устанавливаться на рукав, который предварительно опрессовывается с одной стороны. Технические особенности: - Изготавливается из оцинкованной проволоки. - Выдерживает высокие ударные нагрузки. - Монтируется при изготовлении/присоединении рукава. | 962.54 | 866.29
00-00140645 | Защитная металлическая спираль(PR08.32554) | Промрукав | Металлическая спираль Промрукав устанавливается непосредственно при изготовлении/присоединении рукава высокого давления (РВД). Также рекомендуется применять металлическую спираль в комплексе с текстильной защитой Промрукав. В случае эксплуатации РВД или кабеля в обычных условиях, стоит выбирать защиту с внутренним диаметром не менее чем на 2 мм больше наружного диаметра кабеля. Длина защитной спирали должна быть не меньше длины защищаемого рукава. Длина учитывается вместе с обжимными втулками. Спираль должна устанавливаться на рукав, который предварительно опрессовывается с одной стороны. Технические особенности: - Изготавливается из оцинкованной проволоки. - Выдерживает высокие ударные нагрузки. - Монтируется при изготовлении/присоединении рукава. | 1137.07 | 1023.36
00-00140640 | Защитная металлическая спираль(PR08.32559) | Промрукав | Металлическая спираль Промрукав устанавливается непосредственно при изготовлении/присоединении рукава высокого давления (РВД). Также рекомендуется применять металлическую спираль в комплексе с текстильной защитой Промрукав. В случае эксплуатации РВД или кабеля в обычных условиях, стоит выбирать защиту с внутренним диаметром не менее чем на 2 мм больше наружного диаметра кабеля. Длина защитной спирали должна быть не меньше длины защищаемого рукава. Длина учитывается вместе с обжимными втулками. Спираль должна устанавливаться на рукав, который предварительно опрессовывается с одной стороны. Технические особенности: - Изготавливается из оцинкованной проволоки. - Выдерживает высокие ударные нагрузки. - Монтируется при изготовлении/присоединении рукава. | 2110.19 | 1899.17
00-00140639 | Защитная металлическая спираль(PR08.32560) | Промрукав | Металлическая спираль Промрукав устанавливается непосредственно при изготовлении/присоединении рукава высокого давления (РВД). Также рекомендуется применять металлическую спираль в комплексе с текстильной защитой Промрукав. В случае эксплуатации РВД или кабеля в обычных условиях, стоит выбирать защиту с внутренним диаметром не менее чем на 2 мм больше наружного диаметра кабеля. Длина защитной спирали должна быть не меньше длины защищаемого рукава. Длина учитывается вместе с обжимными втулками. Спираль должна устанавливаться на рукав, который предварительно опрессовывается с одной стороны. Технические особенности: - Изготавливается из оцинкованной проволоки. - Выдерживает высокие ударные нагрузки. - Монтируется при изготовлении/присоединении рукава. | 2713.1 | 2441.79
00-00140638 | Защитная металлическая спираль(PR08.32561) | Промрукав | Металлическая спираль Промрукав устанавливается непосредственно при изготовлении/присоединении рукава высокого давления (РВД). Также рекомендуется применять металлическую спираль в комплексе с текстильной защитой Промрукав. В случае эксплуатации РВД или кабеля в обычных условиях, стоит выбирать защиту с внутренним диаметром не менее чем на 2 мм больше наружного диаметра кабеля. Длина защитной спирали должна быть не меньше длины защищаемого рукава. Длина учитывается вместе с обжимными втулками. Спираль должна устанавливаться на рукав, который предварительно опрессовывается с одной стороны. Технические особенности: - Изготавливается из оцинкованной проволоки. - Выдерживает высокие ударные нагрузки. - Монтируется при изготовлении/присоединении рукава. | 2903.5 | 2613.15
00-00140595 | Защитная пластиковая спираль(PR08.32543) | Промрукав | Защитные пластиковые термостойкие спирали Промрукав применяются для защиты гидравлических и пневматических рукавов высокого давления, кабелей, проводов различного назначения. Спираль этой серии отличается расширенным температурным диапазоном применения. Спиральная защита СПТ изготавливается из специальной композиции полимеров, обеспечивает защиту рукавов от механических повреждений и от различных негативных факторов окружающей среды. Технические особенности: - Изготавливается из антистатических материалов. - Выдерживает температуры от -50°C до +120°C. - Хорошо противостоит кислотам, маслам, растворителям, ультрафиолетовому излучению. - Легко монтируется и при необходимости наращивается. | 423.4 | 381.06
00-00140593 | Защитный текстильный рукав (PR08.32577) | Промрукав | Текстильная защита устанавливается на гидравлические рукава высокого давления (РВД). Предназначена для защиты персонала, работающего в непосредственной близости к РВД, от травмоопасных последствий их разрыва. Текстильная защита разбивает образовавшуюся от разрыва РВД струю гидравлической жидкости в мелкодисперсное состояние. Технические особенности: - Защищает оператора от травмоопасных последствий разрыва РВД. - Защищает РВД от механического износа. - Защищает РВД от воздействия УФ-излучения. - Имеет высокое удельное объемное электрическое сопротивление. - Температура эксплуатации: -50 до +120 °С. | 1669.98 | 1502.98
00-00140591 | Защитный текстильный рукав(PR08.32578) | Промрукав | Текстильная защита устанавливается на гидравлические рукава высокого давления (РВД). Предназначена для защиты персонала, работающего в непосредственной близости к РВД, от травмоопасных последствий их разрыва. Текстильная защита разбивает образовавшуюся от разрыва РВД струю гидравлической жидкости в мелкодисперсное состояние. Технические особенности: - Защищает оператора от травмоопасных последствий разрыва РВД. - Защищает РВД от механического износа. - Защищает РВД от воздействия УФ-излучения. - Имеет высокое удельное объемное электрическое сопротивление. - Температура эксплуатации: -50 до +120 °С. | 1933.49 | 1740.14
00-00140590 | Защитный рукав (PR08.32563) | Промрукав | Текстильная защита устанавливается на гидравлические рукава высокого давления (РВД). Предназначена для защиты персонала, работающего в непосредственной близости к РВД, от травмоопасных последствий их разрыва. Текстильная защита разбивает образовавшуюся от разрыва РВД струю гидравлической жидкости в мелкодисперсное состояние. Технические особенности: - Защищает оператора от травмоопасных последствий разрыва РВД. - Защищает РВД от механического износа. - Защищает РВД от воздействия УФ-излучения. - Имеет высокое удельное объемное электрическое сопротивление. - Температура эксплуатации: -50 до +120 °С. | 318.26 | 286.43
00-00140589 | Защитный рукав (PR08.32564) | Промрукав | Текстильная защита устанавливается на гидравлические рукава высокого давления (РВД). Предназначена для защиты персонала, работающего в непосредственной близости к РВД, от травмоопасных последствий их разрыва. Текстильная защита разбивает образовавшуюся от разрыва РВД струю гидравлической жидкости в мелкодисперсное состояние. Технические особенности: - Защищает оператора от травмоопасных последствий разрыва РВД. - Защищает РВД от механического износа. - Защищает РВД от воздействия УФ-излучения. - Имеет высокое удельное объемное электрическое сопротивление. - Температура эксплуатации: -50 до +120 °С. | 349.05 | 314.15
00-00140588 | Защитный текстильный рукав(PR08.32565) | Промрукав | Текстильная защита устанавливается на гидравлические рукава высокого давления (РВД). Предназначена для защиты персонала, работающего в непосредственной близости к РВД, от травмоопасных последствий их разрыва. Текстильная защита разбивает образовавшуюся от разрыва РВД струю гидравлической жидкости в мелкодисперсное состояние. Технические особенности: - Защищает оператора от травмоопасных последствий разрыва РВД. - Защищает РВД от механического износа. - Защищает РВД от воздействия УФ-излучения. - Имеет высокое удельное объемное электрическое сопротивление. - Температура эксплуатации: -50 до +120 °С. | 376.43 | 338.79
00-00140587 | Защитный текстильный рукав(PR08.32566) | Промрукав | Текстильная защита устанавливается на гидравлические рукава высокого давления (РВД). Предназначена для защиты персонала, работающего в непосредственной близости к РВД, от травмоопасных последствий их разрыва. Текстильная защита разбивает образовавшуюся от разрыва РВД струю гидравлической жидкости в мелкодисперсное состояние. Технические особенности: - Защищает оператора от травмоопасных последствий разрыва РВД. - Защищает РВД от механического износа. - Защищает РВД от воздействия УФ-излучения. - Имеет высокое удельное объемное электрическое сопротивление. - Температура эксплуатации: -50 до +120 °С. | 414.07 | 372.66
00-00140586 | Защитный текстильный рукав(PR08.32567) | Промрукав | Текстильная защита устанавливается на гидравлические рукава высокого давления (РВД). Предназначена для защиты персонала, работающего в непосредственной близости к РВД, от травмоопасных последствий их разрыва. Текстильная защита разбивает образовавшуюся от разрыва РВД струю гидравлической жидкости в мелкодисперсное состояние. Технические особенности: - Защищает оператора от травмоопасных последствий разрыва РВД. - Защищает РВД от механического износа. - Защищает РВД от воздействия УФ-излучения. - Имеет высокое удельное объемное электрическое сопротивление. - Температура эксплуатации: -50 до +120 °С. | 431.18 | 388.06
00-00140585 | Защитный текстильный рукав(PR08.32568) | Промрукав | Текстильная защита устанавливается на гидравлические рукава высокого давления (РВД). Предназначена для защиты персонала, работающего в непосредственной близости к РВД, от травмоопасных последствий их разрыва. Текстильная защита разбивает образовавшуюся от разрыва РВД струю гидравлической жидкости в мелкодисперсное состояние. Технические особенности: - Защищает оператора от травмоопасных последствий разрыва РВД. - Защищает РВД от механического износа. - Защищает РВД от воздействия УФ-излучения. - Имеет высокое удельное объемное электрическое сопротивление. - Температура эксплуатации: -50 до +120 °С. | 475.67 | 428.1
00-00140584 | Защитный рукав (PR08.32569) | Промрукав | Текстильная защита устанавливается на гидравлические рукава высокого давления (РВД). Предназначена для защиты персонала, работающего в непосредственной близости к РВД, от травмоопасных последствий их разрыва. Текстильная защита разбивает образовавшуюся от разрыва РВД струю гидравлической жидкости в мелкодисперсное состояние. Технические особенности: - Защищает оператора от травмоопасных последствий разрыва РВД. - Защищает РВД от механического износа. - Защищает РВД от воздействия УФ-излучения. - Имеет высокое удельное объемное электрическое сопротивление. - Температура эксплуатации: -50 до +120 °С. | 537.27 | 483.54
00-00140583 | Защитный текстильный рукав (PR08.32570) | Промрукав | Текстильная защита устанавливается на гидравлические рукава высокого давления (РВД). Предназначена для защиты персонала, работающего в непосредственной близости к РВД, от травмоопасных последствий их разрыва. Текстильная защита разбивает образовавшуюся от разрыва РВД струю гидравлической жидкости в мелкодисперсное состояние. Технические особенности: - Защищает оператора от травмоопасных последствий разрыва РВД. - Защищает РВД от механического износа. - Защищает РВД от воздействия УФ-излучения. - Имеет высокое удельное объемное электрическое сопротивление. - Температура эксплуатации: -50 до +120 °С. | 633.09 | 569.78
00-00140582 | Защитный текстильный рукав(PR08.32571) | Промрукав | Текстильная защита устанавливается на гидравлические рукава высокого давления (РВД). Предназначена для защиты персонала, работающего в непосредственной близости к РВД, от травмоопасных последствий их разрыва. Текстильная защита разбивает образовавшуюся от разрыва РВД струю гидравлической жидкости в мелкодисперсное состояние. Технические особенности: - Защищает оператора от травмоопасных последствий разрыва РВД. - Защищает РВД от механического износа. - Защищает РВД от воздействия УФ-излучения. - Имеет высокое удельное объемное электрическое сопротивление. - Температура эксплуатации: -50 до +120 °С. | 698.11 | 628.3
00-00140581 | Защитный текстильный рукав (PR08.32572) | Промрукав | Текстильная защита устанавливается на гидравлические рукава высокого давления (РВД). Предназначена для защиты персонала, работающего в непосредственной близости к РВД, от травмоопасных последствий их разрыва. Текстильная защита разбивает образовавшуюся от разрыва РВД струю гидравлической жидкости в мелкодисперсное состояние. Технические особенности: - Защищает оператора от травмоопасных последствий разрыва РВД. - Защищает РВД от механического износа. - Защищает РВД от воздействия УФ-излучения. - Имеет высокое удельное объемное электрическое сопротивление. - Температура эксплуатации: -50 до +120 °С. | 780.24 | 702.22
00-00140580 | Защитный текстильный рукав (PR08.32573) | Промрукав | Текстильная защита устанавливается на гидравлические рукава высокого давления (РВД). Предназначена для защиты персонала, работающего в непосредственной близости к РВД, от травмоопасных последствий их разрыва. Текстильная защита разбивает образовавшуюся от разрыва РВД струю гидравлической жидкости в мелкодисперсное состояние. Технические особенности: - Защищает оператора от травмоопасных последствий разрыва РВД. - Защищает РВД от механического износа. - Защищает РВД от воздействия УФ-излучения. - Имеет высокое удельное объемное электрическое сопротивление. - Температура эксплуатации: -50 до +120 °С. | 876.06 | 788.45
00-00140579 | Защитный текстильный рукав( PR08.32574) | Промрукав | Текстильная защита устанавливается на гидравлические рукава высокого давления (РВД). Предназначена для защиты персонала, работающего в непосредственной близости к РВД, от травмоопасных последствий их разрыва. Текстильная защита разбивает образовавшуюся от разрыва РВД струю гидравлической жидкости в мелкодисперсное состояние. Технические особенности: - Защищает оператора от травмоопасных последствий разрыва РВД. - Защищает РВД от механического износа. - Защищает РВД от воздействия УФ-излучения. - Имеет высокое удельное объемное электрическое сопротивление. - Температура эксплуатации: -50 до +120 °С. | 1040.32 | 936.29
00-00140578 | Защитный текстильный рукав(PR08.32575) | Промрукав | Текстильная защита устанавливается на гидравлические рукава высокого давления (РВД). Предназначена для защиты персонала, работающего в непосредственной близости к РВД, от травмоопасных последствий их разрыва. Текстильная защита разбивает образовавшуюся от разрыва РВД струю гидравлической жидкости в мелкодисперсное состояние. Технические особенности: - Защищает оператора от травмоопасных последствий разрыва РВД. - Защищает РВД от механического износа. - Защищает РВД от воздействия УФ-излучения. - Имеет высокое удельное объемное электрическое сопротивление. - Температура эксплуатации: -50 до +120 °С. | 1259.33 | 1133.4
00-00140577 | Защитный текстильный (PR08.32576) | Промрукав | Текстильная защита устанавливается на гидравлические рукава высокого давления (РВД). Предназначена для защиты персонала, работающего в непосредственной близости к РВД, от травмоопасных последствий их разрыва. Текстильная защита разбивает образовавшуюся от разрыва РВД струю гидравлической жидкости в мелкодисперсное состояние. Технические особенности: - Защищает оператора от травмоопасных последствий разрыва РВД. - Защищает РВД от механического износа. - Защищает РВД от воздействия УФ-излучения. - Имеет высокое удельное объемное электрическое сопротивление. - Температура эксплуатации: -50 до +120 °С. | 1351.73 | 1216.56
00-00134880 | Кольцо заземления для металлорукава (812-702) | ПожТехКабель | Кольцо заземления для металлорукава М16, 1 шт | 138.43 | 124.59
00-00134881 | Кольцо заземления для металлорукава (812-704) | ПожТехКабель | Кольцо заземления для металлорукава М20 | 159.21 | 143.29
00-00134882 | Кольцо заземления для металлорукава (812-706) | ПожТехКабель | Кольцо заземления для металлорукава М25 | 194.43 | 174.99
00-00134883 | Кольцо заземления для металлорукава (812-707) | ПожТехКабель | Кольцо заземления для металлорукава М32 | 254.59 | 229.13
00-00134884 | Кольцо заземления для металлорукава (812-708) | ПожТехКабель | Кольцо заземления для металлорукава М40 | 306.09 | 275.48
00-00134885 | Кольцо заземления для металлорукава (812-709) | ПожТехКабель | Кольцо заземления для металлорукава М50 | 424.05 | 381.65
00-00134886 | Кольцо заземления для металлорукава (812-710) | ПожТехКабель | Кольцо заземления для металлорукава М63 | 875.53 | 787.97
00-00059111 | Кольцо заземления М16х1,5(PR08.3863) | Промрукав | Кольцо заземления, для заземления металлорукавов в месте соединения с электромонтажной коробкой, материал: оцинкованная сталь. | 141.35 | 127.22
00-00059112 | Кольцо заземления М20х1,5(PR08.3864) | Промрукав | Кольцо заземления, для заземления металлорукавов в месте соединения с электромонтажной коробкой, материал: оцинкованная сталь. | 144.04 | 129.64
00-00059113 | Кольцо заземления М25х1,5(PR08.3865) | Промрукав | Кольцо заземления, для заземления металлорукавов в месте соединения с электромонтажной коробкой, материал: оцинкованная сталь. | 191.33 | 172.2
00-00059114 | Кольцо заземления М32х1,5(PR08.3866) | Промрукав | Кольцо заземления, для заземления металлорукавов в месте соединения с электромонтажной коробкой, материал: оцинкованная сталь. | 259.14 | 233.23
00-00059115 | Кольцо заземления М40х1,5(PR08.3867) | Промрукав | Кольцо заземления, для заземления металлорукавов в месте соединения с электромонтажной коробкой, материал: оцинкованная сталь. | 297.37 | 267.63
00-00059116 | Кольцо заземления М50х1,5(PR08.3868) | Промрукав | Кольцо заземления, для заземления металлорукавов в месте соединения с электромонтажной коробкой, материал: оцинкованная сталь. | 374.94 | 337.45
00-00059117 | Кольцо заземления М63х1,5(PR08.3869) | Промрукав | Кольцо заземления, для заземления металлорукавов в месте соединения с электромонтажной коробкой, материал: оцинкованная сталь. | 762.86 | 686.57
00-00133553 | Металлорукав (810-010) | ПожТехКабель | Металлорукав применяется для дополнительной защиты от внешних электромагнитных излучений, защищает от перегибов, передавливания, вытягивания, порезов и других факторов воздействия окружающей среды. Изготавливается из стальной оцинкованной ленты, толщиной 0,22-0,25 мм с уплотнением хлопчатобумажной нитью, в ПВХ изоляции. Климатическое исполнение - УХЛЗ. | 139.51 | 125.55
00-00133554 | Металлорукав (810-012) | ПожТехКабель | Металлорукав применяется для дополнительной защиты от внешних электромагнитных излучений, защищает от перегибов, передавливания, вытягивания, порезов и других факторов воздействия окружающей среды. Изготавливается из стальной оцинкованной ленты, толщиной 0,22-0,25 мм с уплотнением хлопчатобумажной нитью, в ПВХ изоляции. Климатическое исполнение - УХЛЗ. | 118 | 106.2
00-00133555 | Металлорукав (810-015) | ПожТехКабель | Металлорукав применяется для дополнительной защиты от внешних электромагнитных излучений, защищает от перегибов, передавливания, вытягивания, порезов и других факторов воздействия окружающей среды. Изготавливается из стальной оцинкованной ленты, толщиной 0,22-0,25 мм с уплотнением хлопчатобумажной нитью, в ПВХ изоляции. Климатическое исполнение - УХЛЗ. | 141.87 | 127.68
00-00133556 | Металлорукав (810-018) | ПожТехКабель | Металлорукав применяется для дополнительной защиты от внешних электромагнитных излучений, защищает от перегибов, передавливания, вытягивания, порезов и других факторов воздействия окружающей среды. Изготавливается из стальной оцинкованной ленты, толщиной 0,22-0,25 мм с уплотнением хлопчатобумажной нитью, в ПВХ изоляции. Климатическое исполнение - УХЛЗ. | 163.07 | 146.76
00-00102023 | Металлорукав (810-020) | ПожТехКабель | Металлорукав применяется для дополнительной защиты от внешних электромагнитных излучений, защищает от перегибов, передавливания, вытягивания, порезов и других факторов воздействия окружающей среды. Изготавливается из стальной оцинкованной ленты, толщиной 0,22-0,25 мм с уплотнением хлопчатобумажной нитью, в ПВХ изоляции. Климатическое исполнение - УХЛЗ. | 184.69 | 166.22
00-00133557 | Металлорукав (810-022) | ПожТехКабель | Металлорукав применяется для дополнительной защиты от внешних электромагнитных излучений, защищает от перегибов, передавливания, вытягивания, порезов и других факторов воздействия окружающей среды. Изготавливается из стальной оцинкованной ленты, толщиной 0,22-0,25 мм с уплотнением хлопчатобумажной нитью, в ПВХ изоляции. Климатическое исполнение - УХЛЗ. | 232.32 | 209.08
00-00113182 | Металлорукав (810-025) | ПожТехКабель | Металлорукав применяется для дополнительной защиты от внешних электромагнитных излучений, защищает от перегибов, передавливания, вытягивания, порезов и других факторов воздействия окружающей среды. Изготавливается из стальной оцинкованной ленты, толщиной 0,22-0,25 мм с уплотнением хлопчатобумажной нитью, в ПВХ изоляции. Климатическое исполнение - УХЛЗ. | 275.81 | 248.23
00-00133558 | Металлорукав (810-032) | ПожТехКабель | Металлорукав применяется для дополнительной защиты от внешних электромагнитных излучений, защищает от перегибов, передавливания, вытягивания, порезов и других факторов воздействия окружающей среды. Изготавливается из стальной оцинкованной ленты, толщиной 0,22-0,25 мм с уплотнением хлопчатобумажной нитью, в ПВХ изоляции. Климатическое исполнение - УХЛЗ. | 345.74 | 311.17
00-00133559 | Металлорукав (810-038) | ПожТехКабель | Металлорукав применяется для дополнительной защиты от внешних электромагнитных излучений, защищает от перегибов, передавливания, вытягивания, порезов и других факторов воздействия окружающей среды. Изготавливается из стальной оцинкованной ленты, толщиной 0,22-0,25 мм с уплотнением хлопчатобумажной нитью, в ПВХ изоляции. Климатическое исполнение - УХЛЗ. | 435.99 | 392.39
00-00133560 | Металлорукав (810-050) | ПожТехКабель | Металлорукав применяется для дополнительной защиты от внешних электромагнитных излучений, защищает от перегибов, передавливания, вытягивания, порезов и других факторов воздействия окружающей среды. Изготавливается из стальной оцинкованной ленты, толщиной 0,22-0,25 мм с уплотнением хлопчатобумажной нитью, в ПВХ изоляции. Климатическое исполнение - УХЛЗ. | 555.86 | 500.27
00-00133542 | Металлорукав (801-010) | ПожТехКабель | Металлорукав применяется для дополнительной защиты от внешних электромагнитных излучений, защищает от перегибов, передавливания, вытягивания, порезов и других факторов воздействия окружающей среды. Изготавливается из стальной оцинкованной ленты, толщиной 0,22-0,25 мм с уплотнением хлопчатобумажной нитью. Климатическое исполнение - УХЛЗ. | 104.27 | 93.85
00-00133543 | Металлорукав (801-012) | ПожТехКабель | Металлорукав применяется для дополнительной защиты от внешних электромагнитных излучений, защищает от перегибов, передавливания, вытягивания, порезов и других факторов воздействия окружающей среды. Изготавливается из стальной оцинкованной ленты, толщиной 0,22-0,25 мм с уплотнением хлопчатобумажной нитью. Климатическое исполнение - УХЛЗ. | 117.42 | 105.68
00-00133544 | Металлорукав (801-015) | ПожТехКабель | Металлорукав применяется для дополнительной защиты от внешних электромагнитных излучений, защищает от перегибов, передавливания, вытягивания, порезов и других факторов воздействия окружающей среды. Изготавливается из стальной оцинкованной ленты, толщиной 0,22-0,25 мм с уплотнением хлопчатобумажной нитью. Климатическое исполнение - УХЛЗ. | 137.29 | 123.56
00-00062245 | Металлорукав (801-018) | ПожТехКабель | Металлорукав применяется для дополнительной защиты от внешних электромагнитных излучений, защищает от перегибов, передавливания, вытягивания, порезов и других факторов воздействия окружающей среды. Изготавливается из стальной оцинкованной ленты, толщиной 0,22-0,25 мм с уплотнением хлопчатобумажной нитью. Климатическое исполнение - УХЛЗ. | 172.49 | 155.24
00-00133545 | Металлорукав (801-020) | ПожТехКабель | Металлорукав применяется для дополнительной защиты от внешних электромагнитных излучений, защищает от перегибов, передавливания, вытягивания, порезов и других факторов воздействия окружающей среды. Изготавливается из стальной оцинкованной ленты, толщиной 0,22-0,25 мм с уплотнением хлопчатобумажной нитью. Климатическое исполнение - УХЛЗ. | 161.29 | 145.16
00-00133546 | Металлорукав (801-022) | ПожТехКабель | Металлорукав применяется для дополнительной защиты от внешних электромагнитных излучений, защищает от перегибов, передавливания, вытягивания, порезов и других факторов воздействия окружающей среды. Изготавливается из стальной оцинкованной ленты, толщиной 0,22-0,25 мм с уплотнением хлопчатобумажной нитью. Климатическое исполнение - УХЛЗ. | 197.19 | 177.47
00-00133547 | Металлорукав (801-025) | ПожТехКабель | Металлорукав применяется для дополнительной защиты от внешних электромагнитных излучений, защищает от перегибов, передавливания, вытягивания, порезов и других факторов воздействия окружающей среды. Изготавливается из стальной оцинкованной ленты, толщиной 0,22-0,25 мм с уплотнением хлопчатобумажной нитью. Климатическое исполнение - УХЛЗ. | 203.21 | 182.89
00-00133548 | Металлорукав (801-035) | ПожТехКабель | Металлорукав применяется для дополнительной защиты от внешних электромагнитных излучений, защищает от перегибов, передавливания, вытягивания, порезов и других факторов воздействия окружающей среды. Изготавливается из стальной оцинкованной ленты, толщиной 0,22-0,25 мм с уплотнением хлопчатобумажной нитью. Климатическое исполнение - УХЛЗ. | 296.48 | 266.84
00-00133549 | Металлорукав (801-038) | ПожТехКабель | Металлорукав применяется для дополнительной защиты от внешних электромагнитных излучений, защищает от перегибов, передавливания, вытягивания, порезов и других факторов воздействия окружающей среды. Изготавливается из стальной оцинкованной ленты, толщиной 0,22-0,25 мм с уплотнением хлопчатобумажной нитью. Климатическое исполнение - УХЛЗ. | 414.72 | 373.25
00-00133550 | Металлорукав (801-050) | ПожТехКабель | Металлорукав применяется для дополнительной защиты от внешних электромагнитных излучений, защищает от перегибов, передавливания, вытягивания, порезов и других факторов воздействия окружающей среды. Изготавливается из стальной оцинкованной ленты, толщиной 0,22-0,25 мм с уплотнением хлопчатобумажной нитью. Климатическое исполнение - УХЛЗ. | 400.98 | 360.88
00-00133551 | Металлорукав (801-060) | ПожТехКабель | Металлорукав применяется для дополнительной защиты от внешних электромагнитных излучений, защищает от перегибов, передавливания, вытягивания, порезов и других факторов воздействия окружающей среды. Изготавливается из стальной оцинкованной ленты, толщиной 0,22-0,25 мм с уплотнением хлопчатобумажной нитью. Климатическое исполнение - УХЛЗ. | 936.03 | 842.43
00-00133552 | Металлорукав (801-075) | ПожТехКабель | Металлорукав применяется для дополнительной защиты от внешних электромагнитных излучений, защищает от перегибов, передавливания, вытягивания, порезов и других факторов воздействия окружающей среды. Изготавливается из стальной оцинкованной ленты, толщиной 0,22-0,25 мм с уплотнением хлопчатобумажной нитью. Климатическое исполнение - УХЛЗ. | 2308.36 | 2077.53
00-00084519 | CMP27-020-K02-050 | IEK | Металлорукав негорючий с пониженным газо- и дымовыделением предназначен для проводов и кабелей, эксплуатирующихся в условиях, требующих повышенной пожаробезопасности, нераспространения горения при прокладке в пучках, пониженного дымовыделения и выделения хлористого водорода при горении, использующихся на атомных, тепло- и гидроэлектростанциях, в метрополитене и высотных зданиях, на судах, химических заводах, в складских помещениях и т.д. | 188.19 | 169.37
00-00113232 | Металлорукав (PR04.00955) | Промрукав | Металлорукав Р3 в ПВХ изоляции предназначен для прокладки, а так же защиты от механических повреждений и агрессивного воздействия окружающей среды проводов, кабелей, резиновых шлангов и других подобных изделий. Подходит для прокладки кабеленесущих систем во влажных помещениях и внутри легковоспламеняющихся конструкций, транспортировки порошкообразных и сыпучих веществ. Может быть использован в климатических районах со сверхнизкой температурой окружающей среды (до -80°С), в местах эксплуатации, где возможно попадание на изделие масла, дизельного топлива и бензина. Устойчив к воздействию пламени и соответствует требованиям пожарной безопасности. ПВХ изоляция обеспечивает защиту от поражения электрическим током, так как является диэлектриком. Металлорукав в ПВХ изоляции устойчив к солнечному излучению, что позволяет использовать его на открытом воздухе. | 483.22 | 434.9
00-00113231 | Металлорукав (PR04.00954) | Промрукав | Металлорукав Р3 в ПВХ изоляции предназначен для прокладки, а так же защиты от механических повреждений и агрессивного воздействия окружающей среды проводов, кабелей, резиновых шлангов и других подобных изделий. Подходит для прокладки кабеленесущих систем во влажных помещениях и внутри легковоспламеняющихся конструкций, транспортировки порошкообразных и сыпучих веществ. Может быть использован в климатических районах со сверхнизкой температурой окружающей среды (до -80°С), в местах эксплуатации, где возможно попадание на изделие масла, дизельного топлива и бензина. Устойчив к воздействию пламени и соответствует требованиям пожарной безопасности. ПВХ изоляция обеспечивает защиту от поражения электрическим током, так как является диэлектриком. Металлорукав в ПВХ изоляции устойчив к солнечному излучению, что позволяет использовать его на открытом воздухе. | 389.67 | 350.7
00-00113233 | Металлорукав (PR04.00956) | Промрукав | Металлорукав Р3 в ПВХ изоляции предназначен для прокладки, а так же защиты от механических повреждений и агрессивного воздействия окружающей среды проводов, кабелей, резиновых шлангов и других подобных изделий. Подходит для прокладки кабеленесущих систем во влажных помещениях и внутри легковоспламеняющихся конструкций, транспортировки порошкообразных и сыпучих веществ. Может быть использован в климатических районах со сверхнизкой температурой окружающей среды (до -80°С), в местах эксплуатации, где возможно попадание на изделие масла, дизельного топлива и бензина. Устойчив к воздействию пламени и соответствует требованиям пожарной безопасности. ПВХ изоляция обеспечивает защиту от поражения электрическим током, так как является диэлектриком. Металлорукав в ПВХ изоляции устойчив к солнечному излучению, что позволяет использовать его на открытом воздухе. | 536.62 | 482.96
00-00113234 | Металлорукав (PR04.00957) | Промрукав | Металлорукав Р3 в ПВХ изоляции предназначен для прокладки, а так же защиты от механических повреждений и агрессивного воздействия окружающей среды проводов, кабелей, резиновых шлангов и других подобных изделий. Подходит для прокладки кабеленесущих систем во влажных помещениях и внутри легковоспламеняющихся конструкций, транспортировки порошкообразных и сыпучих веществ. Может быть использован в климатических районах со сверхнизкой температурой окружающей среды (до -80°С), в местах эксплуатации, где возможно попадание на изделие масла, дизельного топлива и бензина. Устойчив к воздействию пламени и соответствует требованиям пожарной безопасности. ПВХ изоляция обеспечивает защиту от поражения электрическим током, так как является диэлектриком. Металлорукав в ПВХ изоляции устойчив к солнечному излучению, что позволяет использовать его на открытом воздухе. | 622.21 | 559.99
00-00113235 | Металлорукав (PR04.00958) | Промрукав | Металлорукав Р3 в ПВХ изоляции предназначен для прокладки, а так же защиты от механических повреждений и агрессивного воздействия окружающей среды проводов, кабелей, резиновых шлангов и других подобных изделий. Подходит для прокладки кабеленесущих систем во влажных помещениях и внутри легковоспламеняющихся конструкций, транспортировки порошкообразных и сыпучих веществ. Может быть использован в климатических районах со сверхнизкой температурой окружающей среды (до -80°С), в местах эксплуатации, где возможно попадание на изделие масла, дизельного топлива и бензина. Устойчив к воздействию пламени и соответствует требованиям пожарной безопасности. ПВХ изоляция обеспечивает защиту от поражения электрическим током, так как является диэлектриком. Металлорукав в ПВХ изоляции устойчив к солнечному излучению, что позволяет использовать его на открытом воздухе. | 807.44 | 726.7
00-00113236 | Металлорукав (PR04.00959) | Промрукав | Металлорукав Р3 в ПВХ изоляции предназначен для прокладки, а так же защиты от механических повреждений и агрессивного воздействия окружающей среды проводов, кабелей, резиновых шлангов и других подобных изделий. Подходит для прокладки кабеленесущих систем во влажных помещениях и внутри легковоспламеняющихся конструкций, транспортировки порошкообразных и сыпучих веществ. Может быть использован в климатических районах со сверхнизкой температурой окружающей среды (до -80°С), в местах эксплуатации, где возможно попадание на изделие масла, дизельного топлива и бензина. Устойчив к воздействию пламени и соответствует требованиям пожарной безопасности. ПВХ изоляция обеспечивает защиту от поражения электрическим током, так как является диэлектриком. Металлорукав в ПВХ изоляции устойчив к солнечному излучению, что позволяет использовать его на открытом воздухе. | 882.98 | 794.68
00-00113237 | Металлорукав (PR04.00960) | Промрукав | Металлорукав Р3 в ПВХ изоляции предназначен для прокладки, а так же защиты от механических повреждений и агрессивного воздействия окружающей среды проводов, кабелей, резиновых шлангов и других подобных изделий. Подходит для прокладки кабеленесущих систем во влажных помещениях и внутри легковоспламеняющихся конструкций, транспортировки порошкообразных и сыпучих веществ. Может быть использован в климатических районах со сверхнизкой температурой окружающей среды (до -80°С), в местах эксплуатации, где возможно попадание на изделие масла, дизельного топлива и бензина. Устойчив к воздействию пламени и соответствует требованиям пожарной безопасности. ПВХ изоляция обеспечивает защиту от поражения электрическим током, так как является диэлектриком. Металлорукав в ПВХ изоляции устойчив к солнечному излучению, что позволяет использовать его на открытом воздухе. | 966.33 | 869.7
00-00113238 | Металлорукав (PR04.00961) | Промрукав | Металлорукав Р3 в ПВХ изоляции предназначен для прокладки, а так же защиты от механических повреждений и агрессивного воздействия окружающей среды проводов, кабелей, резиновых шлангов и других подобных изделий. Подходит для прокладки кабеленесущих систем во влажных помещениях и внутри легковоспламеняющихся конструкций, транспортировки порошкообразных и сыпучих веществ. Может быть использован в климатических районах со сверхнизкой температурой окружающей среды (до -80°С), в местах эксплуатации, где возможно попадание на изделие масла, дизельного топлива и бензина. Устойчив к воздействию пламени и соответствует требованиям пожарной безопасности. ПВХ изоляция обеспечивает защиту от поражения электрическим током, так как является диэлектриком. Металлорукав в ПВХ изоляции устойчив к солнечному излучению, что позволяет использовать его на открытом воздухе. | 1153.96 | 1038.56
00-00121762 | Металлорукав в ПВХ изоляции (PR04.01065) | Промрукав | Металлорукав Р3 в ПВХ изоляции в исполнении LS предназначен для удобной прокладки и защиты проводов и кабелей с индексом LS, а так же пневмотрубок, гидрошлангов и других инженерных систем от механических повреждений и агрессивного воздействия окружающей среды. Подходит для монтажа на улице, так как имеет защиту от солнечной радиации и атмосферных осадков. Соответствует требованиям пожарной безопасности по ГОСТ, категория горения ПВ-0. ПВХ изоляция обеспечивает защиту от поражения электрическим током, так как является диэлектриком. | 192.68 | 173.41
00-00121761 | Металлорукав в ПВХ изоляции (PR04.01066) | Промрукав | Металлорукав Р3 в ПВХ изоляции в исполнении LS предназначен для удобной прокладки и защиты проводов и кабелей с индексом LS, а так же пневмотрубок, гидрошлангов и других инженерных систем от механических повреждений и агрессивного воздействия окружающей среды. Подходит для монтажа на улице, так как имеет защиту от солнечной радиации и атмосферных осадков. Соответствует требованиям пожарной безопасности по ГОСТ, категория горения ПВ-0. ПВХ изоляция обеспечивает защиту от поражения электрическим током, так как является диэлектриком. | 199.79 | 179.81
00-00121760 | Металлорукав в ПВХ изоляции (PR04.01067) | Промрукав | Металлорукав Р3 в ПВХ изоляции в исполнении LS предназначен для удобной прокладки и защиты проводов и кабелей с индексом LS, а так же пневмотрубок, гидрошлангов и других инженерных систем от механических повреждений и агрессивного воздействия окружающей среды. Подходит для монтажа на улице, так как имеет защиту от солнечной радиации и атмосферных осадков. Соответствует требованиям пожарной безопасности по ГОСТ, категория горения ПВ-0. ПВХ изоляция обеспечивает защиту от поражения электрическим током, так как является диэлектриком. | 214.81 | 193.33
00-00121759 | Металлорукав в ПВХ изоляции (PR04.01068) | Промрукав | Металлорукав Р3 в ПВХ изоляции в исполнении LS предназначен для удобной прокладки и защиты проводов и кабелей с индексом LS, а так же пневмотрубок, гидрошлангов и других инженерных систем от механических повреждений и агрессивного воздействия окружающей среды. Подходит для монтажа на улице, так как имеет защиту от солнечной радиации и атмосферных осадков. Соответствует требованиям пожарной безопасности по ГОСТ, категория горения ПВ-0. ПВХ изоляция обеспечивает защиту от поражения электрическим током, так как является диэлектриком. | 276.48 | 248.83
00-00121758 | Металлорукав в ПВХ изоляции (PR04.01069) | Промрукав | Металлорукав Р3 в ПВХ изоляции в исполнении LS предназначен для удобной прокладки и защиты проводов и кабелей с индексом LS, а так же пневмотрубок, гидрошлангов и других инженерных систем от механических повреждений и агрессивного воздействия окружающей среды. Подходит для монтажа на улице, так как имеет защиту от солнечной радиации и атмосферных осадков. Соответствует требованиям пожарной безопасности по ГОСТ, категория горения ПВ-0. ПВХ изоляция обеспечивает защиту от поражения электрическим током, так как является диэлектриком. | 313.58 | 282.22
00-00121757 | Металлорукав в ПВХ изоляции (PR04.01070) | Промрукав | Металлорукав Р3 в ПВХ изоляции в исполнении LS предназначен для удобной прокладки и защиты проводов и кабелей с индексом LS, а так же пневмотрубок, гидрошлангов и других инженерных систем от механических повреждений и агрессивного воздействия окружающей среды. Подходит для монтажа на улице, так как имеет защиту от солнечной радиации и атмосферных осадков. Соответствует требованиям пожарной безопасности по ГОСТ, категория горения ПВ-0. ПВХ изоляция обеспечивает защиту от поражения электрическим током, так как является диэлектриком. | 380.56 | 342.5
00-00121756 | Металлорукав в ПВХ изоляции (PR04.01071) | Промрукав | Металлорукав Р3 в ПВХ изоляции в исполнении LS предназначен для удобной прокладки и защиты проводов и кабелей с индексом LS, а так же пневмотрубок, гидрошлангов и других инженерных систем от механических повреждений и агрессивного воздействия окружающей среды. Подходит для монтажа на улице, так как имеет защиту от солнечной радиации и атмосферных осадков. Соответствует требованиям пожарной безопасности по ГОСТ, категория горения ПВ-0. ПВХ изоляция обеспечивает защиту от поражения электрическим током, так как является диэлектриком. | 400.62 | 360.56
00-00121755 | Металлорукав в ПВХ изоляции (PR04.01072) | Промрукав | Металлорукав Р3 в ПВХ изоляции в исполнении LS предназначен для удобной прокладки и защиты проводов и кабелей с индексом LS, а так же пневмотрубок, гидрошлангов и других инженерных систем от механических повреждений и агрессивного воздействия окружающей среды. Подходит для монтажа на улице, так как имеет защиту от солнечной радиации и атмосферных осадков. Соответствует требованиям пожарной безопасности по ГОСТ, категория горения ПВ-0. ПВХ изоляция обеспечивает защиту от поражения электрическим током, так как является диэлектриком. | 471.2 | 424.08
00-00113239 | Металлорукав (PR04.00962) | Промрукав | Металлорукав Р3 в ПВХ изоляции предназначен для прокладки, а так же защиты от механических повреждений и агрессивного воздействия окружающей среды проводов, кабелей, резиновых шлангов и других подобных изделий. Подходит для прокладки кабеленесущих систем во влажных помещениях и внутри легковоспламеняющихся конструкций, транспортировки порошкообразных и сыпучих веществ. Может быть использован в климатических районах со сверхнизкой температурой окружающей среды (до -80°С), в местах эксплуатации, где возможно попадание на изделие масла, дизельного топлива и бензина. Устойчив к воздействию пламени и соответствует требованиям пожарной безопасности. ПВХ изоляция обеспечивает защиту от поражения электрическим током, так как является диэлектриком. Металлорукав в ПВХ изоляции устойчив к солнечному излучению, что позволяет использовать его на открытом воздухе. | 165.29 | 148.76
00-00113240 | Металлорукав (PR04.00963) | Промрукав | Металлорукав Р3 в ПВХ изоляции предназначен для прокладки, а так же защиты от механических повреждений и агрессивного воздействия окружающей среды проводов, кабелей, резиновых шлангов и других подобных изделий. Подходит для прокладки кабеленесущих систем во влажных помещениях и внутри легковоспламеняющихся конструкций, транспортировки порошкообразных и сыпучих веществ. Может быть использован в климатических районах со сверхнизкой температурой окружающей среды (до -80°С), в местах эксплуатации, где возможно попадание на изделие масла, дизельного топлива и бензина. Устойчив к воздействию пламени и соответствует требованиям пожарной безопасности. ПВХ изоляция обеспечивает защиту от поражения электрическим током, так как является диэлектриком. Металлорукав в ПВХ изоляции устойчив к солнечному излучению, что позволяет использовать его на открытом воздухе. | 193.64 | 174.28
00-00113241 | Металлорукав (PR04.00975) | Промрукав | Металлорукав Р3 в ПВХ изоляции предназначен для прокладки, а так же защиты от механических повреждений и агрессивного воздействия окружающей среды проводов, кабелей, резиновых шлангов и других подобных изделий. Подходит для прокладки кабеленесущих систем во влажных помещениях и внутри легковоспламеняющихся конструкций, транспортировки порошкообразных и сыпучих веществ. Может быть использован в климатических районах со сверхнизкой температурой окружающей среды (до -80°С), в местах эксплуатации, где возможно попадание на изделие масла, дизельного топлива и бензина. Устойчив к воздействию пламени и соответствует требованиям пожарной безопасности. ПВХ изоляция обеспечивает защиту от поражения электрическим током, так как является диэлектриком. Металлорукав в ПВХ изоляции устойчив к солнечному излучению, что позволяет использовать его на открытом воздухе. | 2890.67 | 2601.6
00-00113242 | Металлорукав (PR04.00964) | Промрукав | Металлорукав Р3 в ПВХ изоляции предназначен для прокладки, а так же защиты от механических повреждений и агрессивного воздействия окружающей среды проводов, кабелей, резиновых шлангов и других подобных изделий. Подходит для прокладки кабеленесущих систем во влажных помещениях и внутри легковоспламеняющихся конструкций, транспортировки порошкообразных и сыпучих веществ. Может быть использован в климатических районах со сверхнизкой температурой окружающей среды (до -80°С), в местах эксплуатации, где возможно попадание на изделие масла, дизельного топлива и бензина. Устойчив к воздействию пламени и соответствует требованиям пожарной безопасности. ПВХ изоляция обеспечивает защиту от поражения электрическим током, так как является диэлектриком. Металлорукав в ПВХ изоляции устойчив к солнечному излучению, что позволяет использовать его на открытом воздухе. | 212.16 | 190.94
00-00113243 | Металлорукав (PR04.00965) | Промрукав | Металлорукав Р3 в ПВХ изоляции предназначен для прокладки, а так же защиты от механических повреждений и агрессивного воздействия окружающей среды проводов, кабелей, резиновых шлангов и других подобных изделий. Подходит для прокладки кабеленесущих систем во влажных помещениях и внутри легковоспламеняющихся конструкций, транспортировки порошкообразных и сыпучих веществ. Может быть использован в климатических районах со сверхнизкой температурой окружающей среды (до -80°С), в местах эксплуатации, где возможно попадание на изделие масла, дизельного топлива и бензина. Устойчив к воздействию пламени и соответствует требованиям пожарной безопасности. ПВХ изоляция обеспечивает защиту от поражения электрическим током, так как является диэлектриком. Металлорукав в ПВХ изоляции устойчив к солнечному излучению, что позволяет использовать его на открытом воздухе. | 266.6 | 239.94
00-00113244 | Металлорукав (PR04.00966) | Промрукав | Металлорукав Р3 в ПВХ изоляции предназначен для прокладки, а так же защиты от механических повреждений и агрессивного воздействия окружающей среды проводов, кабелей, резиновых шлангов и других подобных изделий. Подходит для прокладки кабеленесущих систем во влажных помещениях и внутри легковоспламеняющихся конструкций, транспортировки порошкообразных и сыпучих веществ. Может быть использован в климатических районах со сверхнизкой температурой окружающей среды (до -80°С), в местах эксплуатации, где возможно попадание на изделие масла, дизельного топлива и бензина. Устойчив к воздействию пламени и соответствует требованиям пожарной безопасности. ПВХ изоляция обеспечивает защиту от поражения электрическим током, так как является диэлектриком. Металлорукав в ПВХ изоляции устойчив к солнечному излучению, что позволяет использовать его на открытом воздухе. | 325.92 | 293.33
00-00113245 | Металлорукав (PR04.00967) | Промрукав | Металлорукав Р3 в ПВХ изоляции предназначен для прокладки, а так же защиты от механических повреждений и агрессивного воздействия окружающей среды проводов, кабелей, резиновых шлангов и других подобных изделий. Подходит для прокладки кабеленесущих систем во влажных помещениях и внутри легковоспламеняющихся конструкций, транспортировки порошкообразных и сыпучих веществ. Может быть использован в климатических районах со сверхнизкой температурой окружающей среды (до -80°С), в местах эксплуатации, где возможно попадание на изделие масла, дизельного топлива и бензина. Устойчив к воздействию пламени и соответствует требованиям пожарной безопасности. ПВХ изоляция обеспечивает защиту от поражения электрическим током, так как является диэлектриком. Металлорукав в ПВХ изоляции устойчив к солнечному излучению, что позволяет использовать его на открытом воздухе. | 355.47 | 319.92
00-00113246 | Металлорукав (PR04.00968) | Промрукав | Металлорукав Р3 в ПВХ изоляции предназначен для прокладки, а так же защиты от механических повреждений и агрессивного воздействия окружающей среды проводов, кабелей, резиновых шлангов и других подобных изделий. Подходит для прокладки кабеленесущих систем во влажных помещениях и внутри легковоспламеняющихся конструкций, транспортировки порошкообразных и сыпучих веществ. Может быть использован в климатических районах со сверхнизкой температурой окружающей среды (до -80°С), в местах эксплуатации, где возможно попадание на изделие масла, дизельного топлива и бензина. Устойчив к воздействию пламени и соответствует требованиям пожарной безопасности. ПВХ изоляция обеспечивает защиту от поражения электрическим током, так как является диэлектриком. Металлорукав в ПВХ изоляции устойчив к солнечному излучению, что позволяет использовать его на открытом воздухе. | 416.52 | 374.87
00-00113247 | Металлорукав (PR04.00969) | Промрукав | Металлорукав Р3 в ПВХ изоляции предназначен для прокладки, а так же защиты от механических повреждений и агрессивного воздействия окружающей среды проводов, кабелей, резиновых шлангов и других подобных изделий. Подходит для прокладки кабеленесущих систем во влажных помещениях и внутри легковоспламеняющихся конструкций, транспортировки порошкообразных и сыпучих веществ. Может быть использован в климатических районах со сверхнизкой температурой окружающей среды (до -80°С), в местах эксплуатации, где возможно попадание на изделие масла, дизельного топлива и бензина. Устойчив к воздействию пламени и соответствует требованиям пожарной безопасности. ПВХ изоляция обеспечивает защиту от поражения электрическим током, так как является диэлектриком. Металлорукав в ПВХ изоляции устойчив к солнечному излучению, что позволяет использовать его на открытом воздухе. | 487.43 | 438.69
00-00113248 | Металлорукав (PR04.00970) | Промрукав | Металлорукав Р3 в ПВХ изоляции предназначен для прокладки, а так же защиты от механических повреждений и агрессивного воздействия окружающей среды проводов, кабелей, резиновых шлангов и других подобных изделий. Подходит для прокладки кабеленесущих систем во влажных помещениях и внутри легковоспламеняющихся конструкций, транспортировки порошкообразных и сыпучих веществ. Может быть использован в климатических районах со сверхнизкой температурой окружающей среды (до -80°С), в местах эксплуатации, где возможно попадание на изделие масла, дизельного топлива и бензина. Устойчив к воздействию пламени и соответствует требованиям пожарной безопасности. ПВХ изоляция обеспечивает защиту от поражения электрическим током, так как является диэлектриком. Металлорукав в ПВХ изоляции устойчив к солнечному излучению, что позволяет использовать его на открытом воздухе. | 633.66 | 570.29
00-00113249 | Металлорукав (PR04.00971) | Промрукав | Металлорукав Р3 в ПВХ изоляции предназначен для прокладки, а так же защиты от механических повреждений и агрессивного воздействия окружающей среды проводов, кабелей, резиновых шлангов и других подобных изделий. Подходит для прокладки кабеленесущих систем во влажных помещениях и внутри легковоспламеняющихся конструкций, транспортировки порошкообразных и сыпучих веществ. Может быть использован в климатических районах со сверхнизкой температурой окружающей среды (до -80°С), в местах эксплуатации, где возможно попадание на изделие масла, дизельного топлива и бензина. Устойчив к воздействию пламени и соответствует требованиям пожарной безопасности. ПВХ изоляция обеспечивает защиту от поражения электрическим током, так как является диэлектриком. Металлорукав в ПВХ изоляции устойчив к солнечному излучению, что позволяет использовать его на открытом воздухе. | 791.02 | 711.92
00-00113250 | Металлорукав (PR04.00972) | Промрукав | Металлорукав Р3 в ПВХ изоляции предназначен для прокладки, а так же защиты от механических повреждений и агрессивного воздействия окружающей среды проводов, кабелей, резиновых шлангов и других подобных изделий. Подходит для прокладки кабеленесущих систем во влажных помещениях и внутри легковоспламеняющихся конструкций, транспортировки порошкообразных и сыпучих веществ. Может быть использован в климатических районах со сверхнизкой температурой окружающей среды (до -80°С), в местах эксплуатации, где возможно попадание на изделие масла, дизельного топлива и бензина. Устойчив к воздействию пламени и соответствует требованиям пожарной безопасности. ПВХ изоляция обеспечивает защиту от поражения электрическим током, так как является диэлектриком. Металлорукав в ПВХ изоляции устойчив к солнечному излучению, что позволяет использовать его на открытом воздухе. | 1169.06 | 1052.15
00-00113251 | Металлорукав (PR04.00973) | Промрукав | Металлорукав Р3 в ПВХ изоляции предназначен для прокладки, а так же защиты от механических повреждений и агрессивного воздействия окружающей среды проводов, кабелей, резиновых шлангов и других подобных изделий. Подходит для прокладки кабеленесущих систем во влажных помещениях и внутри легковоспламеняющихся конструкций, транспортировки порошкообразных и сыпучих веществ. Может быть использован в климатических районах со сверхнизкой температурой окружающей среды (до -80°С), в местах эксплуатации, где возможно попадание на изделие масла, дизельного топлива и бензина. Устойчив к воздействию пламени и соответствует требованиям пожарной безопасности. ПВХ изоляция обеспечивает защиту от поражения электрическим током, так как является диэлектриком. Металлорукав в ПВХ изоляции устойчив к солнечному излучению, что позволяет использовать его на открытом воздухе. | 1416.98 | 1275.28
00-00113252 | Металлорукав (PR04.00974) | Промрукав | Металлорукав Р3 в ПВХ изоляции предназначен для прокладки, а так же защиты от механических повреждений и агрессивного воздействия окружающей среды проводов, кабелей, резиновых шлангов и других подобных изделий. Подходит для прокладки кабеленесущих систем во влажных помещениях и внутри легковоспламеняющихся конструкций, транспортировки порошкообразных и сыпучих веществ. Может быть использован в климатических районах со сверхнизкой температурой окружающей среды (до -80°С), в местах эксплуатации, где возможно попадание на изделие масла, дизельного топлива и бензина. Устойчив к воздействию пламени и соответствует требованиям пожарной безопасности. ПВХ изоляция обеспечивает защиту от поражения электрическим током, так как является диэлектриком. Металлорукав в ПВХ изоляции устойчив к солнечному излучению, что позволяет использовать его на открытом воздухе. | 2341.12 | 2107.01
00-00083815 | Металлорукав Р3-ЦП-Мр-НГ-10 с/з (100м)(PR04.0502) | Промрукав | Металлорукав предназначен для использования в климатических районах с низкой температурой окружающей среды. Металлорукав может использоваться в электроснабжении холодильных и морозильных установок и агрегатов. Металлорукав имеет высокую механическая прочность, по сравнению с гофрированными трубами. Изоляция является диэлектриком, что гарантирует защиту от поражения электрическим током. | 139.47 | 125.52
00-00083816 | Металлорукав Р3-ЦП-Мр-НГ-12 с/з (100м)(PR04.0503) | Промрукав | Металлорукав предназначен для использования в климатических районах с низкой температурой окружающей среды. Металлорукав может использоваться в электроснабжении холодильных и морозильных установок и агрегатов. Металлорукав имеет высокую механическая прочность, по сравнению с гофрированными трубами. Изоляция является диэлектриком, что гарантирует защиту от поражения электрическим током. | 149.91 | 134.92
00-00083817 | Металлорукав Р3-ЦП-Мр-НГ-15 с/з (100м)(PR04.0504) | Промрукав | Металлорукав предназначен для использования в климатических районах с низкой температурой окружающей среды. Металлорукав может использоваться в электроснабжении холодильных и морозильных установок и агрегатов. Металлорукав имеет высокую механическая прочность, по сравнению с гофрированными трубами. Изоляция является диэлектриком, что гарантирует защиту от поражения электрическим током. | 184.27 | 165.84
00-00083818 | Металлорукав Р3-ЦП-Мр-НГ-18 с/з (50м)(PR04.0505) | Промрукав | Металлорукав предназначен для использования в климатических районах с низкой температурой окружающей среды. Металлорукав может использоваться в электроснабжении холодильных и морозильных установок и агрегатов. Металлорукав имеет высокую механическая прочность, по сравнению с гофрированными трубами. Изоляция является диэлектриком, что гарантирует защиту от поражения электрическим током. | 231.71 | 208.54
00-00083819 | Металлорукав Р3-ЦП-Мр-НГ-20 с/з (50м)(PR04.0506) | Промрукав | Металлорукав предназначен для использования в климатических районах с низкой температурой окружающей среды. Металлорукав может использоваться в электроснабжении холодильных и морозильных установок и агрегатов. Металлорукав имеет высокую механическая прочность, по сравнению с гофрированными трубами. Изоляция является диэлектриком, что гарантирует защиту от поражения электрическим током. | 251.28 | 226.15
00-00083820 | Металлорукав Р3-ЦП-Мр-НГ-22 с/з (50м)(PR04.0507) | Промрукав | Металлорукав предназначен для использования в климатических районах с низкой температурой окружающей среды. Металлорукав может использоваться в электроснабжении холодильных и морозильных установок и агрегатов. Металлорукав имеет высокую механическая прочность, по сравнению с гофрированными трубами. Изоляция является диэлектриком, что гарантирует защиту от поражения электрическим током. | 296.16 | 266.54
00-00083821 | Металлорукав Р3-ЦП-Мр-НГ-25 с/з (50м)(PR04.0508) | Промрукав | Металлорукав предназначен для использования в климатических районах с низкой температурой окружающей среды. Металлорукав может использоваться в электроснабжении холодильных и морозильных установок и агрегатов. Металлорукав имеет высокую механическая прочность, по сравнению с гофрированными трубами. Изоляция является диэлектриком, что гарантирует защиту от поражения электрическим током. | 345.19 | 310.67
00-00083822 | Металлорукав Р3-ЦП-Мр-НГ-32 с/з (25м)(PR04.0509) | Промрукав | Металлорукав предназначен для использования в климатических районах с низкой температурой окружающей среды. Металлорукав может использоваться в электроснабжении холодильных и морозильных установок и агрегатов. Металлорукав имеет высокую механическая прочность, по сравнению с гофрированными трубами. Изоляция является диэлектриком, что гарантирует защиту от поражения электрическим током. | 449.82 | 404.84
00-00083823 | Металлорукав Р3-ЦП-Мр-НГ-38 с/з (25м)(PR04.0510) | Промрукав | Металлорукав предназначен для использования в климатических районах с низкой температурой окружающей среды. Металлорукав может использоваться в электроснабжении холодильных и морозильных установок и агрегатов. Металлорукав имеет высокую механическая прочность, по сравнению с гофрированными трубами. Изоляция является диэлектриком, что гарантирует защиту от поражения электрическим током. | 547.4 | 492.66
00-00121754 | Металлорукав в ПВХ изоляции (PR04.01073) | Промрукав | Металлорукав Р3 в ПВХ изоляции в исполнении LS предназначен для удобной прокладки и защиты проводов и кабелей с индексом LS, а так же пневмотрубок, гидрошлангов и других инженерных систем от механических повреждений и агрессивного воздействия окружающей среды. Подходит для монтажа на улице, так как имеет защиту от солнечной радиации и атмосферных осадков. Соответствует требованиям пожарной безопасности по ГОСТ, категория горения ПВ-0. ПВХ изоляция обеспечивает защиту от поражения электрическим током, так как является диэлектриком. | 94.5 | 85.05
00-00121753 | Металлорукав в ПВХ изоляции (PR04.01074) | Промрукав | Металлорукав Р3 в ПВХ изоляции в исполнении LS предназначен для удобной прокладки и защиты проводов и кабелей с индексом LS, а так же пневмотрубок, гидрошлангов и других инженерных систем от механических повреждений и агрессивного воздействия окружающей среды. Подходит для монтажа на улице, так как имеет защиту от солнечной радиации и атмосферных осадков. Соответствует требованиям пожарной безопасности по ГОСТ, категория горения ПВ-0. ПВХ изоляция обеспечивает защиту от поражения электрическим током, так как является диэлектриком. | 98 | 88.2
00-00126868 | Металлорукав в ПВХ изоляции (PR04.01096) | Промрукав | Металлорукав ПВХ изоляции в исполнении LS с/з (с зондом, с пониженным дымовыделением) предназначен для удобной прокладки и защиты проводов и кабелей, а так же пневмотрубок, гидрошлангов и других инженерных систем от механических повреждений и агрессивного воздействия окружающей среды. Подходит для монтажа на улице, так как имеет защиту от солнечной радиации и атмосферных осадков. | 131.04 | 117.94
00-00121752 | Металлорукав в ПВХ изоляции (PR04.01086) | Промрукав | Металлорукав Р3 в ПВХ изоляции в исполнении LS предназначен для удобной прокладки и защиты проводов и кабелей с индексом LS, а так же пневмотрубок, гидрошлангов и других инженерных систем от механических повреждений и агрессивного воздействия окружающей среды. Подходит для монтажа на улице, так как имеет защиту от солнечной радиации и атмосферных осадков. Соответствует требованиям пожарной безопасности по ГОСТ, категория горения ПВ-0. ПВХ изоляция обеспечивает защиту от поражения электрическим током, так как является диэлектриком. | 1769.23 | 1592.31
00-00121751 | Металлорукав в ПВХ изоляции (PR04.01075) | Промрукав | Металлорукав Р3 в ПВХ изоляции в исполнении LS предназначен для удобной прокладки и защиты проводов и кабелей с индексом LS, а так же пневмотрубок, гидрошлангов и других инженерных систем от механических повреждений и агрессивного воздействия окружающей среды. Подходит для монтажа на улице, так как имеет защиту от солнечной радиации и атмосферных осадков. Соответствует требованиям пожарной безопасности по ГОСТ, категория горения ПВ-0. ПВХ изоляция обеспечивает защиту от поражения электрическим током, так как является диэлектриком. | 105.35 | 94.82
00-00126867 | Металлорукав в ПВХ изоляции (PR04.01097) | Промрукав | Металлорукав ПВХ изоляции в исполнении LS с/з (с зондом, с пониженным дымовыделением) предназначен для удобной прокладки и защиты проводов и кабелей, а так же пневмотрубок, гидрошлангов и других инженерных систем от механических повреждений и агрессивного воздействия окружающей среды. Подходит для монтажа на улице, так как имеет защиту от солнечной радиации и атмосферных осадков. | 135.63 | 122.07
00-00121750 | Металлорукав в ПВХ изоляции (PR04.01076) | Промрукав | Металлорукав Р3 в ПВХ изоляции в исполнении LS предназначен для удобной прокладки и защиты проводов и кабелей с индексом LS, а так же пневмотрубок, гидрошлангов и других инженерных систем от механических повреждений и агрессивного воздействия окружающей среды. Подходит для монтажа на улице, так как имеет защиту от солнечной радиации и атмосферных осадков. Соответствует требованиям пожарной безопасности по ГОСТ, категория горения ПВ-0. ПВХ изоляция обеспечивает защиту от поражения электрическим током, так как является диэлектриком. | 122.32 | 110.09
00-00126866 | Металлорукав в ПВХ изоляции (PR04.01098) | Промрукав | Металлорукав ПВХ изоляции в исполнении LS с/з (с зондом, с пониженным дымовыделением) предназначен для удобной прокладки и защиты проводов и кабелей, а так же пневмотрубок, гидрошлангов и других инженерных систем от механических повреждений и агрессивного воздействия окружающей среды. Подходит для монтажа на улице, так как имеет защиту от солнечной радиации и атмосферных осадков. | 157.48 | 141.73
00-00121749 | Металлорукав в ПВХ изоляции (PR04.01077) | Промрукав | Металлорукав Р3 в ПВХ изоляции в исполнении LS предназначен для удобной прокладки и защиты проводов и кабелей с индексом LS, а так же пневмотрубок, гидрошлангов и других инженерных систем от механических повреждений и агрессивного воздействия окружающей среды. Подходит для монтажа на улице, так как имеет защиту от солнечной радиации и атмосферных осадков. Соответствует требованиям пожарной безопасности по ГОСТ, категория горения ПВ-0. ПВХ изоляция обеспечивает защиту от поражения электрическим током, так как является диэлектриком. | 153.81 | 138.43
00-00126865 | Металлорукав в ПВХ изоляции (PR04.01099) | Промрукав | Металлорукав ПВХ изоляции в исполнении LS с/з (с зондом, с пониженным дымовыделением) предназначен для удобной прокладки и защиты проводов и кабелей, а так же пневмотрубок, гидрошлангов и других инженерных систем от механических повреждений и агрессивного воздействия окружающей среды. Подходит для монтажа на улице, так как имеет защиту от солнечной радиации и атмосферных осадков. | 190.39 | 171.35
00-00121748 | Металлорукав в ПВХ изоляции (PR04.01078) | Промрукав | Металлорукав Р3 в ПВХ изоляции в исполнении LS предназначен для удобной прокладки и защиты проводов и кабелей с индексом LS, а так же пневмотрубок, гидрошлангов и других инженерных систем от механических повреждений и агрессивного воздействия окружающей среды. Подходит для монтажа на улице, так как имеет защиту от солнечной радиации и атмосферных осадков. Соответствует требованиям пожарной безопасности по ГОСТ, категория горения ПВ-0. ПВХ изоляция обеспечивает защиту от поражения электрическим током, так как является диэлектриком. | 166.71 | 150.04
00-00126864 | Металлорукав в ПВХ изоляции (PR04.01100) | Промрукав | Металлорукав ПВХ изоляции в исполнении LS с/з (с зондом, с пониженным дымовыделением) предназначен для удобной прокладки и защиты проводов и кабелей, а так же пневмотрубок, гидрошлангов и других инженерных систем от механических повреждений и агрессивного воздействия окружающей среды. Подходит для монтажа на улице, так как имеет защиту от солнечной радиации и атмосферных осадков. | 206.36 | 185.72
00-00121747 | Металлорукав в ПВХ изоляции (PR04.01079) | Промрукав | Металлорукав Р3 в ПВХ изоляции в исполнении LS предназначен для удобной прокладки и защиты проводов и кабелей с индексом LS, а так же пневмотрубок, гидрошлангов и других инженерных систем от механических повреждений и агрессивного воздействия окружающей среды. Подходит для монтажа на улице, так как имеет защиту от солнечной радиации и атмосферных осадков. Соответствует требованиям пожарной безопасности по ГОСТ, категория горения ПВ-0. ПВХ изоляция обеспечивает защиту от поражения электрическим током, так как является диэлектриком. | 196.5 | 176.85
00-00126863 | Металлорукав в ПВХ изоляции (PR04.01101) | Промрукав | Металлорукав ПВХ изоляции в исполнении LS с/з (с зондом, с пониженным дымовыделением) предназначен для удобной прокладки и защиты проводов и кабелей, а так же пневмотрубок, гидрошлангов и других инженерных систем от механических повреждений и агрессивного воздействия окружающей среды. Подходит для монтажа на улице, так как имеет защиту от солнечной радиации и атмосферных осадков. | 233.53 | 210.18
00-00121745 | Металлорукав в ПВХ изоляции (PR04.01080) | Промрукав | Металлорукав Р3 в ПВХ изоляции в исполнении LS предназначен для удобной прокладки и защиты проводов и кабелей с индексом LS, а так же пневмотрубок, гидрошлангов и других инженерных систем от механических повреждений и агрессивного воздействия окружающей среды. Подходит для монтажа на улице, так как имеет защиту от солнечной радиации и атмосферных осадков. Соответствует требованиям пожарной безопасности по ГОСТ, категория горения ПВ-0. ПВХ изоляция обеспечивает защиту от поражения электрическим током, так как является диэлектриком. | 229.02 | 206.12
00-00126862 | Металлорукав в ПВХ изоляции (PR04.01102) | Промрукав | Металлорукав ПВХ изоляции в исполнении LS с/з (с зондом, с пониженным дымовыделением) предназначен для удобной прокладки и защиты проводов и кабелей, а так же пневмотрубок, гидрошлангов и других инженерных систем от механических повреждений и агрессивного воздействия окружающей среды. Подходит для монтажа на улице, так как имеет защиту от солнечной радиации и атмосферных осадков. | 260.82 | 234.74
00-00121744 | Металлорукав в ПВХ изоляции (PR04.01081) | Промрукав | Металлорукав Р3 в ПВХ изоляции в исполнении LS предназначен для удобной прокладки и защиты проводов и кабелей с индексом LS, а так же пневмотрубок, гидрошлангов и других инженерных систем от механических повреждений и агрессивного воздействия окружающей среды. Подходит для монтажа на улице, так как имеет защиту от солнечной радиации и атмосферных осадков. Соответствует требованиям пожарной безопасности по ГОСТ, категория горения ПВ-0. ПВХ изоляция обеспечивает защиту от поражения электрическим током, так как является диэлектриком. | 358.23 | 322.41
00-00126861 | Металлорукав в ПВХ изоляции (PR04.01103) | Промрукав | Металлорукав ПВХ изоляции в исполнении LS с/з (с зондом, с пониженным дымовыделением) предназначен для удобной прокладки и защиты проводов и кабелей, а так же пневмотрубок, гидрошлангов и других инженерных систем от механических повреждений и агрессивного воздействия окружающей среды. Подходит для монтажа на улице, так как имеет защиту от солнечной радиации и атмосферных осадков. | 425.72 | 383.15
00-00121732 | Металлорукав в ПВХ изоляции (PR04.01082) | Промрукав | Металлорукав Р3 в ПВХ изоляции в исполнении LS предназначен для удобной прокладки и защиты проводов и кабелей с индексом LS, а так же пневмотрубок, гидрошлангов и других инженерных систем от механических повреждений и агрессивного воздействия окружающей среды. Подходит для монтажа на улице, так как имеет защиту от солнечной радиации и атмосферных осадков. Соответствует требованиям пожарной безопасности по ГОСТ, категория горения ПВ-0. ПВХ изоляция обеспечивает защиту от поражения электрическим током, так как является диэлектриком. | 436.3 | 392.67
00-00126860 | Металлорукав в ПВХ изоляции (PR04.01104) | Промрукав | Металлорукав ПВХ изоляции в исполнении LS с/з (с зондом, с пониженным дымовыделением) предназначен для удобной прокладки и защиты проводов и кабелей, а так же пневмотрубок, гидрошлангов и других инженерных систем от механических повреждений и агрессивного воздействия окружающей среды. Подходит для монтажа на улице, так как имеет защиту от солнечной радиации и атмосферных осадков. | 518.48 | 466.63
00-00121716 | Металлорукав в ПВХ изоляции (PR04.01083) | Промрукав | Металлорукав Р3 в ПВХ изоляции в исполнении LS предназначен для удобной прокладки и защиты проводов и кабелей с индексом LS, а так же пневмотрубок, гидрошлангов и других инженерных систем от механических повреждений и агрессивного воздействия окружающей среды. Подходит для монтажа на улице, так как имеет защиту от солнечной радиации и атмосферных осадков. Соответствует требованиям пожарной безопасности по ГОСТ, категория горения ПВ-0. ПВХ изоляция обеспечивает защиту от поражения электрическим током, так как является диэлектриком. | 585.94 | 527.35
00-00121715 | Металлорукав в ПВХ изоляции (PR04.01084) | Промрукав | Металлорукав Р3 в ПВХ изоляции в исполнении LS предназначен для удобной прокладки и защиты проводов и кабелей с индексом LS, а так же пневмотрубок, гидрошлангов и других инженерных систем от механических повреждений и агрессивного воздействия окружающей среды. Подходит для монтажа на улице, так как имеет защиту от солнечной радиации и атмосферных осадков. Соответствует требованиям пожарной безопасности по ГОСТ, категория горения ПВ-0. ПВХ изоляция обеспечивает защиту от поражения электрическим током, так как является диэлектриком. | 747.02 | 672.32
00-00121714 | Металлорукав в ПВХ изоляции (PR04.01085) | Промрукав | Металлорукав Р3 в ПВХ изоляции в исполнении LS предназначен для удобной прокладки и защиты проводов и кабелей с индексом LS, а так же пневмотрубок, гидрошлангов и других инженерных систем от механических повреждений и агрессивного воздействия окружающей среды. Подходит для монтажа на улице, так как имеет защиту от солнечной радиации и атмосферных осадков. Соответствует требованиям пожарной безопасности по ГОСТ, категория горения ПВ-0. ПВХ изоляция обеспечивает защиту от поражения электрическим током, так как является диэлектриком. | 1167.6 | 1050.84
00-00064772 | Металлорукав ПВХ МРПИ-НГ-08 (100м/уп)(PR.09083) | Строитель | Металлорукав в ПВХ оболочке МРПИ-НГ-08 (100м/уп) Строитель (PR.09083) | 86.64 | 77.98
00-00064773 | Металлорукав ПВХ МРПИ-НГ-10 (100м/уп)(PR.09103) | Строитель | Металлорукав в ПВХ оболочке МРПИ-НГ-10 (100м/уп) Строитель (PR.09103) | 93.37 | 84.03
00-00064786 | Металлорукав ПВХ МРПИ-НГ-10 с/з(100)(PR04.0106) | Строитель | Металлорукав в ПВХ оболочке МРПИ-НГ-10 с/з (100м/уп) Строитель (PR04.0106) | 100.11 | 90.1
00-00064785 | Металлорукав ПВХ МРПИ-НГ-100 (8м/уп)(PR.091003) | Строитель | Металлорукав в ПВХ оболочке МРПИ-НГ-100 (8м/уп) Строитель (PR.091003) | 1698.98 | 1529.08
00-00064774 | Металлорукав ПВХ МРПИ-НГ-12 (100м/уп)(PR.09123) | Строитель | Металлорукав в ПВХ оболочке МРПИ-НГ-12 (100м/уп) Строитель (PR.09123) | 104.2 | 93.78
00-00064787 | Металлорукав ПВХ МРПИ-НГ-12 с/з(100)(PR04.0107) | Строитель | Металлорукав в ПВХ оболочке МРПИ-НГ-12 с/з (100м/уп) Строитель (PR04.0107) | 115.65 | 104.09
00-00064794 | Металлорукав ПВХ МРПИ-НГ-12 с/з(50)(PR04.0481) | Строитель | Металлорукав в ПВХ оболочке МРПИ-НГ-12 с/з (50м/уп) Строитель (PR04.0481) | Уточняйте у менеджера | Уточняйте у менеджера
00-00064775 | Металлорукав ПВХ МРПИ-НГ-15 (100м/уп)(PR.09153) | Строитель | Металлорукав в ПВХ оболочке МРПИ-НГ-15 (100м/уп) Строитель (PR.09153) | 118.94 | 107.05
00-00064788 | Металлорукав ПВХ МРПИ-НГ-15 с/з(100)(PR04.0108) | Строитель | Металлорукав в ПВХ оболочке МРПИ-НГ-15 с/з (100м/уп) Строитель (PR04.0108) | 125.5 | 112.95
00-00064776 | Металлорукав ПВХ МРПИ-НГ-18 (50м/уп)(PR.09183) | Строитель | Металлорукав в ПВХ оболочке МРПИ-НГ-18 (50м/уп) Строитель (PR.09183) | 150.02 | 135.02
00-00064789 | Металлорукав ПВХ МРПИ-НГ-18 с/з(50)(PR04.0109) | Строитель | Металлорукав в ПВХ оболочке МРПИ-НГ-18 с/з (50м/уп) Строитель (PR04.0109) | 154.98 | 139.48
00-00064777 | Металлорукав ПВХ МРПИ-НГ-20 (50м/уп)(PR.09203) | Строитель | Металлорукав в ПВХ оболочке МРПИ-НГ-20 (50м/уп) Строитель (PR.09203) | 162.95 | 146.66
00-00029435 | Металлорукав ПВХ МРПИ-НГ-20 с/з (50)(PR04.0110) | Строитель | Металлорукав в ПВХ оболочке МРПИ-НГ-20 с/з (50м/уп) Строитель (PR04.0110) | 168.6 | 151.74
00-00064778 | Металлорукав ПВХ МРПИ-НГ-22 (50м/уп)(PR.09223) | Строитель | Металлорукав в ПВХ оболочке МРПИ-НГ-22 (50м/уп) Строитель (PR.09223) | 178.78 | 160.9
00-00064791 | Металлорукав ПВХ МРПИ-НГ-22 с/з(50)(PR04.0111) | Строитель | Металлорукав в ПВХ оболочке МРПИ-НГ-22 с/з (50м/уп) Строитель (PR04.0111) | 186.14 | 167.53
00-00064779 | Металлорукав ПВХ МРПИ-НГ-25 (50м/уп)(PR.09253) | Строитель | Металлорукав в ПВХ оболочке МРПИ-НГ-25 (50м/уп) Строитель (PR.09253) | 202.75 | 182.48
00-00064792 | Металлорукав ПВХ МРПИ-НГ-25 с/з(50)(PR04.0112) | Строитель | Металлорукав в ПВХ оболочке МРПИ-НГ-25 с/з (50м/уп) Строитель (PR04.0112) | 218.26 | 196.43
00-00064780 | Металлорукав ПВХ МРПИ-НГ-32 (25м/уп)(PR.09323) | Строитель | Металлорукав в ПВХ оболочке МРПИ-НГ-32 (25м/уп) Строитель (PR.09323) | 312.98 | 281.68
00-00074584 | Металлорукав ПВХ МРПИ-НГ-32(25м)(PR04.0496) | Строитель | Металлорукав в ПВХ изоляции из оцинкованной стальной ленты, предназначен для защиты изолированных проводов и кабелей в электрических установках и системах связи от механических повреждений и агрессивного воздействия окружающей среды (воздействие влаги, солнечного излучения, химическое воздействие). Металлорукав применяется для защиты резиновых шлангов и других подобных изделий от механических повреждений, для обеспечения требований пожарной безопасности вентиляционных систем и систем отвода газов, для транспортировки порошкообразных и сыпучих веществ. | 337.45 | 303.71
00-00064781 | Металлорукав ПВХ МРПИ-НГ-38 (25м/уп)(PR.09383) | Строитель | Металлорукав в ПВХ оболочке МРПИ-НГ-38 (25м/уп) Строитель (PR.09383) | 401.2 | 361.08
00-00074585 | Металлорукав ПВХ МРПИ-НГ-38(25м)(PR04.0497) | Строитель | Металлорукав в ПВХ изоляции из оцинкованной стальной ленты, предназначен для защиты изолированных проводов и кабелей в электрических установках и системах связи от механических повреждений и агрессивного воздействия окружающей среды (воздействие влаги, солнечного излучения, химическое воздействие). Металлорукав применяется для защиты резиновых шлангов и других подобных изделий от механических повреждений, для обеспечения требований пожарной безопасности вентиляционных систем и систем отвода газов, для транспортировки порошкообразных и сыпучих веществ. | 425.91 | 383.32
00-00064782 | Металлорукав ПВХ МРПИ-НГ-50 (15м/уп)(PR.09503) | Строитель | Металлорукав в ПВХ оболочке МРПИ-НГ-50 (15м/уп) Строитель (PR.09503) | 533.58 | 480.22
00-00064783 | Металлорукав ПВХ МРПИ-НГ-60 (15м/уп)(PR.09603) | Строитель | Металлорукав в ПВХ оболочке МРПИ-НГ-60 (15м/уп) Строитель (PR.09603) | 702.84 | 632.56
00-00064784 | Металлорукав ПВХ МРПИ-НГ-75 (8м/уп)(PR.09753) | Строитель | Металлорукав в ПВХ оболочке МРПИ-НГ-75 (8м/уп) Строитель (PR.09753) | 1211.65 | 1090.49
00-00059194 | Металл. ПВХ Р3-НП-МБМр-НГ-08 (100м/уп) (PR04.0457) | Промрукав | Металлорукав в ПВХ изоляции, маслобензостойкий, морозостойкий, предназначен для защиты изолированных проводов и кабелей в электрических установках и системах связи от механических повреждений и агрессивного воздействия окружающей среды (воздействие влаги, солнечного излучения, химическое воздействие). Металлорукав применяется для защиты резиновых шлангов и других подобных изделий от механических повреждений, для обеспечения требований пожарной безопасности вентиляционных систем и систем отвода газов, для транспортировки порошкообразных и сыпучих веществ. | 354.27 | 318.84
00-00059195 | Металл. ПВХ Р3-НП-МБМр-НГ-10 (100м/уп) (PR04.0458) | Промрукав | Металлорукав в ПВХ изоляции, маслобензостойкий, морозостойкий, предназначен для защиты изолированных проводов и кабелей в электрических установках и системах связи от механических повреждений и агрессивного воздействия окружающей среды (воздействие влаги, солнечного излучения, химическое воздействие). Металлорукав применяется для защиты резиновых шлангов и других подобных изделий от механических повреждений, для обеспечения требований пожарной безопасности вентиляционных систем и систем отвода газов, для транспортировки порошкообразных и сыпучих веществ. | 439.27 | 395.34
00-00059196 | Металл. ПВХ Р3-НП-МБМр-НГ-12 (100м/уп) (PR04.0459) | Промрукав | Металлорукав в ПВХ изоляции, маслобензостойкий, морозостойкий, предназначен для защиты изолированных проводов и кабелей в электрических установках и системах связи от механических повреждений и агрессивного воздействия окружающей среды (воздействие влаги, солнечного излучения, химическое воздействие). Металлорукав применяется для защиты резиновых шлангов и других подобных изделий от механических повреждений, для обеспечения требований пожарной безопасности вентиляционных систем и систем отвода газов, для транспортировки порошкообразных и сыпучих веществ. | 487.85 | 439.07
00-00059197 | Металл. ПВХ Р3-НП-МБМр-НГ-15 (100м/уп) (PR04.0460) | Промрукав | Металлорукав в ПВХ изоляции, маслобензостойкий, морозостойкий, предназначен для защиты изолированных проводов и кабелей в электрических установках и системах связи от механических повреждений и агрессивного воздействия окружающей среды (воздействие влаги, солнечного излучения, химическое воздействие). Металлорукав применяется для защиты резиновых шлангов и других подобных изделий от механических повреждений, для обеспечения требований пожарной безопасности вентиляционных систем и систем отвода газов, для транспортировки порошкообразных и сыпучих веществ. | 565.63 | 509.07
00-00059198 | Металл. ПВХ Р3-НП-МБМр-НГ-18 (50м/уп) (PR04.0461) | Промрукав | Металлорукав в ПВХ изоляции, маслобензостойкий, морозостойкий, предназначен для защиты изолированных проводов и кабелей в электрических установках и системах связи от механических повреждений и агрессивного воздействия окружающей среды (воздействие влаги, солнечного излучения, химическое воздействие). Металлорукав применяется для защиты резиновых шлангов и других подобных изделий от механических повреждений, для обеспечения требований пожарной безопасности вентиляционных систем и систем отвода газов, для транспортировки порошкообразных и сыпучих веществ. | 734.04 | 660.64
00-00059199 | Металл. ПВХ Р3-НП-МБМр-НГ-20 (50м/уп) (PR04.0462) | Промрукав | Металлорукав в ПВХ изоляции, маслобензостойкий, морозостойкий, предназначен для защиты изолированных проводов и кабелей в электрических установках и системах связи от механических повреждений и агрессивного воздействия окружающей среды (воздействие влаги, солнечного излучения, химическое воздействие). Металлорукав применяется для защиты резиновых шлангов и других подобных изделий от механических повреждений, для обеспечения требований пожарной безопасности вентиляционных систем и систем отвода газов, для транспортировки порошкообразных и сыпучих веществ. | 802.7 | 722.43
00-00059200 | Металл. ПВХ Р3-НП-МБМр-НГ-22 (50м/уп) (PR04.0463) | Промрукав | Металлорукав в ПВХ изоляции, маслобензостойкий, морозостойкий, предназначен для защиты изолированных проводов и кабелей в электрических установках и системах связи от механических повреждений и агрессивного воздействия окружающей среды (воздействие влаги, солнечного излучения, химическое воздействие). Металлорукав применяется для защиты резиновых шлангов и других подобных изделий от механических повреждений, для обеспечения требований пожарной безопасности вентиляционных систем и систем отвода газов, для транспортировки порошкообразных и сыпучих веществ. | 878.48 | 790.63
00-00059201 | Металл. ПВХ Р3-НП-МБМр-НГ-25 (50м/уп) (PR04.0464) | Промрукав | Металлорукав в ПВХ изоляции, маслобензостойкий, морозостойкий, предназначен для защиты изолированных проводов и кабелей в электрических установках и системах связи от механических повреждений и агрессивного воздействия окружающей среды (воздействие влаги, солнечного излучения, химическое воздействие). Металлорукав применяется для защиты резиновых шлангов и других подобных изделий от механических повреждений, для обеспечения требований пожарной безопасности вентиляционных систем и систем отвода газов, для транспортировки порошкообразных и сыпучих веществ. | 1049.06 | 944.15
00-00059182 | Металл. ПВХ Р3-НП-НГ-15 (100м/уп) (PR04.0444) | Промрукав | Металлорукав в ПВХ изоляции из нержавеющей стальной ленты, предназначен для защиты изолированных проводов и кабелей в электрических установках и системах связи от механических повреждений и агрессивного воздействия окружающей среды (воздействие влаги, солнечного излучения, химическое воздействие). Металлорукав применяется для защиты резиновых шлангов и других подобных изделий от механических повреждений, для обеспечения требований пожарной безопасности вентиляционных систем и систем отвода газов, для транспортировки порошкообразных и сыпучих веществ. | 309.9 | 278.91
00-00059184 | Металл. ПВХ Р3-НП-НГ-20 (50м/уп) (PR04.0446) | Промрукав | Металлорукав в ПВХ изоляции из нержавеющей стальной ленты, предназначен для защиты изолированных проводов и кабелей в электрических установках и системах связи от механических повреждений и агрессивного воздействия окружающей среды (воздействие влаги, солнечного излучения, химическое воздействие). Металлорукав применяется для защиты резиновых шлангов и других подобных изделий от механических повреждений, для обеспечения требований пожарной безопасности вентиляционных систем и систем отвода газов, для транспортировки порошкообразных и сыпучих веществ. | 426.59 | 383.93
00-00059186 | Металл. ПВХ Р3-НП-НГ-25 (50м/уп) (PR04.0448) | Промрукав | Металлорукав в ПВХ изоляции из нержавеющей стальной ленты, предназначен для защиты изолированных проводов и кабелей в электрических установках и системах связи от механических повреждений и агрессивного воздействия окружающей среды (воздействие влаги, солнечного излучения, химическое воздействие). Металлорукав применяется для защиты резиновых шлангов и других подобных изделий от механических повреждений, для обеспечения требований пожарной безопасности вентиляционных систем и систем отвода газов, для транспортировки порошкообразных и сыпучих веществ. | 528.19 | 475.37
00-00059119 | Металл.ПВХ Р3-ЦП-08 (100м/уп) (PR.08082) | Промрукав | Металлорукав в ПВХ изоляции из оцинкованной стальной ленты, предназначен для защиты изолированных проводов и кабелей в электрических установках и системах связи от механических повреждений и агрессивного воздействия окружающей среды (воздействие влаги, солнечного излучения, химическое воздействие). Металлорукав применяется для защиты резиновых шлангов и других подобных изделий от механических повреждений, для обеспечения требований пожарной безопасности вентиляционных систем и систем отвода газов, для транспортировки порошкообразных и сыпучих веществ. | Уточняйте у менеджера | Уточняйте у менеджера
00-00059120 | Металл.ПВХ Р3-ЦП-10 (100м/уп) (PR.08102) | Промрукав | Металлорукав в ПВХ изоляции из оцинкованной стальной ленты, предназначен для защиты изолированных проводов и кабелей в электрических установках и системах связи от механических повреждений и агрессивного воздействия окружающей среды (воздействие влаги, солнечного излучения, химическое воздействие). Металлорукав применяется для защиты резиновых шлангов и других подобных изделий от механических повреждений, для обеспечения требований пожарной безопасности вентиляционных систем и систем отвода газов, для транспортировки порошкообразных и сыпучих веществ. | Уточняйте у менеджера | Уточняйте у менеджера
00-00064874 | Металлорукав ПВХ Р3-ЦП-100 (8м/уп) (PR04.0066) | Промрукав | Металлорукав в ПВХ изоляции из оцинкованной стальной ленты, предназначен для защиты изолированных проводов и кабелей в электрических установках и системах связи от механических повреждений и агрессивного воздействия окружающей среды (воздействие влаги, солнечного излучения, химическое воздействие). Металлорукав применяется для защиты резиновых шлангов и других подобных изделий от механических повреждений, для обеспечения требований пожарной безопасности вентиляционных систем и систем отвода газов, для транспортировки порошкообразных и сыпучих веществ. | Уточняйте у менеджера | Уточняйте у менеджера
00-00059121 | Металл.ПВХ Р3-ЦП-12 (100м/уп) (PR.08122) | Промрукав | Металлорукав в ПВХ изоляции из оцинкованной стальной ленты, предназначен для защиты изолированных проводов и кабелей в электрических установках и системах связи от механических повреждений и агрессивного воздействия окружающей среды (воздействие влаги, солнечного излучения, химическое воздействие). Металлорукав применяется для защиты резиновых шлангов и других подобных изделий от механических повреждений, для обеспечения требований пожарной безопасности вентиляционных систем и систем отвода газов, для транспортировки порошкообразных и сыпучих веществ. | Уточняйте у менеджера | Уточняйте у менеджера
00-00059122 | Металл.ПВХ Р3-ЦП-15 (100м/уп) (PR.08152) | Промрукав | Металлорукав в ПВХ изоляции из оцинкованной стальной ленты, предназначен для защиты изолированных проводов и кабелей в электрических установках и системах связи от механических повреждений и агрессивного воздействия окружающей среды (воздействие влаги, солнечного излучения, химическое воздействие). Металлорукав применяется для защиты резиновых шлангов и других подобных изделий от механических повреждений, для обеспечения требований пожарной безопасности вентиляционных систем и систем отвода газов, для транспортировки порошкообразных и сыпучих веществ. | Уточняйте у менеджера | Уточняйте у менеджера
00-00059123 | Металл.ПВХ Р3-ЦП-18 (50м/уп) (PR.08182) | Промрукав | Металлорукав в ПВХ изоляции из оцинкованной стальной ленты, предназначен для защиты изолированных проводов и кабелей в электрических установках и системах связи от механических повреждений и агрессивного воздействия окружающей среды (воздействие влаги, солнечного излучения, химическое воздействие). Металлорукав применяется для защиты резиновых шлангов и других подобных изделий от механических повреждений, для обеспечения требований пожарной безопасности вентиляционных систем и систем отвода газов, для транспортировки порошкообразных и сыпучих веществ. | Уточняйте у менеджера | Уточняйте у менеджера
00-00059124 | Металл.ПВХ Р3-ЦП-20 (50м/уп) (PR.08202) | Промрукав | Металлорукав в ПВХ изоляции из оцинкованной стальной ленты, предназначен для защиты изолированных проводов и кабелей в электрических установках и системах связи от механических повреждений и агрессивного воздействия окружающей среды (воздействие влаги, солнечного излучения, химическое воздействие). Металлорукав применяется для защиты резиновых шлангов и других подобных изделий от механических повреждений, для обеспечения требований пожарной безопасности вентиляционных систем и систем отвода газов, для транспортировки порошкообразных и сыпучих веществ. | Уточняйте у менеджера | Уточняйте у менеджера
00-00059125 | Металл.ПВХ Р3-ЦП-22 (50м/уп) (PR.08222) | Промрукав | Металлорукав в ПВХ изоляции из оцинкованной стальной ленты, предназначен для защиты изолированных проводов и кабелей в электрических установках и системах связи от механических повреждений и агрессивного воздействия окружающей среды (воздействие влаги, солнечного излучения, химическое воздействие). Металлорукав применяется для защиты резиновых шлангов и других подобных изделий от механических повреждений, для обеспечения требований пожарной безопасности вентиляционных систем и систем отвода газов, для транспортировки порошкообразных и сыпучих веществ. | Уточняйте у менеджера | Уточняйте у менеджера
00-00059126 | Металл.ПВХ Р3-ЦП-25 (50м/уп) (PR.08252) | Промрукав | Металлорукав в ПВХ изоляции из оцинкованной стальной ленты, предназначен для защиты изолированных проводов и кабелей в электрических установках и системах связи от механических повреждений и агрессивного воздействия окружающей среды (воздействие влаги, солнечного излучения, химическое воздействие). Металлорукав применяется для защиты резиновых шлангов и других подобных изделий от механических повреждений, для обеспечения требований пожарной безопасности вентиляционных систем и систем отвода газов, для транспортировки порошкообразных и сыпучих веществ. | Уточняйте у менеджера | Уточняйте у менеджера
00-00059127 | Металл.ПВХ Р3-ЦП-32 (25м/уп) (PR.08322) | Промрукав | Металлорукав в ПВХ изоляции из оцинкованной стальной ленты, предназначен для защиты изолированных проводов и кабелей в электрических установках и системах связи от механических повреждений и агрессивного воздействия окружающей среды (воздействие влаги, солнечного излучения, химическое воздействие). Металлорукав применяется для защиты резиновых шлангов и других подобных изделий от механических повреждений, для обеспечения требований пожарной безопасности вентиляционных систем и систем отвода газов, для транспортировки порошкообразных и сыпучих веществ. | Уточняйте у менеджера | Уточняйте у менеджера
00-00059128 | Металл.ПВХ Р3-ЦП-38 (25м/уп) (PR.08382) | Промрукав | Металлорукав в ПВХ изоляции из оцинкованной стальной ленты, предназначен для защиты изолированных проводов и кабелей в электрических установках и системах связи от механических повреждений и агрессивного воздействия окружающей среды (воздействие влаги, солнечного излучения, химическое воздействие). Металлорукав применяется для защиты резиновых шлангов и других подобных изделий от механических повреждений, для обеспечения требований пожарной безопасности вентиляционных систем и систем отвода газов, для транспортировки порошкообразных и сыпучих веществ. | Уточняйте у менеджера | Уточняйте у менеджера
00-00059129 | Металл.ПВХ Р3-ЦП-50 (15м/уп) (PR.08502) | Промрукав | Металлорукав в ПВХ изоляции из оцинкованной стальной ленты, предназначен для защиты изолированных проводов и кабелей в электрических установках и системах связи от механических повреждений и агрессивного воздействия окружающей среды (воздействие влаги, солнечного излучения, химическое воздействие). Металлорукав применяется для защиты резиновых шлангов и других подобных изделий от механических повреждений, для обеспечения требований пожарной безопасности вентиляционных систем и систем отвода газов, для транспортировки порошкообразных и сыпучих веществ. | Уточняйте у менеджера | Уточняйте у менеджера
00-00064872 | Металлорукав ПВХ Р3-ЦП-60 (15м/уп) (PR04.0064) | Промрукав | Металлорукав в ПВХ изоляции из оцинкованной стальной ленты, предназначен для защиты изолированных проводов и кабелей в электрических установках и системах связи от механических повреждений и агрессивного воздействия окружающей среды (воздействие влаги, солнечного излучения, химическое воздействие). Металлорукав применяется для защиты резиновых шлангов и других подобных изделий от механических повреждений, для обеспечения требований пожарной безопасности вентиляционных систем и систем отвода газов, для транспортировки порошкообразных и сыпучих веществ. | Уточняйте у менеджера | Уточняйте у менеджера
00-00064873 | Металлорукав ПВХ Р3-ЦП-75 (8м/уп) (PR04.0065) | Промрукав | Металлорукав в ПВХ изоляции из оцинкованной стальной ленты, предназначен для защиты изолированных проводов и кабелей в электрических установках и системах связи от механических повреждений и агрессивного воздействия окружающей среды (воздействие влаги, солнечного излучения, химическое воздействие). Металлорукав применяется для защиты резиновых шлангов и других подобных изделий от механических повреждений, для обеспечения требований пожарной безопасности вентиляционных систем и систем отвода газов, для транспортировки порошкообразных и сыпучих веществ. | Уточняйте у менеджера | Уточняйте у менеджера
00-00059202 | Металл.ПВХ Р3-ЦП-МБМр-НГ-08 (100м/уп) (PR04.0134) | Промрукав | Металлорукав в ПВХ изоляции маслобензостойкий, морозостойкий, предназначен для защиты изолированных проводов и кабелей в электрических установках и системах связи от механических повреждений и агрессивного воздействия окружающей среды (воздействие влаги, солнечного излучения, химическое воздействие). Металлорукав применяется для защиты резиновых шлангов и других подобных изделий от механических повреждений, для обеспечения требований пожарной безопасности вентиляционных систем и систем отвода газов, для транспортировки порошкообразных и сыпучих веществ. | 147.4 | 132.66
00-00059203 | Металл.ПВХ Р3-ЦП-МБМр-НГ-10 (100м/уп) (PR04.0135) | Промрукав | Металлорукав в ПВХ изоляции маслобензостойкий, морозостойкий, предназначен для защиты изолированных проводов и кабелей в электрических установках и системах связи от механических повреждений и агрессивного воздействия окружающей среды (воздействие влаги, солнечного излучения, химическое воздействие). Металлорукав применяется для защиты резиновых шлангов и других подобных изделий от механических повреждений, для обеспечения требований пожарной безопасности вентиляционных систем и систем отвода газов, для транспортировки порошкообразных и сыпучих веществ. | 172.68 | 155.41
00-00064883 | Металлорукав ПВХ Р3-ЦП-МБМр-НГ-100 (8м)(PR04.0147) | Промрукав | Металлорукав в ПВХ изоляции маслобензостойкий, морозостойкий, предназначен для защиты изолированных проводов и кабелей в электрических установках и системах связи от механических повреждений и агрессивного воздействия окружающей среды (воздействие влаги, солнечного излучения, химическое воздействие). Металлорукав применяется для защиты резиновых шлангов и других подобных изделий от механических повреждений, для обеспечения требований пожарной безопасности вентиляционных систем и систем отвода газов, для транспортировки порошкообразных и сыпучих веществ. | 2577.82 | 2320.04
00-00059204 | Металл.ПВХ Р3-ЦП-МБМр-НГ-12 (100м/уп) (PR04.0136) | Промрукав | Металлорукав в ПВХ изоляции маслобензостойкий, морозостойкий, предназначен для защиты изолированных проводов и кабелей в электрических установках и системах связи от механических повреждений и агрессивного воздействия окружающей среды (воздействие влаги, солнечного излучения, химическое воздействие). Металлорукав применяется для защиты резиновых шлангов и других подобных изделий от механических повреждений, для обеспечения требований пожарной безопасности вентиляционных систем и систем отвода газов, для транспортировки порошкообразных и сыпучих веществ. | 189.21 | 170.29
00-00041932 | Металлорукав ПВХ Р3-ЦП-МБМр-НГ-15 (100м/уп) (PR04. | Промрукав | Металлорукав предназначен для защиты изолированных проводов и кабелей в электрических установках и системах связи от механических повреждений и агрессивного воздействия окружающей среды (воздействие влаги, солнечного излучения, химическое воздействие). Металлорукав применяется для защиты резиновых шлангов и других подобных изделий от механических повреждений, для обеспечения требований пожарной безопасности вентиляционных систем и систем отвода газов, для транспортировки порошкообразных и сыпучих веществ. | 237.74 | 213.97
00-00059205 | Металл.ПВХ Р3-ЦП-МБМр-НГ-18 (50м/уп) (PR04.0138) | Промрукав | Металлорукав в ПВХ изоляции маслобензостойкий, морозостойкий, предназначен для защиты изолированных проводов и кабелей в электрических установках и системах связи от механических повреждений и агрессивного воздействия окружающей среды (воздействие влаги, солнечного излучения, химическое воздействие). Металлорукав применяется для защиты резиновых шлангов и других подобных изделий от механических повреждений, для обеспечения требований пожарной безопасности вентиляционных систем и систем отвода газов, для транспортировки порошкообразных и сыпучих веществ. | 290.63 | 261.57
00-00041964 | Металлорукав ПВХ Р3-ЦП-МБМр-НГ-20 (50м/уп) (PR04.0 | Промрукав | Металлорукав предназначен для защиты изолированных проводов и кабелей в электрических установках и системах связи от механических повреждений и агрессивного воздействия окружающей среды (воздействие влаги, солнечного излучения, химическое воздействие). Металлорукав применяется для защиты резиновых шлангов и других подобных изделий от механических повреждений, для обеспечения требований пожарной безопасности вентиляционных систем и систем отвода газов, для транспортировки порошкообразных и сыпучих веществ. | 317.02 | 285.32
00-00041973 | Металлорукав ПВХ Р3-ЦП-МБМр-НГ-22 (50м/уп) (PR04.0 | Промрукав | Металлорукав предназначен для защиты изолированных проводов и кабелей в электрических установках и системах связи от механических повреждений и агрессивного воздействия окружающей среды (воздействие влаги, солнечного излучения, химическое воздействие). Металлорукав применяется для защиты резиновых шлангов и других подобных изделий от механических повреждений, для обеспечения требований пожарной безопасности вентиляционных систем и систем отвода газов, для транспортировки порошкообразных и сыпучих веществ. | 371.44 | 334.3
00-00042006 | Металлорукав ПВХ Р3-ЦП-МБМр-НГ-25 (50м/уп) (PR04.0 | Промрукав | Металлорукав предназначен для защиты изолированных проводов и кабелей в электрических установках и системах связи от механических повреждений и агрессивного воздействия окружающей среды (воздействие влаги, солнечного излучения, химическое воздействие). Металлорукав применяется для защиты резиновых шлангов и других подобных изделий от механических повреждений, для обеспечения требований пожарной безопасности вентиляционных систем и систем отвода газов, для транспортировки порошкообразных и сыпучих веществ. | 434.68 | 391.21
00-00041980 | Металлорукав ПВХ Р3-ЦП-МБМр-НГ-32 (25м/уп) (PR04.0 | Промрукав | Металлорукав предназначен для защиты изолированных проводов и кабелей в электрических установках и системах связи от механических повреждений и агрессивного воздействия окружающей среды (воздействие влаги, солнечного излучения, химическое воздействие). Металлорукав применяется для защиты резиновых шлангов и других подобных изделий от механических повреждений, для обеспечения требований пожарной безопасности вентиляционных систем и систем отвода газов, для транспортировки порошкообразных и сыпучих веществ. | 565.06 | 508.55
00-00042033 | Металлорукав ПВХ Р3-ЦП-МБМр-НГ-38 (25м/уп) (PR04.0 | Промрукав | Металлорукав предназначен для защиты изолированных проводов и кабелей в электрических установках и системах связи от механических повреждений и агрессивного воздействия окружающей среды (воздействие влаги, солнечного излучения, химическое воздействие). Металлорукав применяется для защиты резиновых шлангов и других подобных изделий от механических повреждений, для обеспечения требований пожарной безопасности вентиляционных систем и систем отвода газов, для транспортировки порошкообразных и сыпучих веществ. | 705.41 | 634.87
00-00059206 | Металл.ПВХ Р3-ЦП-МБМр-НГ-50 (15м/уп) (PR04.0144) | Промрукав | Металлорукав в ПВХ изоляции маслобензостойкий, морозостойкий, предназначен для защиты изолированных проводов и кабелей в электрических установках и системах связи от механических повреждений и агрессивного воздействия окружающей среды (воздействие влаги, солнечного излучения, химическое воздействие). Металлорукав применяется для защиты резиновых шлангов и других подобных изделий от механических повреждений, для обеспечения требований пожарной безопасности вентиляционных систем и систем отвода газов, для транспортировки порошкообразных и сыпучих веществ. | 1042.53 | 938.28
00-00064881 | Металлорукав ПВХ Р3-ЦП-МБМр-НГ-60 (15м)(PR04.0145) | Промрукав | Металлорукав в ПВХ изоляции маслобензостойкий, морозостойкий, предназначен для защиты изолированных проводов и кабелей в электрических установках и системах связи от механических повреждений и агрессивного воздействия окружающей среды (воздействие влаги, солнечного излучения, химическое воздействие). Металлорукав применяется для защиты резиновых шлангов и других подобных изделий от механических повреждений, для обеспечения требований пожарной безопасности вентиляционных систем и систем отвода газов, для транспортировки порошкообразных и сыпучих веществ. | 1263.63 | 1137.27
00-00064882 | Металлорукав ПВХ Р3-ЦП-МБМр-НГ-75 (8м)(PR04.0146) | Промрукав | Металлорукав в ПВХ изоляции маслобензостойкий, морозостойкий, предназначен для защиты изолированных проводов и кабелей в электрических установках и системах связи от механических повреждений и агрессивного воздействия окружающей среды (воздействие влаги, солнечного излучения, химическое воздействие). Металлорукав применяется для защиты резиновых шлангов и других подобных изделий от механических повреждений, для обеспечения требований пожарной безопасности вентиляционных систем и систем отвода газов, для транспортировки порошкообразных и сыпучих веществ. | 2087.77 | 1878.99
00-00041902 | Металлорукав ПВХ Р3-ЦП-Мр-НГ-08 (100м/уп) (PR04.01 | Промрукав | Металлорукав предназначен для защиты изолированных проводов и кабелей в электрических установках и системах связи от механических повреждений и агрессивного воздействия окружающей среды (воздействие влаги, солнечного излучения, химическое воздействие). Металлорукав применяется для защиты резиновых шлангов и других подобных изделий от механических повреждений, для обеспечения требований пожарной безопасности вентиляционных систем и систем отвода газов, для транспортировки порошкообразных и сыпучих веществ. | 107.03 | 96.33
00-00041926 | Металлорукав ПВХ Р3-ЦП-Мр-НГ-10 (100м/уп) (PR04.01 | Промрукав | Металлорукав предназначен для защиты изолированных проводов и кабелей в электрических установках и системах связи от механических повреждений и агрессивного воздействия окружающей среды (воздействие влаги, солнечного излучения, химическое воздействие). Металлорукав применяется для защиты резиновых шлангов и других подобных изделий от механических повреждений, для обеспечения требований пожарной безопасности вентиляционных систем и систем отвода газов, для транспортировки порошкообразных и сыпучих веществ. | 110.47 | 99.42
00-00042052 | Металлорукав ПВХ Р3-ЦП-Мр-НГ-100 (8м/уп) (PR04.017 | Промрукав | Металлорукав предназначен для защиты изолированных проводов и кабелей в электрических установках и системах связи от механических повреждений и агрессивного воздействия окружающей среды (воздействие влаги, солнечного излучения, химическое воздействие). Металлорукав применяется для защиты резиновых шлангов и других подобных изделий от механических повреждений, для обеспечения требований пожарной безопасности вентиляционных систем и систем отвода газов, для транспортировки порошкообразных и сыпучих веществ. | 2111.55 | 1900.4
00-00041924 | Металлорукав ПВХ Р3-ЦП-Мр-НГ-12 (100м/уп) (PR04.01 | Промрукав | Металлорукав предназначен для защиты изолированных проводов и кабелей в электрических установках и системах связи от механических повреждений и агрессивного воздействия окружающей среды (воздействие влаги, солнечного излучения, химическое воздействие). Металлорукав применяется для защиты резиновых шлангов и других подобных изделий от механических повреждений, для обеспечения требований пожарной безопасности вентиляционных систем и систем отвода газов, для транспортировки порошкообразных и сыпучих веществ. | 121.4 | 109.26
00-00033941 | Металлорукав ПВХ Р3-ЦП-Мр-НГ-15 (100м/уп) (PR04.01 | Промрукав | Металлорукав предназначен для защиты изолированных проводов и кабелей в электрических установках и системах связи от механических повреждений и агрессивного воздействия окружающей среды (воздействие влаги, солнечного излучения, химическое воздействие). Металлорукав применяется для защиты резиновых шлангов и других подобных изделий от механических повреждений, для обеспечения требований пожарной безопасности вентиляционных систем и систем отвода газов, для транспортировки порошкообразных и сыпучих веществ. | 145.93 | 131.34
00-00041774 | Металлорукав ПВХ Р3-ЦП-Мр-НГ-18 (50м/уп) (PR04.016 | Промрукав | Металлорукав предназначен для защиты изолированных проводов и кабелей в электрических установках и системах связи от механических повреждений и агрессивного воздействия окружающей среды (воздействие влаги, солнечного излучения, химическое воздействие). Металлорукав применяется для защиты резиновых шлангов и других подобных изделий от механических повреждений, для обеспечения требований пожарной безопасности вентиляционных систем и систем отвода газов, для транспортировки порошкообразных и сыпучих веществ. | 175.17 | 157.65
00-00031755 | Металлорукав ПВХ Р3-ЦП-Мр-НГ-20 (50м/уп) (PR04.016 | Промрукав | Металлорукав предназначен для защиты изолированных проводов и кабелей в электрических установках и системах связи от механических повреждений и агрессивного воздействия окружающей среды (воздействие влаги, солнечного излучения, химическое воздействие). Металлорукав применяется для защиты резиновых шлангов и других подобных изделий от механических повреждений, для обеспечения требований пожарной безопасности вентиляционных систем и систем отвода газов, для транспортировки порошкообразных и сыпучих веществ. | 189.99 | 170.99
00-00041971 | Металлорукав ПВХ Р3-ЦП-Мр-НГ-22 (50м/уп) (PR04.016 | Промрукав | Металлорукав предназначен для защиты изолированных проводов и кабелей в электрических установках и системах связи от механических повреждений и агрессивного воздействия окружающей среды (воздействие влаги, солнечного излучения, химическое воздействие). Металлорукав применяется для защиты резиновых шлангов и других подобных изделий от механических повреждений, для обеспечения требований пожарной безопасности вентиляционных систем и систем отвода газов, для транспортировки порошкообразных и сыпучих веществ. | 223.91 | 201.52
00-00041907 | Металлорукав ПВХ Р3-ЦП-Мр-НГ-25 (50м/уп) (PR04.016 | Промрукав | Металлорукав предназначен для защиты изолированных проводов и кабелей в электрических установках и системах связи от механических повреждений и агрессивного воздействия окружающей среды (воздействие влаги, солнечного излучения, химическое воздействие). Металлорукав применяется для защиты резиновых шлангов и других подобных изделий от механических повреждений, для обеспечения требований пожарной безопасности вентиляционных систем и систем отвода газов, для транспортировки порошкообразных и сыпучих веществ. | 260.95 | 234.86
00-00031724 | Металлорукав ПВХ Р3-ЦП-Мр-НГ-32 (25м/уп) (PR04.017 | Промрукав | Металлорукав предназначен для защиты изолированных проводов и кабелей в электрических установках и системах связи от механических повреждений и агрессивного воздействия окружающей среды (воздействие влаги, солнечного излучения, химическое воздействие). Металлорукав применяется для защиты резиновых шлангов и других подобных изделий от механических повреждений, для обеспечения требований пожарной безопасности вентиляционных систем и систем отвода газов, для транспортировки порошкообразных и сыпучих веществ. | 355.63 | 320.07
00-00041978 | Металлорукав ПВХ Р3-ЦП-Мр-НГ-38 (25м/уп) (PR04.017 | Промрукав | Металлорукав предназначен для защиты изолированных проводов и кабелей в электрических установках и системах связи от механических повреждений и агрессивного воздействия окружающей среды (воздействие влаги, солнечного излучения, химическое воздействие). Металлорукав применяется для защиты резиновых шлангов и других подобных изделий от механических повреждений, для обеспечения требований пожарной безопасности вентиляционных систем и систем отвода газов, для транспортировки порошкообразных и сыпучих веществ. | 432.77 | 389.49
00-00041966 | Металлорукав ПВХ Р3-ЦП-Мр-НГ-50 (15м/уп) (PR04.017 | Промрукав | Металлорукав предназначен для защиты изолированных проводов и кабелей в электрических установках и системах связи от механических повреждений и агрессивного воздействия окружающей среды (воздействие влаги, солнечного излучения, химическое воздействие). Металлорукав применяется для защиты резиновых шлангов и других подобных изделий от механических повреждений, для обеспечения требований пожарной безопасности вентиляционных систем и систем отвода газов, для транспортировки порошкообразных и сыпучих веществ. | 635.62 | 572.06
00-00042002 | Металлорукав ПВХ Р3-ЦП-Мр-НГ-60 (15м/уп) (PR04.017 | Промрукав | Металлорукав предназначен для защиты изолированных проводов и кабелей в электрических установках и системах связи от механических повреждений и агрессивного воздействия окружающей среды (воздействие влаги, солнечного излучения, химическое воздействие). Металлорукав применяется для защиты резиновых шлангов и других подобных изделий от механических повреждений, для обеспечения требований пожарной безопасности вентиляционных систем и систем отвода газов, для транспортировки порошкообразных и сыпучих веществ. | 762.6 | 686.34
00-00042041 | Металлорукав ПВХ Р3-ЦП-Мр-НГ-75 (8м/уп) (PR04.0174 | Промрукав | Металлорукав предназначен для защиты изолированных проводов и кабелей в электрических установках и системах связи от механических повреждений и агрессивного воздействия окружающей среды (воздействие влаги, солнечного излучения, химическое воздействие). Металлорукав применяется для защиты резиновых шлангов и других подобных изделий от механических повреждений, для обеспечения требований пожарной безопасности вентиляционных систем и систем отвода газов, для транспортировки порошкообразных и сыпучих веществ. | 1330.5 | 1197.45
00-00059147 | Металл.ПВХ Р3-ЦП-НГ-08 (100м/уп) (PR.08084) | Промрукав | Металлорукав в ПВХ изоляции из оцинкованной стальной ленты, предназначен для защиты изолированных проводов и кабелей в электрических установках и системах связи от механических повреждений и агрессивного воздействия окружающей среды (воздействие влаги, солнечного излучения, химическое воздействие). Металлорукав применяется для защиты резиновых шлангов и других подобных изделий от механических повреждений, для обеспечения требований пожарной безопасности вентиляционных систем и систем отвода газов, для транспортировки порошкообразных и сыпучих веществ. | 100.78 | 90.7
00-00059148 | Металл.ПВХ Р3-ЦП-НГ-10 (100м/уп) (PR.08104) | Промрукав | Металлорукав в ПВХ изоляции из оцинкованной стальной ленты, предназначен для защиты изолированных проводов и кабелей в электрических установках и системах связи от механических повреждений и агрессивного воздействия окружающей среды (воздействие влаги, солнечного излучения, химическое воздействие). Металлорукав применяется для защиты резиновых шлангов и других подобных изделий от механических повреждений, для обеспечения требований пожарной безопасности вентиляционных систем и систем отвода газов, для транспортировки порошкообразных и сыпучих веществ. | 99.27 | 89.34
00-00042018 | Металлорукав ПВХ Р3-ЦП-НГ-10 (20м/уп) (PR04.0274) | Промрукав | Металлорукав предназначен для защиты изолированных проводов и кабелей в электрических установках и системах связи от механических повреждений и агрессивного воздействия окружающей среды (воздействие влаги, солнечного излучения, химическое воздействие). Металлорукав применяется для защиты резиновых шлангов и других подобных изделий от механических повреждений, для обеспечения требований пожарной безопасности вентиляционных систем и систем отвода газов, для транспортировки порошкообразных и сыпучих веществ. | 139.93 | 125.94
00-00042034 | Металлорукав ПВХ Р3-ЦП-НГ-10 (50м/уп) (PR04.0275) | Промрукав | Металлорукав предназначен для защиты изолированных проводов и кабелей в электрических установках и системах связи от механических повреждений и агрессивного воздействия окружающей среды (воздействие влаги, солнечного излучения, химическое воздействие). Металлорукав применяется для защиты резиновых шлангов и других подобных изделий от механических повреждений, для обеспечения требований пожарной безопасности вентиляционных систем и систем отвода газов, для транспортировки порошкообразных и сыпучих веществ. | 116.37 | 104.73
00-00041996 | Металлорукав ПВХ Р3-ЦП-НГ-10 с/з (100м/уп) (PR04.0 | Промрукав | Металлорукав предназначен для защиты изолированных проводов и кабелей в электрических установках и системах связи от механических повреждений и агрессивного воздействия окружающей среды (воздействие влаги, солнечного излучения, химическое воздействие). Металлорукав применяется для защиты резиновых шлангов и других подобных изделий от механических повреждений, для обеспечения требований пожарной безопасности вентиляционных систем и систем отвода газов, для транспортировки порошкообразных и сыпучих веществ. | 104.08 | 93.67
00-00064877 | Металлорукав ПВХ Р3-ЦП-НГ-100 (8м/уп)(PR.081003) | Промрукав | Металлорукав в ПВХ-НГ изоляции из оцинкованной стальной ленты, предназначен для защиты изолированных проводов и кабелей в электрических установках и системах связи от механических повреждений и агрессивного воздействия окружающей среды (воздействие влаги, солнечного излучения, химическое воздействие). Металлорукав применяется для защиты резиновых шлангов и других подобных изделий от механических повреждений, для обеспечения требований пожарной безопасности вентиляционных систем и систем отвода газов, для транспортировки порошкообразных и сыпучих веществ. | 1792.34 | 1613.11
00-00059149 | Металл.ПВХ Р3-ЦП-НГ-12 (100м/уп) (PR.08124) | Промрукав | Металлорукав в ПВХ изоляции из оцинкованной стальной ленты, предназначен для защиты изолированных проводов и кабелей в электрических установках и системах связи от механических повреждений и агрессивного воздействия окружающей среды (воздействие влаги, солнечного излучения, химическое воздействие). Металлорукав применяется для защиты резиновых шлангов и других подобных изделий от механических повреждений, для обеспечения требований пожарной безопасности вентиляционных систем и систем отвода газов, для транспортировки порошкообразных и сыпучих веществ. | 106.74 | 96.07
00-00042031 | Металлорукав ПВХ Р3-ЦП-НГ-12 (10м/уп) (PR04.0276) | Промрукав | Металлорукав предназначен для защиты изолированных проводов и кабелей в электрических установках и системах связи от механических повреждений и агрессивного воздействия окружающей среды (воздействие влаги, солнечного излучения, химическое воздействие). Металлорукав применяется для защиты резиновых шлангов и других подобных изделий от механических повреждений, для обеспечения требований пожарной безопасности вентиляционных систем и систем отвода газов, для транспортировки порошкообразных и сыпучих веществ. | 182.47 | 164.22
00-00042035 | Металлорукав ПВХ Р3-ЦП-НГ-12 (20м/уп) (PR04.0277) | Промрукав | Металлорукав предназначен для защиты изолированных проводов и кабелей в электрических установках и системах связи от механических повреждений и агрессивного воздействия окружающей среды (воздействие влаги, солнечного излучения, химическое воздействие). Металлорукав применяется для защиты резиновых шлангов и других подобных изделий от механических повреждений, для обеспечения требований пожарной безопасности вентиляционных систем и систем отвода газов, для транспортировки порошкообразных и сыпучих веществ. | 148.39 | 133.55
00-00042024 | Металлорукав ПВХ Р3-ЦП-НГ-12 (50м/уп) (PR04.0278) | Промрукав | Металлорукав предназначен для защиты изолированных проводов и кабелей в электрических установках и системах связи от механических повреждений и агрессивного воздействия окружающей среды (воздействие влаги, солнечного излучения, химическое воздействие). Металлорукав применяется для защиты резиновых шлангов и других подобных изделий от механических повреждений, для обеспечения требований пожарной безопасности вентиляционных систем и систем отвода газов, для транспортировки порошкообразных и сыпучих веществ. | 124.89 | 112.4
00-00059118 | Металл.ПВХ Р3-ЦП-НГ-12 с/з (100м/уп) (PR04.0114) | Промрукав | Металлорукав в ПВХ изоляции из оцинкованной стальной ленты, предназначен для защиты изолированных проводов и кабелей в электрических установках и системах связи от механических повреждений и агрессивного воздействия окружающей среды (воздействие влаги, солнечного излучения, химическое воздействие). Металлорукав применяется для защиты резиновых шлангов и других подобных изделий от механических повреждений, для обеспечения требований пожарной безопасности вентиляционных систем и систем отвода газов, для транспортировки порошкообразных и сыпучих веществ. | 112.21 | 100.99
00-00059150 | Металл.ПВХ Р3-ЦП-НГ-15 (100м/уп) (PR.08154) | Промрукав | Металлорукав в ПВХ изоляции из оцинкованной стальной ленты, предназначен для защиты изолированных проводов и кабелей в электрических установках и системах связи от механических повреждений и агрессивного воздействия окружающей среды (воздействие влаги, солнечного излучения, химическое воздействие). Металлорукав применяется для защиты резиновых шлангов и других подобных изделий от механических повреждений, для обеспечения требований пожарной безопасности вентиляционных систем и систем отвода газов, для транспортировки порошкообразных и сыпучих веществ. | 123.92 | 111.53
00-00042043 | Металлорукав ПВХ Р3-ЦП-НГ-15 (10м/уп) (PR04.0279) | Промрукав | Металлорукав предназначен для защиты изолированных проводов и кабелей в электрических установках и системах связи от механических повреждений и агрессивного воздействия окружающей среды (воздействие влаги, солнечного излучения, химическое воздействие). Металлорукав применяется для защиты резиновых шлангов и других подобных изделий от механических повреждений, для обеспечения требований пожарной безопасности вентиляционных систем и систем отвода газов, для транспортировки порошкообразных и сыпучих веществ. | 197.64 | 177.88
00-00042019 | Металлорукав ПВХ Р3-ЦП-НГ-15 (20м/уп) (PR04.0280) | Промрукав | Металлорукав предназначен для защиты изолированных проводов и кабелей в электрических установках и системах связи от механических повреждений и агрессивного воздействия окружающей среды (воздействие влаги, солнечного излучения, химическое воздействие). Металлорукав применяется для защиты резиновых шлангов и других подобных изделий от механических повреждений, для обеспечения требований пожарной безопасности вентиляционных систем и систем отвода газов, для транспортировки порошкообразных и сыпучих веществ. | 163.62 | 147.26
00-00041936 | Металлорукав ПВХ Р3-ЦП-НГ-15 (50м/уп) (PR04.0282) | Промрукав | Металлорукав предназначен для защиты изолированных проводов и кабелей в электрических установках и системах связи от механических повреждений и агрессивного воздействия окружающей среды (воздействие влаги, солнечного излучения, химическое воздействие). Металлорукав применяется для защиты резиновых шлангов и других подобных изделий от механических повреждений, для обеспечения требований пожарной безопасности вентиляционных систем и систем отвода газов, для транспортировки порошкообразных и сыпучих веществ. | 143.3 | 128.97
00-00041940 | Металлорукав ПВХ Р3-ЦП-НГ-15 (100м/уп) (PR04.0115) | Промрукав | Металлорукав предназначен для защиты изолированных проводов и кабелей в электрических установках и системах связи от механических повреждений и агрессивного воздействия окружающей среды (воздействие влаги, солнечного излучения, химическое воздействие). Металлорукав применяется для защиты резиновых шлангов и других подобных изделий от механических повреждений, для обеспечения требований пожарной безопасности вентиляционных систем и систем отвода газов, для транспортировки порошкообразных и сыпучих веществ. | 127.41 | 114.67
00-00059162 | Металл.ПВХ Р3-ЦП-НГ-18 (10м/уп) (PR04.0283) | Промрукав | Металлорукав в ПВХ изоляции из оцинкованной стальной ленты, предназначен для защиты изолированных проводов и кабелей в электрических установках и системах связи от механических повреждений и агрессивного воздействия окружающей среды (воздействие влаги, солнечного излучения, химическое воздействие). Металлорукав применяется для защиты резиновых шлангов и других подобных изделий от механических повреждений, для обеспечения требований пожарной безопасности вентиляционных систем и систем отвода газов, для транспортировки порошкообразных и сыпучих веществ. | 241.66 | 217.49
00-00059163 | Металл.ПВХ Р3-ЦП-НГ-18 (20м/уп) (PR04.0284) | Промрукав | Металлорукав в ПВХ изоляции из оцинкованной стальной ленты, предназначен для защиты изолированных проводов и кабелей в электрических установках и системах связи от механических повреждений и агрессивного воздействия окружающей среды (воздействие влаги, солнечного излучения, химическое воздействие). Металлорукав применяется для защиты резиновых шлангов и других подобных изделий от механических повреждений, для обеспечения требований пожарной безопасности вентиляционных систем и систем отвода газов, для транспортировки порошкообразных и сыпучих веществ. | 207.65 | 186.89
00-00041887 | Металлорукав ПВХ Р3-ЦП-НГ-18 (50м/уп) (PR.08183) | Промрукав | Металлорукав предназначен для защиты изолированных проводов и кабелей в электрических установках и системах связи от механических повреждений и агрессивного воздействия окружающей среды (воздействие влаги, солнечного излучения, химическое воздействие). Металлорукав применяется для защиты резиновых шлангов и других подобных изделий от механических повреждений, для обеспечения требований пожарной безопасности вентиляционных систем и систем отвода газов, для транспортировки порошкообразных и сыпучих веществ. | Уточняйте у менеджера | Уточняйте у менеджера
00-00042025 | Металлорукав ПВХ Р3-ЦП-НГ-18 (50м/уп) (PR04.0116) | Промрукав | Металлорукав предназначен для защиты изолированных проводов и кабелей в электрических установках и системах связи от механических повреждений и агрессивного воздействия окружающей среды (воздействие влаги, солнечного излучения, химическое воздействие). Металлорукав применяется для защиты резиновых шлангов и других подобных изделий от механических повреждений, для обеспечения требований пожарной безопасности вентиляционных систем и систем отвода газов, для транспортировки порошкообразных и сыпучих веществ. | 175.12 | 157.61
00-00059164 | Металл.ПВХ Р3-ЦП-НГ-20 (10м/уп) (PR04.0285) | Промрукав | Металлорукав в ПВХ изоляции из оцинкованной стальной ленты, предназначен для защиты изолированных проводов и кабелей в электрических установках и системах связи от механических повреждений и агрессивного воздействия окружающей среды (воздействие влаги, солнечного излучения, химическое воздействие). Металлорукав применяется для защиты резиновых шлангов и других подобных изделий от механических повреждений, для обеспечения требований пожарной безопасности вентиляционных систем и систем отвода газов, для транспортировки порошкообразных и сыпучих веществ. | 243.5 | 219.15
00-00042022 | Металлорукав ПВХ Р3-ЦП-НГ-20 (20м/уп) (PR04.0286) | Промрукав | Металлорукав предназначен для защиты изолированных проводов и кабелей в электрических установках и системах связи от механических повреждений и агрессивного воздействия окружающей среды (воздействие влаги, солнечного излучения, химическое воздействие). Металлорукав применяется для защиты резиновых шлангов и других подобных изделий от механических повреждений, для обеспечения требований пожарной безопасности вентиляционных систем и систем отвода газов, для транспортировки порошкообразных и сыпучих веществ. | 211.21 | 190.09
00-00059152 | Металл.ПВХ Р3-ЦП-НГ-20 (50м/уп) (PR.08203) | Промрукав | Металлорукав в ПВХ изоляции из оцинкованной стальной ленты, предназначен для защиты изолированных проводов и кабелей в электрических установках и системах связи от механических повреждений и агрессивного воздействия окружающей среды (воздействие влаги, солнечного излучения, химическое воздействие). Металлорукав применяется для защиты резиновых шлангов и других подобных изделий от механических повреждений, для обеспечения требований пожарной безопасности вентиляционных систем и систем отвода газов, для транспортировки порошкообразных и сыпучих веществ. | 161.22 | 145.1
00-00041934 | Металлорукав ПВХ Р3-ЦП-НГ-20 с/з (50м/уп) (PR04.01 | Промрукав | Металлорукав предназначен для защиты изолированных проводов и кабелей в электрических установках и системах связи от механических повреждений и агрессивного воздействия окружающей среды (воздействие влаги, солнечного излучения, химическое воздействие). Металлорукав применяется для защиты резиновых шлангов и других подобных изделий от механических повреждений, для обеспечения требований пожарной безопасности вентиляционных систем и систем отвода газов, для транспортировки порошкообразных и сыпучих веществ. | 194.18 | 174.76
00-00059165 | Металл.ПВХ Р3-ЦП-НГ-22 (10м/уп) (PR04.0287) | Промрукав | Металлорукав в ПВХ изоляции из оцинкованной стальной ленты, предназначен для защиты изолированных проводов и кабелей в электрических установках и системах связи от механических повреждений и агрессивного воздействия окружающей среды (воздействие влаги, солнечного излучения, химическое воздействие). Металлорукав применяется для защиты резиновых шлангов и других подобных изделий от механических повреждений, для обеспечения требований пожарной безопасности вентиляционных систем и систем отвода газов, для транспортировки порошкообразных и сыпучих веществ. | 260.48 | 234.43
00-00059166 | Металл.ПВХ Р3-ЦП-НГ-22 (20м/уп) (PR04.0288) | Промрукав | Металлорукав в ПВХ изоляции из оцинкованной стальной ленты, предназначен для защиты изолированных проводов и кабелей в электрических установках и системах связи от механических повреждений и агрессивного воздействия окружающей среды (воздействие влаги, солнечного излучения, химическое воздействие). Металлорукав применяется для защиты резиновых шлангов и других подобных изделий от механических повреждений, для обеспечения требований пожарной безопасности вентиляционных систем и систем отвода газов, для транспортировки порошкообразных и сыпучих веществ. | 228.06 | 205.25
00-00059153 | Металл.ПВХ Р3-ЦП-НГ-22 (50м/уп) (PR.08223) | Промрукав | Металлорукав в ПВХ изоляции из оцинкованной стальной ленты, предназначен для защиты изолированных проводов и кабелей в электрических установках и системах связи от механических повреждений и агрессивного воздействия окружающей среды (воздействие влаги, солнечного излучения, химическое воздействие). Металлорукав применяется для защиты резиновых шлангов и других подобных изделий от механических повреждений, для обеспечения требований пожарной безопасности вентиляционных систем и систем отвода газов, для транспортировки порошкообразных и сыпучих веществ. | 190.02 | 171.02
00-00042020 | Металлорукав ПВХ Р3-ЦП-НГ-22 с/з (50м/уп) (PR04.01 | Промрукав | Металлорукав предназначен для защиты изолированных проводов и кабелей в электрических установках и системах связи от механических повреждений и агрессивного воздействия окружающей среды (воздействие влаги, солнечного излучения, химическое воздействие). Металлорукав применяется для защиты резиновых шлангов и других подобных изделий от механических повреждений, для обеспечения требований пожарной безопасности вентиляционных систем и систем отвода газов, для транспортировки порошкообразных и сыпучих веществ. | 216.37 | 194.73
00-00059167 | Металл.ПВХ Р3-ЦП-НГ-25 (10м/уп) (PR04.0308) | Промрукав | Металлорукав в ПВХ изоляции из оцинкованной стальной ленты, предназначен для защиты изолированных проводов и кабелей в электрических установках и системах связи от механических повреждений и агрессивного воздействия окружающей среды (воздействие влаги, солнечного излучения, химическое воздействие). Металлорукав применяется для защиты резиновых шлангов и других подобных изделий от механических повреждений, для обеспечения требований пожарной безопасности вентиляционных систем и систем отвода газов, для транспортировки порошкообразных и сыпучих веществ. | 284.93 | 256.44
00-00041969 | Металлорукав ПВХ Р3-ЦП-НГ-25 (20м/уп) (PR04.0289) | Промрукав | Металлорукав предназначен для защиты изолированных проводов и кабелей в электрических установках и системах связи от механических повреждений и агрессивного воздействия окружающей среды (воздействие влаги, солнечного излучения, химическое воздействие). Металлорукав применяется для защиты резиновых шлангов и других подобных изделий от механических повреждений, для обеспечения требований пожарной безопасности вентиляционных систем и систем отвода газов, для транспортировки порошкообразных и сыпучих веществ. | 258.2 | 232.38
00-00059154 | Металл.ПВХ Р3-ЦП-НГ-25 (50м/уп) (PR.08253) | Промрукав | Металлорукав в ПВХ изоляции из оцинкованной стальной ленты, предназначен для защиты изолированных проводов и кабелей в электрических установках и системах связи от механических повреждений и агрессивного воздействия окружающей среды (воздействие влаги, солнечного излучения, химическое воздействие). Металлорукав применяется для защиты резиновых шлангов и других подобных изделий от механических повреждений, для обеспечения требований пожарной безопасности вентиляционных систем и систем отвода газов, для транспортировки порошкообразных и сыпучих веществ. | 221.48 | 199.33
00-00041917 | Металлорукав ПВХ Р3-ЦП-НГ-25 с/з (50м/уп) (PR04.01 | Промрукав | Металлорукав предназначен для защиты изолированных проводов и кабелей в электрических установках и системах связи от механических повреждений и агрессивного воздействия окружающей среды (воздействие влаги, солнечного излучения, химическое воздействие). Металлорукав применяется для защиты резиновых шлангов и других подобных изделий от механических повреждений, для обеспечения требований пожарной безопасности вентиляционных систем и систем отвода газов, для транспортировки порошкообразных и сыпучих веществ. | 236.93 | 213.24
00-00059155 | Металл.ПВХ Р3-ЦП-НГ-32 (25м/уп) (PR.08323) | Промрукав | Металлорукав в ПВХ изоляции из оцинкованной стальной ленты, предназначен для защиты изолированных проводов и кабелей в электрических установках и системах связи от механических повреждений и агрессивного воздействия окружающей среды (воздействие влаги, солнечного излучения, химическое воздействие). Металлорукав применяется для защиты резиновых шлангов и других подобных изделий от механических повреждений, для обеспечения требований пожарной безопасности вентиляционных систем и систем отвода газов, для транспортировки порошкообразных и сыпучих веществ. | 302.43 | 272.19
00-00074586 | Металлорукав ПВХ Р3-ЦП-НГ-32(25м)(PR04.0494) | Промрукав | Металлорукав в ПВХ изоляции из оцинкованной стальной ленты, предназначен для защиты изолированных проводов и кабелей в электрических установках и системах связи от механических повреждений и агрессивного воздействия окружающей среды (воздействие влаги, солнечного излучения, химическое воздействие). Металлорукав применяется для защиты резиновых шлангов и других подобных изделий от механических повреждений, для обеспечения требований пожарной безопасности вентиляционных систем и систем отвода газов, для транспортировки порошкообразных и сыпучих веществ. | 302.96 | 272.66
00-00059156 | Металл.ПВХ Р3-ЦП-НГ-38 (25м/уп) (PR.08383) | Промрукав | Металлорукав в ПВХ изоляции из оцинкованной стальной ленты, предназначен для защиты изолированных проводов и кабелей в электрических установках и системах связи от механических повреждений и агрессивного воздействия окружающей среды (воздействие влаги, солнечного излучения, химическое воздействие). Металлорукав применяется для защиты резиновых шлангов и других подобных изделий от механических повреждений, для обеспечения требований пожарной безопасности вентиляционных систем и систем отвода газов, для транспортировки порошкообразных и сыпучих веществ. | 368.33 | 331.5
00-00074587 | Металлорукав ПВХ Р3-ЦП-НГ-38(25м) (PR04.0495) | Промрукав | Металлорукав в ПВХ изоляции из оцинкованной стальной ленты, предназначен для защиты изолированных проводов и кабелей в электрических установках и системах связи от механических повреждений и агрессивного воздействия окружающей среды (воздействие влаги, солнечного излучения, химическое воздействие). Металлорукав применяется для защиты резиновых шлангов и других подобных изделий от механических повреждений, для обеспечения требований пожарной безопасности вентиляционных систем и систем отвода газов, для транспортировки порошкообразных и сыпучих веществ. | 393.1 | 353.79
00-00059157 | Металл.ПВХ Р3-ЦП-НГ-50 (15м/уп) (PR.08503) | Промрукав | Металлорукав в ПВХ изоляции из оцинкованной стальной ленты, предназначен для защиты изолированных проводов и кабелей в электрических установках и системах связи от механических повреждений и агрессивного воздействия окружающей среды (воздействие влаги, солнечного излучения, химическое воздействие). Металлорукав применяется для защиты резиновых шлангов и других подобных изделий от механических повреждений, для обеспечения требований пожарной безопасности вентиляционных систем и систем отвода газов, для транспортировки порошкообразных и сыпучих веществ. | 494.66 | 445.19
00-00064875 | Металлорукав ПВХ Р3-ЦП-НГ-60 (15м/уп)(PR.08603) | Промрукав | Металлорукав в ПВХ-НГ изоляции из оцинкованной стальной ленты, предназначен для защиты изолированных проводов и кабелей в электрических установках и системах связи от механических повреждений и агрессивного воздействия окружающей среды (воздействие влаги, солнечного излучения, химическое воздействие). Металлорукав применяется для защиты резиновых шлангов и других подобных изделий от механических повреждений, для обеспечения требований пожарной безопасности вентиляционных систем и систем отвода газов, для транспортировки порошкообразных и сыпучих веществ. | 720.76 | 648.68
00-00064876 | Металлорукав ПВХ Р3-ЦП-НГ-75 (8м/уп)(PR.08753) | Промрукав | Металлорукав в ПВХ-НГ изоляции из оцинкованной стальной ленты, предназначен для защиты изолированных проводов и кабелей в электрических установках и системах связи от механических повреждений и агрессивного воздействия окружающей среды (воздействие влаги, солнечного излучения, химическое воздействие). Металлорукав применяется для защиты резиновых шлангов и других подобных изделий от механических повреждений, для обеспечения требований пожарной безопасности вентиляционных систем и систем отвода газов, для транспортировки порошкообразных и сыпучих веществ. | 1129.1 | 1016.19
00-00059227 | Металл.ПВХ Р3-ЦП-Т-08 (100м/уп) (PR04.0218) | Промрукав | Металлорукав в ПВХ изоляции термостойкий, предназначен для защиты изолированных проводов и кабелей в электрических установках и системах связи от механических повреждений и агрессивного воздействия окружающей среды (воздействие влаги, солнечного излучения, химическое воздействие). Металлорукав применяется для защиты резиновых шлангов и других подобных изделий от механических повреждений, для обеспечения требований пожарной безопасности вентиляционных систем и систем отвода газов, для транспортировки порошкообразных и сыпучих веществ. | 169.69 | 152.72
00-00041979 | Металлорукав ПВХ Р3-ЦП-Т-10 (100м/уп) (PR04.0219) | Промрукав | Металлорукав предназначен для защиты изолированных проводов и кабелей в электрических установках и системах связи от механических повреждений и агрессивного воздействия окружающей среды (воздействие влаги, солнечного излучения, химическое воздействие). Металлорукав применяется для защиты резиновых шлангов и других подобных изделий от механических повреждений, для обеспечения требований пожарной безопасности вентиляционных систем и систем отвода газов, для транспортировки порошкообразных и сыпучих веществ. | 197.68 | 177.91
00-00042056 | Металлорукав ПВХ Р3-ЦП-Т-100 (8м/уп) (PR04.0231) | Промрукав | Металлорукав предназначен для защиты изолированных проводов и кабелей в электрических установках и системах связи от механических повреждений и агрессивного воздействия окружающей среды (воздействие влаги, солнечного излучения, химическое воздействие). Металлорукав применяется для защиты резиновых шлангов и других подобных изделий от механических повреждений, для обеспечения требований пожарной безопасности вентиляционных систем и систем отвода газов, для транспортировки порошкообразных и сыпучих веществ. | 3002.39 | 2702.15
00-00059228 | Металл.ПВХ Р3-ЦП-Т-12 (100м/уп) (PR04.0220) | Промрукав | Металлорукав в ПВХ изоляции термостойкий, предназначен для защиты изолированных проводов и кабелей в электрических установках и системах связи от механических повреждений и агрессивного воздействия окружающей среды (воздействие влаги, солнечного излучения, химическое воздействие). Металлорукав применяется для защиты резиновых шлангов и других подобных изделий от механических повреждений, для обеспечения требований пожарной безопасности вентиляционных систем и систем отвода газов, для транспортировки порошкообразных и сыпучих веществ. | 220.18 | 198.16
00-00041950 | Металлорукав ПВХ Р3-ЦП-Т-15 (100м/уп) (PR04.0221) | Промрукав | Металлорукав предназначен для защиты изолированных проводов и кабелей в электрических установках и системах связи от механических повреждений и агрессивного воздействия окружающей среды (воздействие влаги, солнечного излучения, химическое воздействие). Металлорукав применяется для защиты резиновых шлангов и других подобных изделий от механических повреждений, для обеспечения требований пожарной безопасности вентиляционных систем и систем отвода газов, для транспортировки порошкообразных и сыпучих веществ. | 281.75 | 253.58
00-00059229 | Металл.ПВХ Р3-ЦП-Т-18 (50м/уп) (PR04.0222) | Промрукав | Металлорукав в ПВХ изоляции термостойкий, предназначен для защиты изолированных проводов и кабелей в электрических установках и системах связи от механических повреждений и агрессивного воздействия окружающей среды (воздействие влаги, солнечного излучения, химическое воздействие). Металлорукав применяется для защиты резиновых шлангов и других подобных изделий от механических повреждений, для обеспечения требований пожарной безопасности вентиляционных систем и систем отвода газов, для транспортировки порошкообразных и сыпучих веществ. | 336.07 | 302.46
00-00035169 | Металлорукав ПВХ Р3-ЦП-Т-20 (50м/уп) (PR04.0223) | Промрукав | Металлорукав предназначен для защиты изолированных проводов и кабелей в электрических установках и системах связи от механических повреждений и агрессивного воздействия окружающей среды (воздействие влаги, солнечного излучения, химическое воздействие). Металлорукав применяется для защиты резиновых шлангов и других подобных изделий от механических повреждений, для обеспечения требований пожарной безопасности вентиляционных систем и систем отвода газов, для транспортировки порошкообразных и сыпучих веществ. | 368.8 | 331.92
00-00042108 | Металлорукав ПВХ Р3-ЦП-Т-22 (50м/уп) (PR04.0224) | Промрукав | Металлорукав предназначен для защиты изолированных проводов и кабелей в электрических установках и системах связи от механических повреждений и агрессивного воздействия окружающей среды (воздействие влаги, солнечного излучения, химическое воздействие). Металлорукав применяется для защиты резиновых шлангов и других подобных изделий от механических повреждений, для обеспечения требований пожарной безопасности вентиляционных систем и систем отвода газов, для транспортировки порошкообразных и сыпучих веществ. | 429.76 | 386.78
00-00041949 | Металлорукав ПВХ Р3-ЦП-Т-25 (50м/уп) (PR04.0225) | Промрукав | Металлорукав предназначен для защиты изолированных проводов и кабелей в электрических установках и системах связи от механических повреждений и агрессивного воздействия окружающей среды (воздействие влаги, солнечного излучения, химическое воздействие). Металлорукав применяется для защиты резиновых шлангов и других подобных изделий от механических повреждений, для обеспечения требований пожарной безопасности вентиляционных систем и систем отвода газов, для транспортировки порошкообразных и сыпучих веществ. | 504.3 | 453.87
00-00059231 | Металл.ПВХ Р3-ЦП-Т-32 (25м/уп) (PR04.0226) | Промрукав | Металлорукав в ПВХ изоляции термостойкий, предназначен для защиты изолированных проводов и кабелей в электрических установках и системах связи от механических повреждений и агрессивного воздействия окружающей среды (воздействие влаги, солнечного излучения, химическое воздействие). Металлорукав применяется для защиты резиновых шлангов и других подобных изделий от механических повреждений, для обеспечения требований пожарной безопасности вентиляционных систем и систем отвода газов, для транспортировки порошкообразных и сыпучих веществ. | 654.59 | 589.13
00-00041997 | Металлорукав ПВХ Р3-ЦП-Т-38 (25м/уп) (PR04.0227) | Промрукав | Металлорукав предназначен для защиты изолированных проводов и кабелей в электрических установках и системах связи от механических повреждений и агрессивного воздействия окружающей среды (воздействие влаги, солнечного излучения, химическое воздействие). Металлорукав применяется для защиты резиновых шлангов и других подобных изделий от механических повреждений, для обеспечения требований пожарной безопасности вентиляционных систем и систем отвода газов, для транспортировки порошкообразных и сыпучих веществ. | 834.55 | 751.1
00-00059232 | Металл.ПВХ Р3-ЦП-Т-50 (15м/уп) (PR04.0228) | Промрукав | Металлорукав в ПВХ изоляции термостойкий, предназначен для защиты изолированных проводов и кабелей в электрических установках и системах связи от механических повреждений и агрессивного воздействия окружающей среды (воздействие влаги, солнечного излучения, химическое воздействие). Металлорукав применяется для защиты резиновых шлангов и других подобных изделий от механических повреждений, для обеспечения требований пожарной безопасности вентиляционных систем и систем отвода газов, для транспортировки порошкообразных и сыпучих веществ. | 1240.24 | 1116.22
00-00064886 | Металлорукав ПВХ Р3-ЦП-Т-60 (15м/уп)(PR04.0229) | Промрукав | Металлорукав в ПВХ изоляции термостойкий, предназначен для защиты изолированных проводов и кабелей в электрических установках и системах связи от механических повреждений и агрессивного воздействия окружающей среды (воздействие влаги, солнечного излучения, химическое воздействие). Металлорукав применяется для защиты резиновых шлангов и других подобных изделий от механических повреждений, для обеспечения требований пожарной безопасности вентиляционных систем и систем отвода газов, для транспортировки порошкообразных и сыпучих веществ. | 1515.33 | 1363.8
00-00064887 | Металлорукав ПВХ Р3-ЦП-Т-75 (8м/уп)(PR04.0230) | Промрукав | Металлорукав в ПВХ изоляции термостойкий, предназначен для защиты изолированных проводов и кабелей в электрических установках и системах связи от механических повреждений и агрессивного воздействия окружающей среды (воздействие влаги, солнечного излучения, химическое воздействие). Металлорукав применяется для защиты резиновых шлангов и других подобных изделий от механических повреждений, для обеспечения требований пожарной безопасности вентиляционных систем и систем отвода газов, для транспортировки порошкообразных и сыпучих веществ. | 2393.21 | 2153.89
00-00059168 | Металл.ПВХ серый Р3-ЦП-НГ-08 (100м/уп) (PR04.0466) | Промрукав | Металлорукав в ПВХ изоляции из оцинкованной стальной ленты, предназначен для защиты изолированных проводов и кабелей в электрических установках и системах связи от механических повреждений и агрессивного воздействия окружающей среды (воздействие влаги, солнечного излучения, химическое воздействие). Металлорукав применяется для защиты резиновых шлангов и других подобных изделий от механических повреждений, для обеспечения требований пожарной безопасности вентиляционных систем и систем отвода газов, для транспортировки порошкообразных и сыпучих веществ. | 124.09 | 111.68
00-00059169 | Металл.ПВХ серый Р3-ЦП-НГ-10 (100м/уп) (PR04.0467) | Промрукав | Металлорукав в ПВХ изоляции из оцинкованной стальной ленты, предназначен для защиты изолированных проводов и кабелей в электрических установках и системах связи от механических повреждений и агрессивного воздействия окружающей среды (воздействие влаги, солнечного излучения, химическое воздействие). Металлорукав применяется для защиты резиновых шлангов и других подобных изделий от механических повреждений, для обеспечения требований пожарной безопасности вентиляционных систем и систем отвода газов, для транспортировки порошкообразных и сыпучих веществ. | 143.06 | 128.75
00-00064878 | Металлорукав ПВХ сер.Р3-ЦП-НГ-100 (8м)(PR04.0468) | Промрукав | Металлорукав в ПВХ-НГ изоляции из оцинкованной стальной ленты серый, предназначен для защиты изолированных проводов и кабелей в электрических установках и системах связи от механических повреждений и агрессивного воздействия окружающей среды (воздействие влаги, солнечного излучения, химическое воздействие). Металлорукав применяется для защиты резиновых шлангов и других подобных изделий от механических повреждений, для обеспечения требований пожарной безопасности вентиляционных систем и систем отвода газов, для транспортировки порошкообразных и сыпучих веществ. | 2091.73 | 1882.56
00-00059170 | Металл.ПВХ серый Р3-ЦП-НГ-12 (100м/уп) (PR04.0469) | Промрукав | Металлорукав в ПВХ изоляции из оцинкованной стальной ленты, предназначен для защиты изолированных проводов и кабелей в электрических установках и системах связи от механических повреждений и агрессивного воздействия окружающей среды (воздействие влаги, солнечного излучения, химическое воздействие). Металлорукав применяется для защиты резиновых шлангов и других подобных изделий от механических повреждений, для обеспечения требований пожарной безопасности вентиляционных систем и систем отвода газов, для транспортировки порошкообразных и сыпучих веществ. | 157.43 | 141.69
00-00059171 | Металл.ПВХ серый Р3-ЦП-НГ-15 (100м/уп) (PR04.0470) | Промрукав | Металлорукав в ПВХ изоляции из оцинкованной стальной ленты, предназначен для защиты изолированных проводов и кабелей в электрических установках и системах связи от механических повреждений и агрессивного воздействия окружающей среды (воздействие влаги, солнечного излучения, химическое воздействие). Металлорукав применяется для защиты резиновых шлангов и других подобных изделий от механических повреждений, для обеспечения требований пожарной безопасности вентиляционных систем и систем отвода газов, для транспортировки порошкообразных и сыпучих веществ. | 189.11 | 170.2
00-00059172 | Металл.ПВХ серый Р3-ЦП-НГ-18 (50м/уп) (PR04.0471) | Промрукав | Металлорукав в ПВХ изоляции из оцинкованной стальной ленты, предназначен для защиты изолированных проводов и кабелей в электрических установках и системах связи от механических повреждений и агрессивного воздействия окружающей среды (воздействие влаги, солнечного излучения, химическое воздействие). Металлорукав применяется для защиты резиновых шлангов и других подобных изделий от механических повреждений, для обеспечения требований пожарной безопасности вентиляционных систем и систем отвода газов, для транспортировки порошкообразных и сыпучих веществ. | 243.32 | 218.99
00-00059173 | Металл.ПВХ серый Р3-ЦП-НГ-20 (50м/уп) (PR04.0472) | Промрукав | Металлорукав в ПВХ изоляции из оцинкованной стальной ленты, предназначен для защиты изолированных проводов и кабелей в электрических установках и системах связи от механических повреждений и агрессивного воздействия окружающей среды (воздействие влаги, солнечного излучения, химическое воздействие). Металлорукав применяется для защиты резиновых шлангов и других подобных изделий от механических повреждений, для обеспечения требований пожарной безопасности вентиляционных систем и систем отвода газов, для транспортировки порошкообразных и сыпучих веществ. | 257.76 | 231.98
00-00059174 | Металл.ПВХ серый Р3-ЦП-НГ-22 (50м/уп) (PR04.0473) | Промрукав | Металлорукав в ПВХ изоляции из оцинкованной стальной ленты, предназначен для защиты изолированных проводов и кабелей в электрических установках и системах связи от механических повреждений и агрессивного воздействия окружающей среды (воздействие влаги, солнечного излучения, химическое воздействие). Металлорукав применяется для защиты резиновых шлангов и других подобных изделий от механических повреждений, для обеспечения требований пожарной безопасности вентиляционных систем и систем отвода газов, для транспортировки порошкообразных и сыпучих веществ. | 303.68 | 273.31
00-00059175 | Металл.ПВХ серый Р3-ЦП-НГ-25 (50м/уп) (PR04.0474) | Промрукав | Металлорукав в ПВХ изоляции из оцинкованной стальной ленты, предназначен для защиты изолированных проводов и кабелей в электрических установках и системах связи от механических повреждений и агрессивного воздействия окружающей среды (воздействие влаги, солнечного излучения, химическое воздействие). Металлорукав применяется для защиты резиновых шлангов и других подобных изделий от механических повреждений, для обеспечения требований пожарной безопасности вентиляционных систем и систем отвода газов, для транспортировки порошкообразных и сыпучих веществ. | 354.14 | 318.73
00-00059176 | Металл.ПВХ серый Р3-ЦП-НГ-32 (25м/уп) (PR04.0475) | Промрукав | Металлорукав в ПВХ изоляции из оцинкованной стальной ленты, предназначен для защиты изолированных проводов и кабелей в электрических установках и системах связи от механических повреждений и агрессивного воздействия окружающей среды (воздействие влаги, солнечного излучения, химическое воздействие). Металлорукав применяется для защиты резиновых шлангов и других подобных изделий от механических повреждений, для обеспечения требований пожарной безопасности вентиляционных систем и систем отвода газов, для транспортировки порошкообразных и сыпучих веществ. | 461.41 | 415.27
00-00059177 | Металл.ПВХ серый Р3-ЦП-НГ-38 (25м/уп) (PR04.0476) | Промрукав | Металлорукав в ПВХ изоляции из оцинкованной стальной ленты, предназначен для защиты изолированных проводов и кабелей в электрических установках и системах связи от механических повреждений и агрессивного воздействия окружающей среды (воздействие влаги, солнечного излучения, химическое воздействие). Металлорукав применяется для защиты резиновых шлангов и других подобных изделий от механических повреждений, для обеспечения требований пожарной безопасности вентиляционных систем и систем отвода газов, для транспортировки порошкообразных и сыпучих веществ. | 561.77 | 505.59
00-00059178 | Металл.ПВХ серый Р3-ЦП-НГ-50 (15м/уп) (PR04.0477) | Промрукав | Металлорукав в ПВХ изоляции из оцинкованной стальной ленты, предназначен для защиты изолированных проводов и кабелей в электрических установках и системах связи от механических повреждений и агрессивного воздействия окружающей среды (воздействие влаги, солнечного излучения, химическое воздействие). Металлорукав применяется для защиты резиновых шлангов и других подобных изделий от механических повреждений, для обеспечения требований пожарной безопасности вентиляционных систем и систем отвода газов, для транспортировки порошкообразных и сыпучих веществ. | 824.79 | 742.31
00-00064879 | Металлорукав ПВХ сер.Р3-ЦП-НГ-60 (15м)(PR04.0478) | Промрукав | Металлорукав в ПВХ-НГ изоляции из оцинкованной стальной ленты серый, предназначен для защиты изолированных проводов и кабелей в электрических установках и системах связи от механических повреждений и агрессивного воздействия окружающей среды (воздействие влаги, солнечного излучения, химическое воздействие). Металлорукав применяется для защиты резиновых шлангов и других подобных изделий от механических повреждений, для обеспечения требований пожарной безопасности вентиляционных систем и систем отвода газов, для транспортировки порошкообразных и сыпучих веществ. | 989.64 | 890.68
00-00064880 | Металлорукав ПВХ сер.Р3-ЦП-НГ-75 (8м)(PR04.0479) | Промрукав | Металлорукав в ПВХ-НГ изоляции из оцинкованной стальной ленты серый, предназначен для защиты изолированных проводов и кабелей в электрических установках и системах связи от механических повреждений и агрессивного воздействия окружающей среды (воздействие влаги, солнечного излучения, химическое воздействие). Металлорукав применяется для защиты резиновых шлангов и других подобных изделий от механических повреждений, для обеспечения требований пожарной безопасности вентиляционных систем и систем отвода газов, для транспортировки порошкообразных и сыпучих веществ. | 1725.51 | 1552.96
00-00130777 | CMP24-020-K02-050 | IEK | Металлорукав морозостойкий Р3-ЦПнг-ХЛ-20 с зондом (50м) (CMP24-020-K02-050) | 182.99 | 164.69
00-00102024 | CMP27-015-K02-050 | IEK | Металлорукав МПГнг-LS-15 с зондом (50м) негорючий с пониженным газо- и дымовыделением предназначен для проводов и кабелей, эксплуатирующихся в условиях, требующих повышенной пожаробезопасности, нераспространения горения при прокладке в пучках, пониженного дымовыделения и выделения хлористого водорода при горении, использующихся на атомных, тепло- и гидроэлектростанциях, в метрополитене и высотных зданиях, на судах, химических заводах, в складских помещениях и т.д | 141.4 | 127.26
00-00048343 | CMP27-038-K02-020 | IEK | Металлорукав негорючий с пониженным газо- и дымовыделением предназначен для проводов и кабелей, эксплуатирующихся в условиях, требующих повышенной пожаробезопасности, нераспространения горения при прокладке в пучках, пониженного дымовыделения и выделения хлористого водорода при горении, использующихся на атомных, тепло- и гидроэлектростанциях, в метрополитене и высотных зданиях, на судах, химических заводах, в складских помещениях и т.д | 403.92 | 363.53
00-00064816 | Металлорукав Р3-06 (100м/уп)(PR.09060) | Строитель | Металлорукав Р3-06 (100м/уп) Строитель (PR.09060) | 67.91 | 61.12
00-00064855 | Металлорукав Р3-06 в бухте (100м/уп)(PR.07060) | Строитель | Металлорукав Р3-06 в бухте (100м/уп) Строитель (PR.07060) | 73.15 | 65.84
00-00064817 | Металлорукав Р3-08 (100м/уп)(PR.09080) | Строитель | Металлорукав Р3-08 (100м/уп) Строитель (PR.09080) | 69.21 | 62.29
00-00064856 | Металлорукав Р3-08 в бухте (100м/уп)(PR.07080) | Строитель | Металлорукав Р3-08 в бухте (100м/уп) Строитель (PR.07080) | 78.25 | 70.43
00-00064818 | Металлорукав Р3-10 (100м/уп)(PR.09100) | Строитель | Металлорукав Р3-10 (100м/уп) Строитель (PR.09100) | 71.98 | 64.78
00-00064857 | Металлорукав Р3-10 в бухте (100м/уп)(PR.07100) | Строитель | Металлорукав Р3-10 в бухте (100м/уп) Строитель (PR.07100) | 78.92 | 71.03
00-00064810 | Металлорукав Р3-10 в бухте с/з(100м/уп)(PR04.0092) | Строитель | Металлорукав Р3-10 в бухте с/з (100м/уп) Строитель (PR04.0092) | 87.36 | 78.62
00-00064819 | Металлорукав Р3-12 (100м/уп)(PR.09120) | Строитель | Металлорукав Р3-12 (100м/уп) Строитель (PR.09120) | 78.39 | 70.55
00-00064858 | Металлорукав Р3-12 в бухте (100м/уп)(PR.07120) | Строитель | Металлорукав Р3-12 в бухте (100м/уп) Строитель (PR.07120) | 86.85 | 78.17
00-00041991 | Металлорукав Р3-12 в бухте с/з(100м/уп)(PR04.0093) | Строитель | Металлорукав Р3-12 в бухте с/з (100м/уп) Строитель (PR04.0093) | 93.85 | 84.47
00-00064820 | Металлорукав Р3-15 (100м/уп)(PR.09150) | Строитель | Металлорукав Р3-15 (100м/уп) Строитель (PR.09150) | 89.12 | 80.21
00-00064859 | Металлорукав Р3-15 в бухте (100м/уп)(PR.07150) | Строитель | Металлорукав Р3-15 в бухте (100м/уп) Строитель (PR.07150) | 95.93 | 86.34
00-00041988 | Металлорукав Р3-15 в бухте с/з(100м/уп)(PR04.0094) | Строитель | Металлорукав Р3-15 в бухте с/з (100м/уп) Строитель (PR04.0094) | 110.08 | 99.07
00-00064821 | Металлорукав Р3-18 (50м/уп)(PR.09180) | Строитель | Металлорукав Р3-18 (50м/уп) Строитель (PR.09180) | 113.51 | 102.16
00-00064822 | Металлорукав Р3-20 (50м/уп)(PR.09200) | Строитель | Металлорукав Р3-20 (50м/уп) Строитель (PR.09200) | 120.71 | 108.64
00-00064823 | Металлорукав Р3-22 (50м/уп)(PR.09220) | Строитель | Металлорукав Р3-22 (50м/уп) Строитель (PR.09220) | 136.12 | 122.51
00-00064824 | Металлорукав Р3-25 (50м/уп)(PR.09250) | Строитель | Металлорукав Р3-25 (50м/уп) Строитель (PR.09250) | 157.6 | 141.84
00-00064825 | Металлорукав Р3-32 (25м/уп)(PR.09320) | Строитель | Металлорукав Р3-32 (25м/уп) Строитель (PR.09320) | 252.41 | 227.17
00-00064826 | Металлорукав Р3-38 (25м/уп)(PR.09380) | Строитель | Металлорукав Р3-38 (25м/уп) Строитель (PR.09380) | 314.79 | 283.31
00-00064827 | Металлорукав Р3-50 (15м/уп)(PR.09500) | Строитель | Металлорукав Р3-50 (15м/уп) Строитель (PR.09500) | 427.34 | 384.61
00-00059264 | Металлорукав Р3-ПР-Н-06 (100м/уп) (PR.09064) | Промрукав | Металлорукав из нержавеющей стальной ленты, предназначен для защиты изолированных проводов и кабелей в электрических установках и системах связи от механических повреждений и агрессивного воздействия окружающей среды. Металлорукав применяется для защиты резиновых шлангов и других подобных изделий от механических повреждений, для обеспечения требований пожарной безопасности, для вентиляционных систем и отвода газов. | 190.13 | 171.12
00-00059265 | Металлорукав Р3-ПР-Н-08 (100м/уп) (PR.09084) | Промрукав | Металлорукав из нержавеющей стальной ленты, предназначен для защиты изолированных проводов и кабелей в электрических установках и системах связи от механических повреждений и агрессивного воздействия окружающей среды. Металлорукав применяется для защиты резиновых шлангов и других подобных изделий от механических повреждений, для обеспечения требований пожарной безопасности, для вентиляционных систем и отвода газов. | 238.58 | 214.72
00-00059266 | Металлорукав Р3-ПР-Н-10 (100м/уп) (PR.09104) | Промрукав | Металлорукав из нержавеющей стальной ленты, предназначен для защиты изолированных проводов и кабелей в электрических установках и системах связи от механических повреждений и агрессивного воздействия окружающей среды. Металлорукав применяется для защиты резиновых шлангов и других подобных изделий от механических повреждений, для обеспечения требований пожарной безопасности, для вентиляционных систем и отвода газов. | 284.52 | 256.07
00-00059267 | Металлорукав Р3-ПР-Н-12 (100м/уп) (PR.09124) | Промрукав | Металлорукав из нержавеющей стальной ленты, предназначен для защиты изолированных проводов и кабелей в электрических установках и системах связи от механических повреждений и агрессивного воздействия окружающей среды. Металлорукав применяется для защиты резиновых шлангов и других подобных изделий от механических повреждений, для обеспечения требований пожарной безопасности, для вентиляционных систем и отвода газов. | 300.12 | 270.11
00-00059268 | Металлорукав Р3-ПР-Н-15 (100м/уп) (PR.09154) | Промрукав | Металлорукав из нержавеющей стальной ленты, предназначен для защиты изолированных проводов и кабелей в электрических установках и системах связи от механических повреждений и агрессивного воздействия окружающей среды. Металлорукав применяется для защиты резиновых шлангов и других подобных изделий от механических повреждений, для обеспечения требований пожарной безопасности, для вентиляционных систем и отвода газов. | 326.29 | 293.66
00-00104682 | Металлорукав Р3-ПР-Н-А-18 (PR04.0563) | Промрукав | Металлорукав Р3 (негерметичный) предназначен для защиты изолированных проводов и кабелей, резиновых шлангов и других подобных изделий от механических повреждений и агрессивного воздействия окружающей среды. Применение асбестового уплотнителя позволяет использовать металлорукав в диапазоне температур от -60° С до +300°С, а так же в условиях повышенной запыленности. Металлорукав Р3 изготавливается из нержавеющей ленты высокого качества, что придает изделию высокую стойкость к коррозии. | 424.18 | 381.76
00-00104681 | Металлорукав Р3-ПР-Н-А-20 (PR04.0564) | Промрукав | Металлорукав Р3 (негерметичный) предназначен для защиты изолированных проводов и кабелей, резиновых шлангов и других подобных изделий от механических повреждений и агрессивного воздействия окружающей среды. Применение асбестового уплотнителя позволяет использовать металлорукав в диапазоне температур от -60° С до +300°С, а так же в условиях повышенной запыленности. Металлорукав Р3 изготавливается из нержавеющей ленты высокого качества, что придает изделию высокую стойкость к коррозии. | 428.92 | 386.03
00-00104680 | Металлорукав Р3-ПР-Н-А-22 (PR04.0565) | Промрукав | Металлорукав Р3 (негерметичный) предназначен для защиты изолированных проводов и кабелей, резиновых шлангов и других подобных изделий от механических повреждений и агрессивного воздействия окружающей среды. Применение асбестового уплотнителя позволяет использовать металлорукав в диапазоне температур от -60° С до +300°С, а так же в условиях повышенной запыленности. Металлорукав Р3 изготавливается из нержавеющей ленты высокого качества, что придает изделию высокую стойкость к коррозии. | 511.72 | 460.55
00-00104679 | Металлорукав Р3-ПР-Н-А-25 (PR04.0566) | Промрукав | Металлорукав Р3 (негерметичный) предназначен для защиты изолированных проводов и кабелей, резиновых шлангов и других подобных изделий от механических повреждений и агрессивного воздействия окружающей среды. Применение асбестового уплотнителя позволяет использовать металлорукав в диапазоне температур от -60° С до +300°С, а так же в условиях повышенной запыленности. Металлорукав Р3 изготавливается из нержавеющей ленты высокого качества, что придает изделию высокую стойкость к коррозии. | 538.56 | 484.7
00-00104678 | Металлорукав Р3-ПР-Н-А-32 (PR04.0567) | Промрукав | Металлорукав Р3 (негерметичный) предназначен для защиты изолированных проводов и кабелей, резиновых шлангов и других подобных изделий от механических повреждений и агрессивного воздействия окружающей среды. Применение асбестового уплотнителя позволяет использовать металлорукав в диапазоне температур от -60° С до +300°С, а так же в условиях повышенной запыленности. Металлорукав Р3 изготавливается из нержавеющей ленты высокого качества, что придает изделию высокую стойкость к коррозии. | 901.26 | 811.13
00-00104677 | Металлорукав Р3-ПР-Н-А-38 (PR04.0568) | Промрукав | Металлорукав Р3 (негерметичный) предназначен для защиты изолированных проводов и кабелей, резиновых шлангов и других подобных изделий от механических повреждений и агрессивного воздействия окружающей среды. Применение асбестового уплотнителя позволяет использовать металлорукав в диапазоне температур от -60° С до +300°С, а так же в условиях повышенной запыленности. Металлорукав Р3 изготавливается из нержавеющей ленты высокого качества, что придает изделию высокую стойкость к коррозии. | 979.18 | 881.26
00-00064936 | Металлорукав Р3-ПР-Н-Х-18 (50м/уп)(PR.09186) | Промрукав | Металлорукав из нержавеющей стальной ленты, предназначен для защиты изолированных проводов и кабелей в электрических установках и системах связи от механических повреждений и агрессивного воздействия окружающей среды. Металлорукав применяется для защиты резиновых шлангов и других подобных изделий от механических повреждений, для обеспечения требований пожарной безопасности, для вентиляционных систем и отвода газов. | 424.29 | 381.86
00-00064937 | Металлорукав Р3-ПР-Н-Х-20 (50м/уп)(PR.09206) | Промрукав | Металлорукав из нержавеющей стальной ленты, предназначен для защиты изолированных проводов и кабелей в электрических установках и системах связи от механических повреждений и агрессивного воздействия окружающей среды. Металлорукав применяется для защиты резиновых шлангов и других подобных изделий от механических повреждений, для обеспечения требований пожарной безопасности, для вентиляционных систем и отвода газов. | 429.02 | 386.12
00-00064938 | Металлорукав Р3-ПР-Н-Х-22 (50м/уп)(PR.09226) | Промрукав | Металлорукав из нержавеющей стальной ленты, предназначен для защиты изолированных проводов и кабелей в электрических установках и системах связи от механических повреждений и агрессивного воздействия окружающей среды. Металлорукав применяется для защиты резиновых шлангов и других подобных изделий от механических повреждений, для обеспечения требований пожарной безопасности, для вентиляционных систем и отвода газов. | 511.81 | 460.63
00-00064939 | Металлорукав Р3-ПР-Н-Х-25 (50м/уп)(PR.09256) | Промрукав | Металлорукав из нержавеющей стальной ленты, предназначен для защиты изолированных проводов и кабелей в электрических установках и системах связи от механических повреждений и агрессивного воздействия окружающей среды. Металлорукав применяется для защиты резиновых шлангов и других подобных изделий от механических повреждений, для обеспечения требований пожарной безопасности, для вентиляционных систем и отвода газов. | 538.66 | 484.79
00-00064940 | Металлорукав Р3-ПР-Н-Х-32 (25м/уп)(PR.09326) | Промрукав | Металлорукав из нержавеющей стальной ленты, предназначен для защиты изолированных проводов и кабелей в электрических установках и системах связи от механических повреждений и агрессивного воздействия окружающей среды. Металлорукав применяется для защиты резиновых шлангов и других подобных изделий от механических повреждений, для обеспечения требований пожарной безопасности, для вентиляционных систем и отвода газов. | 901.42 | 811.28
00-00064941 | Металлорукав Р3-ПР-Н-Х-38 (25м/уп)(PR.09386) | Промрукав | Металлорукав из нержавеющей стальной ленты, предназначен для защиты изолированных проводов и кабелей в электрических установках и системах связи от механических повреждений и агрессивного воздействия окружающей среды. Металлорукав применяется для защиты резиновых шлангов и других подобных изделий от механических повреждений, для обеспечения требований пожарной безопасности, для вентиляционных систем и отвода газов. | 979.38 | 881.44
00-00064942 | Металлорукав Р3-ПР-Н-Х-50 (15м/уп)(PR.09506) | Промрукав | Металлорукав из нержавеющей стальной ленты, предназначен для защиты изолированных проводов и кабелей в электрических установках и системах связи от механических повреждений и агрессивного воздействия окружающей среды. Металлорукав применяется для защиты резиновых шлангов и других подобных изделий от механических повреждений, для обеспечения требований пожарной безопасности, для вентиляционных систем и отвода газов. | 1394.66 | 1255.19
00-00059255 | Металл. Р3-ПР-Ц-06 1100 Н УХЛ1(100м/уп) (PR.08060) | Промрукав | Металлорукав из оцинкованной стальной ленты, предназначен для защиты изолированных проводов и кабелей в электрических установках и системах связи от механических повреждений и агрессивного воздействия окружающей среды. Металлорукав применяется для защиты резиновых шлангов и других подобных изделий от механических повреждений, для обеспечения требований пожарной безопасности, для вентиляционных систем и отвода газов | 85.39 | 76.85
00-00059256 | Металл. Р3-ПР-Ц-08 1100 Н УХЛ1(100м/уп) (PR.08080) | Промрукав | Металлорукав из оцинкованной стальной ленты, предназначен для защиты изолированных проводов и кабелей в электрических установках и системах связи от механических повреждений и агрессивного воздействия окружающей среды. Металлорукав применяется для защиты резиновых шлангов и других подобных изделий от механических повреждений, для обеспечения требований пожарной безопасности, для вентиляционных систем и отвода газов | 92.3 | 83.07
00-00059257 | Металл. Р3-ПР-Ц-10 1100 Н УХЛ1(100м/уп) (PR.08100) | Промрукав | Металлорукав из оцинкованной стальной ленты, предназначен для защиты изолированных проводов и кабелей в электрических установках и системах связи от механических повреждений и агрессивного воздействия окружающей среды. Металлорукав применяется для защиты резиновых шлангов и других подобных изделий от механических повреждений, для обеспечения требований пожарной безопасности, для вентиляционных систем и отвода газов | 99.22 | 89.3
00-00041938 | Металлорукав Р3-ПР-Ц-10 1100 Н УХЛ1 (20м/уп) (PR04 | Промрукав | Металлорукав предназначен для защиты изолированных проводов и кабелей в электрических установках и системах связи от механических повреждений и агрессивного воздействия окружающей среды. Металлорукав применяется для защиты резиновых шлангов и других подобных изделий от механических повреждений, для обеспечения требований пожарной безопасности, для вентиляционных систем и отвода газов. | 113.76 | 102.38
00-00042011 | Металлорукав Р3-ПР-Ц-10 с/з 1100 Н УХЛ1 (100м/уп) | Промрукав | Металлорукав предназначен для защиты изолированных проводов и кабелей в электрических установках и системах связи от механических повреждений и агрессивного воздействия окружающей среды. Металлорукав применяется для защиты резиновых шлангов и других подобных изделий от механических повреждений, для обеспечения требований пожарной безопасности, для вентиляционных систем и отвода газов. | 109.51 | 98.56
00-00116863 | Металлорукав (PR04.0584) | Промрукав | Металлорукав Р3 (негерметичный) предназначен для защиты изолированных проводов и кабелей, резиновых шлангов и других подобных изделий от механических повреждений и агрессивного воздействия окружающей среды. Широкий диапазон рабочих температур позволяет использовать металлорукав от -60°С до +300˚С. | 245.52 | 220.97
00-00116864 | Металлорукав (PR04.0539) | Промрукав | Металлорукав Р3 (негерметичный) предназначен для защиты изолированных проводов и кабелей, резиновых шлангов и других подобных изделий от механических повреждений и агрессивного воздействия окружающей среды. Широкий диапазон рабочих температур позволяет использовать металлорукав от -60°С до +300˚С. | 223.25 | 200.93
00-00059258 | Металл. Р3-ПР-Ц-12 1100 Н УХЛ1(100м/уп) (PR.08120) | Промрукав | Металлорукав из оцинкованной стальной ленты, предназначен для защиты изолированных проводов и кабелей в электрических установках и системах связи от механических повреждений и агрессивного воздействия окружающей среды. Металлорукав применяется для защиты резиновых шлангов и других подобных изделий от механических повреждений, для обеспечения требований пожарной безопасности, для вентиляционных систем и отвода газов | 106.97 | 96.27
00-00059260 | Металл. Р3-ПР-Ц-12 1100 Н УХЛ1(10м/уп) (PR.081201) | Промрукав | Металлорукав из оцинкованной стальной ленты, предназначен для защиты изолированных проводов и кабелей в электрических установках и системах связи от механических повреждений и агрессивного воздействия окружающей среды. Металлорукав применяется для защиты резиновых шлангов и других подобных изделий от механических повреждений, для обеспечения требований пожарной безопасности, для вентиляционных систем и отвода газов | 137.54 | 123.79
00-00059261 | Металл. Р3-ПР-Ц-12 1100 Н УХЛ1(20м/уп) (PR.081202) | Промрукав | Металлорукав из оцинкованной стальной ленты, предназначен для защиты изолированных проводов и кабелей в электрических установках и системах связи от механических повреждений и агрессивного воздействия окружающей среды. Металлорукав применяется для защиты резиновых шлангов и других подобных изделий от механических повреждений, для обеспечения требований пожарной безопасности, для вентиляционных систем и отвода газов | 125.92 | 113.33
00-00042003 | Металлорукав Р3-ПР-Ц-12 с/з 1100 Н УХЛ1 (100м/уп) | Промрукав | Металлорукав предназначен для защиты изолированных проводов и кабелей в электрических установках и системах связи от механических повреждений и агрессивного воздействия окружающей среды. Металлорукав применяется для защиты резиновых шлангов и других подобных изделий от механических повреждений, для обеспечения требований пожарной безопасности, для вентиляционных систем и отвода газов. | 117.76 | 105.98
00-00116865 | Металлорукав (PR04.0540) | Промрукав | Металлорукав Р3 (негерметичный) предназначен для защиты изолированных проводов и кабелей, резиновых шлангов и других подобных изделий от механических повреждений и агрессивного воздействия окружающей среды. Широкий диапазон рабочих температур позволяет использовать металлорукав от -60°С до +300˚С. | 264.05 | 237.65
00-00116866 | Металлорукав (PR04.0541) | Промрукав | Металлорукав Р3 (негерметичный) предназначен для защиты изолированных проводов и кабелей, резиновых шлангов и других подобных изделий от механических повреждений и агрессивного воздействия окружающей среды. Широкий диапазон рабочих температур позволяет использовать металлорукав от -60°С до +300˚С. | 240.07 | 216.06
00-00059259 | Металл. Р3-ПР-Ц-15 1100 Н УХЛ1(100м/уп) (PR.08150) | Промрукав | Металлорукав из оцинкованной стальной ленты, предназначен для защиты изолированных проводов и кабелей в электрических установках и системах связи от механических повреждений и агрессивного воздействия окружающей среды. Металлорукав применяется для защиты резиновых шлангов и других подобных изделий от механических повреждений, для обеспечения требований пожарной безопасности, для вентиляционных систем и отвода газов | 116.42 | 104.78
00-00059262 | Металл. Р3-ПР-Ц-15 1100 Н УХЛ1(10м/уп) (PR.081501) | Промрукав | Металлорукав из оцинкованной стальной ленты, предназначен для защиты изолированных проводов и кабелей в электрических установках и системах связи от механических повреждений и агрессивного воздействия окружающей среды. Металлорукав применяется для защиты резиновых шлангов и других подобных изделий от механических повреждений, для обеспечения требований пожарной безопасности, для вентиляционных систем и отвода газов | 148.04 | 133.24
00-00059263 | Металл. Р3-ПР-Ц-15 1100 Н УХЛ1(20м/уп) (PR.081502) | Промрукав | Металлорукав из оцинкованной стальной ленты, предназначен для защиты изолированных проводов и кабелей в электрических установках и системах связи от механических повреждений и агрессивного воздействия окружающей среды. Металлорукав применяется для защиты резиновых шлангов и других подобных изделий от механических повреждений, для обеспечения требований пожарной безопасности, для вентиляционных систем и отвода газов | 136.19 | 122.57
00-00116867 | Металлорукав (PR04.0542) | Промрукав | Металлорукав Р3 (негерметичный) предназначен для защиты изолированных проводов и кабелей, резиновых шлангов и других подобных изделий от механических повреждений и агрессивного воздействия окружающей среды. Широкий диапазон рабочих температур позволяет использовать металлорукав от -60°С до +300˚С. | 282.63 | 254.37
00-00041963 | Металлорукав Р3-ПР-Ц-15 с/з 1100 Н УХЛ1 (100м/уп) | Промрукав | Металлорукав предназначен для защиты изолированных проводов и кабелей в электрических установках и системах связи от механических повреждений и агрессивного воздействия окружающей среды. Металлорукав применяется для защиты резиновых шлангов и других подобных изделий от механических повреждений, для обеспечения требований пожарной безопасности, для вентиляционных систем и отвода газов. | 126.02 | 113.42
00-00116868 | Металлорукав (PR04.0543) | Промрукав | Металлорукав Р3 (негерметичный) предназначен для защиты изолированных проводов и кабелей, резиновых шлангов и других подобных изделий от механических повреждений и агрессивного воздействия окружающей среды. Широкий диапазон рабочих температур позволяет использовать металлорукав от -60°С до +300˚С. | 256.9 | 231.21
00-00064906 | Металлорук.Р3-ПР-ЦХ-06 1100Н УХЛ1(100м)(PR.08061) | Промрукав | Металлорукав из оцинкованной стальной ленты в бухте, предназначен для защиты изолированных проводов и кабелей в электрических установках и системах связи от механических повреждений и агрессивного воздействия окружающей среды. Металлорукав применяется для защиты резиновых шлангов и других подобных изделий от механических повреждений, для обеспечения требований пожарной безопасности, для вентиляционных систем и отвода газов. | 77.02 | 69.32
00-00064907 | Металлорук.Р3-ПР-ЦХ-08 1100 Н УХЛ1(100м)(PR.08081) | Промрукав | Металлорукав из оцинкованной стальной ленты в бухте, предназначен для защиты изолированных проводов и кабелей в электрических установках и системах связи от механических повреждений и агрессивного воздействия окружающей среды. Металлорукав применяется для защиты резиновых шлангов и других подобных изделий от механических повреждений, для обеспечения требований пожарной безопасности, для вентиляционных систем и отвода газов. | 79.63 | 71.67
00-00064908 | Металлорук.Р3-ПР-ЦХ-10 1100 Н УХЛ1(100м)(PR.08101) | Промрукав | Металлорукав из оцинкованной стальной ленты в бухте, предназначен для защиты изолированных проводов и кабелей в электрических установках и системах связи от механических повреждений и агрессивного воздействия окружающей среды. Металлорукав применяется для защиты резиновых шлангов и других подобных изделий от механических повреждений, для обеспечения требований пожарной безопасности, для вентиляционных систем и отвода газов. | 110.91 | 99.82
00-00064905 | Металлорук.Р3-ПР-ЦХ-10 1100 Н УХЛ1(20м)(PR.081020) | Промрукав | Металлорукав из оцинкованной стальной ленты в бухте, предназначен для защиты изолированных проводов и кабелей в электрических установках и системах связи от механических повреждений и агрессивного воздействия окружающей среды. Металлорукав применяется для защиты резиновых шлангов и других подобных изделий от механических повреждений, для обеспечения требований пожарной безопасности, для вентиляционных систем и отвода газов. | 135.27 | 121.74
00-00064909 | Металлорук.Р3-ПР-ЦХ-12 1100 Н УХЛ1(100м)(PR.08121) | Промрукав | Металлорукав из оцинкованной стальной ленты в бухте, предназначен для защиты изолированных проводов и кабелей в электрических установках и системах связи от механических повреждений и агрессивного воздействия окружающей среды. Металлорукав применяется для защиты резиновых шлангов и других подобных изделий от механических повреждений, для обеспечения требований пожарной безопасности, для вентиляционных систем и отвода газов. | 113.15 | 101.84
00-00064910 | Металлорук.Р3-ПР-ЦХ-15 1100 Н УХЛ1(100м)(PR.08151) | Промрукав | Металлорукав из оцинкованной стальной ленты в бухте, предназначен для защиты изолированных проводов и кабелей в электрических установках и системах связи от механических повреждений и агрессивного воздействия окружающей среды. Металлорукав применяется для защиты резиновых шлангов и других подобных изделий от механических повреждений, для обеспечения требований пожарной безопасности, для вентиляционных систем и отвода газов. | 130.13 | 117.12
00-00064918 | Металлорук.Р3-ПР-ЦХ-18 1100 Н УХЛ1(10м)(PR.081810) | Промрукав | Металлорукав из оцинкованной стальной ленты в бухте, предназначен для защиты изолированных проводов и кабелей в электрических установках и системах связи от механических повреждений и агрессивного воздействия окружающей среды. Металлорукав применяется для защиты резиновых шлангов и других подобных изделий от механических повреждений, для обеспечения требований пожарной безопасности, для вентиляционных систем и отвода газов. | 219.22 | 197.3
00-00064919 | Металлорук.Р3-ПР-ЦХ-18 1100 Н УХЛ1(20м)(PR.081820) | Промрукав | Металлорукав из оцинкованной стальной ленты в бухте, предназначен для защиты изолированных проводов и кабелей в электрических установках и системах связи от механических повреждений и агрессивного воздействия окружающей среды. Металлорукав применяется для защиты резиновых шлангов и других подобных изделий от механических повреждений, для обеспечения требований пожарной безопасности, для вентиляционных систем и отвода газов. | 193.51 | 174.16
00-00064911 | Металлорук.Р3-ПР-ЦХ-18 1100 Н УХЛ1(50м)(PR.08181) | Промрукав | Металлорукав из оцинкованной стальной ленты в бухте, предназначен для защиты изолированных проводов и кабелей в электрических установках и системах связи от механических повреждений и агрессивного воздействия окружающей среды. Металлорукав применяется для защиты резиновых шлангов и других подобных изделий от механических повреждений, для обеспечения требований пожарной безопасности, для вентиляционных систем и отвода газов. | 181.54 | 163.39
00-00116869 | Металлорукав (PR04.0550) | Промрукав | Металлорукав Р3 (негерметичный) предназначен для защиты изолированных проводов и кабелей, резиновых шлангов и других подобных изделий от механических повреждений и агрессивного воздействия окружающей среды. Широкий диапазон рабочих температур позволяет использовать металлорукав от -60°С до +100˚С. | 433.38 | 390.04
00-00116870 | Металлорукав (PR04.0551) | Промрукав | Металлорукав Р3 (негерметичный) предназначен для защиты изолированных проводов и кабелей, резиновых шлангов и других подобных изделий от механических повреждений и агрессивного воздействия окружающей среды. Широкий диапазон рабочих температур позволяет использовать металлорукав от -60°С до +100˚С. | 394.02 | 354.62
00-00042007 | Металлорукав Р3-ПР-ЦХ-18 с/з 1100 Н УХЛ1 (50м/уп) | Промрукав | Металлорукав предназначен для защиты изолированных проводов и кабелей в электрических установках и системах связи от механических повреждений и агрессивного воздействия окружающей среды. Металлорукав применяется для защиты резиновых шлангов и других подобных изделий от механических повреждений, для обеспечения требований пожарной безопасности, для вентиляционных систем и отвода газов. | 202.94 | 182.65
00-00064920 | Металлорук.Р3-ПР-ЦХ-20 1100 Н УХЛ1(10м)(PR.082010) | Промрукав | Металлорукав из оцинкованной стальной ленты в бухте, предназначен для защиты изолированных проводов и кабелей в электрических установках и системах связи от механических повреждений и агрессивного воздействия окружающей среды. Металлорукав применяется для защиты резиновых шлангов и других подобных изделий от механических повреждений, для обеспечения требований пожарной безопасности, для вентиляционных систем и отвода газов. | 231.23 | 208.11
00-00064921 | Металлорук.Р3-ПР-ЦХ-20 1100 Н УХЛ1(20м)(PR.082020) | Промрукав | Металлорукав из оцинкованной стальной ленты в бухте, предназначен для защиты изолированных проводов и кабелей в электрических установках и системах связи от механических повреждений и агрессивного воздействия окружающей среды. Металлорукав применяется для защиты резиновых шлангов и других подобных изделий от механических повреждений, для обеспечения требований пожарной безопасности, для вентиляционных систем и отвода газов. | 203.27 | 182.94
00-00064912 | Металлорук.Р3-ПР-ЦХ-20 1100 Н УХЛ1(50м)(PR.08201) | Промрукав | Металлорукав из оцинкованной стальной ленты в бухте, предназначен для защиты изолированных проводов и кабелей в электрических установках и системах связи от механических повреждений и агрессивного воздействия окружающей среды. Металлорукав применяется для защиты резиновых шлангов и других подобных изделий от механических повреждений, для обеспечения требований пожарной безопасности, для вентиляционных систем и отвода газов. | 194.22 | 174.8
00-00116871 | Металлорукав (PR04.0552) | Промрукав | Металлорукав Р3 (негерметичный) предназначен для защиты изолированных проводов и кабелей, резиновых шлангов и других подобных изделий от механических повреждений и агрессивного воздействия окружающей среды. Широкий диапазон рабочих температур позволяет использовать металлорукав от -60°С до +100˚С. | 478.42 | 430.58
00-00116872 | Металлорукав (PR04.0553) | Промрукав | Металлорукав Р3 (негерметичный) предназначен для защиты изолированных проводов и кабелей, резиновых шлангов и других подобных изделий от механических повреждений и агрессивного воздействия окружающей среды. Широкий диапазон рабочих температур позволяет использовать металлорукав от -60°С до +100˚С. | 434.95 | 391.46
00-00041927 | Металлорукав Р3-ПР-ЦХ-20 с/з 1100 Н УХЛ1 (50м/уп) | Промрукав | Металлорукав предназначен для защиты изолированных проводов и кабелей в электрических установках и системах связи от механических повреждений и агрессивного воздействия окружающей среды. Металлорукав применяется для защиты резиновых шлангов и других подобных изделий от механических повреждений, для обеспечения требований пожарной безопасности, для вентиляционных систем и отвода газов. | 224.04 | 201.64
00-00064913 | Металлорук.Р3-ПР-ЦХ-22 1100 Н УХЛ1(50м)(PR.08221) | Промрукав | Металлорукав из оцинкованной стальной ленты в бухте, предназначен для защиты изолированных проводов и кабелей в электрических установках и системах связи от механических повреждений и агрессивного воздействия окружающей среды. Металлорукав применяется для защиты резиновых шлангов и других подобных изделий от механических повреждений, для обеспечения требований пожарной безопасности, для вентиляционных систем и отвода газов. | 215.46 | 193.91
00-00116873 | Металлорукав (PR04.0585) | Промрукав | Металлорукав предназначен для защиты изолированных проводов и кабелей в электрических установках и системах связи от механических повреждений и агрессивного воздействия окружающей среды. Металлорукав применяется для защиты резиновых шлангов и других подобных изделий от механических повреждений, для обеспечения требований пожарной безопасности, для вентиляционных систем и отвода газов. | 524.1 | 471.69
00-00116874 | Металлорукав (PR04.0586) | Промрукав | Металлорукав предназначен для защиты изолированных проводов и кабелей в электрических установках и системах связи от механических повреждений и агрессивного воздействия окружающей среды. Металлорукав применяется для защиты резиновых шлангов и других подобных изделий от механических повреждений, для обеспечения требований пожарной безопасности, для вентиляционных систем и отвода газов. | 476.42 | 428.78
00-00042027 | Металлорукав Р3-ПР-ЦХ-22 с/з 1100 Н УХЛ1 (PR04.010 | Промрукав | Металлорукав предназначен для защиты изолированных проводов и кабелей в электрических установках и системах связи от механических повреждений и агрессивного воздействия окружающей среды. Металлорукав применяется для защиты резиновых шлангов и других подобных изделий от механических повреждений, для обеспечения требований пожарной безопасности, для вентиляционных систем и отвода газов. | 245.43 | 220.89
00-00064914 | Металлорук.Р3-ПР-ЦХ-25 1100 Н УХЛ1(50м)(PR.08251) | Промрукав | Металлорукав из оцинкованной стальной ленты в бухте, предназначен для защиты изолированных проводов и кабелей в электрических установках и системах связи от механических повреждений и агрессивного воздействия окружающей среды. Металлорукав применяется для защиты резиновых шлангов и других подобных изделий от механических повреждений, для обеспечения требований пожарной безопасности, для вентиляционных систем и отвода газов. | 258.59 | 232.73
00-00116875 | Металлорукав (PR04.0587) | Промрукав | Металлорукав предназначен для защиты изолированных проводов и кабелей в электрических установках и системах связи от механических повреждений и агрессивного воздействия окружающей среды. Металлорукав применяется для защиты резиновых шлангов и других подобных изделий от механических повреждений, для обеспечения требований пожарной безопасности, для вентиляционных систем и отвода газов. | 587.6 | 528.84
00-00116876 | Металлорукав (PR04.0588) | Промрукав | Металлорукав Р3 (негерметичный) предназначен для защиты изолированных проводов и кабелей, резиновых шлангов и других подобных изделий от механических повреждений и агрессивного воздействия окружающей среды. Широкий диапазон рабочих температур позволяет использовать металлорукав от -60°С до +100˚С. | 534.19 | 480.77
00-00042038 | Металлорукав Р3-ПР-ЦХ-25 с/з 1100 Н УХЛ1 (50м/уп) | Промрукав | Металлорукав предназначен для защиты изолированных проводов и кабелей в электрических установках и системах связи от механических повреждений и агрессивного воздействия окружающей среды. Металлорукав применяется для защиты резиновых шлангов и других подобных изделий от механических повреждений, для обеспечения требований пожарной безопасности, для вентиляционных систем и отвода газов. | 275.18 | 247.66
00-00064915 | Металлорук.Р3-ПР-ЦХ-32 1100 Н УХЛ1(25м)(PR.08321) | Промрукав | Металлорукав из оцинкованной стальной ленты в бухте, предназначен для защиты изолированных проводов и кабелей в электрических установках и системах связи от механических повреждений и агрессивного воздействия окружающей среды. Металлорукав применяется для защиты резиновых шлангов и других подобных изделий от механических повреждений, для обеспечения требований пожарной безопасности, для вентиляционных систем и отвода газов. | 334.95 | 301.46
00-00064916 | Металлорук.Р3-ПР-ЦХ-38 1100 Н УХЛ1(25м)(PR.08381) | Промрукав | Металлорукав из оцинкованной стальной ленты в бухте, предназначен для защиты изолированных проводов и кабелей в электрических установках и системах связи от механических повреждений и агрессивного воздействия окружающей среды. Металлорукав применяется для защиты резиновых шлангов и других подобных изделий от механических повреждений, для обеспечения требований пожарной безопасности, для вентиляционных систем и отвода газов. | 402.47 | 362.22
00-00064917 | Металлорук.Р3-ПР-ЦХ-50 1100 Н УХЛ1(15м)(PR.08501) | Промрукав | Металлорукав из оцинкованной стальной ленты в бухте, предназначен для защиты изолированных проводов и кабелей в электрических установках и системах связи от механических повреждений и агрессивного воздействия окружающей среды. Металлорукав применяется для защиты резиновых шлангов и других подобных изделий от механических повреждений, для обеспечения требований пожарной безопасности, для вентиляционных систем и отвода газов. | 498.04 | 448.24
00-00064841 | Металлорукав Р3-Х-06 (100м/уп)(PR.09061) | Строитель | Металлорукав Р3-Х-06 (100м/уп) Строитель (PR.09061) | 68.55 | 61.7
00-00064861 | Металлорукав Р3-Х-06 в бухте (100м/уп)(PR.07061) | Строитель | Металлорукав Р3-Х-06 в бухте (100м/уп) Строитель (PR.07061) | 74.4 | 66.96
00-00064842 | Металлорукав Р3-Х-08 (100м/уп)(PR.09081) | Строитель | Металлорукав Р3-Х-08 (100м/уп) Строитель (PR.09081) | 74.56 | 67.1
00-00064862 | Металлорукав Р3-Х-08 в бухте (100м/уп)(PR.07081) | Строитель | Металлорукав Р3-Х-08 в бухте (100м/уп) Строитель (PR.07081) | 77.91 | 70.12
00-00064843 | Металлорукав Р3-Х-10 (100м/уп)(PR.09101) | Строитель | Металлорукав Р3-Х-10 (100м/уп) Строитель (PR.09101) | 80.83 | 72.75
00-00064863 | Металлорукав Р3-Х-10 в бухте (100м/уп)(PR.07101) | Строитель | Металлорукав Р3-Х-10 в бухте (100м/уп) Строитель (PR.07101) | 81.37 | 73.23
00-00064844 | Металлорукав Р3-Х-12 (100м/уп)(PR.09121) | Строитель | Металлорукав Р3-Х-12 (100м/уп) Строитель (PR.09121) | 90.53 | 81.48
00-00064860 | Металлорукав Р3-Х-12 в бухте (100м/уп)(PR.07121) | Строитель | Металлорукав Р3-Х-12 в бухте (100м/уп) Строитель (PR.07121) | 93.33 | 84
00-00064845 | Металлорукав Р3-Х-15 (100м/уп)(PR.09151) | Строитель | Металлорукав Р3-Х-15 (100м/уп) Строитель (PR.09151) | 94.41 | 84.97
00-00064864 | Металлорукав Р3-Х-15 в бухте (100м/уп)(PR.07151) | Строитель | Металлорукав Р3-Х-15 в бухте (100м/уп) Строитель (PR.07151) | 98.87 | 88.98
00-00064846 | Металлорукав Р3-Х-18 (50м/уп)(PR.09181) | Строитель | Металлорукав Р3-Х-18 (50м/уп) Строитель (PR.09181) | 120.71 | 108.64
00-00064865 | Металлорукав Р3-Х-18 в бухте (50м/уп)(PR.07181) | Строитель | Металлорукав Р3-Х-18 в бухте (50м/уп) Строитель (PR.07181) | 134.14 | 120.73
00-00041998 | Металлорукав Р3-Х-18 в бух. с/з(50м/уп)(PR04.0095) | Строитель | Металлорукав Р3-Х-18 в бухте с/з (50м/уп) Строитель (PR04.0095) | 144.28 | 129.85
00-00064847 | Металлорукав Р3-Х-20 (50м/уп)(PR.09201) | Строитель | Металлорукав Р3-Х-20 (50м/уп) Строитель (PR.09201) | 131.99 | 118.79
00-00064866 | Металлорукав Р3-Х-20 в бухте (50м/уп)(PR.07201) | Строитель | Металлорукав Р3-Х-20 в бухте (50м/уп) Строитель (PR.07201) | 143.43 | 129.09
00-00042010 | Металлорукав Р3-Х-20 в бух. с/з(50м/уп)(PR04.0096) | Строитель | Металлорукав Р3-Х-20 в бухте с/з (50м/уп) Строитель (PR04.0096) | 150.96 | 135.86
00-00064848 | Металлорукав Р3-Х-22 (50м/уп)(PR.09221) | Строитель | Металлорукав Р3-Х-22 (50м/уп) Строитель (PR.09221) | 145.62 | 131.06
00-00064867 | Металлорукав Р3-Х-22 в бухте (50м/уп)(PR.07221) | Строитель | Металлорукав Р3-Х-22 в бухте (50м/уп) Строитель (PR.07221) | 159.55 | 143.6
00-00064814 | Металлорукав Р3-Х-22 в бухте с/з (50)(PR04.0097) | Строитель | Металлорукав Р3-Х-22 в бухте с/з (50м/уп) Строитель (PR04.0097) | 172.46 | 155.21
00-00064849 | Металлорукав Р3-Х-25 (50м/уп)(PR.09251) | Строитель | Металлорукав Р3-Х-25 (50м/уп) Строитель (PR.09251) | 170.46 | 153.41
00-00064868 | Металлорукав Р3-Х-25 в бухте (50м/уп)(PR.07251) | Строитель | Металлорукав Р3-Х-25 в бухте (50м/уп) Строитель (PR.07251) | 188.96 | 170.06
00-00064815 | Металлорукав Р3-Х-25 в бухте с/з (50)(PR04.0098) | Строитель | Металлорукав Р3-Х-25 в бухте с/з (50м/уп) Строитель (PR04.0098) | 196.32 | 176.69
00-00064850 | Металлорукав Р3-Х-32 (25м/уп)(PR.09321) | Строитель | Металлорукав Р3-Х-32 (25м/уп) Строитель (PR.09321) | 262.55 | 236.3
00-00064869 | Металлорукав Р3-Х-32 в бухте (25м/уп)(PR.07321) | Строитель | Металлорукав Р3-Х-32 в бухте (25м/уп) Строитель (PR.07321) | 287.3 | 258.57
00-00064851 | Металлорукав Р3-Х-38 (25м/уп)(PR.09381) | Строитель | Металлорукав Р3-Х-38 (25м/уп) Строитель (PR.09381) | 316.81 | 285.13
00-00064870 | Металлорукав Р3-Х-38 в бухте (25м/уп)(PR.07381) | Строитель | Металлорукав Р3-Х-38 в бухте (25м/уп) Строитель (PR.07381) | 330.13 | 297.12
00-00064852 | Металлорукав Р3-Х-50 (15м/уп)(PR.09501) | Строитель | Металлорукав Р3-Х-50 (15м/уп) Строитель (PR.09501) | 439.96 | 395.96
00-00064871 | Металлорукав Р3-Х-50 в бухте (15м/уп)(PR.07501) | Строитель | Металлорукав Р3-Х-50 в бухте (15м/уп) Строитель (PR.07501) | 525.66 | 473.09
00-00064853 | Металлорукав Р3-Х-60 (15м/уп)(PR.09601) | Строитель | Металлорукав Р3-Х-60 (15м/уп) Строитель (PR.09601) | 653.77 | 588.39
00-00064854 | Металлорукав Р3-Х-75 (8м/уп)(PR.09751) | Строитель | Металлорукав Р3-Х-75 (8м/уп) Строитель (PR.09751) | 1229.52 | 1106.57
00-00059233 | Металлорукав Р3-Ц-06 750 Н (100м/уп) (PR.0306) | Промрукав | Металлорукав из оцинкованной стальной ленты, предназначен для защиты изолированных проводов и кабелей в электрических установках и системах связи от механических повреждений и агрессивного воздействия окружающей среды. Металлорукав применяется для защиты резиновых шлангов и других подобных изделий от механических повреждений, для обеспечения требований пожарной безопасности, для вентиляционных систем и отвода газов. | 67.26 | 60.53
00-00050693 | CM10-08-050 | IEK | Рукав металлический негерметичный (металлорукав), используется для предохранения проводов, кабелей и т.д. от механических повреждений и повышения пожаробезопасности. Также иногда используется для транспортирования сыпучих крупнодисперсных веществ в промышленных установках. | 90.74 | 81.67
00-00059234 | Металлорукав Р3-Ц-08 750 Н (100м/уп) (PR.0308) | Промрукав | Металлорукав из оцинкованной стальной ленты, предназначен для защиты изолированных проводов и кабелей в электрических установках и системах связи от механических повреждений и агрессивного воздействия окружающей среды. Металлорукав применяется для защиты резиновых шлангов и других подобных изделий от механических повреждений, для обеспечения требований пожарной безопасности, для вентиляционных систем и отвода газов. | 87.42 | 78.68
00-00059235 | Металлорукав Р3-Ц-10 750 Н (100м/уп) (PR.0310) | Промрукав | Металлорукав из оцинкованной стальной ленты, предназначен для защиты изолированных проводов и кабелей в электрических установках и системах связи от механических повреждений и агрессивного воздействия окружающей среды. Металлорукав применяется для защиты резиновых шлангов и других подобных изделий от механических повреждений, для обеспечения требований пожарной безопасности, для вентиляционных систем и отвода газов. | 83.9 | 75.51
00-00059236 | Металлорукав Р3-Ц-12 750 Н (100м/уп) (PR.0312) | Промрукав | Металлорукав из оцинкованной стальной ленты, предназначен для защиты изолированных проводов и кабелей в электрических установках и системах связи от механических повреждений и агрессивного воздействия окружающей среды. Металлорукав применяется для защиты резиновых шлангов и других подобных изделий от механических повреждений, для обеспечения требований пожарной безопасности, для вентиляционных систем и отвода газов. | 88.25 | 79.43
00-00059237 | Металлорукав Р3-Ц-15 750 Н (100м/уп) (PR.0315) | Промрукав | Металлорукав из оцинкованной стальной ленты, предназначен для защиты изолированных проводов и кабелей в электрических установках и системах связи от механических повреждений и агрессивного воздействия окружающей среды. Металлорукав применяется для защиты резиновых шлангов и других подобных изделий от механических повреждений, для обеспечения требований пожарной безопасности, для вентиляционных систем и отвода газов. | 100.14 | 90.13
00-00059238 | Металлорукав Р3-Ц-18 750 Н (50м/уп) (PR.0318) | Промрукав | Металлорукав из оцинкованной стальной ленты, предназначен для защиты изолированных проводов и кабелей в электрических установках и системах связи от механических повреждений и агрессивного воздействия окружающей среды. Металлорукав применяется для защиты резиновых шлангов и других подобных изделий от механических повреждений, для обеспечения требований пожарной безопасности, для вентиляционных систем и отвода газов. | 115.93 | 104.34
00-00059239 | Металлорукав Р3-Ц-20 750 Н (50м/уп) (PR.0320) | Промрукав | Металлорукав из оцинкованной стальной ленты, предназначен для защиты изолированных проводов и кабелей в электрических установках и системах связи от механических повреждений и агрессивного воздействия окружающей среды. Металлорукав применяется для защиты резиновых шлангов и других подобных изделий от механических повреждений, для обеспечения требований пожарной безопасности, для вентиляционных систем и отвода газов. | 130.26 | 117.23
00-00059240 | Металлорукав Р3-Ц-22 750 Н (50м/уп) (PR.0322) | Промрукав | Металлорукав из оцинкованной стальной ленты, предназначен для защиты изолированных проводов и кабелей в электрических установках и системах связи от механических повреждений и агрессивного воздействия окружающей среды. Металлорукав применяется для защиты резиновых шлангов и других подобных изделий от механических повреждений, для обеспечения требований пожарной безопасности, для вентиляционных систем и отвода газов. | 143.14 | 128.83
00-00059241 | Металлорукав Р3-Ц-25 750 Н (50м/уп) (PR.0325) | Промрукав | Металлорукав из оцинкованной стальной ленты, предназначен для защиты изолированных проводов и кабелей в электрических установках и системах связи от механических повреждений и агрессивного воздействия окружающей среды. Металлорукав применяется для защиты резиновых шлангов и других подобных изделий от механических повреждений, для обеспечения требований пожарной безопасности, для вентиляционных систем и отвода газов. | 167.88 | 151.09
00-00059242 | Металлорукав Р3-Ц-32 750 Н (25м/уп) (PR.0332) | Промрукав | Металлорукав из оцинкованной стальной ленты, предназначен для защиты изолированных проводов и кабелей в электрических установках и системах связи от механических повреждений и агрессивного воздействия окружающей среды. Металлорукав применяется для защиты резиновых шлангов и других подобных изделий от механических повреждений, для обеспечения требований пожарной безопасности, для вентиляционных систем и отвода газов. | 265.97 | 239.37
00-00059243 | Металлорукав Р3-Ц-38 750 Н (25м/уп) (PR.0338) | Промрукав | Металлорукав из оцинкованной стальной ленты, предназначен для защиты изолированных проводов и кабелей в электрических установках и системах связи от механических повреждений и агрессивного воздействия окружающей среды. Металлорукав применяется для защиты резиновых шлангов и других подобных изделий от механических повреждений, для обеспечения требований пожарной безопасности, для вентиляционных систем и отвода газов. | 352.68 | 317.41
00-00059244 | Металлорукав Р3-Ц-50 750 Н (15м/уп) (PR.0350) | Промрукав | Металлорукав из оцинкованной стальной ленты, предназначен для защиты изолированных проводов и кабелей в электрических установках и системах связи от механических повреждений и агрессивного воздействия окружающей среды. Металлорукав применяется для защиты резиновых шлангов и других подобных изделий от механических повреждений, для обеспечения требований пожарной безопасности, для вентиляционных систем и отвода газов. | 453.71 | 408.34
00-00059245 | Металлорукав Р3-ЦА-10 750 Н (100м/уп) (PR.03102) | Промрукав | Металлорукав из оцинкованной стальной ленты, предназначен для защиты изолированных проводов и кабелей в электрических установках и системах связи от механических повреждений и агрессивного воздействия окружающей среды. Металлорукав применяется для защиты резиновых шлангов и других подобных изделий от механических повреждений, для обеспечения требований пожарной безопасности, для вентиляционных систем и отвода газов. | 118.18 | 106.36
00-00064888 | Металлорукав Р3-ЦА-100 750 Н (8м/уп)(PR.03002) | Промрукав | Металлорукав из оцинкованной стальной ленты, предназначен для защиты изолированных проводов и кабелей в электрических установках и системах связи от механических повреждений и агрессивного воздействия окружающей среды. Металлорукав применяется для защиты резиновых шлангов и других подобных изделий от механических повреждений, для обеспечения требований пожарной безопасности, для вентиляционных систем и отвода газов. | 2905.96 | 2615.36
00-00059246 | Металлорукав Р3-ЦА-12 750 Н (100м/уп) (PR.03122) | Промрукав | Металлорукав из оцинкованной стальной ленты, предназначен для защиты изолированных проводов и кабелей в электрических установках и системах связи от механических повреждений и агрессивного воздействия окружающей среды. Металлорукав применяется для защиты резиновых шлангов и других подобных изделий от механических повреждений, для обеспечения требований пожарной безопасности, для вентиляционных систем и отвода газов. | 133.68 | 120.31
00-00059247 | Металлорукав Р3-ЦА-15 750 Н (100м/уп) (PR.03152) | Промрукав | Металлорукав из оцинкованной стальной ленты, предназначен для защиты изолированных проводов и кабелей в электрических установках и системах связи от механических повреждений и агрессивного воздействия окружающей среды. Металлорукав применяется для защиты резиновых шлангов и других подобных изделий от механических повреждений, для обеспечения требований пожарной безопасности, для вентиляционных систем и отвода газов. | 156.31 | 140.68
00-00059248 | Металлорукав Р3-ЦА-18 750 Н (50м/уп) (PR.03182) | Промрукав | Металлорукав из оцинкованной стальной ленты, предназначен для защиты изолированных проводов и кабелей в электрических установках и системах связи от механических повреждений и агрессивного воздействия окружающей среды. Металлорукав применяется для защиты резиновых шлангов и других подобных изделий от механических повреждений, для обеспечения требований пожарной безопасности, для вентиляционных систем и отвода газов. | 196.41 | 176.77
00-00059249 | Металлорукав Р3-ЦА-20 750 Н (50м/уп) (PR.03202) | Промрукав | Металлорукав из оцинкованной стальной ленты, предназначен для защиты изолированных проводов и кабелей в электрических установках и системах связи от механических повреждений и агрессивного воздействия окружающей среды. Металлорукав применяется для защиты резиновых шлангов и других подобных изделий от механических повреждений, для обеспечения требований пожарной безопасности, для вентиляционных систем и отвода газов. | 222.98 | 200.68
00-00059250 | Металлорукав Р3-ЦА-22 750 Н (50м/уп) (PR.03222) | Промрукав | Металлорукав из оцинкованной стальной ленты, предназначен для защиты изолированных проводов и кабелей в электрических установках и системах связи от механических повреждений и агрессивного воздействия окружающей среды. Металлорукав применяется для защиты резиновых шлангов и других подобных изделий от механических повреждений, для обеспечения требований пожарной безопасности, для вентиляционных систем и отвода газов. | 262.14 | 235.93
00-00059251 | Металлорукав Р3-ЦА-25 750 Н (50м/уп) (PR.03252) | Промрукав | Металлорукав из оцинкованной стальной ленты, предназначен для защиты изолированных проводов и кабелей в электрических установках и системах связи от механических повреждений и агрессивного воздействия окружающей среды. Металлорукав применяется для защиты резиновых шлангов и других подобных изделий от механических повреждений, для обеспечения требований пожарной безопасности, для вентиляционных систем и отвода газов. | 313.93 | 282.54
00-00059252 | Металлорукав Р3-ЦА-32 750 Н (25м/уп) (PR.03322) | Промрукав | Металлорукав из оцинкованной стальной ленты, предназначен для защиты изолированных проводов и кабелей в электрических установках и системах связи от механических повреждений и агрессивного воздействия окружающей среды. Металлорукав применяется для защиты резиновых шлангов и других подобных изделий от механических повреждений, для обеспечения требований пожарной безопасности, для вентиляционных систем и отвода газов. | 412.51 | 371.26
00-00059253 | Металлорукав Р3-ЦА-38 750 Н (25м/уп) (PR.03382) | Промрукав | Металлорукав из оцинкованной стальной ленты, предназначен для защиты изолированных проводов и кабелей в электрических установках и системах связи от механических повреждений и агрессивного воздействия окружающей среды. Металлорукав применяется для защиты резиновых шлангов и других подобных изделий от механических повреждений, для обеспечения требований пожарной безопасности, для вентиляционных систем и отвода газов. | 484.47 | 436.02
00-00059254 | Металлорукав Р3-ЦА-50 750 Н (15м/уп) (PR.03502) | Промрукав | Металлорукав из оцинкованной стальной ленты, предназначен для защиты изолированных проводов и кабелей в электрических установках и системах связи от механических повреждений и агрессивного воздействия окружающей среды. Металлорукав применяется для защиты резиновых шлангов и других подобных изделий от механических повреждений, для обеспечения требований пожарной безопасности, для вентиляционных систем и отвода газов. | 591.33 | 532.2
00-00064889 | Металлорукав Р3-ЦА-60 750 Н (15м/уп)(PR.03602) | Промрукав | Металлорукав из оцинкованной стальной ленты, предназначен для защиты изолированных проводов и кабелей в электрических установках и системах связи от механических повреждений и агрессивного воздействия окружающей среды. Металлорукав применяется для защиты резиновых шлангов и других подобных изделий от механических повреждений, для обеспечения требований пожарной безопасности, для вентиляционных систем и отвода газов. | 1084.57 | 976.11
00-00064890 | Металлорукав Р3-ЦА-75 750 Н (8м/уп)(PR.03752) | Промрукав | Металлорукав из оцинкованной стальной ленты, предназначен для защиты изолированных проводов и кабелей в электрических установках и системах связи от механических повреждений и агрессивного воздействия окружающей среды. Металлорукав применяется для защиты резиновых шлангов и других подобных изделий от механических повреждений, для обеспечения требований пожарной безопасности, для вентиляционных систем и отвода газов. | 1354.9 | 1219.41
00-00050710 | CMP10-08-050 | IEK | Металлорукав в ПВХ изоляции предназначен для предохранения и защиты кабеля, проводов, гибких шлангов и др. от химического и механического повреждения, воздействия влаги и солнечного излучения. Металлорукав в ПВХ изоляции может использовать как для открытой, так и скрытой прокладки внутри и вне помещений. Область применения: - Системы кондиционирования воздуха, обогрева, вентиляции; - Подъемно-транспортное оборудование; - Нефте- и газоперерабатывающая промышленность; - Каналы, туннели, траншеи. | Уточняйте у менеджера | Уточняйте у менеджера
00-00050711 | CMP10-10-020 | IEK | Металлорукав в ПВХ изоляции предназначен для предохранения и защиты кабеля, проводов, гибких шлангов и др. от химического и механического повреждения, воздействия влаги и солнечного излучения. Металлорукав в ПВХ изоляции может использовать как для открытой, так и скрытой прокладки внутри и вне помещений. Область применения: - Системы кондиционирования воздуха, обогрева, вентиляции; - Подъемно-транспортное оборудование; - Нефте- и газоперерабатывающая промышленность; - Каналы, туннели, траншеи. | 111.28 | 100.15
00-00050720 | CMP21-010-K41-050 | IEK | Металлорукав в ПВХ изоляции предназначен для предохранения и защиты кабеля, проводов, гибких шлангов и др. от химического и механического повреждения, воздействия влаги и солнечного излучения. Металлорукав в ПВХ изоляции может использовать как для открытой, так и скрытой прокладки внутри и вне помещений. Область применения: - Системы кондиционирования воздуха, обогрева, вентиляции; - Подъемно-транспортное оборудование; - Нефте- и газоперерабатывающая промышленность; - Каналы, туннели, траншеи. | 103.04 | 92.74
00-00050712 | CMP10-10-050 | IEK | Металлорукав в ПВХ изоляции предназначен для предохранения и защиты кабеля, проводов, гибких шлангов и др. от химического и механического повреждения, воздействия влаги и солнечного излучения. Металлорукав в ПВХ изоляции может использовать как для открытой, так и скрытой прокладки внутри и вне помещений. Область применения: - Системы кондиционирования воздуха, обогрева, вентиляции; - Подъемно-транспортное оборудование; - Нефте- и газоперерабатывающая промышленность; - Каналы, туннели, траншеи. | 103.05 | 92.75
00-00050713 | CMP10-12-020 | IEK | Металлорукав в ПВХ изоляции предназначен для предохранения и защиты кабеля, проводов, гибких шлангов и др. от химического и механического повреждения, воздействия влаги и солнечного излучения. Металлорукав в ПВХ изоляции может использовать как для открытой, так и скрытой прокладки внутри и вне помещений. Область применения: - Системы кондиционирования воздуха, обогрева, вентиляции; - Подъемно-транспортное оборудование; - Нефте- и газоперерабатывающая промышленность; - Каналы, туннели, траншеи. | 133.86 | 120.47
00-00046112 | CMP10-12-050 | IEK | Металлорукав в ПВХ изоляции предназначен для предохранения и защиты кабеля, проводов, гибких шлангов и др. от химического и механического повреждения, воздействия влаги и солнечного излучения. Металлорукав в ПВХ изоляции может использовать как для открытой, так и скрытой прокладки внутри и вне помещений. Область применения: - Системы кондиционирования воздуха, обогрева, вентиляции; - Подъемно-транспортное оборудование; - Нефте- и газоперерабатывающая промышленность; - Каналы, туннели, траншеи. | 114.39 | 102.95
00-00050721 | CMP21-012-K41-050 | IEK | Металлорукав в ПВХ изоляции предназначен для предохранения и защиты кабеля, проводов, гибких шлангов и др. от химического и механического повреждения, воздействия влаги и солнечного излучения. Металлорукав в ПВХ изоляции может использовать как для открытой, так и скрытой прокладки внутри и вне помещений. Область применения: - Системы кондиционирования воздуха, обогрева, вентиляции; - Подъемно-транспортное оборудование; - Нефте- и газоперерабатывающая промышленность; - Каналы, туннели, траншеи. | 114.41 | 102.97
00-00048203 | CMP10-15-020 | IEK | Металлорукав в ПВХ изоляции предназначен для предохранения и защиты кабеля, проводов, гибких шлангов и др. от химического и механического повреждения, воздействия влаги и солнечного излучения. Металлорукав в ПВХ изоляции может использовать как для открытой, так и скрытой прокладки внутри и вне помещений. Область применения: - Системы кондиционирования воздуха, обогрева, вентиляции; - Подъемно-транспортное оборудование; - Нефте- и газоперерабатывающая промышленность; - Каналы, туннели, траншеи. | 161.27 | 145.14
00-00050722 | CMP21-015-K41-050 | IEK | Металлорукав в ПВХ изоляции предназначен для предохранения и защиты кабеля, проводов, гибких шлангов и др. от химического и механического повреждения, воздействия влаги и солнечного излучения. Металлорукав в ПВХ изоляции может использовать как для открытой, так и скрытой прокладки внутри и вне помещений. Область применения: - Системы кондиционирования воздуха, обогрева, вентиляции; - Подъемно-транспортное оборудование; - Нефте- и газоперерабатывающая промышленность; - Каналы, туннели, траншеи. | 143.97 | 129.57
00-00046401 | CMP10-15-050 | IEK | Металлорукав в ПВХ изоляции предназначен для предохранения и защиты кабеля, проводов, гибких шлангов и др. от химического и механического повреждения, воздействия влаги и солнечного излучения. Металлорукав в ПВХ изоляции может использовать как для открытой, так и скрытой прокладки внутри и вне помещений. Область применения: - Системы кондиционирования воздуха, обогрева, вентиляции; - Подъемно-транспортное оборудование; - Нефте- и газоперерабатывающая промышленность; - Каналы, туннели, траншеи. | 143.94 | 129.55
00-00050714 | CMP10-18-015 | IEK | Металлорукав в ПВХ изоляции предназначен для предохранения и защиты кабеля, проводов, гибких шлангов и др. от химического и механического повреждения, воздействия влаги и солнечного излучения. Металлорукав в ПВХ изоляции может использовать как для открытой, так и скрытой прокладки внутри и вне помещений. Область применения: - Системы кондиционирования воздуха, обогрева, вентиляции; - Подъемно-транспортное оборудование; - Нефте- и газоперерабатывающая промышленность; - Каналы, туннели, траншеи. | 187.71 | 168.94
00-00050723 | CMP21-018-K41-050 | IEK | Металлорукав в ПВХ изоляции предназначен для предохранения и защиты кабеля, проводов, гибких шлангов и др. от химического и механического повреждения, воздействия влаги и солнечного излучения. Металлорукав в ПВХ изоляции может использовать как для открытой, так и скрытой прокладки внутри и вне помещений. Область применения: - Системы кондиционирования воздуха, обогрева, вентиляции; - Подъемно-транспортное оборудование; - Нефте- и газоперерабатывающая промышленность; - Каналы, туннели, траншеи. | 170.65 | 153.59
00-00050715 | CMP10-18-050 | IEK | Металлорукав в ПВХ изоляции предназначен для предохранения и защиты кабеля, проводов, гибких шлангов и др. от химического и механического повреждения, воздействия влаги и солнечного излучения. Металлорукав в ПВХ изоляции может использовать как для открытой, так и скрытой прокладки внутри и вне помещений. Область применения: - Системы кондиционирования воздуха, обогрева, вентиляции; - Подъемно-транспортное оборудование; - Нефте- и газоперерабатывающая промышленность; - Каналы, туннели, траншеи. | 170.62 | 153.56
00-00050716 | CMP10-20-015 | IEK | Металлорукав в ПВХ изоляции предназначен для предохранения и защиты кабеля, проводов, гибких шлангов и др. от химического и механического повреждения, воздействия влаги и солнечного излучения. Металлорукав в ПВХ изоляции может использовать как для открытой, так и скрытой прокладки внутри и вне помещений. Область применения: - Системы кондиционирования воздуха, обогрева, вентиляции; - Подъемно-транспортное оборудование; - Нефте- и газоперерабатывающая промышленность; - Каналы, туннели, траншеи. | 210.85 | 189.77
00-00050724 | CMP21-020-K41-050 | IEK | Металлорукав в ПВХ изоляции предназначен для предохранения и защиты кабеля, проводов, гибких шлангов и др. от химического и механического повреждения, воздействия влаги и солнечного излучения. Металлорукав в ПВХ изоляции может использовать как для открытой, так и скрытой прокладки внутри и вне помещений. Область применения: - Системы кондиционирования воздуха, обогрева, вентиляции; - Подъемно-транспортное оборудование; - Нефте- и газоперерабатывающая промышленность; - Каналы, туннели, траншеи. | 191.69 | 172.52
00-00035177 | CMP10-20-050 | IEK | Металлорукав в ПВХ изоляции предназначен для предохранения и защиты кабеля, проводов, гибких шлангов и др. от химического и механического повреждения, воздействия влаги и солнечного излучения. Металлорукав в ПВХ изоляции может использовать как для открытой, так и скрытой прокладки внутри и вне помещений. Область применения: - Системы кондиционирования воздуха, обогрева, вентиляции; - Подъемно-транспортное оборудование; - Нефте- и газоперерабатывающая промышленность; - Каналы, туннели, траншеи. | 191.71 | 172.54
00-00050725 | CMP21-022-K41-020 | IEK | Металлорукав в ПВХ изоляции предназначен для предохранения и защиты кабеля, проводов, гибких шлангов и др. от химического и механического повреждения, воздействия влаги и солнечного излучения. Металлорукав в ПВХ изоляции может использовать как для открытой, так и скрытой прокладки внутри и вне помещений. Область применения: - Системы кондиционирования воздуха, обогрева, вентиляции; - Подъемно-транспортное оборудование; - Нефте- и газоперерабатывающая промышленность; - Каналы, туннели, траншеи. | 216.04 | 194.44
00-00050717 | CMP10-22-020 | IEK | Металлорукав в ПВХ изоляции предназначен для предохранения и защиты кабеля, проводов, гибких шлангов и др. от химического и механического повреждения, воздействия влаги и солнечного излучения. Металлорукав в ПВХ изоляции может использовать как для открытой, так и скрытой прокладки внутри и вне помещений. Область применения: - Системы кондиционирования воздуха, обогрева, вентиляции; - Подъемно-транспортное оборудование; - Нефте- и газоперерабатывающая промышленность; - Каналы, туннели, траншеи. | 215.99 | 194.39
00-00050726 | CMP21-025-K41-020 | IEK | Металлорукав в ПВХ изоляции предназначен для предохранения и защиты кабеля, проводов, гибких шлангов и др. от химического и механического повреждения, воздействия влаги и солнечного излучения. Металлорукав в ПВХ изоляции может использовать как для открытой, так и скрытой прокладки внутри и вне помещений. Область применения: - Системы кондиционирования воздуха, обогрева, вентиляции; - Подъемно-транспортное оборудование; - Нефте- и газоперерабатывающая промышленность; - Каналы, туннели, траншеи. | 259.26 | 233.33
00-00046404 | CMP10-25-020 | IEK | Металлорукав в ПВХ изоляции предназначен для предохранения и защиты кабеля, проводов, гибких шлангов и др. от химического и механического повреждения, воздействия влаги и солнечного излучения. Металлорукав в ПВХ изоляции может использовать как для открытой, так и скрытой прокладки внутри и вне помещений. Область применения: - Системы кондиционирования воздуха, обогрева, вентиляции; - Подъемно-транспортное оборудование; - Нефте- и газоперерабатывающая промышленность; - Каналы, туннели, траншеи. | 259.25 | 233.33
00-00050727 | CMP21-032-K41-020 | IEK | Металлорукав в ПВХ изоляции предназначен для предохранения и защиты кабеля, проводов, гибких шлангов и др. от химического и механического повреждения, воздействия влаги и солнечного излучения. Металлорукав в ПВХ изоляции может использовать как для открытой, так и скрытой прокладки внутри и вне помещений. Область применения: - Системы кондиционирования воздуха, обогрева, вентиляции; - Подъемно-транспортное оборудование; - Нефте- и газоперерабатывающая промышленность; - Каналы, туннели, траншеи. | 337.92 | 304.13
00-00046697 | CMP10-32-020 | IEK | Металлорукав в ПВХ изоляции предназначен для предохранения и защиты кабеля, проводов, гибких шлангов и др. от химического и механического повреждения, воздействия влаги и солнечного излучения. Металлорукав в ПВХ изоляции может использовать как для открытой, так и скрытой прокладки внутри и вне помещений. Область применения: - Системы кондиционирования воздуха, обогрева, вентиляции; - Подъемно-транспортное оборудование; - Нефте- и газоперерабатывающая промышленность; - Каналы, туннели, траншеи. | 337.92 | 304.13
00-00050728 | CMP21-038-K41-020 | IEK | Металлорукав в ПВХ изоляции предназначен для предохранения и защиты кабеля, проводов, гибких шлангов и др. от химического и механического повреждения, воздействия влаги и солнечного излучения. Металлорукав в ПВХ изоляции может использовать как для открытой, так и скрытой прокладки внутри и вне помещений. Область применения: - Системы кондиционирования воздуха, обогрева, вентиляции; - Подъемно-транспортное оборудование; - Нефте- и газоперерабатывающая промышленность; - Каналы, туннели, траншеи. | 411.27 | 370.14
00-00050718 | CMP10-38-020 | IEK | Металлорукав в ПВХ изоляции предназначен для предохранения и защиты кабеля, проводов, гибких шлангов и др. от химического и механического повреждения, воздействия влаги и солнечного излучения. Металлорукав в ПВХ изоляции может использовать как для открытой, так и скрытой прокладки внутри и вне помещений. Область применения: - Системы кондиционирования воздуха, обогрева, вентиляции; - Подъемно-транспортное оборудование; - Нефте- и газоперерабатывающая промышленность; - Каналы, туннели, траншеи. | 411.24 | 370.12
00-00050729 | CMP21-050-K41-020 | IEK | Металлорукав в ПВХ изоляции предназначен для предохранения и защиты кабеля, проводов, гибких шлангов и др. от химического и механического повреждения, воздействия влаги и солнечного излучения. Металлорукав в ПВХ изоляции может использовать как для открытой, так и скрытой прокладки внутри и вне помещений. Область применения: - Системы кондиционирования воздуха, обогрева, вентиляции; - Подъемно-транспортное оборудование; - Нефте- и газоперерабатывающая промышленность; - Каналы, туннели, траншеи. | 599 | 539.1
00-00050719 | CMP10-50-020 | IEK | Металлорукав в ПВХ изоляции предназначен для предохранения и защиты кабеля, проводов, гибких шлангов и др. от химического и механического повреждения, воздействия влаги и солнечного излучения. Металлорукав в ПВХ изоляции может использовать как для открытой, так и скрытой прокладки внутри и вне помещений. Область применения: - Системы кондиционирования воздуха, обогрева, вентиляции; - Подъемно-транспортное оборудование; - Нефте- и газоперерабатывающая промышленность; - Каналы, туннели, траншеи. | 598.95 | 539.06
00-00064891 | Металлорукав Р3-ЦХ-06 750 Н (100м/уп)(PR.03061) | Промрукав | Металлорукав из оцинкованной стальной ленты, предназначен для защиты изолированных проводов и кабелей в электрических установках и системах связи от механических повреждений и агрессивного воздействия окружающей среды. Металлорукав применяется для защиты резиновых шлангов и других подобных изделий от механических повреждений, для обеспечения требований пожарной безопасности, для вентиляционных систем и отвода газов. | 66.49 | 59.84
00-00064892 | Металлорукав Р3-ЦХ-08 750 Н (100м/уп)(PR.03081) | Промрукав | Металлорукав из оцинкованной стальной ленты, предназначен для защиты изолированных проводов и кабелей в электрических установках и системах связи от механических повреждений и агрессивного воздействия окружающей среды. Металлорукав применяется для защиты резиновых шлангов и других подобных изделий от механических повреждений, для обеспечения требований пожарной безопасности, для вентиляционных систем и отвода газов. | 71.16 | 64.04
00-00039291 | CM10-10-100 | IEK | Металлорукав негерметичный, используется для предохранения проводов, кабелей и т.д. от механических повреждений и повышения пожаробезопасности. Также иногда используется для транспортирования сыпучих крупнодисперсных веществ в промышленных установках. Рукав металлический негерметичный соответствует требованиям ТУ 4833-001-57393508-2007. | 80.56 | 72.5
00-00050694 | CM10-10-020 | IEK | Металлорукав негерметичный, используется для предохранения проводов, кабелей и т.д. от механических повреждений и повышения пожаробезопасности. Также иногда используется для транспортирования сыпучих крупнодисперсных веществ в промышленных установках. Рукав металлический негерметичный соответствует требованиям ТУ 4833-001-57393508-2007. | 113.02 | 101.72
00-00064893 | Металлорукав Р3-ЦХ-10 750 Н (100м/уп)(PR.03101) | Промрукав | Металлорукав из оцинкованной стальной ленты, предназначен для защиты изолированных проводов и кабелей в электрических установках и системах связи от механических повреждений и агрессивного воздействия окружающей среды. Металлорукав применяется для защиты резиновых шлангов и других подобных изделий от механических повреждений, для обеспечения требований пожарной безопасности, для вентиляционных систем и отвода газов. | 80.45 | 72.41
00-00046696 | CM10-12-100 | IEK | Металлорукав негерметичный, используется для предохранения проводов, кабелей и т.д. от механических повреждений и повышения пожаробезопасности. Также иногда используется для транспортирования сыпучих крупнодисперсных веществ в промышленных установках. Рукав металлический негерметичный соответствует требованиям ТУ 4833-001-57393508-2007. | 89.52 | 80.57
00-00050695 | CM10-12-020 | IEK | Металлорукав негерметичный, используется для предохранения проводов, кабелей и т.д. от механических повреждений и повышения пожаробезопасности. Также иногда используется для транспортирования сыпучих крупнодисперсных веществ в промышленных установках. Рукав металлический негерметичный соответствует требованиям ТУ 4833-001-57393508-2007. | 120.29 | 108.26
00-00064894 | Металлорукав Р3-ЦХ-12 750 Н (100м/уп)(PR.03121) | Промрукав | Металлорукав из оцинкованной стальной ленты, предназначен для защиты изолированных проводов и кабелей в электрических установках и системах связи от механических повреждений и агрессивного воздействия окружающей среды. Металлорукав применяется для защиты резиновых шлангов и других подобных изделий от механических повреждений, для обеспечения требований пожарной безопасности, для вентиляционных систем и отвода газов. | 88.6 | 79.74
00-00035455 | CM10-15-100 | IEK | Металлорукав негерметичный, используется для предохранения проводов, кабелей и т.д. от механических повреждений и повышения пожаробезопасности. Также иногда используется для транспортирования сыпучих крупнодисперсных веществ в промышленных установках. Рукав металлический негерметичный соответствует требованиям ТУ 4833-001-57393508-2007. | 102.94 | 92.65
00-00050696 | CM10-15-020 | IEK | Металлорукав негерметичный, используется для предохранения проводов, кабелей и т.д. от механических повреждений и повышения пожаробезопасности. Также иногда используется для транспортирования сыпучих крупнодисперсных веществ в промышленных установках. Рукав металлический негерметичный соответствует требованиям ТУ 4833-001-57393508-2007. | 130.21 | 117.19
00-00064895 | Металлорукав Р3-ЦХ-15 750 Н (100м/уп)(PR.03151) | Промрукав | Металлорукав из оцинкованной стальной ленты, предназначен для защиты изолированных проводов и кабелей в электрических установках и системах связи от механических повреждений и агрессивного воздействия окружающей среды. Металлорукав применяется для защиты резиновых шлангов и других подобных изделий от механических повреждений, для обеспечения требований пожарной безопасности, для вентиляционных систем и отвода газов. | 98.41 | 88.57
00-00024340 | CM10-18-015 | IEK | Металлорукав негерметичный, используется для предохранения проводов, кабелей и т.д. от механических повреждений и повышения пожаробезопасности. Также иногда используется для транспортирования сыпучих крупнодисперсных веществ в промышленных установках. Рукав металлический негерметичный соответствует требованиям ТУ 4833-001-57393508-2007. | 143.45 | 129.11
00-00050697 | CM10-18-050 | IEK | Металлорукав негерметичный, используется для предохранения проводов, кабелей и т.д. от механических повреждений и повышения пожаробезопасности. Также иногда используется для транспортирования сыпучих крупнодисперсных веществ в промышленных установках. Рукав металлический негерметичный соответствует требованиям ТУ 4833-001-57393508-2007. | 120.1 | 108.09
00-00064896 | Металлорукав Р3-ЦХ-18 750 Н (50м/уп)(PR.03181) | Промрукав | Металлорукав из оцинкованной стальной ленты, предназначен для защиты изолированных проводов и кабелей в электрических установках и системах связи от механических повреждений и агрессивного воздействия окружающей среды. Металлорукав применяется для защиты резиновых шлангов и других подобных изделий от механических повреждений, для обеспечения требований пожарной безопасности, для вентиляционных систем и отвода газов. | 128.32 | 115.49
00-00024341 | CM10-20-015 | IEK | Металлорукав негерметичный, используется для предохранения проводов, кабелей и т.д. от механических повреждений и повышения пожаробезопасности. Также иногда используется для транспортирования сыпучих крупнодисперсных веществ в промышленных установках. Рукав металлический негерметичный соответствует требованиям ТУ 4833-001-57393508-2007. | 154.26 | 138.83
00-00040372 | CM10-20-050 | IEK | Металлорукав негерметичный, используется для предохранения проводов, кабелей и т.д. от механических повреждений и повышения пожаробезопасности. Также иногда используется для транспортирования сыпучих крупнодисперсных веществ в промышленных установках. Рукав металлический негерметичный соответствует требованиям ТУ 4833-001-57393508-2007. | 143.45 | 129.11
00-00064897 | Металлорукав Р3-ЦХ-20 750 Н (50м/уп)(PR.03201) | Промрукав | Металлорукав из оцинкованной стальной ленты, предназначен для защиты изолированных проводов и кабелей в электрических установках и системах связи от механических повреждений и агрессивного воздействия окружающей среды. Металлорукав применяется для защиты резиновых шлангов и других подобных изделий от механических повреждений, для обеспечения требований пожарной безопасности, для вентиляционных систем и отвода газов. | 138.63 | 124.77
00-00050698 | CM10-22-015 | IEK | Металлорукав негерметичный, используется для предохранения проводов, кабелей и т.д. от механических повреждений и повышения пожаробезопасности. Также иногда используется для транспортирования сыпучих крупнодисперсных веществ в промышленных установках. Рукав металлический негерметичный соответствует требованиям ТУ 4833-001-57393508-2007. | 179.57 | 161.61
00-00036287 | CM10-22-050 | IEK | Металлорукав негерметичный, используется для предохранения проводов, кабелей и т.д. от механических повреждений и повышения пожаробезопасности. Также иногда используется для транспортирования сыпучих крупнодисперсных веществ в промышленных установках. Рукав металлический негерметичный соответствует требованиям ТУ 4833-001-57393508-2007. | 161.58 | 145.42
00-00064898 | Металлорукав Р3-ЦХ-22 750 Н (50м/уп)(PR.03221) | Промрукав | Металлорукав из оцинкованной стальной ленты, предназначен для защиты изолированных проводов и кабелей в электрических установках и системах связи от механических повреждений и агрессивного воздействия окружающей среды. Металлорукав применяется для защиты резиновых шлангов и других подобных изделий от механических повреждений, для обеспечения требований пожарной безопасности, для вентиляционных систем и отвода газов. | 160.8 | 144.72
00-00024342 | CM10-25-015 | IEK | Металлорукав негерметичный, используется для предохранения проводов, кабелей и т.д. от механических повреждений и повышения пожаробезопасности. Также иногда используется для транспортирования сыпучих крупнодисперсных веществ в промышленных установках. Рукав металлический негерметичный соответствует требованиям ТУ 4833-001-57393508-2007. | 201.29 | 181.16
00-00050699 | CM10-25-050 | IEK | Металлорукав негерметичный, используется для предохранения проводов, кабелей и т.д. от механических повреждений и повышения пожаробезопасности. Также иногда используется для транспортирования сыпучих крупнодисперсных веществ в промышленных установках. Рукав металлический негерметичный соответствует требованиям ТУ 4833-001-57393508-2007. | 187.2 | 168.48
00-00064899 | Металлорукав Р3-ЦХ-25 750 Н (50м/уп)(PR.03251) | Промрукав | Металлорукав из оцинкованной стальной ленты, предназначен для защиты изолированных проводов и кабелей в электрических установках и системах связи от механических повреждений и агрессивного воздействия окружающей среды. Металлорукав применяется для защиты резиновых шлангов и других подобных изделий от механических повреждений, для обеспечения требований пожарной безопасности, для вентиляционных систем и отвода газов. | 193.37 | 174.03
00-00024435 | CM10-32-025 | IEK | Металлорукав негерметичный, используется для предохранения проводов, кабелей и т.д. от механических повреждений и повышения пожаробезопасности. Также иногда используется для транспортирования сыпучих крупнодисперсных веществ в промышленных установках. Рукав металлический негерметичный соответствует требованиям ТУ 4833-001-57393508-2007. | 275.68 | 248.11
00-00064900 | Металлорукав Р3-ЦХ-32 750 Н (25м/уп)(PR.03321) | Промрукав | Металлорукав из оцинкованной стальной ленты, предназначен для защиты изолированных проводов и кабелей в электрических установках и системах связи от механических повреждений и агрессивного воздействия окружающей среды. Металлорукав применяется для защиты резиновых шлангов и других подобных изделий от механических повреждений, для обеспечения требований пожарной безопасности, для вентиляционных систем и отвода газов. | 266.81 | 240.13
00-00050700 | CM10-38-025 | IEK | Металлорукав негерметичный, используется для предохранения проводов, кабелей и т.д. от механических повреждений и повышения пожаробезопасности. Также иногда используется для транспортирования сыпучих крупнодисперсных веществ в промышленных установках. Рукав металлический негерметичный соответствует требованиям ТУ 4833-001-57393508-2007. | 314.11 | 282.7
00-00064901 | Металлорукав Р3-ЦХ-38 750 Н (25м/уп)(PR.03381) | Промрукав | Металлорукав из оцинкованной стальной ленты, предназначен для защиты изолированных проводов и кабелей в электрических установках и системах связи от механических повреждений и агрессивного воздействия окружающей среды. Металлорукав применяется для защиты резиновых шлангов и других подобных изделий от механических повреждений, для обеспечения требований пожарной безопасности, для вентиляционных систем и отвода газов. | 344.53 | 310.08
00-00040373 | CM10-50-015 | IEK | Металлорукав негерметичный, используется для предохранения проводов, кабелей и т.д. от механических повреждений и повышения пожаробезопасности. Также иногда используется для транспортирования сыпучих крупнодисперсных веществ в промышленных установках. Рукав металлический негерметичный соответствует требованиям ТУ 4833-001-57393508-2007. | 388.37 | 349.53
00-00064902 | Металлорукав Р3-ЦХ-50 750 Н (15м/уп)(PR.03501) | Промрукав | Металлорукав из оцинкованной стальной ленты, предназначен для защиты изолированных проводов и кабелей в электрических установках и системах связи от механических повреждений и агрессивного воздействия окружающей среды. Металлорукав применяется для защиты резиновых шлангов и других подобных изделий от механических повреждений, для обеспечения требований пожарной безопасности, для вентиляционных систем и отвода газов. | 425.89 | 383.3
00-00064903 | Металлорукав Р3-ЦХ-60 750 Н (15м/уп)(PR.03601) | Промрукав | Металлорукав из оцинкованной стальной ленты, предназначен для защиты изолированных проводов и кабелей в электрических установках и системах связи от механических повреждений и агрессивного воздействия окружающей среды. Металлорукав применяется для защиты резиновых шлангов и других подобных изделий от механических повреждений, для обеспечения требований пожарной безопасности, для вентиляционных систем и отвода газов. | 677.28 | 609.55
00-00064904 | Металлорукав Р3-ЦХ-75 750 Н (8м/уп)(PR.03751) | Промрукав | Металлорукав из оцинкованной стальной ленты, предназначен для защиты изолированных проводов и кабелей в электрических установках и системах связи от механических повреждений и агрессивного воздействия окружающей среды. Металлорукав применяется для защиты резиновых шлангов и других подобных изделий от механических повреждений, для обеспечения требований пожарной безопасности, для вентиляционных систем и отвода газов. | 1179.29 | 1061.36
00-00059269 | Металл.Р4-ПР-Н-18 В1 антиван.(50 м/уп) (PR04.0429) | Промрукав | Металлорукав антивандальный из нержавеющей стальной ленты, предназначен для защиты изолированных проводов и кабелей от механических повреждений и агрессивного воздействия окружающей среды. Благодаря усиленной конструкции имеет более широкую область применения. Климатическое исполнение УХЛ1 позволяет его использовать на улице, под воздействием прямых солнечных лучей. | 503.18 | 452.86
00-00059270 | Металл.Р4-ПР-Н-20 В1 антиван.(50 м/уп) (PR04.0430) | Промрукав | Металлорукав антивандальный из нержавеющей стальной ленты, предназначен для защиты изолированных проводов и кабелей от механических повреждений и агрессивного воздействия окружающей среды. Благодаря усиленной конструкции имеет более широкую область применения. Климатическое исполнение УХЛ1 позволяет его использовать на улице, под воздействием прямых солнечных лучей. | 539.65 | 485.69
00-00059271 | Металл.Р4-ПР-Н-22 В1 антиван.(50 м/уп) (PR04.0431) | Промрукав | Металлорукав антивандальный из нержавеющей стальной ленты, предназначен для защиты изолированных проводов и кабелей от механических повреждений и агрессивного воздействия окружающей среды. Благодаря усиленной конструкции имеет более широкую область применения. Климатическое исполнение УХЛ1 позволяет его использовать на улице, под воздействием прямых солнечных лучей. | 600.34 | 540.31
00-00059272 | Металл.Р4-ПР-Н-25 В1 антиван.(50 м/уп) (PR04.0432) | Промрукав | Металлорукав антивандальный из нержавеющей стальной ленты, предназначен для защиты изолированных проводов и кабелей от механических повреждений и агрессивного воздействия окружающей среды. Благодаря усиленной конструкции имеет более широкую область применения. Климатическое исполнение УХЛ1 позволяет его использовать на улице, под воздействием прямых солнечных лучей. | 715.52 | 643.97
00-00059273 | Металл.Р4-ПР-Ц-18 1900Н УХЛ1антиван.(PR04.0309) | Промрукав | Металлорукав антивандальный из оцинкованной стальной ленты, предназначен для защиты изолированных проводов и кабелей от механических повреждений и агрессивного воздействия окружающей среды. Благодаря усиленной конструкции имеет более широкую область применения. Климатическое исполнение УХЛ1 позволяет его использовать на улице, под воздействием прямых солнечных лучей. | 207.83 | 187.05
00-00041987 | Металл.Р4-ПР-Ц-20 1900 Н УХЛ1 антиван.(PR04.0310) | Промрукав | Металлорукав антивандальный из оцинкованной стальной ленты, предназначен для защиты изолированных проводов и кабелей от механических повреждений и агрессивного воздействия окружающей среды. Благодаря усиленной конструкции имеет более широкую область применения. Климатическое исполнение УХЛ1 позволяет его использовать на улице, под воздействием прямых солнечных лучей. | 218.67 | 196.8
00-00059274 | Металл.Р4-ПР-Ц-22 1900Н УХЛ1антиван.(PR04.0311) | Промрукав | Металлорукав антивандальный из оцинкованной стальной ленты, предназначен для защиты изолированных проводов и кабелей от механических повреждений и агрессивного воздействия окружающей среды. Благодаря усиленной конструкции имеет более широкую область применения. Климатическое исполнение УХЛ1 позволяет его использовать на улице, под воздействием прямых солнечных лучей. | 253.57 | 228.21
00-00042039 | Металл.Р4-ПР-Ц-25 1900 Н УХЛ1 антиван.(PR04.0312) | Промрукав | Металлорукав антивандальный из оцинкованной стальной ленты, предназначен для защиты изолированных проводов и кабелей от механических повреждений и агрессивного воздействия окружающей среды. Благодаря усиленной конструкции имеет более широкую область применения. Климатическое исполнение УХЛ1 позволяет его использовать на улице, под воздействием прямых солнечных лучей. | 285.93 | 257.34
00-00050701 | CMP18-010-K00-100 | IEK | Металлорукав негерметичный, используется для предохранения проводов, кабелей и т.д. от механических повреждений и повышения пожаробезопасности. Также иногда используется для транспортирования сыпучих крупнодисперсных веществ в промышленных установках. Рукав металлический негерметичный соответствует требованиям ТУ 4833-001-57393508-2007. | 83.07 | 74.76
00-00050702 | CMP18-012-K00-100 | IEK | Металлорукав негерметичный, используется для предохранения проводов, кабелей и т.д. от механических повреждений и повышения пожаробезопасности. Также иногда используется для транспортирования сыпучих крупнодисперсных веществ в промышленных установках. Рукав металлический негерметичный соответствует требованиям ТУ 4833-001-57393508-2007. | 92.21 | 82.99
00-00050703 | CMP18-015-K00-100 | IEK | Металлорукав негерметичный, используется для предохранения проводов, кабелей и т.д. от механических повреждений и повышения пожаробезопасности. Также иногда используется для транспортирования сыпучих крупнодисперсных веществ в промышленных установках. Рукав металлический негерметичный соответствует требованиям ТУ 4833-001-57393508-2007. | 106.08 | 95.47
00-00050704 | CMP18-018-K00-050 | IEK | Металлорукав негерметичный, используется для предохранения проводов, кабелей и т.д. от механических повреждений и повышения пожаробезопасности. Также иногда используется для транспортирования сыпучих крупнодисперсных веществ в промышленных установках. Рукав металлический негерметичный соответствует требованиям ТУ 4833-001-57393508-2007. | 123.74 | 111.37
03-00001816 | CMP18-020-K00-050 | IEK | Металлорукав негерметичный, используется для предохранения проводов, кабелей и т.д. от механических повреждений и повышения пожаробезопасности. Также иногда используется для транспортирования сыпучих крупнодисперсных веществ в промышленных установках. Рукав металлический негерметичный соответствует требованиям ТУ 4833-001-57393508-2007. | 147.78 | 133
00-00050705 | CMP18-022-K00-050 | IEK | Металлорукав негерметичный, используется для предохранения проводов, кабелей и т.д. от механических повреждений и повышения пожаробезопасности. Также иногда используется для транспортирования сыпучих крупнодисперсных веществ в промышленных установках. Рукав металлический негерметичный соответствует требованиям ТУ 4833-001-57393508-2007. | 166.52 | 149.87
00-00050706 | CMP18-025-K00-050 | IEK | Металлорукав негерметичный, используется для предохранения проводов, кабелей и т.д. от механических повреждений и повышения пожаробезопасности. Также иногда используется для транспортирования сыпучих крупнодисперсных веществ в промышленных установках. Рукав металлический негерметичный соответствует требованиям ТУ 4833-001-57393508-2007. | 192.91 | 173.62
00-00050707 | CMP18-032-K00-025 | IEK | Металлорукав негерметичный, используется для предохранения проводов, кабелей и т.д. от механических повреждений и повышения пожаробезопасности. Также иногда используется для транспортирования сыпучих крупнодисперсных веществ в промышленных установках. Рукав металлический негерметичный соответствует требованиям ТУ 4833-001-57393508-2007. | 283.96 | 255.56
00-00050708 | CMP18-038-K00-025 | IEK | Металлорукав негерметичный, используется для предохранения проводов, кабелей и т.д. от механических повреждений и повышения пожаробезопасности. Также иногда используется для транспортирования сыпучих крупнодисперсных веществ в промышленных установках. Рукав металлический негерметичный соответствует требованиям ТУ 4833-001-57393508-2007. | 323.53 | 291.18
00-00050709 | CMP18-050-K00-015 | IEK | Металлорукав негерметичный, используется для предохранения проводов, кабелей и т.д. от механических повреждений и повышения пожаробезопасности. Также иногда используется для транспортирования сыпучих крупнодисперсных веществ в промышленных установках. Рукав металлический негерметичный соответствует требованиям ТУ 4833-001-57393508-2007. | 399.96 | 359.96
00-00059077 | Муфта ввод.ВМ-10 (РКн-10 (5/16"),газ)(PR08.2992) | Промрукав | Муфта вводная для металлорукава, предназначена для присоединения металлорукава к распределительным коробкам, металлическим лоткам, щитам, боксам и иному электрооборудованию, а также соединения отрезков металлорукава между собой или со стальными трубами. | 146.45 | 131.81
00-00059085 | Муфта ввод.ВМ-10 (РКн-10 (5/16"),рожк)(PR08.3774) | Промрукав | Муфта вводная для металлорукава, предназначена для присоединения металлорукава к распределительным коробкам, металлическим лоткам, щитам, боксам и иному электрооборудованию, а также соединения отрезков металлорукава между собой или со стальными трубами. | 169.68 | 152.71
00-00059078 | Муфта ввод.ВМ-12 (РКн-12 (3/8"),газ)(PR08.2993) | Промрукав | Муфта вводная для металлорукава, предназначена для присоединения металлорукава к распределительным коробкам, металлическим лоткам, щитам, боксам и иному электрооборудованию, а также соединения отрезков металлорукава между собой или со стальными трубами. | 106.57 | 95.91
00-00059086 | Муфта ввод.ВМ-12 (РКн-12 (3/8"),рожк)(PR08.3775) | Промрукав | Муфта вводная для металлорукава, предназначена для присоединения металлорукава к распределительным коробкам, металлическим лоткам, щитам, боксам и иному электрооборудованию, а также соединения отрезков металлорукава между собой или со стальными трубами. | 108.19 | 97.37
00-00059079 | Муфта ввод.ВМ-15 (РКн-15 (1/2"),газ)(PR08.2994) | Промрукав | Муфта вводная для металлорукава, предназначена для присоединения металлорукава к распределительным коробкам, металлическим лоткам, щитам, боксам и иному электрооборудованию, а также соединения отрезков металлорукава между собой или со стальными трубами. | 147.04 | 132.34
00-00059087 | Муфта ввод.ВМ-15 (РКн-15 (1/2"),рожк)(PR08.3776) | Промрукав | Муфта вводная для металлорукава, предназначена для присоединения металлорукава к распределительным коробкам, металлическим лоткам, щитам, боксам и иному электрооборудованию, а также соединения отрезков металлорукава между собой или со стальными трубами. | 169.84 | 152.86
00-00059080 | Муфта ввод.ВМ-20 (РКн-20 (3/4"),газ)(PR08.2996) | Промрукав | Муфта вводная для металлорукава, предназначена для присоединения металлорукава к распределительным коробкам, металлическим лоткам, щитам, боксам и иному электрооборудованию, а также соединения отрезков металлорукава между собой или со стальными трубами. | 194.32 | 174.89
00-00059088 | Муфта ввод.ВМ-20 (РКн-20 (3/4"),рожк)(PR08.3777) | Промрукав | Муфта вводная для металлорукава, предназначена для присоединения металлорукава к распределительным коробкам, металлическим лоткам, щитам, боксам и иному электрооборудованию, а также соединения отрезков металлорукава между собой или со стальными трубами. | 270.64 | 243.58
00-00059081 | Муфта ввод.ВМ-25 (РКн-25 (1"),газ)(PR08.2997) | Промрукав | Муфта вводная для металлорукава, предназначена для присоединения металлорукава к распределительным коробкам, металлическим лоткам, щитам, боксам и иному электрооборудованию, а также соединения отрезков металлорукава между собой или со стальными трубами. | 301.46 | 271.31
00-00059089 | Муфта ввод.ВМ-25 (РКн-25 (1"),рожк)(PR08.3778) | Промрукав | Муфта вводная для металлорукава, предназначена для присоединения металлорукава к распределительным коробкам, металлическим лоткам, щитам, боксам и иному электрооборудованию, а также соединения отрезков металлорукава между собой или со стальными трубами. | 414.05 | 372.65
00-00059082 | Муфта ввод.ВМ-32 (РКн-32 (1 1/4"),газ)(PR08.2998) | Промрукав | Муфта вводная для металлорукава, предназначена для присоединения металлорукава к распределительным коробкам, металлическим лоткам, щитам, боксам и иному электрооборудованию, а также соединения отрезков металлорукава между собой или со стальными трубами. | 451.08 | 405.97
00-00059090 | Муфта ввод.ВМ-32 (РКн-32 (1 1/4"),рожк)((PR08.3779 | Промрукав | Муфта вводная для металлорукава, предназначена для присоединения металлорукава к распределительным коробкам, металлическим лоткам, щитам, боксам и иному электрооборудованию, а также соединения отрезков металлорукава между собой или со стальными трубами. | 731.67 | 658.5
00-00059083 | Муфта ввод.ВМ-38 (РКн-38 (1 1/2"),газ)(PR08.2999) | Промрукав | Муфта вводная для металлорукава, предназначена для присоединения металлорукава к распределительным коробкам, металлическим лоткам, щитам, боксам и иному электрооборудованию, а также соединения отрезков металлорукава между собой или со стальными трубами. | 639.28 | 575.35
00-00059091 | Муфта ввод.ВМ-38 (РКн-38 (1 1/2"),рожк)(PR08.3780) | Промрукав | Муфта вводная для металлорукава, предназначена для присоединения металлорукава к распределительным коробкам, металлическим лоткам, щитам, боксам и иному электрооборудованию, а также соединения отрезков металлорукава между собой или со стальными трубами. | 873.19 | 785.87
00-00059084 | Муфта ввод.ВМ-50 (РКн-50 (2"),газ)(PR08.3000) | Промрукав | Муфта вводная для металлорукава, предназначена для присоединения металлорукава к распределительным коробкам, металлическим лоткам, щитам, боксам и иному электрооборудованию, а также соединения отрезков металлорукава между собой или со стальными трубами. | 1021.08 | 918.97
00-00059092 | Муфта ввод.ВМ-50 (РКн-50 (2"),рожк)(PR08.3781) | Промрукав | Муфта вводная для металлорукава, предназначена для присоединения металлорукава к распределительным коробкам, металлическим лоткам, щитам, боксам и иному электрооборудованию, а также соединения отрезков металлорукава между собой или со стальными трубами. | 1678.6 | 1510.74
00-00065557 | Муфта вв.мет.ВМ(90)-100(РКн(4")г.кл)(PR08.3982) | Промрукав | Муфта вводная для металлорукава ВМ 90° (РКн 90°). Для ввода металлорукава в корпус щитового оборудования. Материал: цинковый сплав. Степень защиты: IP54. | 6628.63 | 5965.77
00-00065558 | Муфта вв.мет.ВМ(90)-12 (РКн(3/8")г.кл)(PR08.3984) | Промрукав | Муфта вводная для металлорукава ВМ 90° (РКн 90°). Для ввода металлорукава в корпус щитового оборудования. Материал: цинковый сплав. Степень защиты: IP54. | 269.35 | 242.42
00-00065551 | Муфта вв.мет.ВМ(90)-15 (РКн(1/2")р.кл) (PR08.3004) | Промрукав | Муфта вводная для металлорукава ВМ 90° (РКн 90°). Для ввода металлорукава в корпус щитового оборудования. Материал: цинковый сплав. Степень защиты: IP54. | 598.11 | 538.3
00-00065560 | Муфта вв.мет.ВМ(90)-20 (РКн(3/4")г.кл)(PR08.3987) | Промрукав | Муфта вводная для металлорукава ВМ 90° (РКн 90°). Для ввода металлорукава в корпус щитового оборудования. Материал: цинковый сплав. Степень защиты: IP54. | 524.83 | 472.35
00-00065552 | Муфта вв.мет.ВМ(90)-20 (РКн(3/4")р.кл)(PR08.3005) | Промрукав | Муфта вводная для металлорукава ВМ 90° (РКн 90°). Для ввода металлорукава в корпус щитового оборудования. Материал: цинковый сплав. Степень защиты: IP54. | 936.2 | 842.58
00-00065553 | Муфта вв.мет.ВМ(90)-25 (РКн(1")р.кл)(PR08.3006) | Промрукав | Муфта вводная для металлорукава ВМ 90° (РКн 90°). Для ввода металлорукава в корпус щитового оборудования. Материал: цинковый сплав. Степень защиты: IP54. | 1350.18 | 1215.16
00-00065561 | Муфта вв.мет.ВМ(90)-25 (РКн(1")г.кл)(PR08.3988) | Промрукав | Муфта вводная для металлорукава ВМ 90° (РКн 90°). Для ввода металлорукава в корпус щитового оборудования. Материал: цинковый сплав. Степень защиты: IP54. | 818.34 | 736.51
00-00065554 | Муфта вв.мет.ВМ(90)-32(РКн(1 1/4")р.кл)(PR08.3804) | Промрукав | Муфта вводная для металлорукава ВМ 90° (РКн 90°). Для ввода металлорукава в корпус щитового оборудования. Материал: цинковый сплав. Степень защиты: IP54. | 1887.72 | 1698.95
00-00065562 | Муфта вв.мет.ВМ(90)-32(РКн(1 1/4")г.кл)(PR08.3989) | Промрукав | Муфта вводная для металлорукава ВМ 90° (РКн 90°). Для ввода металлорукава в корпус щитового оборудования. Материал: цинковый сплав. Степень защиты: IP54. | 1180.22 | 1062.2
00-00065555 | Муфта вв.мет.ВМ(90)-38(РКн(1 1/2")р.кл)(PR08.3805) | Промрукав | Муфта вводная для металлорукава ВМ 90° (РКн 90°). Для ввода металлорукава в корпус щитового оборудования. Материал: цинковый сплав. Степень защиты: IP54. | 2690.58 | 2421.52
00-00065563 | Муфта вв.мет.ВМ(90)-38(РКн(1 1/2")г.кл)(PR08.3990) | Промрукав | Муфта вводная для металлорукава ВМ 90° (РКн 90°). Для ввода металлорукава в корпус щитового оборудования. Материал: цинковый сплав. Степень защиты: IP54. | 1619.34 | 1457.41
00-00065564 | Муфта вв.мет.ВМ(90)-50(РКн(2")г.кл)(PR08.3991) | Промрукав | Муфта вводная для металлорукава ВМ 90° (РКн 90°). Для ввода металлорукава в корпус щитового оборудования. Материал: цинковый сплав. Степень защиты: IP54. | 2705.35 | 2434.82
00-00065556 | Муфта вв.мет.ВМ(90)-50(РКн(2")р.кл)(PR08.3806) | Промрукав | Муфта вводная для металлорукава ВМ 90° (РКн 90°). Для ввода металлорукава в корпус щитового оборудования. Материал: цинковый сплав. Степень защиты: IP54. | 4501.85 | 4051.67
00-00065565 | Муфта вв.мет.ВМ(90)-60(РКн(2 1/2")г.кл)(PR08.3992) | Промрукав | Муфта вводная для металлорукава ВМ 90° (РКн 90°). Для ввода металлорукава в корпус щитового оборудования. Материал: цинковый сплав. Степень защиты: IP54. | Уточняйте у менеджера | Уточняйте у менеджера
00-00065566 | Муфта вв.мет.ВМ(90)-75(РКн(3")г.кл)(PR08.3994) | Промрукав | Муфта вводная для металлорукава ВМ 90° (РКн 90°). Для ввода металлорукава в корпус щитового оборудования. Материал: цинковый сплав. Степень защиты: IP54. | Уточняйте у менеджера | Уточняйте у менеджера
00-00065545 | Муфта вв.мет.ВМ-60(РКн-60 (2 1/2")г.кл)(PR08.3001) | Промрукав | Муфта вводная для металлорукава ВМ (РКн). Для ввода металлорукава в корпус щитового оборудования. Материал: цинковый сплав. Степень защиты: IP54. | 2818.85 | 2536.97
00-00065548 | Муфта вв.мет.ВМ-60(РКн-60 (2 1/2")р.кл)(PR08.3782) | Промрукав | Муфта вводная для металлорукава ВМ (РКн). Для ввода металлорукава в корпус щитового оборудования. Материал: цинковый сплав. Степень защиты: IP54. | 3090.22 | 2781.2
00-00046400 | CMP20D-MB-012-010 | IEK | Муфта вводная для металлорукава MB необходима для монтажа металлорукава РЗ-ЦХ, РЗ-ЦП, РЗ-ЦПнг и других исполнений с оболочкой электрооборудования (распаячные коробки, щиты, боксы). Состоит из царапающей заземляющей гайки, уплотнителей, корпуса, оконцевателя и накидной гайки. Имеет трубную цилиндрическую резьбу - G. | 175.44 | 157.9
00-00046405 | CMP20D-MB-025-010 | IEK | Муфта вводная для металлорукава MB необходима для монтажа металлорукава РЗ-ЦХ, РЗ-ЦП, РЗ-ЦПнг и других исполнений с оболочкой электрооборудования (распаячные коробки, щиты, боксы). Состоит из царапающей заземляющей гайки, уплотнителей, корпуса, оконцевателя и накидной гайки. Имеет трубную цилиндрическую резьбу - G. | 412.27 | 371.04
00-00050766 | CMP20D-MB-032-005 | IEK | Муфта вводная для металлорукава MB необходима для монтажа металлорукава РЗ-ЦХ, РЗ-ЦП, РЗ-ЦПнг и других исполнений с оболочкой электрооборудования (распаячные коробки, щиты, боксы). Состоит из царапающей заземляющей гайки, уплотнителей, корпуса, оконцевателя и накидной гайки. Имеет трубную цилиндрическую резьбу - G. | 657.7 | 591.93
00-00050767 | CMP20D-MB-038-005 | IEK | Муфта вводная для металлорукава MB необходима для монтажа металлорукава РЗ-ЦХ, РЗ-ЦП, РЗ-ЦПнг и других исполнений с оболочкой электрооборудования (распаячные коробки, щиты, боксы). Состоит из царапающей заземляющей гайки, уплотнителей, корпуса, оконцевателя и накидной гайки. Имеет трубную цилиндрическую резьбу - G. | 947.08 | 852.37
00-00050768 | CMP20D-MB-050-005 | IEK | Муфта вводная для металлорукава MB необходима для монтажа металлорукава РЗ-ЦХ, РЗ-ЦП, РЗ-ЦПнг и других исполнений с оболочкой электрооборудования (распаячные коробки, щиты, боксы). Состоит из царапающей заземляющей гайки, уплотнителей, корпуса, оконцевателя и накидной гайки. Имеет трубную цилиндрическую резьбу - G. | 1525.91 | 1373.32
00-00065593 | Муфта вводная ВТ(Х)-15 (1/2")(PR08.3818) | Промрукав | Муфта вводная с крепежным хомутом для металлорукава и трубы. | 150.33 | 135.3
00-00065594 | Муфта вводная ВТ(Х)-20 (3/4")(PR08.3819) | Промрукав | Муфта вводная с крепежным хомутом для металлорукава и трубы. | 201.28 | 181.15
00-00065595 | Муфта вводная ВТ(Х)-25 (1")(PR08.3820) | Промрукав | Муфта вводная с крепежным хомутом для металлорукава и трубы. | 315.5 | 283.95
00-00065596 | Муфта вводная ВТ(Х)-32 (1 1/4")(PR08.3821) | Промрукав | Муфта вводная с крепежным хомутом для металлорукава и трубы. | 469.23 | 422.31
00-00065597 | Муфта вводная ВТ(Х)-38 (1 1/2")(PR08.3822) | Промрукав | Муфта вводная с крепежным хомутом для металлорукава и трубы. | 497.17 | 447.45
00-00134817 | Муфта вводная (812-102) | ПожТехКабель | Муфта вводная герметичная для металлорукава 15 мм, IP68 | Уточняйте у менеджера | Уточняйте у менеджера
00-00134810 | Муфта вводная (812-001) | ПожТехКабель | Муфта вводная для металлорукава 12, 10 шт/уп | 316.92 | 285.23
00-00134811 | Муфта вводная (812-002) | ПожТехКабель | Муфта вводная для металлорукава 15, (1/10 шт) | Уточняйте у менеджера | Уточняйте у менеджера
00-00134812 | Муфта вводная (812-004) | ПожТехКабель | Муфта вводная для металлорукава 20, 10 шт/уп | 576.08 | 518.47
00-00134813 | Муфта вводная (812-006) | ПожТехКабель | Муфта вводная для металлорукава 25, 10 шт/уп | 808.08 | 727.28
00-00134814 | Муфта вводная (812-007) | ПожТехКабель | Муфта вводная для металлорукава 32, (1/10 шт) | 880.06 | 792.05
00-00134815 | Муфта вводная (812-008) | ПожТехКабель | Муфта вводная для металлорукава 38, 10 шт/уп | 758.89 | 683
00-00134816 | Муфта вводная (812-009) | ПожТехКабель | Муфта вводная для металлорукава 50, (1/10 шт) | Уточняйте у менеджера | Уточняйте у менеджера
00-00065547 | Муфта вв.мет.ВМ-100(РКн-100 (4")г.кл)(PR08.3003) | Промрукав | Муфта вводная для металлорукава ВМ (РКн). Для ввода металлорукава в корпус щитового оборудования. Материал: цинковый сплав. Степень защиты: IP54. | 6974.31 | 6276.88
00-00065550 | Муфта вв.мет.ВМ-100(РКн-100 (4")р.кл)(PR08.3784) | Промрукав | Муфта вводная для металлорукава ВМ (РКн). Для ввода металлорукава в корпус щитового оборудования. Материал: цинковый сплав. Степень защиты: IP54. | 7845.12 | 7060.61
00-00065546 | Муфта вв.мет.ВМ-75 (РКн-75 (3")г.кл)(PR08.3002) | Промрукав | Муфта вводная для металлорукава ВМ (РКн). Для ввода металлорукава в корпус щитового оборудования. Материал: цинковый сплав. Степень защиты: IP54. | 3926.86 | 3534.17
00-00065549 | Муфта вв.мет.ВМ-75 (РКн-75 (3")р.кл)(PR08.3783) | Промрукав | Муфта вводная для металлорукава ВМ (РКн). Для ввода металлорукава в корпус щитового оборудования. Материал: цинковый сплав. Степень защиты: IP54. | 3855.62 | 3470.06
00-00065588 | Муфта вв.мет.ВМУ-15 (1/2")(PR08.3813) | Промрукав | Муфта вводная для металлорукава усиленная ВМУ. Для ввода герметичного металлорукава в ПВХ изоляции в распределительные щиты, установочные коробки, промышленное оборудование. Материал: цинковый сплав. Степень защиты: IP68. | 224.09 | 201.68
00-00065589 | Муфта вв.мет.ВМУ-20 (3/4")(PR08.3814) | Промрукав | Муфта вводная для металлорукава усиленная ВМУ. Для ввода герметичного металлорукава в ПВХ изоляции в распределительные щиты, установочные коробки, промышленное оборудование. Материал: цинковый сплав. Степень защиты: IP68. | 304.61 | 274.15
00-00065590 | Муфта вв.мет.ВМУ-25 (1")(PR08.3815) | Промрукав | Муфта вводная для металлорукава усиленная ВМУ. Для ввода герметичного металлорукава в ПВХ изоляции в распределительные щиты, установочные коробки, промышленное оборудование. Материал: цинковый сплав. Степень защиты: IP68. | 510.64 | 459.58
00-00065591 | Муфта вв.мет.ВМУ-32 (1 1/4")(PR08.3816) | Промрукав | Муфта вводная для металлорукава усиленная ВМУ. Для ввода герметичного металлорукава в ПВХ изоляции в распределительные щиты, установочные коробки, промышленное оборудование. Материал: цинковый сплав. Степень защиты: IP68. | 840.54 | 756.49
00-00065592 | Муфта вв.мет.ВМУ-50 (2")(PR08.3817) | Промрукав | Муфта вводная для металлорукава усиленная ВМУ. Для ввода герметичного металлорукава в ПВХ изоляции в распределительные щиты, установочные коробки, промышленное оборудование. Материал: цинковый сплав. Степень защиты: IP68. | 1631.09 | 1467.98
00-00065567 | Муфта ввод.металлорук.плас.МВП-10(PR08.3007) | Промрукав | Муфта вводная пластиковая для металлорукава МВП. Для ввода металлорукава в корпус щитового оборудования. Материал: ПВХ. Степень защиты: IP40 (негерметичные). | 53.76 | 48.38
00-00065568 | Муфта ввод.металлорук.плас.МВП-12(3/8")(PR08.3008) | Промрукав | Муфта вводная пластиковая для металлорукава МВП. Для ввода металлорукава в корпус щитового оборудования. Материал: ПВХ. Степень защиты: IP40 (негерметичные). | 33.91 | 30.52
00-00065569 | Муфта ввод.металлорук.плас.МВП-15(1/2")(PR08.3009) | Промрукав | Муфта вводная пластиковая для металлорукава МВП. Для ввода металлорукава в корпус щитового оборудования. Материал: ПВХ. Степень защиты: IP40 (негерметичные). | 46.31 | 41.68
00-00065570 | Муфта ввод.металлорук.плас.МВП-20(3/4")(PR08.3010) | Промрукав | Муфта вводная пластиковая для металлорукава МВП. Для ввода металлорукава в корпус щитового оборудования. Материал: ПВХ. Степень защиты: IP40 (негерметичные). | 50.95 | 45.86
00-00065571 | Муфта ввод.металлорук.плас.МВП-25(1")(PR08.3011) | Промрукав | Муфта вводная пластиковая для металлорукава МВП. Для ввода металлорукава в корпус щитового оборудования. Материал: ПВХ. Степень защиты: IP40 (негерметичные). | 60.34 | 54.31
00-00065572 | Муфта вв.металлорук.плас.МВП-32(1 1/4")(PR08.3012) | Промрукав | Муфта вводная пластиковая для металлорукава МВП. Для ввода металлорукава в корпус щитового оборудования. Материал: ПВХ. Степень защиты: IP40 (негерметичные). | 180.42 | 162.38
00-00065573 | Муфта вв.металлорук.плас.МВП-38(1 1/2")(PR08.3013) | Промрукав | Муфта вводная пластиковая для металлорукава МВП. Для ввода металлорукава в корпус щитового оборудования. Материал: ПВХ. Степень защиты: IP40 (негерметичные). | 210.65 | 189.59
00-00065574 | Муфта ввод.металлорук.плас.МВП-50(2")(PR08.3014) | Промрукав | Муфта вводная пластиковая для металлорукава МВП. Для ввода металлорукава в корпус щитового оборудования. Материал: ПВХ. Степень защиты: IP40 (негерметичные). | 434.5 | 391.05
00-00065535 | Муфта СТМ(Р)-100(РКв-100 (4"),газ.кл.)(PR08.2991) | Промрукав | Муфта соединительная резьбовая: труба-металлорукав СТМ(Р) (РКв), для герметичного соединения металлорукава с трубой, материал: цинковый сплав, степень защиты: IP54. | 7023.51 | 6321.16
00-00065537 | Муфта СТМ(Р)-100(РКв-100 (4"),рож.кл.)(PR08.3794) | Промрукав | Муфта соединительная резьбовая: труба-металлорукав СТМ(Р) (РКв), для герметичного соединения металлорукава с трубой, материал: цинковый сплав, степень защиты: IP54. | Уточняйте у менеджера | Уточняйте у менеджера
00-00065526 | Муфта СТМ(Р)-12 (РКв-12 (3/8"),газ.кл.)(PR08.2982) | Промрукав | Муфта соединительная резьбовая: труба-металлорукав СТМ(Р) (РКв), для герметичного соединения металлорукава с трубой, материал: цинковый сплав, степень защиты: IP54. | 210.92 | 189.83
00-00065527 | Муфта СТМ(Р)-15 (РКв-15 (1/2"),газ.кл.)(PR08.2983) | Промрукав | Муфта соединительная резьбовая: труба-металлорукав СТМ(Р) (РКв), для герметичного соединения металлорукава с трубой, материал: цинковый сплав, степень защиты: IP54. | 195.09 | 175.58
00-00065538 | Муфта СТМ(Р)-15 (РКв-15 (1/2"),газ.кл.)(PR08.3786) | Промрукав | Муфта соединительная резьбовая: труба-металлорукав СТМ(Р) (РКв), для герметичного соединения металлорукава с трубой, материал: цинковый сплав, степень защиты: IP54. | 149.31 | 134.38
00-00065528 | Муфта СТМ(Р)-20 (РКв-20 (3/4"),газ.кл.)(PR08.2984) | Промрукав | Муфта соединительная резьбовая: труба-металлорукав СТМ(Р) (РКв), для герметичного соединения металлорукава с трубой, материал: цинковый сплав, степень защиты: IP54. | 218.06 | 196.25
00-00065539 | Муфта СТМ(Р)-20 (РКв-20 (3/4),рож.кл.)(PR08.3787) | Промрукав | Муфта соединительная резьбовая: труба-металлорукав СТМ(Р) (РКв), для герметичного соединения металлорукава с трубой, материал: цинковый сплав, степень защиты: IP54. | 330.32 | 297.29
00-00065529 | Муфта СТМ(Р)-25 (РКв-25 (1"),газ.кл.)(PR08.2985) | Промрукав | Муфта соединительная резьбовая: труба-металлорукав СТМ(Р) (РКв), для герметичного соединения металлорукава с трубой, материал: цинковый сплав, степень защиты: IP54. | 314.43 | 282.99
00-00065540 | Муфта СТМ(Р)-25 (РКв-25 (1"),рож.кл.)(PR08.3788) | Промрукав | Муфта соединительная резьбовая: труба-металлорукав СТМ(Р) (РКв), для герметичного соединения металлорукава с трубой, материал: цинковый сплав, степень защиты: IP54. | 514 | 462.6
00-00065541 | Муфта СТМ(Р)-32(РКв-32(1 1/4"),рож.кл.)(PR08.3789) | Промрукав | Муфта соединительная резьбовая: труба-металлорукав СТМ(Р) (РКв), для герметичного соединения металлорукава с трубой, материал: цинковый сплав, степень защиты: IP54. | 720.02 | 648.02
00-00065530 | Муфта СТМ(Р)-32(РКв-32(1 1/4"),газ.кл.)(PR08.2986) | Промрукав | Муфта соединительная резьбовая: труба-металлорукав СТМ(Р) (РКв), для герметичного соединения металлорукава с трубой, материал: цинковый сплав, степень защиты: IP54. | 484.42 | 435.98
00-00065542 | Муфта СТМ(Р)-38(РКв-38(1 1/2"),рож.кл.)(PR08.3790) | Промрукав | Муфта соединительная резьбовая: труба-металлорукав СТМ(Р) (РКв), для герметичного соединения металлорукава с трубой, материал: цинковый сплав, степень защиты: IP54. | 1399.55 | 1259.6
00-00065531 | Муфта СТМ(Р)-38(РКв-38(1 1/2"),газ.кл.)(PR08.2987) | Промрукав | Муфта соединительная резьбовая: труба-металлорукав СТМ(Р) (РКв), для герметичного соединения металлорукава с трубой, материал: цинковый сплав, степень защиты: IP54. | 818.38 | 736.54
00-00065536 | Муфта СТМ(Р)-50 (РКв-50 (2"),рож.кл.)(PR08.3791) | Промрукав | Муфта соединительная резьбовая: труба-металлорукав СТМ(Р) (РКв), для герметичного соединения металлорукава с трубой, материал: цинковый сплав, степень защиты: IP54. | 1719.72 | 1547.75
00-00065532 | Муфта СТМ(Р)-50 (РКв-50 (2"),газ.кл.)(PR08.2988) | Промрукав | Муфта соединительная резьбовая: труба-металлорукав СТМ(Р) (РКв), для герметичного соединения металлорукава с трубой, материал: цинковый сплав, степень защиты: IP54. | 1282.34 | 1154.11
00-00065533 | Муфта СТМ(Р)-60(РКв-60(2 1/2"),газ.кл.)(PR08.2989) | Промрукав | Муфта соединительная резьбовая: труба-металлорукав СТМ(Р) (РКв), для герметичного соединения металлорукава с трубой, материал: цинковый сплав, степень защиты: IP54. | 2977.46 | 2679.71
00-00065534 | Муфта СТМ(Р)-75 (РКв-75 (3"),газ.кл.)(PR08.2990) | Промрукав | Муфта соединительная резьбовая: труба-металлорукав СТМ(Р) (РКв), для герметичного соединения металлорукава с трубой, материал: цинковый сплав, степень защиты: IP54. | 4215.49 | 3793.94
00-00065544 | Муфта СТМ(Р)-75 (РКв-75 (3"),рож.кл.)(PR08.3793) | Промрукав | Муфта соединительная резьбовая: труба-металлорукав СТМ(Р) (РКв), для герметичного соединения металлорукава с трубой, материал: цинковый сплав, степень защиты: IP54. | Уточняйте у менеджера | Уточняйте у менеджера
00-00134823 | Муфта соединительная (812-051) | ПожТехКабель | Муфта соединительная для металлорукава с внутренней резьбой 15 | Уточняйте у менеджера | Уточняйте у менеджера
00-00134824 | Муфта соединительная (812-052) | ПожТехКабель | Муфта соединительная для металлорукава с внутренней резьбой 20 | Уточняйте у менеджера | Уточняйте у менеджера
00-00134825 | Муфта соединительная (812-053) | ПожТехКабель | Муфта соединительная для металлорукава с внутренней резьбой 25 | Уточняйте у менеджера | Уточняйте у менеджера
00-00134826 | Муфта соединительная (812-054) | ПожТехКабель | Муфта соединительная для металлорукава с внутренней резьбой 32 | Уточняйте у менеджера | Уточняйте у менеджера
00-00134827 | Муфта соединительная (812-055) | ПожТехКабель | Муфта соединительная для металлорукава с внутренней резьбой 38 | Уточняйте у менеджера | Уточняйте у менеджера
00-00134828 | Муфта соединительная (812-056) | ПожТехКабель | Муфта соединительная для металлорукава с внутренней резьбой 50 | Уточняйте у менеджера | Уточняйте у менеджера
00-00134829 | Муфта соединительная (812-061) | ПожТехКабель | Муфта соединительная для металлорукава с наружной резьбой 10 | Уточняйте у менеджера | Уточняйте у менеджера
00-00134839 | Муфта соединительная (812-071) | ПожТехКабель | Муфта соединительная для металлорукава с наружной резьбой 100 | Уточняйте у менеджера | Уточняйте у менеджера
00-00134830 | Муфта соединительная (812-062) | ПожТехКабель | Муфта соединительная для металлорукава с наружной резьбой 12 | Уточняйте у менеджера | Уточняйте у менеджера
00-00134831 | Муфта соединительная (812-063) | ПожТехКабель | Муфта соединительная для металлорукава с наружной резьбой 15 | Уточняйте у менеджера | Уточняйте у менеджера
00-00134832 | Муфта соединительная (812-064) | ПожТехКабель | Муфта соединительная для металлорукава с наружной резьбой 20 | Уточняйте у менеджера | Уточняйте у менеджера
00-00134833 | Муфта соединительная (812-065) | ПожТехКабель | Муфта соединительная для металлорукава с наружной резьбой 25 | Уточняйте у менеджера | Уточняйте у менеджера
00-00134834 | Муфта соединительная (812-066) | ПожТехКабель | Муфта соединительная для металлорукава с наружной резьбой 32 | Уточняйте у менеджера | Уточняйте у менеджера
00-00134835 | Муфта соединительная (812-067) | ПожТехКабель | Муфта соединительная для металлорукава с наружной резьбой 38 | Уточняйте у менеджера | Уточняйте у менеджера
00-00134836 | Муфта соединительная (812-068) | ПожТехКабель | Муфта соединительная для металлорукава с наружной резьбой 50 | Уточняйте у менеджера | Уточняйте у менеджера
00-00134837 | Муфта соединительная (812-069) | ПожТехКабель | Муфта соединительная для металлорукава с наружной резьбой 60 | Уточняйте у менеджера | Уточняйте у менеджера
00-00134838 | Муфта соединительная (812-070) | ПожТехКабель | Муфта соединительная для металлорукава с наружной резьбой 75 | Уточняйте у менеджера | Уточняйте у менеджера
00-00134840 | Муфта соединительная (812-081) | ПожТехКабель | Муфта соединительная для металлорукава с наружной резьбой и хомутом 15 | Уточняйте у менеджера | Уточняйте у менеджера
00-00134841 | Муфта соединительная (812-082) | ПожТехКабель | Муфта соединительная для металлорукава с наружной резьбой и хомутом 20 | Уточняйте у менеджера | Уточняйте у менеджера
00-00134842 | Муфта соединительная (812-083) | ПожТехКабель | Муфта соединительная для металлорукава с наружной резьбой и хомутом 25 | Уточняйте у менеджера | Уточняйте у менеджера
00-00134843 | Муфта соединительная (812-084) | ПожТехКабель | Муфта соединительная для металлорукава с наружной резьбой и хомутом 32 | Уточняйте у менеджера | Уточняйте у менеджера
00-00134844 | Муфта соединительная (812-085) | ПожТехКабель | Муфта соединительная для металлорукава с наружной резьбой и хомутом 38 | Уточняйте у менеджера | Уточняйте у менеджера
00-00134845 | Муфта соединительная (812-086) | ПожТехКабель | Муфта соединительная для металлорукава с наружной резьбой и хомутом 50 | Уточняйте у менеджера | Уточняйте у менеджера
00-00046403 | CMP20D-CMM-015-010 | IEK | Муфта соединительная для металлорукава CMM служит для стыковки двух отрезков металлорукава РЗ-ЦХ, РЗ-ЦП, РЗ-ЦПнг. | 328.13 | 295.32
00-00050761 | CMP20D-CMM-020-010 | IEK | Муфта соединительная для металлорукава CMM служит для стыковки двух отрезков металлорукава РЗ-ЦХ, РЗ-ЦП, РЗ-ЦПнг. | 427.54 | 384.79
00-00046406 | CMP20D-CMM-025-010 | IEK | Муфта соединительная для металлорукава CMM служит для стыковки двух отрезков металлорукава РЗ-ЦХ, РЗ-ЦП, РЗ-ЦПнг. | 576.63 | 518.97
00-00050763 | CMP20D-CMM-032-005 | IEK | Муфта соединительная для металлорукава CMM служит для стыковки двух отрезков металлорукава РЗ-ЦХ, РЗ-ЦП, РЗ-ЦПнг. | 855.11 | 769.6
00-00050764 | CMP20D-CMM-038-005 | IEK | Муфта соединительная для металлорукава CMM служит для стыковки двух отрезков металлорукава РЗ-ЦХ, РЗ-ЦП, РЗ-ЦПнг. | 1332.34 | 1199.11
00-00050765 | CMP20D-CMM-050-005 | IEK | Муфта соединительная для металлорукава CMM служит для стыковки двух отрезков металлорукава РЗ-ЦХ, РЗ-ЦП, РЗ-ЦПнг. | 2068.04 | 1861.24
00-00134846 | Муфта соединительная (812-302) | ПожТехКабель | Муфта соединительная металлорукав-металлорукав 15 | Уточняйте у менеджера | Уточняйте у менеджера
00-00134847 | Муфта соединительная (812-304) | ПожТехКабель | Муфта соединительная металлорукав-металлорукав D20 мм, 10 шт/уп | 973.29 | 875.96
00-00134848 | Муфта соединительная (812-306) | ПожТехКабель | Муфта соединительная металлорукав-металлорукав D25 мм, 10 шт/уп | 1312.74 | 1181.47
00-00059071 | Муфта соед.СММ-15(1 1/2"),гай.газ.ключ(PR08.2970) | Промрукав | Муфта соединительная: металлорукав-металлорукав СММ (МСМ), для соединения двух отрезков металлорукава, материал: цинковый сплав, степень защиты: IP54. | 328.44 | 295.6
00-00065504 | Муфта СММ-15 (1/2), рож.кл.)(PR08.3795) | Промрукав | Муфта соединительная: металлорукав-металлорукав СММ (МСМ), для соединения двух отрезков металлорукава, материал: цинковый сплав, степень защиты: IP54. | 238.47 | 214.62
00-00059072 | Муфта соед.СММ-20 (3/4"),гай.газ.ключ(PR08.2971) | Промрукав | Муфта соединительная: металлорукав-металлорукав СММ (МСМ), для соединения двух отрезков металлорукава, материал: цинковый сплав, степень защиты: IP54. | 299.79 | 269.81
00-00065505 | Муфта СММ-20 (3/4), (рож.кл.)(PR08.3796) | Промрукав | Муфта соединительная: металлорукав-металлорукав СММ (МСМ), для соединения двух отрезков металлорукава, материал: цинковый сплав, степень защиты: IP54. | 399.45 | 359.51
00-00059073 | Муфта соед.СММ-25 (1"),гай.газ.ключ(PR08.2972) | Промрукав | Муфта соединительная: металлорукав-металлорукав СММ (МСМ), для соединения двух отрезков металлорукава, материал: цинковый сплав, степень защиты: IP54. | 432.12 | 388.91
00-00065506 | Муфта СММ-25 (1"), (рож.кл.)(PR08.3797) | Промрукав | Муфта соединительная: металлорукав-металлорукав СММ (МСМ), для соединения двух отрезков металлорукава, материал: цинковый сплав, степень защиты: IP54. | 983.1 | 884.79
00-00059074 | Муфта соед.СММ-32 (1 1/4"),гай.газ.ключ(PR08.2973) | Промрукав | Муфта соединительная: металлорукав-металлорукав СММ (МСМ), для соединения двух отрезков металлорукава, материал: цинковый сплав, степень защиты: IP54. | 647.72 | 582.95
00-00065507 | Муфта СММ-32 (1 1/4"), (рож.кл.)(PR08.3798) | Промрукав | Муфта соединительная: металлорукав-металлорукав СММ (МСМ), для соединения двух отрезков металлорукава, материал: цинковый сплав, степень защиты: IP54. | 964.89 | 868.4
00-00059075 | Муфта соед.СММ-38 (1 1/2"),гай.газ.ключ(PR08.2974) | Промрукав | Муфта соединительная: металлорукав-металлорукав СММ (МСМ), для соединения двух отрезков металлорукава, материал: цинковый сплав, степень защиты: IP54. | 953.76 | 858.38
00-00065508 | Муфта СММ-38 (1 1/2"), (рож.кл.)(PR08.3799) | Промрукав | Муфта соединительная: металлорукав-металлорукав СММ (МСМ), для соединения двух отрезков металлорукава, материал: цинковый сплав, степень защиты: IP54. | 1222.66 | 1100.39
00-00059076 | Муфта соед.СММ-50 (2"),гай.газ.ключ(PR08.2975) | Промрукав | Муфта соединительная: металлорукав-металлорукав СММ (МСМ), для соединения двух отрезков металлорукава, материал: цинковый сплав, степень защиты: IP54. | 2009.23 | 1808.31
00-00065509 | Муфта СММ-50 (2"), (рож.кл.)(PR08.3800) | Промрукав | Муфта соединительная: металлорукав-металлорукав СММ (МСМ), для соединения двух отрезков металлорукава, материал: цинковый сплав, степень защиты: IP54. | 2204.89 | 1984.4
00-00065582 | Муфта СТМ-15 (1/2") (АТР-15)(PR08.3807) | Промрукав | Муфта соединительная труба-металлорукав СТМ (АТР), для соединения металлорукава с металлической трубой, материал: цинковый сплав, степень защиты: IP54. | 375.89 | 338.3
00-00065583 | Муфта СТМ-20 (3/4") (АТР-20)(PR08.3808) | Промрукав | Муфта соединительная труба-металлорукав СТМ (АТР), для соединения металлорукава с металлической трубой, материал: цинковый сплав, степень защиты: IP54. | 532.66 | 479.39
00-00065584 | Муфта СТМ-25 (1") (АТР-25)(PR08.3809) | Промрукав | Муфта соединительная труба-металлорукав СТМ (АТР), для соединения металлорукава с металлической трубой, материал: цинковый сплав, степень защиты: IP54. | 839.21 | 755.29
00-00065585 | Муфта СТМ-32 (1 1/4") (АТР-32)(PR08.3810) | Промрукав | Муфта соединительная труба-металлорукав СТМ (АТР), для соединения металлорукава с металлической трубой, материал: цинковый сплав, степень защиты: IP54. | 1206.68 | 1086.01
00-00065587 | Муфта СТМ-38 (1 1/2") (АТР-38)(PR08.3811) | Промрукав | Муфта соединительная труба-металлорукав СТМ (АТР), для соединения металлорукава с металлической трубой, материал: цинковый сплав, степень защиты: IP54. | 1462.4 | 1316.16
00-00065586 | Муфта СТМ-50 (2") (АТР-50)(PR08.3812) | Промрукав | Муфта соединительная труба-металлорукав СТМ (АТР), для соединения металлорукава с металлической трубой, материал: цинковый сплав, степень защиты: IP54. | 2309.96 | 2078.96
00-00065516 | Муфта СТМ(В)-15(МТ-15(1/2"),газ.кл.)(PR08.2976) | Промрукав | Муфта соединительная винтовая: труба–металлорукав СТМ(В) (МТ), для соединения металлорукава с трубой, материал: цинковый сплав, степень защиты: IP40. | 257.07 | 231.36
00-00065522 | Муфта СТМ(В)-15(МТ-15(1/2"),рож.кл.)(PR08.3883) | Промрукав | Муфта соединительная винтовая: труба–металлорукав СТМ(В) (МТ), для соединения металлорукава с трубой, материал: цинковый сплав, степень защиты: IP40. | 305.43 | 274.89
00-00065517 | Муфта СТМ(В)-20(МТ-20(3/4"),газ.кл.)(PR08.2977) | Промрукав | Муфта соединительная винтовая: труба–металлорукав СТМ(В) (МТ), для соединения металлорукава с трубой, материал: цинковый сплав, степень защиты: IP40. | 302.36 | 272.12
00-00065523 | Муфта СТМ(В)-20(МТ-20(3/4"),рож.кл.))(PR08.3884) | Промрукав | Муфта соединительная винтовая: труба–металлорукав СТМ(В) (МТ), для соединения металлорукава с трубой, материал: цинковый сплав, степень защиты: IP40. | 584.97 | 526.47
00-00065518 | Муфта СТМ(В)-25 (МТ-25 (1"),газ.кл.)(PR08.2978) | Промрукав | Муфта соединительная винтовая: труба–металлорукав СТМ(В) (МТ), для соединения металлорукава с трубой, материал: цинковый сплав, степень защиты: IP40. | 453.22 | 407.9
00-00065524 | Муфта СТМ(В)-25(МТ-25(1"),рож.кл.))(PR08.3885) | Промрукав | Муфта соединительная винтовая: труба–металлорукав СТМ(В) (МТ), для соединения металлорукава с трубой, материал: цинковый сплав, степень защиты: IP40. | 599.93 | 539.94
00-00065519 | Муфта СТМ(В)-32(МТ-32(1 1/4"),газ.кл.)(PR08.2979) | Промрукав | Муфта соединительная винтовая: труба–металлорукав СТМ(В) (МТ), для соединения металлорукава с трубой, материал: цинковый сплав, степень защиты: IP40. | 677.34 | 609.61
00-00065525 | Муфта СТМ(В)-32(МТ-32(1 1/4"),рож.кл.))(PR08.3886) | Промрукав | Муфта соединительная винтовая: труба–металлорукав СТМ(В) (МТ), для соединения металлорукава с трубой, материал: цинковый сплав, степень защиты: IP40. | 952.46 | 857.21
00-00065520 | Муфта СТМ(В)-38(МТ-38(1 1/2"),газ.кл.)(PR08.2980) | Промрукав | Муфта соединительная винтовая: труба–металлорукав СТМ(В) (МТ), для соединения металлорукава с трубой, материал: цинковый сплав, степень защиты: IP40. | 1020.58 | 918.52
00-00065521 | Муфта СТМ(В)-50 (МТ-50 (2"),газ.кл.)(PR08.2981) | Промрукав | Муфта соединительная винтовая: труба–металлорукав СТМ(В) (МТ), для соединения металлорукава с трубой, материал: цинковый сплав, степень защиты: IP40. | 1401.66 | 1261.49
00-00134849 | Муфта соединительная (812-407) | ПожТехКабель | Муфта соединительная труба-металлорукав D32 мм | Уточняйте у менеджера | Уточняйте у менеджера
00-00134860 | Оконцеватель для металлорукава (812-601) | ПожТехКабель | Оконцеватель для металлорукава D12 мм | 51.47 | 46.32
00-00134861 | Оконцеватель для металлорукава (812-602) | ПожТехКабель | Оконцеватель для металлорукава D15 мм | Уточняйте у менеджера | Уточняйте у менеджера
00-00134862 | Оконцеватель для металлорукава (812-604) | ПожТехКабель | Оконцеватель для металлорукава D20 мм | 83.17 | 74.85
00-00134863 | Оконцеватель для металлорукава (812-606) | ПожТехКабель | Оконцеватель для металлорукава D25 мм | Уточняйте у менеджера | Уточняйте у менеджера
00-00134864 | Оконцеватель для металлорукава (812-607) | ПожТехКабель | Оконцеватель для металлорукава D32 мм | Уточняйте у менеджера | Уточняйте у менеджера
00-00134865 | Оконцеватель для металлорукава (812-608) | ПожТехКабель | Оконцеватель для металлорукава D38 мм | Уточняйте у менеджера | Уточняйте у менеджера
00-00134866 | Оконцеватель для металлорукава (812-609) | ПожТехКабель | Оконцеватель для металлорукава D50 мм | Уточняйте у менеджера | Уточняйте у менеджера
00-00050769 | CMP20D-MK-015-010 | IEK | Оконцеватель для металлорукава применяется для закрепления краев металлорукава от распускания, защищает кабель от порезов металлорукавом. Также может называться как втулка концевая для металлорукава. Входит в комплекты муфты вводной, муфты труба-металлорукав и муфты соединительной. | 42.6 | 38.34
00-00050770 | CMP20D-MK-020-010 | IEK | Оконцеватель для металлорукава применяется для закрепления краев металлорукава от распускания, защищает кабель от порезов металлорукавом. Также может называться как втулка концевая для металлорукава. Входит в комплекты муфты вводной, муфты труба-металлорукав и муфты соединительной. | 46.41 | 41.77
00-00050771 | CMP20D-MK-025-010 | IEK | Оконцеватель для металлорукава применяется для закрепления краев металлорукава от распускания, защищает кабель от порезов металлорукавом. Также может называться как втулка концевая для металлорукава. Входит в комплекты муфты вводной, муфты труба-металлорукав и муфты соединительной. | 57.86 | 52.07
00-00050772 | CMP20D-MK-032-005 | IEK | Оконцеватель для металлорукава применяется для закрепления краев металлорукава от распускания, защищает кабель от порезов металлорукавом. Также может называться как втулка концевая для металлорукава. Входит в комплекты муфты вводной, муфты труба-металлорукав и муфты соединительной. | 79.73 | 71.76
00-00050773 | CMP20D-MK-038-005 | IEK | Оконцеватель для металлорукава применяется для закрепления краев металлорукава от распускания, защищает кабель от порезов металлорукавом. Также может называться как втулка концевая для металлорукава. Входит в комплекты муфты вводной, муфты труба-металлорукав и муфты соединительной. | 121.55 | 109.4
00-00050774 | CMP20D-MK-050-005 | IEK | Оконцеватель для металлорукава применяется для закрепления краев металлорукава от распускания, защищает кабель от порезов металлорукавом. Также может называться как втулка концевая для металлорукава. Входит в комплекты муфты вводной, муфты труба-металлорукав и муфты соединительной. | 193.28 | 173.95
00-00059094 | Оконцеватель для металлорукава ОЗМ-10 (PR08.3021) | Промрукав | Оконцеватель для металлорукава и защиты изоляции кабелей и проводов при их протяжке. Материал: оцинкованная сталь. | 46.75 | 42.08
00-00059095 | Оконцеватель для металлорукава ОЗМ-12 (PR08.3022) | Промрукав | Оконцеватель для металлорукава и защиты изоляции кабелей и проводов при их протяжке. Материал: оцинкованная сталь. | 49.26 | 44.33
00-00059096 | Оконцеватель для металлорукава ОЗМ-15 (PR08.3023) | Промрукав | Оконцеватель для металлорукава и защиты изоляции кабелей и проводов при их протяжке. Материал: оцинкованная сталь. | 57.17 | 51.45
00-00059097 | Оконцеватель для металлорукава ОЗМ-20 (PR08.3025) | Промрукав | Оконцеватель для металлорукава и защиты изоляции кабелей и проводов при их протяжке. Материал: оцинкованная сталь. | 63.14 | 56.83
00-00059098 | Оконцеватель для металлорукава ОЗМ-25 (PR08.3026) | Промрукав | Оконцеватель для металлорукава и защиты изоляции кабелей и проводов при их протяжке. Материал: оцинкованная сталь. | 76.86 | 69.17
00-00059099 | Оконцеватель для металлорукава ОЗМ-32 (PR08.3027) | Промрукав | Оконцеватель для металлорукава и защиты изоляции кабелей и проводов при их протяжке. Материал: оцинкованная сталь. | 91.26 | 82.13
00-00059100 | Оконцеватель для металлорукава ОЗМ-38 (PR08.3028) | Промрукав | Оконцеватель для металлорукава и защиты изоляции кабелей и проводов при их протяжке. Материал: оцинкованная сталь. | 149.08 | 134.17
00-00059101 | Оконцеватель для металлорукава ОЗМ-50 (PR08.3029) | Промрукав | Оконцеватель для металлорукава и защиты изоляции кабелей и проводов при их протяжке. Материал: оцинкованная сталь. | 233.13 | 209.82
00-00054792 | КМР-1 (70025) | Тахион | Кронштейн КМР-1 предназначен для крепления (фиксации) подводящих кабелей или ме-таллорукавов к термошкафу ТШ-3. КМР-1 выпускается по техническим условиям ТУ 26.30.50-077-31006686-2017. | 1071 | 963.9
00-00054793 | КМР-2 (70026) | Тахион | Кронштейн КМР-2 предназначен для крепления (фиксации) подводящих кабелей или ме-таллорукавов к термошкафу ТШ-6. КМР-1 выпускается по техническим условиям ТУ 26.30.50-077-31006686-2017. | 1071 | 963.9
00-00072698 | ФМР-11М (40130) | Тахион | Фиксатор металлорукава под кабельный ввод диаметром 18мм | 690 | 621
00-00072699 | ФМР-11П/13,5М (40131) | Тахион | Фиксатор металлорукава под кабельный ввод диаметром 20мм | 690 | 621
00-00072700 | ФМР-13,5П/16М (40132) | Тахион | Фиксатор металлорукава под кабельный ввод диаметром 22мм | 700 | 630
00-00072701 | ФМР-16П (40133) | Тахион | Фиксатор металлорукава под кабельный ввод диаметром 24мм | 700 | 630
00-00072702 | ФМР-21М/П (40134) | Тахион | Фиксатор металлорукава под кабельный ввод диаметром 30мм | 710 | 639
00-00072703 | ФМР-29М/П (40135) | Тахион | Фиксатор металлорукава под кабельный ввод диаметром 38мм | 730 | 657
00-00072696 | ФМР-7М (40128) | Тахион | Фиксатор металлорукава под кабельный ввод диаметром 12мм | 680 | 612
00-00072697 | ФМР-7П/9М/9П (40129) | Тахион | Фиксатор металлорукава под кабельный ввод диаметром 15мм | 680 | 612
Трубы для электропроводки и аксессуары
00-00132984 | Cтойка кабельная (PR08.32392) | Промрукав | Предназначена для пластикового колодца КС-5. | 3225.33 | 2902.8
00-00132983 | Cтойка кабельная (PR08.32393) | Промрукав | Предназначена для пластикового колодца КС-5 | 3029.85 | 2726.87
00-00112800 | 15200 | DKC | Муфта позволяет сформировать неразъемное соединение дренажных труб единого диаметра (200 мм). Материал - полиэтилен, устойчивый к воздействию УФ-лучей. Температура эксплуатации – от –40 до +90 °С. При применении аксессуара без уплотнителей достигается степень герметизации IP 40, с уплотнительным кольцом же уровень пыле- и влагозащиты доходит до IP 55. | 977.5 | 957.95
00-00094975 | 16050 | DKC | Уплотнительное кольцо повышает уровень пыле- и влагозащиты. При применении муфт без уплотнителей достигается степень герметизации соединения IP 40, с уплотнительным кольцом же уровень пыле- и влагозащиты доходит до IP 55. Кольцо совместимо с трубами диаметром 50 мм. | 27.39 | 26.84
00-00056023 | 16063 | DKC | Уплотнительное кольцо повышает уровень пыле- и влагозащиты. При применении муфт без уплотнителей достигается степень герметизации соединения IP 40, с уплотнительным кольцом же уровень пыле- и влагозащиты доходит до IP 55. Кольцо совместимо с трубами диаметром 63 мм. | 29.93 | 29.33
00-00040908 | 16110 | DKC | Уплотнительное кольцо повышает уровень пыле- и влагозащиты. При применении муфт без уплотнителей достигается степень герметизации соединения IP 40, с уплотнительным кольцом же уровень пыле- и влагозащиты доходит до IP 55. Кольцо совместимо с трубами диаметром 110 мм. | 57.68 | 56.53
00-00112801 | 16200 | DKC | Система двустенных труб "Octopus" пришли на смену трубам из асбеста, практически сразу завоевав доверие пользователей. В эту систему входят как трубы для скрытой прокладки, так и для открытой, а используются они как в жилищном строительстве, так и при возведении объектов городской инфраструктуры - спортивной и транспортной, например. Это отличное решение при строительстве кабельной канализации: в ассортименте компании для этого есть даже отдельная категория труб. Отличительные черты системы - способность адаптироваться под организацию трасс любой сложности, длительный срок службы (50 лет), высокая экономическая эффективность, особенно при построении трасс большой протяженности, устойчивость к внешним воздействиям, а также высокая кольцевая жесткость при малом весе. Широкий ассортимент аксессуаров позволяют строить трассы сложных конфигураций. Уплотнительное кольцо повышает уровень пыле- и влагозащиты. При применении муфт без уплотнителей достигается степень герметизации соединения IP 4 | 351.52 | 344.49
00-00113170 | 17110 | DKC | Система двустенных труб "Octopus" пришли на смену трубам из асбеста, практически сразу завоевав доверие пользователей. В эту систему входят как трубы для скрытой прокладки, так и для открытой, а используются они как в жилищном строительстве, так и при возведении объектов городской инфраструктуры - спортивной и транспортной, например. Это отличное решение при строительстве кабельной канализации: в ассортименте компании для этого есть даже отдельная категория труб. Отличительные черты системы - способность адаптироваться под организацию трасс любой сложности, длительный срок службы (50 лет), высокая экономическая эффективность, особенно при построении трасс большой протяженности, устойчивость к внешним воздействиям, а также высокая кольцевая жесткость при малом весе. Широкий ассортимент аксессуаров позволяют строить трассы сложных конфигураций. Разъемная муфта используется для соединения между собой труб одного диаметра и ремонта обычных муфт. Она обеспечивает прочное соединение, устойчи | 2145.55 | 2102.64
00-00056020 | 20063 | DKC | Тройник применяется для создания ответвлений кабеля, проложенного в двустенных трубах. Ответвление проходит под углом 90 градусов. Аксессуар изготовлен из полипропилена и совместим с трубами диаметром 63 мм. | 1326.93 | 1300.39
00-00080760 | 20125 | DKC | Тройник применяется для создания ответвлений кабеля, проложенного в двустенных трубах. Ответвление проходит под углом 90 градусов. Аксессуар изготовлен из полипропилена и совместим с трубами диаметром 125 мм. | 1982.13 | 1942.49
00-00056022 | 23063 | DKC | Заглушка для двустенных труб используется для закрытия концевых участков труб - ее применение предотвращает попадаение внутрь трубы мусора или влаги, а также позволяет эстетично оформить кабьельную трассу. Материал - полиэтилен. Аксессуар совместим с трубами диаметром 63 мм. | 177.49 | 173.94
00-00088426 | 23110 | DKC | Заглушка для двустенных труб используется для закрытия концевых участков труб - ее применение предотвращает попадаение внутрь трубы мусора или влаги, а также позволяет эстетично оформить кабьельную трассу. Материал - полиэтилен. Аксессуар совместим с трубами диаметром 110 мм. | 271.13 | 265.71
00-00055495 | 25001 | DKC | Система двустенных труб "Octopus" пришли на смену трубам из асбеста, практически сразу завоевав доверие пользователей. В эту систему входят как трубы для скрытой прокладки, так и для открытой, а используются они как в жилищном строительстве, так и при возведении объектов городской инфраструктуры - спортивной и транспортной, например. Это отличное решение при строительстве кабельной канализации: в ассортименте компании для этого есть даже отдельная категория труб. Отличительные черты системы - способность адаптироваться под организацию трасс любой сложности, длительный срок службы (50 лет), высокая экономическая эффективность, особенно при построении трасс большой протяженности, устойчивость к внешним воздействиям, а также высокая кольцевая жесткость при малом весе. Широкий ассортимент аксессуаров позволяют строить трассы сложных конфигураций. Смотровой колодец с крышкой от ДКС - элемент системы "Octopus". Он используется для подвода труб к мачтам освещения, а также устройству наружного | 2065.58 | 2024.27
00-00046756 | 25002 | DKC | Система двустенных труб "Octopus" пришли на смену трубам из асбеста, практически сразу завоевав доверие пользователей. В эту систему входят как трубы для скрытой прокладки, так и для открытой, а используются они как в жилищном строительстве, так и при возведении объектов городской инфраструктуры - спортивной и транспортной, например. Это отличное решение при строительстве кабельной канализации: в ассортименте компании для этого есть даже отдельная категория труб. Отличительные черты системы - способность адаптироваться под организацию трасс любой сложности, длительный срок службы (50 лет), высокая экономическая эффективность, особенно при построении трасс большой протяженности, устойчивость к внешним воздействиям, а также высокая кольцевая жесткость при малом весе. Широкий ассортимент аксессуаров позволяют строить трассы сложных конфигураций. Смотровой колодец с крышкой от ДКС - элемент системы "Octopus". Он используется как переходник для соединения труб разного диаметра, а также прим | 6196.77 | 6072.83
00-00040909 | 25003 | DKC | Система двустенных труб "Octopus" пришли на смену трубам из асбеста, практически сразу завоевав доверие пользователей. В эту систему входят как трубы для скрытой прокладки, так и для открытой, а используются они как в жилищном строительстве, так и при возведении объектов городской инфраструктуры - спортивной и транспортной, например. Это отличное решение при строительстве кабельной канализации: в ассортименте компании для этого есть даже отдельная категория труб. Отличительные черты системы - способность адаптироваться под организацию трасс любой сложности, длительный срок службы (50 лет), высокая экономическая эффективность, особенно при построении трасс большой протяженности, устойчивость к внешним воздействиям, а также высокая кольцевая жесткость при малом весе. Широкий ассортимент аксессуаров позволяют строить трассы сложных конфигураций. Смотровой переходной колодец без дна используется для построения многоуровневой кабельной канализации. Аксессуар имеет четыре выбивных ввода для | 4131.21 | 4048.59
00-00102002 | 25050 | DKC | Система двустенных труб "Octopus" пришли на смену трубам из асбеста, практически сразу завоевав доверие пользователей. В эту систему входят как трубы для скрытой прокладки, так и для открытой, а используются они как в жилищном строительстве, так и при возведении объектов городской инфраструктуры - спортивной и транспортной, например. Это отличное решение при строительстве кабельной канализации: в ассортименте компании для этого есть даже отдельная категория труб. Отличительные черты системы - способность адаптироваться под организацию трасс любой сложности, длительный срок службы (50 лет), высокая экономическая эффективность, особенно при построении трасс большой протяженности, устойчивость к внешним воздействиям, а также высокая кольцевая жесткость при малом весе. Широкий ассортимент аксессуаров позволяют строить трассы сложных конфигураций. Назначение держателя расстояния (кластера) для двустенных труб - закрепление труб в определенном положении и сохранение между ними фиксированного | 300.63 | 294.62
00-00056019 | 25063 | DKC | Система двустенных труб "Octopus" пришли на смену трубам из асбеста, практически сразу завоевав доверие пользователей. В эту систему входят как трубы для скрытой прокладки, так и для открытой, а используются они как в жилищном строительстве, так и при возведении объектов городской инфраструктуры - спортивной и транспортной, например. Это отличное решение при строительстве кабельной канализации: в ассортименте компании для этого есть даже отдельная категория труб. Отличительные черты системы - способность адаптироваться под организацию трасс любой сложности, длительный срок службы (50 лет), высокая экономическая эффективность, особенно при построении трасс большой протяженности, устойчивость к внешним воздействиям, а также высокая кольцевая жесткость при малом весе. Широкий ассортимент аксессуаров позволяют строить трассы сложных конфигураций. Назначение держателя расстояния (кластера) для двустенных труб - закрепление труб в определенном положении и сохранение между ними фиксированного | 373.87 | 366.39
00-00072208 | 120950 | DKC | Двустенные гибкие электротехнические трубы могут использоваться как для прокладки кабеля, так и для организации ливневой организации (для этого отлично подходят трубы без протяжки). Труба имеет высокую кольцевую жесткость. Диаметр 50 мм, поставляется бухтами по 100 метров. Материал - ПНД. | 156.26 | 153.13
00-00107521 | 120963 | DKC | Двустенные гибкие электротехнические трубы могут использоваться как для прокладки кабеля, так и для организации ливневой организации (для этого отлично подходят трубы без протяжки). Труба имеет высокую кольцевую жесткость. Диаметр 63 мм, поставляется бухтами по 50 метров. Материал - ПНД. | 187.29 | 183.55
00-00029306 | 121911 | DKC | Двустенные гибкие электротехнические трубы могут использоваться как для прокладки кабеля, так и для организации ливневой организации. В первом случае удобнее использовать трубы с протяжкой - она позволяет легко проложить кабель во внутреннем пространстве трубы. Труба имеет высокую кольцевую жесткость. Диаметр 110 мм, поставляется бухтами по 50 метров. Материал - ПНД. | 384.12 | 376.43
00-00029307 | 120911100 | DKC | Двустенные гибкие электротехнические трубы могут использоваться как для прокладки кабеля, так и для организации ливневой организации (для этого отлично подходят трубы без протяжки). Труба имеет высокую кольцевую жесткость. Диаметр 110 мм, поставляется бухтами по 50 метров. Материал - ПНД. | 365.83 | 358.51
00-00022675 | 121916 | DKC | Двустенные гибкие электротехнические трубы могут использоваться как для прокладки кабеля, так и для организации ливневой организации. В первом случае удобнее использовать трубы с протяжкой - она позволяет легко проложить кабель во внутреннем пространстве трубы. Труба имеет высокую кольцевую жесткость. Диаметр 160 мм, поставляется бухтами по 50 метров. Материал - ПНД. | 686.35 | 672.62
00-00028510 | 121950 | DKC | Двустенные гибкие электротехнические трубы могут использоваться как для прокладки кабеля, так и для организации ливневой организации. В первом случае удобнее использовать трубы с протяжкой - она позволяет легко проложить кабель во внутреннем пространстве трубы. Труба имеет высокую кольцевую жесткость. Диаметр 50 мм, поставляется бухтами по 100 метров. Материал - ПНД. | 164.11 | 160.83
00-00058362 | 121950A | DKC | Двустенные гибкие электротехнические трубы могут использоваться как для прокладки кабеля, так и для организации ливневой организации. В первом случае удобнее использовать трубы с протяжкой - она позволяет легко проложить кабель во внутреннем пространстве трубы. Труба имеет высокую кольцевую жесткость. Диаметр 50 мм, поставляется бухтами по 100 метров. Материал - ПНД. | 156.26 | 153.13
00-00022674 | 121963 | DKC | Двустенные гибкие электротехнические трубы могут использоваться как для прокладки кабеля, так и для организации ливневой организации. В первом случае удобнее использовать трубы с протяжкой - она позволяет легко проложить кабель во внутреннем пространстве трубы. Труба имеет высокую кольцевую жесткость. Диаметр 63 мм, поставляется бухтами по 50 метров. Материал - ПНД. | 196.62 | 192.68
00-00077624 | 121963100 | DKC | Двустенные гибкие электротехнические трубы могут использоваться как для прокладки кабеля, так и для организации ливневой организации. В первом случае удобнее использовать трубы с протяжкой - она позволяет легко проложить кабель во внутреннем пространстве трубы. Труба имеет высокую кольцевую жесткость. Диаметр 63 мм, поставляется бухтами по 100 метров. Материал - ПНД. | 187.29 | 183.55
00-00117157 | 121975 | DKC | Труба имеет высокую кольцевую жесткость. Диаметр 75 мм, поставляется бухтами по 50 метров. Материал - ПНД. | 248.71 | 243.74
00-00089475 | 160911 | DKC | Двустенные жесткие трубы предназначены строго для скрытой прокладки: в грунте или в монолите строений. Трубы выдерживают значительные нагрузки, а потому могут использоваться даже в зонах с высокими нагрузками (например, на участках, предназначенных для проезда автотранспорта). Трубы надежно защищают кабель от любых внешних воздействий. Жесткая двустенная труба для кабельной канализации имеет диаметр 110 мм. Поставляется отрезками по 6 метров, к каждому отрезку в комплекте идет муфта для соединения. Материал - ПНД. Цвет внешней стенки - красный. | 502.25 | 492.2
00-00093815 | 50016 | DKC | Поворот на 90 "труба-труба" предназначена для герметичного соединения жестких гладких труб одного диаметра под прямым углом. Диаметр - 16 мм. Материал: полипропилен. Цвет: серый, RAL 7035. Степень пыле- и влагозащиты IP67. Элемент системы может эксплуатироваться при широком диапазоне температур: от –40°С до +60 °С. | 214.95 | 210.65
00-00093816 | 50016R | DKC | Поворот на 90 "труба-труба" предназначена для герметичного соединения жестких гладких труб одного диаметра под прямым углом. Диаметр - 16 мм. Материал: полипропилен. Цвет: серый, RAL 7035. Степень пыле- и влагозащиты IP67. Элемент системы может эксплуатироваться при широком диапазоне температур: от –40°С до +60 °С. Розничная упаковка | 217.11 | 212.77
00-00021981 | 50020 | DKC | Поворот на 90 "труба-труба" предназначена для герметичного соединения жестких гладких труб одного диаметра под прямым углом. Диаметр - 20 мм. Материал: полипропилен. Цвет: серый, RAL 7035. Степень пыле- и влагозащиты IP67. Элемент системы может эксплуатироваться при широком диапазоне температур: от –40°С до +60 °С. | 256.46 | 251.33
00-00093818 | 50020R | DKC | Поворот на 90 "труба-труба" предназначена для герметичного соединения жестких гладких труб одного диаметра под прямым углом. Диаметр - 20 мм. Материал: полипропилен. Цвет: серый, RAL 7035. Степень пыле- и влагозащиты IP67. Элемент системы может эксплуатироваться при широком диапазоне температур: от –40°С до +60 °С. Розничная упаковка | 258.99 | 253.81
00-00093819 | 50025 | DKC | Поворот на 90 "труба-труба" предназначена для герметичного соединения жестких гладких труб одного диаметра под прямым углом. Диаметр - 25 мм. Материал: полипропилен. Цвет: серый, RAL 7035. Степень пыле- и влагозащиты IP67. Элемент системы может эксплуатироваться при широком диапазоне температур: от –40°С до +60 °С. | 332.84 | 326.18
00-00093820 | 50025R | DKC | Поворот на 90 "труба-труба" предназначена для герметичного соединения жестких гладких труб одного диаметра под прямым углом. Диаметр - 25 мм. Материал: полипропилен. Цвет: серый, RAL 7035. Степень пыле- и влагозащиты IP67. Элемент системы может эксплуатироваться при широком диапазоне температур: от –40°С до +60 °С. Розничная упаковка | 337.96 | 331.21
00-00093821 | 50032 | DKC | Поворот на 90 "труба-труба" предназначена для герметичного соединения жестких гладких труб одного диаметра под прямым углом. Диаметр - 32 мм. Материал: полипропилен. Цвет: серый, RAL 7035. Степень пыле- и влагозащиты IP67. Элемент системы может эксплуатироваться при широком диапазоне температур: от –40°С до +60 °С. | 421.61 | 413.18
00-00093822 | 50032R | DKC | Поворот на 90 "труба-труба" предназначена для герметичного соединения жестких гладких труб одного диаметра под прямым углом. Диаметр - 32 мм. Материал: полипропилен. Цвет: серый, RAL 7035. Степень пыле- и влагозащиты IP67. Элемент системы может эксплуатироваться при широком диапазоне температур: от –40°С до +60 °С. Розничная упаковка | 438.86 | 430.08
00-00093823 | 50040 | DKC | Поворот на 90 "труба-труба" предназначена для герметичного соединения жестких гладких труб одного диаметра под прямым углом. Диаметр - 40 мм. Материал: полипропилен. Цвет: серый, RAL 7035. Степень пыле- и влагозащиты IP67. Элемент системы может эксплуатироваться при широком диапазоне температур: от –40°С до +60 °С. | 661.78 | 648.54
00-00093824 | 50050 | DKC | Поворот на 90 "труба-труба" предназначена для герметичного соединения жестких гладких труб одного диаметра под прямым углом. Диаметр - 50 мм. Материал: полипропилен. Цвет: серый, RAL 7035. Степень пыле- и влагозащиты IP67. Элемент системы может эксплуатироваться при широком диапазоне температур: от –40°С до +60 °С. | 778.24 | 762.67
00-00093825 | 50116 | DKC | Муфта "труба-труба" предназначена для герметичного соединения жестких гладких труб одного диаметра. Диаметр - 16 мм. Материал: полипропилен, резина. Цвет: серый, RAL 7035. Степень пыле- и влагозащиты IP67. Элемент системы может эксплуатироваться при широком диапазоне температур: от –40°С до +60 °С. | 111.33 | 109.1
00-00093826 | 50116R | DKC | Муфта "труба-труба" предназначена для герметичного соединения жестких гладких труб одного диаметра. Диаметр - 16 мм. Материал: полипропилен, резина. Цвет: серый, RAL 7035. Степень пыле- и влагозащиты IP67. Элемент системы может эксплуатироваться при широком диапазоне температур: от –40°С до +60 °С. Розничная упаковка | 114.48 | 112.2
00-00041181 | 50120 | DKC | Муфта "труба-труба" предназначена для герметичного соединения жестких гладких труб одного диаметра. Диаметр - 20 мм. Материал: полипропилен, резина. Цвет: серый, RAL 7035. Степень пыле- и влагозащиты IP67. Элемент системы может эксплуатироваться при широком диапазоне температур: от –40°С до +60 °С. | 114.59 | 112.3
00-00093827 | 50120R | DKC | Муфта "труба-труба" предназначена для герметичного соединения жестких гладких труб одного диаметра. Диаметр - 20 мм. Материал: полипропилен, резина. Цвет: серый, RAL 7035. Степень пыле- и влагозащиты IP67. Элемент системы может эксплуатироваться при широком диапазоне температур: от –40°С до +60 °С. Розничная упаковка. | 117.99 | 115.63
00-00086708 | 50125 | DKC | Муфта "труба-труба" предназначена для герметичного соединения жестких гладких труб одного диаметра. Диаметр - 25 мм. Материал: полипропилен, резина. Цвет: серый, RAL 7035. Степень пыле- и влагозащиты IP67. Элемент системы может эксплуатироваться при широком диапазоне температур: от –40°С до +60 °С. | 127.21 | 124.67
00-00093828 | 50125R | DKC | Муфта "труба-труба" предназначена для герметичного соединения жестких гладких труб одного диаметра. Диаметр - 25 мм. Материал: полипропилен, резина. Цвет: серый, RAL 7035. Степень пыле- и влагозащиты IP67. Элемент системы может эксплуатироваться при широком диапазоне температур: от –40°С до +60 °С. Розничная упаковка. | 130.82 | 128.2
00-00089186 | 50132 | DKC | Муфта "труба-труба" предназначена для герметичного соединения жестких гладких труб одного диаметра. Диаметр - 32 мм. Материал: полипропилен, резина. Цвет: серый, RAL 7035. Степень пыле- и влагозащиты IP67. Элемент системы может эксплуатироваться при широком диапазоне температур: от –40°С до +60 °С. | 187.21 | 183.46
00-00093829 | 50132R | DKC | Муфта "труба-труба" предназначена для герметичного соединения жестких гладких труб одного диаметра. Диаметр - 32 мм. Материал: полипропилен, резина. Цвет: серый, RAL 7035. Степень пыле- и влагозащиты IP67. Элемент системы может эксплуатироваться при широком диапазоне температур: от –40°С до +60 °С. Розничная упаковка. | 190.95 | 187.14
00-00093830 | 50140 | DKC | Муфта"труба-труба" предназначена для герметичного соединения жестких гладких труб одного диаметра. Диаметр - 40 мм. Материал: полипропилен, резина. Цвет: серый, RAL 7035. Степень пыле- и влагозащиты IP67. Элемент системы может эксплуатироваться при широком диапазоне температур: от –40°С до +60 °С. | 294.33 | 288.44
00-00093831 | 50150 | DKC | Муфта "труба-труба" предназначена для герметичного соединения жестких гладких труб одного диаметра. Диаметр - 50 мм. Материал: полипропилен, резина. Цвет: серый, RAL 7035. Степень пыле- и влагозащиты IP67. Элемент системы может эксплуатироваться при широком диапазоне температур: от –40°С до +60 °С. | 338.86 | 332.08
00-00017919 | 50216 | DKC | Муфта "труба-коробка" предназначена для герметичного соединения жестких гладких труб с корпусами ответвительных коробок, шкафов и щитков. Диаметр - 16 мм. Материал: полипропилен, резина. Цвет: серый, RAL 7035. Степень пыле- и влагозащиты IP67. Элемент системы может эксплуатироваться при широком диапазоне температур: от –40°С до +60 °С. | 126.01 | 123.49
00-00093833 | 50216R | DKC | Муфта "труба-коробка" предназначена для герметичного соединения жестких гладких труб с корпусами ответвительных коробок, шкафов и щитков. Диаметр - 16 мм. Материал: полипропилен, резина. Цвет: серый, RAL 7035. Степень пыле- и влагозащиты IP67. Элемент системы может эксплуатироваться при широком диапазоне температур: от –40°С до +60 °С. Розничная упаковка | 128.72 | 126.15
00-00017914 | 50220 | DKC | Муфта "труба-коробка" предназначена для герметичного соединения жестких гладких труб с корпусами ответвительных коробок, шкафов и щитков. Диаметр - 20 мм. Материал: полипропилен, резина. Цвет: серый, RAL 7035. Степень пыле- и влагозащиты IP67. Элемент системы может эксплуатироваться при широком диапазоне температур: от –40°С до +60 °С. | 145.56 | 142.65
00-00093834 | 50220R | DKC | Муфта "труба-коробка" предназначена для герметичного соединения жестких гладких труб с корпусами ответвительных коробок, шкафов и щитков. Диаметр - 20 мм. Материал: полипропилен, резина. Цвет: серый, RAL 7035. Степень пыле- и влагозащиты IP67. Элемент системы может эксплуатироваться при широком диапазоне температур: от –40°С до +60 °С. Розничная упаковка | 146.99 | 144.05
00-00017915 | 50225 | DKC | Муфта "труба-коробка" предназначена для герметичного соединения жестких гладких труб с корпусами ответвительных коробок, шкафов и щитков. Диаметр - 25 мм. Материал: полипропилен, резина. Цвет: серый, RAL 7035. Степень пыле- и влагозащиты IP67. Элемент системы может эксплуатироваться при широком диапазоне температур: от –40°С до +60 °С. | 183.88 | 180.2
00-00093836 | 50225R | DKC | Муфта "труба-коробка" предназначена для герметичного соединения жестких гладких труб с корпусами ответвительных коробок, шкафов и щитков. Диаметр - 25 мм. Материал: полипропилен, резина. Цвет: серый, RAL 7035. Степень пыле- и влагозащиты IP67. Элемент системы может эксплуатироваться при широком диапазоне температур: от –40°С до +60 °С. Розничная упаковка | 185.72 | 182.01
00-00093837 | 50232 | DKC | Муфта "труба-коробка" предназначена для герметичного соединения жестких гладких труб с корпусами ответвительных коробок, шкафов и щитков. Диаметр - 32 мм. Материал: полипропилен, резина. Цвет: серый, RAL 7035. Степень пыле- и влагозащиты IP67. Элемент системы может эксплуатироваться при широком диапазоне температур: от –40°С до +60 °С. | 237.53 | 232.78
00-00093838 | 50232R | DKC | Муфта "труба-коробка" предназначена для герметичного соединения жестких гладких труб с корпусами ответвительных коробок, шкафов и щитков. Диаметр - 32 мм. Материал: полипропилен, резина. Цвет: серый, RAL 7035. Степень пыле- и влагозащиты IP67. Элемент системы может эксплуатироваться при широком диапазоне температур: от –40°С до +60 °С. Розничная упаковка | 239.94 | 235.14
00-00093839 | 50240 | DKC | Муфта "труба-коробка" предназначена для герметичного соединения жестких гладких труб с корпусами ответвительных коробок, шкафов и щитков. Диаметр - 40 мм. Материал: полипропилен, резина. Цвет: серый, RAL 7035. Степень пыле- и влагозащиты IP67. Элемент системы может эксплуатироваться при широком диапазоне температур: от –40°С до +60 °С. | 394.13 | 386.25
00-00093840 | 50250 | DKC | Муфта "труба-коробка" предназначена для герметичного соединения жестких гладких труб с корпусами ответвительных коробок, шкафов и щитков. Диаметр - 50 мм. Материал: полипропилен, резина. Цвет: серый, RAL 7035. Степень пыле- и влагозащиты IP67. Элемент системы может эксплуатироваться при широком диапазоне температур: от –40°С до +60 °С. | 474.31 | 464.83
00-00093841 | 50316 | DKC | Муфта гибкая "труба-труба" предназначена для соединения жестких гладких труб одного диаметра под произвольным углом. Диаметр - 16 мм. Материал: ПВХ. Цвет: серый, RAL 7035. Степень пыле- и влагозащиты IP65. Элемент системы может эксплуатироваться при широком диапазоне температур: от –25°С до +60 °С. | 391.02 | 383.2
00-00093842 | 50320 | DKC | Муфта гибкая "труба-труба" предназначена для соединения жестких гладких труб одного диаметра под произвольным углом. Диаметр - 20 мм. Материал: ПВХ. Цвет: серый, RAL 7035. Степень пыле- и влагозащиты IP65. Элемент системы может эксплуатироваться при широком диапазоне температур: от –25°С до +60 °С. | 433.44 | 424.77
00-00087170 | 50325 | DKC | Муфта гибкая "труба-труба" предназначена для соединения жестких гладких труб одного диаметра под произвольным углом. Диаметр - 25 мм. Материал: ПВХ. Цвет: серый, RAL 7035. Степень пыле- и влагозащиты IP65. Элемент системы может эксплуатироваться при широком диапазоне температур: от –25°С до +60 °С. | 523.98 | 513.5
00-00093843 | 50332 | DKC | Муфта гибкая "труба-труба" предназначена для соединения жестких гладких труб одного диаметра под произвольным углом. Диаметр - 32 мм. Материал: ПВХ. Цвет: серый, RAL 7035. Степень пыле- и влагозащиты IP65. Элемент системы может эксплуатироваться при широком диапазоне температур: от –25°С до +60 °С. | 721.09 | 706.67
00-00093844 | 50340 | DKC | Муфта гибкая "труба-труба" предназначена для соединения жестких гладких труб одного диаметра под произвольным углом. Диаметр - 40 мм. Материал: ПВХ. Цвет: серый, RAL 7035. Степень пыле- и влагозащиты IP65. Элемент системы может эксплуатироваться при широком диапазоне температур: от –25°С до +60 °С. | 1074.6 | 1053.11
00-00093845 | 50350 | DKC | Муфта гибкая "труба-труба" предназначена для соединения жестких гладких труб одного диаметра под произвольным углом. Диаметр - 50 мм. Материал: ПВХ. Цвет: серый, RAL 7035. Степень пыле- и влагозащиты IP65. Элемент системы может эксплуатироваться при широком диапазоне температур: от –25°С до +60 °С. | 1387.05 | 1359.31
00-00093793 | 50416 | DKC | Поворот (угол) на 90 градусов – элемент кабеленесущей системы, который предназначен для соединения труб одинакового диаметра под прямым углом. Применение углов позволяет строить сложные трассы. Степень пыле- и влагозащиты поворота - IP 40. Диаметр – 16 мм. Материал – полипропилен. Цвет: серый, RAL 7035. Температура эксплуатации аксессуара: от –25 °С до +60 °С. | 47.21 | 46.27
00-00024415 | 50420 | DKC | Поворот (угол) на 90 градусов – элемент кабеленесущей системы, который предназначен для соединения труб одинакового диаметра под прямым углом. Применение углов позволяет строить сложные трассы. Степень пыле- и влагозащиты поворота - IP 40. Диаметр – 20 мм. Материал – полипропилен. Цвет: серый, RAL 7035. Температура эксплуатации аксессуара: от –25 °С до +60 °С. | 57.63 | 56.48
00-00093794 | 50420R | DKC | Поворот предназначен для изгиба трассы. Аксессуар совместим с трубами диаметром 20 мм. Цвет аксессуаров - серый, RAL 7035. Степень пыле- и влагозащиты - IP 40. Розничная упаковка. | 62.99 | 61.73
00-00029971 | 50425 | DKC | Поворот (угол) на 90 градусов – элемент кабеленесущей системы, который предназначен для соединения труб одинакового диаметра под прямым углом. Применение углов позволяет строить сложные трассы. Степень пыле- и влагозащиты поворота - IP 40. Диаметр – 25 мм. Материал – полипропилен. Цвет: серый, RAL 7035. Температура эксплуатации аксессуара: от –25 °С до +60 °С. | 85 | 83.3
00-00093795 | 50432 | DKC | Поворот (угол) на 90 градусов – элемент кабеленесущей системы, который предназначен для соединения труб одинакового диаметра под прямым углом. Применение углов позволяет строить сложные трассы. Степень пыле- и влагозащиты поворота - IP 40. Диаметр – 32 мм. Материал – полипропилен. Цвет: серый, RAL 7035. Температура эксплуатации аксессуара: от –25 °С до +60 °С. | 189.23 | 185.45
00-00093796 | 50440 | DKC | Поворот (угол) на 90 градусов – элемент кабеленесущей системы, который предназначен для соединения труб одинакового диаметра под прямым углом. Применение углов позволяет строить сложные трассы. Степень пыле- и влагозащиты поворота - IP 40. Диаметр – 40 мм. Материал – полипропилен. Цвет: серый, RAL 7035. Температура эксплуатации аксессуара: от –25 °С до +60 °С. | 271.54 | 266.1
00-00032647 | 50450 | DKC | Поворот (угол) на 90 градусов – элемент кабеленесущей системы, который предназначен для соединения труб одинакового диаметра под прямым углом. Применение углов позволяет строить сложные трассы. Степень пыле- и влагозащиты поворота - IP 40. Диаметр – 50 мм. Материал – полипропилен. Цвет: серый, RAL 7035. Температура эксплуатации аксессуара: от –25 °С до +60 °С. | 425.82 | 417.3
00-00045065 | 50516 | DKC | Колено открывающееся- элемент кабеленесущей системы, который предназначен для соединения труб одинакового диаметра под прямым углом. Применение аксессуаров позволяет строить сложные трассы. Разъемная конструкция позволяет устанавливать аксессуар на уже смонтированные участки. Степень пыле- и влагозащиты поворота - IP 40. Диаметр – 16 мм. Материал – полипропилен. Цвет: серый, RAL 7035. Температура эксплуатации аксессуара: от –25 °С до +60 °С. | 37.69 | 36.93
00-00027988 | 50520 | DKC | Колено предназначено для выполнения поворотов трассы. Его разъемная конструкция позволяет устанавливать аксессуар на уже смонтированные участки. Колено совместимо с трубами диаметром 20 мм. Цвет аксессуаров - серый, RAL 7035. Степень пыле- и влагозащиты - IP 40. | 47.37 | 46.43
00-00093797 | 50520R | DKC | Конено открывающееся – элемент кабеленесущей системы, который предназначен для соединения труб одинакового диаметра под прямым углом. Применение аксессуаров позволяет строить сложные трассы. Разъемная конструкция позволяет устанавливать аксессуар на уже смонтированные участки. Степень пыле- и влагозащиты поворота - IP 40. Диаметр – 20 мм. Материал – полипропилен. Цвет: серый, RAL 7035. Температура эксплуатации аксессуара: от –25 °С до +60 °С. Розничная упаковка | 58.72 | 57.54
00-00093798 | 50520R2 | DKC | Колено открывающееся– элемент кабеленесущей системы, который предназначен для соединения труб одинакового диаметра под прямым углом. Применение аксессуаров позволяет строить сложные трассы. Разъемная конструкция позволяет устанавливать аксессуар на уже смонтированные участки. Степень пыле- и влагозащиты поворота - IP 40. Диаметр – 20 мм. Материал – полипропилен. Цвет: серый, RAL 7035. Температура эксплуатации аксессуара: от –25 °С до +60 °С. В упаковке по 2 шт. | 49.7 | 48.71
00-00038271 | 50525 | DKC | Колено предназначено для выполнения поворотов трассы. Его разъемная конструкция позволяет устанавливать аксессуар на уже смонтированные участки. Колено совместимо с трубами диаметром 25 мм. Цвет аксессуаров - серый, RAL 7035. Степень пыле- и влагозащиты - IP 40. | 58.65 | 57.47
00-00017912 | 50616 | DKC | Тройник предназначен для выполнения разветвлений трассы. Его разъемная конструкция позволяет устанавливать аксессуар на уже смонтированные участки. Тройник совместим с трубами диаметром 16 мм. Цвет аксессуаров - серый, RAL 7035. Степень пыле- и влагозащиты - IP 40. | 42 | 41.16
00-00017187 | 50620 | DKC | Тройник предназначен для выполнения разветвлений трассы. Его разъемная конструкция позволяет устанавливать аксессуар на уже смонтированные участки. Тройник совместим с трубами диаметром 20 мм. Цвет аксессуаров - серый, RAL 7035. Степень пыле- и влагозащиты - IP 40. | 49.34 | 48.35
00-00058382 | 50620R | DKC | Тройник открывающийся – элемент кабеленесущей системы, который предназначен для выполнения разветвлений трассы. Его разъемная конструкция позволяет устанавливать аксессуар на уже смонтированные участки. Тройник совместим с трубами одного диаметра. Степень пыле- и влагозащиты поворота - IP 40. Диаметр – 20 мм. Материал – полипропилен. Цвет: серый, RAL 7035. Температура эксплуатации аксессуара: от –25 °С до +60 °С. Розничная упаковка | 57.18 | 56.04
00-00070894 | 50916 | DKC | Заглушка для труб из пластика закрепляется на свободных концах труб и служит для предотвращения попадания посторонних предметов внутрь жестких и гибких труб во время хранения, монтажа и эксплуатации. Изделие обеспечивает уровень пыле- и влагозащиты IP 40 и предназначено для труб диаметром 16 мм. Материал – пластик. | 8.67 | 8.5
00-00070895 | 50920 | DKC | Заглушка для труб из пластика закрепляется на свободных концах труб и служит для предотвращения попадания посторонних предметов внутрь жестких и гибких труб во время хранения, монтажа и эксплуатации. Изделие обеспечивает уровень пыле- и влагозащиты IP 40 и предназначено для труб диаметром 20 мм. Материал – пластик. | 9.53 | 9.34
00-00061031 | 50925 | DKC | Заглушка для труб из пластика закрепляется на свободных концах труб и служит для предотвращения попадания посторонних предметов внутрь жестких и гибких труб во время хранения, монтажа и эксплуатации. Изделие обеспечивает уровень пыле- и влагозащиты IP 40 и предназначено для труб диаметром 25 мм. Материал – пластик. | 13.05 | 12.79
00-00070896 | 50932 | DKC | Заглушка для труб из пластика закрепляется на свободных концах труб и служит для предотвращения попадания посторонних предметов внутрь жестких и гибких труб во время хранения, монтажа и эксплуатации. Изделие обеспечивает уровень пыле- и влагозащиты IP 40 и предназначено для труб диаметром 32 мм. Материал – пластик. | 18.35 | 17.98
00-00070897 | 50940 | DKC | Заглушка для труб из пластика закрепляется на свободных концах труб и служит для предотвращения попадания посторонних предметов внутрь жестких и гибких труб во время хранения, монтажа и эксплуатации. Изделие обеспечивает уровень пыле- и влагозащиты IP 40 и предназначено для труб диаметром 40 мм. Материал – пластик. | 42.18 | 41.33
00-00070898 | 50950 | DKC | Заглушка для труб из пластика закрепляется на свободных концах труб и служит для предотвращения попадания посторонних предметов внутрь жестких и гибких труб во время хранения, монтажа и эксплуатации. Изделие обеспечивает уровень пыле- и влагозащиты IP 40 и предназначено для труб диаметром 50 мм. Материал – пластик. | 33.18 | 32.52
00-00055493 | 51016 | DKC | Держатель с защелкой предназначен для крепления жестких гладких и гофрированных труб к поверхности стен, потолков, полов и перегородок. Диаметр 16 мм. Материал: полипропилен, АБС-пластик. Цвет: серый, RAL 7035. Температура эксплуатации от -25 до +60 °С. Держатели разного диаметра могут быть состыкованы друг с другом с помощью специальных фиксаторов типа "ласточкин хвост" и могут быть установлены на направляющую для крепления держателей. | 6.04 | 5.92
00-00017921 | 51116 | DKC | Держатель двухкомпонентный предназначен для крепления жестких гладких и гофрированных труб к поверхности стен, потолков, полов и перегородок. Диаметр - 16 мм. Материал: полипропилен. Цвет серый RAL 7035. Элемент системы может эксплуатироваться при широком диапазоне температур: от –25°С до +60 °С. | 23.14 | 22.68
00-00040501 | 51263 | DKC | Держатель с хомутиком предназначен для крепления пластиковых и металлопластиковых труб, а также кабеля к поверхности стен, потолков, полов и перегородок. Диаметр - 25-63 мм. Материал: нейлон. Без содержания галогенов. Цвет серый RAL 7035. Элемент системы может эксплуатироваться при широком диапазоне температур: от –25°С до +60 °С. | 90.84 | 89.02
00-00045066 | 54916 | DKC | Муфта "труба-труба" с ограничителем предназначена для прямого соединения труб одинакового диаметра. Применение муфты позволяет проектировать трассы любой протяженности. В середине муфты расположен ограничитель, обеспечивающий правильное введение труб с обеих сторон. Аксессуар обеспечивает степень пыле- и влагозащиты IP 40. Внутренний диаметр – 16 мм. Материал – полипропилен. Цвет: серый, RAL 7035. Элемент системы может эксплуатироваться при широком диапазоне температур: от –25 °С до +60 °С. | 13.46 | 13.19
00-00017185 | 54920 | DKC | Муфта "труба-труба" с ограничителем предназначена для прямого соединения труб одинакового диаметра. Применение муфты позволяет проектировать трассы любой протяженности. В середине муфты расположен ограничитель, обеспечивающий правильное введение труб с обеих сторон. Аксессуар обеспечивает степень пыле- и влагозащиты IP 40. Внутренний диаметр – 20 мм. Материал – полипропилен. Цвет: серый, RAL 7035. Элемент системы может эксплуатироваться при широком диапазоне температур: от –25 °С до +60 °С. | 15.91 | 15.59
00-00093801 | 54920R2 | DKC | Муфта "труба-труба" с ограничителем предназначена для прямого соединения труб одинакового диаметра. Применение муфты позволяет проектировать трассы любой протяженности. В середине муфты расположен ограничитель, обеспечивающий правильное введение труб с обеих сторон. Аксессуар обеспечивает степень пыле- и влагозащиты IP 40. Внутренний диаметр – 20 мм. Материал – полипропилен. Цвет: серый, RAL 7035. Элемент системы может эксплуатироваться при широком диапазоне температур: от –25 °С до +60 °С. В упаковке по 2 шт | 21.95 | 21.51
00-00045633 | 54925 | DKC | Муфта "труба-труба" с ограничителем предназначена для прямого соединения труб одинакового диаметра. Применение муфты позволяет проектировать трассы любой протяженности. В середине муфты расположен ограничитель, обеспечивающий правильное введение труб с обеих сторон. Аксессуар обеспечивает степень пыле- и влагозащиты IP 40. Внутренний диаметр – 25 мм. Материал – полипропилен. Цвет: серый, RAL 7035. Элемент системы может эксплуатироваться при широком диапазоне температур: от –25 °С до +60 °С. | 18.98 | 18.6
00-00093802 | 54925R | DKC | Муфты применяются для соединения труб одного диаметра. Ограничитель обеспечивает ровное и правильное соединение. Аксессуар совместим с трубами диаметром 25 мм. Цвет - серый, RAL 7035. Степень пыле- и влагозащиты - IP 40. Розничная упаковка. | 33.34 | 32.68
00-00086134 | 54932 | DKC | Муфта "труба-труба" с ограничителем предназначена для прямого соединения труб одинакового диаметра. Применение муфты позволяет проектировать трассы любой протяженности. В середине муфты расположен ограничитель, обеспечивающий правильное введение труб с обеих сторон. Аксессуар обеспечивает степень пыле- и влагозащиты IP 40. Внутренний диаметр – 32 мм. Материал – полипропилен. Цвет: серый, RAL 7035. Элемент системы может эксплуатироваться при широком диапазоне температур: от –25 °С до +60 °С. | 29.91 | 29.32
00-00093803 | 54932R1 | DKC | Муфта "труба-труба" с ограничителем предназначена для прямого соединения труб одинакового диаметра. Применение муфты позволяет проектировать трассы любой протяженности. В середине муфты расположен ограничитель, обеспечивающий правильное введение труб с обеих сторон. Аксессуар обеспечивает степень пыле- и влагозащиты IP 40. Внутренний диаметр – 32 мм. Материал – полипропилен. Цвет: серый, RAL 7035. Элемент системы может эксплуатироваться при широком диапазоне температур: от –25 °С до +60 °С. В упаковке по 1 шт. | 46.36 | 45.43
00-00032646 | 54950 | DKC | Муфта "труба-труба" с ограничителем предназначена для прямого соединения труб одинакового диаметра. Применение муфты позволяет проектировать трассы любой протяженности. В середине муфты расположен ограничитель, обеспечивающий правильное введение труб с обеих сторон. Аксессуар обеспечивает степень пыле- и влагозащиты IP 40. Внутренний диаметр – 50 мм. Материал – полипропилен. Цвет: серый, RAL 7035. Элемент системы может эксплуатироваться при широком диапазоне температур: от –25 °С до +60 °С. | 118.73 | 116.36
00-00093804 | 54950R1 | DKC | Муфта "труба-труба" с ограничителем предназначена для прямого соединения труб одинакового диаметра. Применение муфты позволяет проектировать трассы любой протяженности. В середине муфты расположен ограничитель, обеспечивающий правильное введение труб с обеих сторон. Аксессуар обеспечивает степень пыле- и влагозащиты IP 40. Внутренний диаметр – 50 мм. Материал – полипропилен. Цвет: серый, RAL 7035. Элемент системы может эксплуатироваться при широком диапазоне температур: от –25 °С до +60 °С. В упаковке по 1 шт. | 120.52 | 118.11
00-00047722 | 54963 | DKC | Муфта "труба-труба" с ограничителем предназначена для прямого соединения труб одинакового диаметра. Применение муфты позволяет проектировать трассы любой протяженности. В середине муфты расположен ограничитель, обеспечивающий правильное введение труб с обеих сторон. Аксессуар обеспечивает степень пыле- и влагозащиты IP 40. Внутренний диаметр – 63 мм. Материал – полипропилен. Цвет: серый, RAL 7035. Элемент системы может эксплуатироваться при широком диапазоне температур: от –25 °С до +60 °С. | 130.91 | 128.29
00-00093805 | 54963R1 | DKC | Муфта "труба-труба" с ограничителем предназначена для прямого соединения труб одинакового диаметра. Применение муфты позволяет проектировать трассы любой протяженности. В середине муфты расположен ограничитель, обеспечивающий правильное введение труб с обеих сторон. Аксессуар обеспечивает степень пыле- и влагозащиты IP 40. Внутренний диаметр – 63 мм. Материал – полипропилен. Цвет: серый, RAL 7035. Элемент системы может эксплуатироваться при широком диапазоне температур: от –25 °С до +60 °С. В упаковке по 1 шт. | 142.39 | 139.54
00-00089580 | 57010 | DKC | Труба гибкая армированная из ПВХ для прокладки цепей питания и управления к производственному, технологическому оборудованию, механизмам и машинам. Предназначена для прокладки сетей, подвергающихся продолжительным вибрационным воздействиям в ходе эксплуатации, монтажа слаботочных и силовых сетей на участках любой сложности. Внутренний диаметр трубы – 10 мм. Цвет: серый, RAL 7035. Температура монтажа: от +5°С до +60 °С. Температура эксплуатации: от -25°С до +60 °С. Длина в бухте – 30 метров | 99.81 | 97.81
00-00017917 | 57120 | DKC | Муфта гибкая "труба-коробка" предназначена для герметичного соединения жестких гладких труб с ответвительными коробками, корпусами шкафов и боксов под произвольным углом. Диаметр - 20 мм. Материал: ПВХ. Степень пыле- и влагозащиты IP65. Цвет серый RAL 7035. Элемент системы может эксплуатироваться при широком диапазоне температур: от –25°С до +60 °С. | 521.78 | 511.35
00-00093876 | 57132 | DKC | Муфта гибкая "труба-коробка" предназначена для герметичного соединения жестких гладких труб с ответвительными коробками, корпусами шкафов и боксов под произвольным углом. Диаметр - 32 мм. Материал: ПВХ. Степень пыле- и влагозащиты IP65. Цвет серый RAL 7035. Элемент системы может эксплуатироваться при широком диапазоне температур: от –25°С до +60 °С. | 785.75 | 770.04
00-00079311 | 57140 | DKC | Муфта гибкая "труба-коробка" предназначена для герметичного соединения жестких гладких труб с ответвительными коробками, корпусами шкафов и боксов под произвольным углом. Диаметр - 40 мм. Материал: ПВХ. Степень пыле- и влагозащиты IP65. Цвет серый RAL 7035. Элемент системы может эксплуатироваться при широком диапазоне температур: от –25°С до +60 °С. | 1360.52 | 1333.31
00-00093877 | 57150 | DKC | Муфта гибкая "труба-коробка" предназначена для герметичного соединения жестких гладких труб с ответвительными коробками, корпусами шкафов и боксов под произвольным углом. Диаметр - 50 мм. Материал: ПВХ. Степень пыле- и влагозащиты IP65. Цвет серый RAL 7035. Элемент системы может эксплуатироваться при широком диапазоне температур: от –25°С до +60 °С. | 1807.84 | 1771.69
00-00093938 | 58006 | DKC | Хомут стальной с внутренней резьбой М6 для крепления пластиковых и металлических труб к поверхности стен, потолков, полов и перегородок. Диаметр - 6 мм. Материал: оцинкованная сталь. В хомуте сквозное отверстие с внуренней резьбой М6. | 42.33 | 41.49
00-00093939 | 58008 | DKC | Хомут стальной с внутренней резьбой М6 для крепления пластиковых и металлических труб к поверхности стен, потолков, полов и перегородок. Диаметр - 8 мм. Материал: оцинкованная сталь. В хомуте сквозное отверстие с внуренней резьбой М6 | 42.33 | 41.49
00-00093940 | 58010 | DKC | Хомут стальной с внутренней резьбой М6 для крепления пластиковых и металлических труб к поверхности стен, потолков, полов и перегородок. Диаметр - 10 мм. Материал: оцинкованная сталь. В хомуте сквозное отверстие с внуренней резьбой М6 | 51.45 | 50.42
00-00093941 | 58012 | DKC | Хомут стальной с внутренней резьбой М6 для крепления пластиковых и металлических труб к поверхности стен, потолков, полов и перегородок. Диаметр - 12 мм. Материал: оцинкованная сталь. В хомуте сквозное отверстие с внуренней резьбой М6. | 53.34 | 52.27
00-00093942 | 58014 | DKC | Хомут стальной с внутренней резьбой М6 для крепления пластиковых и металлических труб к поверхности стен, потолков, полов и перегородок. Диаметр - 14 мм. Материал: оцинкованная сталь. В хомуте сквозное отверстие с внуренней резьбой М6 | 59.21 | 58.02
00-00093943 | 58016 | DKC | Хомут стальной с внутренней резьбой М6 для крепления пластиковых и металлических труб к поверхности стен, потолков, полов и перегородок. Диаметр - 16 мм. Материал: оцинкованная сталь. В хомуте сквозное отверстие с внуренней резьбой М6 | 60.82 | 59.6
00-00054420 | 58020 | DKC | Хомут стальной с внутренней резьбой М6 для крепления пластиковых и металлических труб к поверхности стен, потолков, полов и перегородок. Диаметр - 20 мм. Материал: оцинкованная сталь. В хомуте сквозное отверстие с внуренней резьбой М6. | 63.67 | 62.4
00-00092492 | 58026 | DKC | Хомут стальной с внутренней резьбой М6 для крепления пластиковых и металлических труб к поверхности стен, потолков, полов и перегородок. Диаметр - 25-26 мм. Материал: оцинкованная сталь. В хомуте сквозное отверстие с внуренней резьбой М6 | 72.05 | 70.61
00-00092493 | 58032 | DKC | Хомут стальной с внутренней резьбой М6 для крепления пластиковых и металлических труб к поверхности стен, потолков, полов и перегородок. Диаметр - 32 мм. Материал: оцинкованная сталь. В хомуте сквозное отверстие с внуренней резьбой М6 | 76.76 | 75.23
00-00104370 | 6008-16L3 | DKC | Жесткие металлические трубы используются для защиты проводов и кабелей от повреждений и агрессивных внешних воздействий. Трубы имеют гладкую внутреннюю поверхность, что предотвращает риск повреждения кабелей при прокладке. Жесткие трубы полностью соответствуют нормам пожарной безопасности. Материал - оцинкованная сталь. Диаметр - 16 мм. Длина секции - 3 метра. | 487.18 | 477.44
00-00054421 | 6008-20L3 | DKC | Жесткие металлические трубы используются для защиты проводов и кабелей от повреждений и агрессивных внешних воздействий. Трубы имеют гладкую внутреннюю поверхность, что предотвращает риск повреждения кабелей при прокладке. Жесткие трубы полностью соответствуют нормам пожарной безопасности. Материал - оцинкованная сталь. Диаметр - 20 мм. Длина секции - 3 метра. | 610.66 | 598.45
00-00083627 | 6008-25L3 | DKC | Жесткие металлические трубы используются для защиты проводов и кабелей от повреждений и агрессивных внешних воздействий. Трубы имеют гладкую внутреннюю поверхность, что предотвращает риск повреждения кабелей при прокладке. Жесткие трубы полностью соответствуют нормам пожарной безопасности. Материал - оцинкованная сталь. Диаметр - 25 мм. Длина секции - 3 метра. | 912.62 | 894.37
00-00094757 | 6008-32L3 | DKC | Жесткие металлические трубы используются для защиты проводов и кабелей от повреждений и агрессивных внешних воздействий. Трубы имеют гладкую внутреннюю поверхность, что предотвращает риск повреждения кабелей при прокладке. Жесткие трубы полностью соответствуют нормам пожарной безопасности. Материал - оцинкованная сталь. Диаметр - 32 мм. Длина секции - 3 метра. | 1207.64 | 1183.49
00-00088303 | 6008-40L3 | DKC | Жесткие металлические трубы используются для защиты проводов и кабелей от повреждений и агрессивных внешних воздействий. Трубы имеют гладкую внутреннюю поверхность, что предотвращает риск повреждения кабелей при прокладке. Жесткие трубы полностью соответствуют нормам пожарной безопасности. Материал - оцинкованная сталь. Диаметр - 40 мм. Длина секции - 3 метра. | 1550.78 | 1519.76
00-00032843 | 6008-50L3 | DKC | Жесткие металлические трубы используются для защиты проводов и кабелей от повреждений и агрессивных внешних воздействий. Трубы имеют гладкую внутреннюю поверхность, что предотвращает риск повреждения кабелей при прокладке. Жесткие трубы полностью соответствуют нормам пожарной безопасности. Материал - оцинкованная сталь. Диаметр - 50 мм. Длина секции - 3 метра. | 1955.61 | 1916.5
00-00091816 | 62516 | DKC | Жесткие гладкие трубы из ПВХ тяжелой серии применяются для защиты от повреждений кабеля для электрических, компьютерных, телевизионных, телефонных сетей. Трубы предназначены для открытой прокладки в помещениях или на открытом воздухе (при этом основание должно быть выполнено из трудносгораемых/несгораемых материалов). При прокладке на улице необходимо позаботиться о том, чтобы труба не подвергалась воздействию прямых солнечных лучей и осадков. Диаметр трубы – 16 мм. Материал – ПВХ, не распространяющий горение и устойчивый к старению. Цвет: серый, RAL 7035. Монтаж может производиться при температуре от – 5 °С до + 60 °С, а эксплуатация труб – при температуре от – 25 °С до + 60 °С. Длина – 2 метра | 80.89 | 79.27
00-00091817 | 62520 | DKC | Жесткие гладкие трубы из ПВХ тяжелой серии применяются для защиты от повреждений кабеля для электрических, компьютерных, телевизионных, телефонных сетей. Трубы предназначены для открытой прокладки в помещениях или на открытом воздухе (при этом основание должно быть выполнено из трудносгораемых/несгораемых материалов). При прокладке на улице необходимо позаботиться о том, чтобы труба не подвергалась воздействию прямых солнечных лучей и осадков. Диаметр трубы – 20 мм. Материал – ПВХ, не распространяющий горение и устойчивый к старению. Цвет: серый, RAL 7035. Монтаж может производиться при температуре от – 5 °С до + 60 °С, а эксплуатация труб – при температуре от – 25 °С до + 60 °С. Длина – 2 метра | 88.89 | 87.11
00-00091818 | 62525 | DKC | Жесткие гладкие трубы из ПВХ тяжелой серии применяются для защиты от повреждений кабеля для электрических, компьютерных, телевизионных, телефонных сетей. Трубы предназначены для открытой прокладки в помещениях или на открытом воздухе (при этом основание должно быть выполнено из трудносгораемых/несгораемых материалов). При прокладке на улице необходимо позаботиться о том, чтобы труба не подвергалась воздействию прямых солнечных лучей и осадков. Диаметр трубы – 25 мм. Материал – ПВХ, не распространяющий горение и устойчивый к старению. Цвет: серый, RAL 7035. Монтаж может производиться при температуре от – 5 °С до + 60 °С, а эксплуатация труб – при температуре от – 25 °С до + 60 °С. Длина – 2 метра | 125 | 122.5
00-00091819 | 62532 | DKC | Жесткие гладкие трубы из ПВХ тяжелой серии применяются для защиты от повреждений кабеля для электрических, компьютерных, телевизионных, телефонных сетей. Трубы предназначены для открытой прокладки в помещениях или на открытом воздухе (при этом основание должно быть выполнено из трудносгораемых/несгораемых материалов). При прокладке на улице необходимо позаботиться о том, чтобы труба не подвергалась воздействию прямых солнечных лучей и осадков. Диаметр трубы – 32 мм. Материал – ПВХ, не распространяющий горение и устойчивый к старению. Цвет: серый, RAL 7035. Монтаж может производиться при температуре от – 5 °С до + 60 °С, а эксплуатация труб – при температуре от – 25 °С до + 60 °С. Длина – 2 метра | 179.19 | 175.61
00-00091820 | 62540 | DKC | Жесткие гладкие трубы из ПВХ тяжелой серии применяются для защиты от повреждений кабеля для электрических, компьютерных, телевизионных, телефонных сетей. Трубы предназначены для открытой прокладки в помещениях или на открытом воздухе (при этом основание должно быть выполнено из трудносгораемых/несгораемых материалов). При прокладке на улице необходимо позаботиться о том, чтобы труба не подвергалась воздействию прямых солнечных лучей и осадков. Диаметр трубы – 40 мм. Материал – ПВХ, не распространяющий горение и устойчивый к старению. Цвет: серый, RAL 7035. Монтаж может производиться при температуре от – 5 °С до + 60 °С, а эксплуатация труб – при температуре от – 25 °С до + 60 °С. Длина – 2 метра | 245.9 | 240.99
00-00091821 | 62550 | DKC | Жесткие гладкие трубы из ПВХ тяжелой серии применяются для защиты от повреждений кабеля для электрических, компьютерных, телевизионных, телефонных сетей. Трубы предназначены для открытой прокладки в помещениях или на открытом воздухе (при этом основание должно быть выполнено из трудносгораемых/несгораемых материалов). При прокладке на улице необходимо позаботиться о том, чтобы труба не подвергалась воздействию прямых солнечных лучей и осадков. Диаметр трубы – 50 мм. Материал – ПВХ, не распространяющий горение и устойчивый к старению. Цвет: серый, RAL 7035. Монтаж может производиться при температуре от – 5 °С до + 60 °С, а эксплуатация труб – при температуре от – 25 °С до + 60 °С. Длина – 2 метра | 376.43 | 368.9
00-00091822 | 62916 | DKC | Труба ПВХ жёсткая гладкая применяется для прокладки электропроводки внутри помещений и в монолитном бетоностроении. Трубы 6UF серии "Express" (атмосферостойкие) могут также прокладываться открыто, по фасадам зданий. Трубы этой серии устойчивы к старению и воздействию влаги, имеют сертификат пожарной безопасности. Гладкая внутренняя поверхность исключает риск повреждения кабеля при прокладке. Материал, из которого изготовлены трубы, демонстрирует отличные электроизоляционные характеристики, он устойчив к ультрафиолету, механическим нагрузкам и перепадам температуры. Длина сегмента легкой трубы - 2 метра, диаметр - 16 мм. Цвет - серый. | 53.02 | 51.96
00-00061421 | 62920 | DKC | Труба ПВХ жёсткая гладкая, применяется для прокладки электропроводки внутри помещений и в монолитном бетоностроении. Трубы 6UF серии "Express" (атмосферостойкие) могут также прокладываться открыто, по фасадам зданий. Трубы этой серии устойчивы к старению и воздействию влаги, имеют сертификат пожарной безопасности. Гладкая внутренняя поверхность исключает риск повреждения кабеля при прокладке. Материал, из которого изготовлены трубы, демонстрирует отличные электроизоляционные характеристики, он устойчив к ультрафиолету, механическим нагрузкам и перепадам температуры. Длина сегмента легкой трубы - 2 метра, диаметр - 20 мм. Цвет - серый. | 68.97 | 67.59
00-00072560 | 62920R | DKC | Жесткие гладкие трубы применяются для прокладки электрических, телефонных, телевизионных сетей, выполненных шнурами, кабелями, проводами. Трубы серии 6UF (атмосферостойкие) могут также прокладываться открыто, по фасадам зданий. Трубы не распространяют горение. Атмосфероустойчивая серия отличается высокой прочностью - они устойчивы к температурным воздействиям, влаге и ударным нагрузкам. Длина трубы - 2 метра. Материал - ПВХ. Цвет - серый, RAL 7035. Диаметр - 20 мм. Розничная упаковка. | 71.05 | 69.63
00-00038272 | 62925 | DKC | Труба ПВХ жёсткая гладкая, применяется для прокладки электропроводки внутри помещений и в монолитном бетоностроении. Трубы 6UF серии "Express" (атмосферостойкие) могут также прокладываться открыто, по фасадам зданий. Трубы этой серии устойчивы к старению и воздействию влаги, имеют сертификат пожарной безопасности. Гладкая внутренняя поверхность исключает риск повреждения кабеля при прокладке. Материал, из которого изготовлены трубы, демонстрирует отличные электроизоляционные характеристики, он устойчив к ультрафиолету, механическим нагрузкам и перепадам температуры. Длина сегмента легкой трубы - 2 метра, диаметр - 25 мм. Цвет - серый. | 87.62 | 85.87
00-00035588 | 62932 | DKC | Труба ПВХ жёсткая гладкая, применяется для прокладки электропроводки внутри помещений и в монолитном бетоностроении. Трубы 6UF серии "Express" (атмосферостойкие) могут также прокладываться открыто, по фасадам зданий. Трубы этой серии устойчивы к старению и воздействию влаги, имеют сертификат пожарной безопасности. Гладкая внутренняя поверхность исключает риск повреждения кабеля при прокладке. Материал, из которого изготовлены трубы, демонстрирует отличные электроизоляционные характеристики, он устойчив к ультрафиолету, механическим нагрузкам и перепадам температуры. Длина сегмента легкой трубы - 2 метра, диаметр - 32 мм. Цвет - серый. | 135.63 | 132.91
00-00091823 | 62940 | DKC | Труба ПВХ жёсткая гладкая применяется для прокладки электропроводки внутри помещений и в монолитном бетоностроении. Трубы 6UF серии "Express" (атмосферостойкие) могут также прокладываться открыто, по фасадам зданий. Трубы этой серии устойчивы к старению и воздействию влаги, имеют сертификат пожарной безопасности. Гладкая внутренняя поверхность исключает риск повреждения кабеля при прокладке. Материал, из которого изготовлены трубы, демонстрирует отличные электроизоляционные характеристики, он устойчив к ультрафиолету, механическим нагрузкам и перепадам температуры. Длина сегмента легкой трубы - 2 метра, диаметр - 40 мм. Цвет - серый | 177.83 | 174.27
00-00060085 | 62950 | DKC | Труба ПВХ жёсткая гладкая. Трубы 6UF серии "Express" (атмосферостойкие) могут также прокладываться открыто, по фасадам зданий. Трубы этой серии устойчивы к старению и воздействию влаги, имеют сертификат пожарной безопасности. Гладкая внутренняя поверхность исключает риск повреждения кабеля при прокладке. Материал, из которого изготовлены трубы, демонстрирует отличные электроизоляционные характеристики, он устойчив к ультрафиолету, механическим нагрузкам и перепадам температуры. Длина сегмента легкой трубы - 2 метра, диаметр - 50 мм. Цвет - серый. | 255.85 | 250.73
00-00035589 | 62963 | DKC | Труба ПВХ жёсткая гладкая, устойчива к старению и воздействию влаги, имеет сертификат пожарной безопасности. Гладкая внутренняя поверхность исключает риск повреждения кабеля при прокладке. Материал, из которого изготовлены трубы, демонстрирует отличные электроизоляционные характеристики, он устойчив к ультрафиолету, механическим нагрузкам и перепадам температуры. Длина сегмента легкой трубы - 2 метра, диаметр - 63 мм. Цвет - серый. | 369.12 | 361.74
00-00091812 | 63516 | DKC | Жесткие гладкие трубы из ПВХ тяжелой серии применяются для защиты от повреждений кабеля для электрических, компьютерных, телевизионных, телефонных сетей. Трубы предназначены для открытой прокладки в помещениях или на открытом воздухе (при этом основание должно быть выполнено из трудносгораемых/несгораемых материалов). При прокладке на улице необходимо позаботиться о том, чтобы труба не подвергалась воздействию прямых солнечных лучей и осадков. Диаметр трубы – 16 мм. Материал – ПВХ, не распространяющий горение и устойчивый к старению. Цвет: серый, RAL 7035. Монтаж может производиться при температуре от – 5 °С до + 60 °С, а эксплуатация труб – при температуре от – 25 °С до + 60 °С. Длина – 3 метра. | 80.89 | 79.27
00-00091813 | 63520 | DKC | Жесткие гладкие трубы из ПВХ тяжелой серии применяются для защиты от повреждений кабеля для электрических, компьютерных, телевизионных, телефонных сетей. Трубы предназначены для открытой прокладки в помещениях или на открытом воздухе (при этом основание должно быть выполнено из трудносгораемых/несгораемых материалов). При прокладке на улице необходимо позаботиться о том, чтобы труба не подвергалась воздействию прямых солнечных лучей и осадков. Диаметр трубы – 20 мм. Материал – ПВХ, не распространяющий горение и устойчивый к старению. Цвет: серый, RAL 7035. Монтаж может производиться при температуре от – 5 °С до + 60 °С, а эксплуатация труб – при температуре от – 25 °С до + 60 °С. Длина – 3 метра. | 88.89 | 87.11
00-00074036 | 63520UF | DKC | Атмосферостойкие жесткие гладкие ПВХ-трубы (серия 6 UF) изготовлены из ударопрочного, атмосферо- и морозостойкого пластика. Климатическое исполнение У1. Назначение: уличная прокладка электрических, компьютерных, телевизионных сетей, выполненных изолированными проводами. Диаметр трубы – 20 мм. Материал – ПВХ, не распространяющий горение и устойчивый к старению. Цвет: серый, RAL 7035. Тяжелая серия. Монтаж и эксплуатация могут производиться при температуре от – 40°С до + 60 °С Длина – 3 метра. | 120.08 | 117.68
00-00089663 | 63525 | DKC | Жесткие гладкие трубы из ПВХ тяжелой серии применяются для защиты от повреждений кабеля для электрических, компьютерных, телевизионных, телефонных сетей. Трубы предназначены для открытой прокладки в помещениях или на открытом воздухе (при этом основание должно быть выполнено из трудносгораемых/несгораемых материалов). При прокладке на улице необходимо позаботиться о том, чтобы труба не подвергалась воздействию прямых солнечных лучей и осадков. Диаметр трубы – 25 мм. Материал – ПВХ, не распространяющий горение и устойчивый к старению. Цвет: серый, RAL 7035. Монтаж может производиться при температуре от – 5 °С до + 60 °С, а эксплуатация труб – при температуре от – 25 °С до + 60 °С. Длина – 3 метра. | 125 | 122.5
00-00094286 | 63525UF | DKC | Атмосферостойкие жесткие гладкие ПВХ-трубы (серия 6 UF) изготовлены из ударопрочного, атмосферо- и морозостойкого пластика. Климатическое исполнение У1. Назначение: уличная прокладка электрических, компьютерных, телевизионных сетей, выполненных изолированными проводами. Диаметр трубы – 25 мм. Материал – ПВХ, не распространяющий горение и устойчивый к старению. Цвет: серый, RAL 7035. Тяжелая серия. Монтаж и эксплуатация могут производиться при температуре от – 40°С до + 60 °С Длина – 3 метра. | 169.01 | 165.63
00-00085885 | 63532 | DKC | Жесткие гладкие трубы из ПВХ тяжелой серии применяются для защиты от повреждений кабеля для электрических, компьютерных, телевизионных, телефонных сетей. Трубы предназначены для открытой прокладки в помещениях или на открытом воздухе (при этом основание должно быть выполнено из трудносгораемых/несгораемых материалов). При прокладке на улице необходимо позаботиться о том, чтобы труба не подвергалась воздействию прямых солнечных лучей и осадков. Диаметр трубы – 32 мм. Материал – ПВХ, не распространяющий горение и устойчивый к старению. Цвет: серый, RAL 7035. Монтаж может производиться при температуре от – 5°С до + 60°С, а эксплуатация труб – при температуре от – 25°С до + 60°С. Длина – 3 метра. | 179.19 | 175.61
00-00091814 | 63540 | DKC | Жесткие гладкие трубы из ПВХ тяжелой серии применяются для защиты от повреждений кабеля для электрических, компьютерных, телевизионных, телефонных сетей. Трубы предназначены для открытой прокладки в помещениях или на открытом воздухе (при этом основание должно быть выполнено из трудносгораемых/несгораемых материалов). При прокладке на улице необходимо позаботиться о том, чтобы труба не подвергалась воздействию прямых солнечных лучей и осадков. Диаметр трубы – 40 мм. Материал – ПВХ, не распространяющий горение и устойчивый к старению. Цвет: серый, RAL 7035. Монтаж может производиться при температуре от – 5 °С до + 60 °С, а эксплуатация труб – при температуре от – 25 °С до + 60 °С. Длина – 3 метра. | 245.9 | 240.99
00-00023356 | 63540UF | DKC | Атмосферостойкие жесткие гладкие ПВХ-трубы (серия 6 UF) изготовлены из ударопрочного, атмосферо- и морозостойкого пластика. Климатическое исполнение У1. Назначение: уличная прокладка электрических, компьютерных, телевизионных сетей, выполненных изолированными проводами. Диаметр трубы – 40 мм. Материал – ПВХ, не распространяющий горение и устойчивый к старению. Цвет: серый, RAL 7035. Тяжелая серия. Монтаж и эксплуатация могут производиться при температуре от – 40°С до + 60 °С Длина – 3 метра. | 332.33 | 325.68
00-00091815 | 63550 | DKC | Жесткие гладкие трубы из ПВХ тяжелой серии применяются для защиты от повреждений кабеля для электрических, компьютерных, телевизионных, телефонных сетей. Трубы предназначены для открытой прокладки в помещениях или на открытом воздухе (при этом основание должно быть выполнено из трудносгораемых/несгораемых материалов). При прокладке на улице необходимо позаботиться о том, чтобы труба не подвергалась воздействию прямых солнечных лучей и осадков. Диаметр трубы – 50 мм. Материал – ПВХ, не распространяющий горение и устойчивый к старению. Цвет: серый, RAL 7035. Монтаж может производиться при температуре от – 5 °С до + 60 °С, а эксплуатация труб – при температуре от – 25 °С до + 60 °С. Длина – 3 метра. | 376.43 | 368.9
00-00088302 | 63563 | DKC | Жесткие гладкие трубы из ПВХ тяжелой серии применяются для защиты от повреждений кабеля для электрических, компьютерных, телевизионных, телефонных сетей. Трубы предназначены для открытой прокладки в помещениях или на открытом воздухе (при этом основание должно быть выполнено из трудносгораемых/несгораемых материалов). При прокладке на улице необходимо позаботиться о том, чтобы труба не подвергалась воздействию прямых солнечных лучей и осадков. Диаметр трубы – 63 мм. Материал – ПВХ, не распространяющий горение и устойчивый к старению. Цвет: серый, RAL 7035. Монтаж может производиться при температуре от – 5°С до + 60°С, а эксплуатация труб – при температуре от – 25°С до + 60°С. Длина – 3 метра. | 750.17 | 735.16
00-00057821 | 63916 | DKC | Труба ПВХ жёсткая гладкая. Трубы 6UF серии "Express" (атмосферостойкие) могут также прокладываться открыто, по фасадам зданий. Трубы этой серии устойчивы к старению и воздействию влаги, имеют сертификат пожарной безопасности. Гладкая внутренняя поверхность исключает риск повреждения кабеля при прокладке. Материал, из которого изготовлены трубы, демонстрирует отличные электроизоляционные характеристики, он устойчив к ультрафиолету, механическим нагрузкам и перепадам температуры. Длина сегмента легкой трубы - 3 метра, диаметр - 16 мм. Цвет - серый. | 53.02 | 51.96
00-00024414 | 63920 | DKC | Труба ПВХ жёсткая гладкая, применяется для прокладки электропроводки внутри помещений и в монолитном бетоностроении. Трубы 6UF серии "Express" (атмосферостойкие) могут также прокладываться открыто, по фасадам зданий. Трубы этой серии устойчивы к старению и воздействию влаги, имеют сертификат пожарной безопасности. Гладкая внутренняя поверхность исключает риск повреждения кабеля при прокладке. Материал, из которого изготовлены трубы, демонстрирует отличные электроизоляционные характеристики, он устойчив к ультрафиолету, механическим нагрузкам и перепадам температуры. Длина сегмента легкой трубы - 3 метра, диаметр - 20 мм. Цвет - серый. | 68.97 | 67.59
00-00029443 | 63925 | DKC | Труба ПВХ жёсткая гладкая, применяется для прокладки электропроводки внутри помещений и в монолитном бетоностроении. Трубы 6UF серии "Express" (атмосферостойкие) могут также прокладываться открыто, по фасадам зданий. Трубы этой серии устойчивы к старению и воздействию влаги, имеют сертификат пожарной безопасности. Гладкая внутренняя поверхность исключает риск повреждения кабеля при прокладке. Материал, из которого изготовлены трубы, демонстрирует отличные электроизоляционные характеристики, он устойчив к ультрафиолету, механическим нагрузкам и перепадам температуры. Длина сегмента легкой трубы - 3 метра, диаметр - 25 мм. Цвет - серый. | 87.62 | 85.87
00-00085211 | 63925UF | DKC | Атмосферостойкие жесткие гладкие ПВХ-трубы (серия 6 UF) изготовлены из ударопрочного, атмосферо- и морозостойкого пластика. Климатическое исполнение У1. Назначение: уличная прокладка электрических, компьютерных, телевизионных сетей, выполненных изолированными проводами. Диаметр трубы – 25 мм. Материал – ПВХ, не распространяющий горение и устойчивый к старению. Цвет: серый, RAL 7035. Легкая серия. Монтаж и эксплуатация могут производиться при температуре от – 40°С до + 60 °С Длина – 3 метра. | 122.27 | 119.82
00-00072178 | 63932 | DKC | Труба ПВХ жёсткая гладкая, применяется для прокладки электрических, телефонных, телевизионных сетей, выполненных шнурами, кабелями, проводами. Трубы серии 6UF (атмосферостойкие) могут также прокладываться открыто, по фасадам зданий. Трубы не распространяют горение. Атмосфероустойчивая серия отличается высокой прочностью - они устойчивы к температурным воздействиям, влаге и ударным нагрузкам. Длина трубы - 3 метра. Материал - ПВХ. Цвет - серый, RAL 7035. Диаметр - 32 мм. | 135.63 | 132.91
00-00094285 | 63932UF | DKC | Атмосферостойкие жесткие гладкие ПВХ-трубы (серия 6 UF) изготовлены из ударопрочного, атмосферо- и морозостойкого пластика. Климатическое исполнение У1. Назначение: уличная прокладка электрических, компьютерных, телевизионных сетей, выполненных изолированными проводами. Диаметр трубы – 32мм. Материал – ПВХ, не распространяющий горение и устойчивый к старению. Цвет: серый, RAL 7035. Легкая серия. Монтаж и эксплуатация могут производиться при температуре от – 40°С до + 60 °С Длина – 3 метра. | 204.81 | 200.72
00-00059855 | 63940 | DKC | Труба ПВХ жёсткая гладкая, применяется для прокладки электропроводки внутри помещений и в монолитном бетоностроении. Трубы 6UF серии "Express" (атмосферостойкие) могут также прокладываться открыто, по фасадам зданий. Трубы этой серии устойчивы к старению и воздействию влаги, имеют сертификат пожарной безопасности. Гладкая внутренняя поверхность исключает риск повреждения кабеля при прокладке. Материал, из которого изготовлены трубы, демонстрирует отличные электроизоляционные характеристики, он устойчив к ультрафиолету, механическим нагрузкам и перепадам температуры. Длина сегмента легкой трубы - 3 метра, диаметр - 40 мм. Цвет - серый. | 177.83 | 174.27
00-00032868 | 63950 | DKC | Труба ПВХ жёсткая гладкая, применяется для прокладки электропроводки внутри помещений и в монолитном бетоностроении. Трубы 6UF серии "Express" (атмосферостойкие) могут также прокладываться открыто, по фасадам зданий. Трубы этой серии устойчивы к старению и воздействию влаги, имеют сертификат пожарной безопасности. Гладкая внутренняя поверхность исключает риск повреждения кабеля при прокладке. Материал, из которого изготовлены трубы, демонстрирует отличные электроизоляционные характеристики, он устойчив к ультрафиолету, механическим нагрузкам и перепадам температуры. Длина сегмента легкой трубы - 3 метра, диаметр - 50 мм. Цвет - серый. | 244.71 | 239.81
00-00085233 | 63950UF | DKC | Атмосферостойкие жесткие гладкие ПВХ-трубы (серия 6 UF) изготовлены из ударопрочного, атмосферо- и морозостойкого пластика. Климатическое исполнение У1. Назначение: уличная прокладка электрических, компьютерных, телевизионных сетей, выполненных изолированными проводами. Диаметр трубы – 50 мм. Материал – ПВХ, не распространяющий горение и устойчивый к старению. Цвет: серый, RAL 7035. Легкая серия. Монтаж и эксплуатация могут производиться при температуре от – 40°С до + 60 °С Длина – 3 метра. | 404.91 | 396.81
00-00047721 | 63963 | DKC | Труба ПВХ жёсткая гладкая, применяется для прокладки электропроводки внутри помещений и в монолитном бетоностроении. Трубы 6UF серии "Express" (атмосферостойкие) могут также прокладываться открыто, по фасадам зданий. Трубы этой серии устойчивы к старению и воздействию влаги, имеют сертификат пожарной безопасности. Гладкая внутренняя поверхность исключает риск повреждения кабеля при прокладке. Материал, из которого изготовлены трубы, демонстрирует отличные электроизоляционные характеристики, он устойчив к ультрафиолету, механическим нагрузкам и перепадам температуры. Длина сегмента легкой трубы - 3 метра, диаметр - 63 мм. Цвет - серый. | 369.12 | 361.74
00-00079623 | 645950UF | DKC | Атмосферостойкие жесткие гладкие ПВХ-трубы (серия 6 UF) изготовлены из ударопрочного, атмосферо- и морозостойкого пластика. Климатическое исполнение У1. Назначение: уличная прокладка электрических, компьютерных, телевизионных сетей, выполненных изолированными проводами. Диаметр трубы – 16мм. Материал – ПВХ, не распространяющий горение и устойчивый к старению. Цвет: серый, RAL 7035. Легкая серия. Монтаж и эксплуатация могут производиться при температуре от – 40°С до + 60 °С Длина – 4,5 метра. | 589.54 | 577.75
00-00077625 | 80020 | DKC | Трубы такого типа рекомендуется прокладывать в пустотах фальш-полов и фальш-потолков, по несгораемым и трудносгораемым основаниям (открыто), а также внутри корпусов оборудования и по ним. Трубы устойчивы не только к воспламенению, но и к воздействию ультрафиолета, а потому для их прокладки не надо организовывать особые условия, чтобы защитить их от воздействия солнечных лучей. В бухте - 100 метров. Диаметр трубы - 20 мм. Цвет трубы - темно-серый. ПВ-0. IP 67. | 280.93 | 275.31
00-00117005 | Адаптер цанговый (PR08.23871) | Промрукав | Адаптер цанговый (труба-труба) предназначен для соединения стальных металлических труб между собой при прокладке кабельной линии. Изготовлен из оцинкованной стали. Диаметр условного прохода 15 мм, Диапазон наружного диаметра 20,3 - 21,3 мм.Адаптер состоит из корпуса, цанговых колец и накидных гаек, предназначенных для зажима и фиксации трубы в муфте. Защита от влаги и пыли IP43. Оцинкованная сталь надежно зазищает адаптер от большинства агрессивных воздействий внешней среды. | 410.63 | 369.57
00-00117006 | Адаптер цанговый (PR08.23873) | Промрукав | Адаптер цанговый (труба-труба) предназначен для соединения стальных металлических труб между собой при прокладке кабельной линии. Изготовлен из оцинкованной стали. Диаметр условного прохода 20 мм, Диапазон наружного диаметра 25,4 - 27,3 мм.Адаптер состоит из корпуса, цанговых колец и накидных гаек, предназначенных для зажима и фиксации трубы в муфте. Защита от влаги и пыли IP43. Оцинкованная сталь надежно зазищает адаптер от большинства агрессивных воздействий внешней среды. | 453.8 | 408.42
00-00117007 | Адаптер цанговый (PR08.23874) | Промрукав | Адаптер цанговый (труба-труба) предназначен для соединения стальных металлических труб между собой при прокладке кабельной линии. Изготовлен из оцинкованной стали. Диаметр условного прохода 25 мм, Диапазон наружного диаметра 31,6 - 34 мм.Адаптер состоит из корпуса, цанговых колец и накидных гаек, предназначенных для зажима и фиксации трубы в муфте. Защита от влаги и пыли IP43. Оцинкованная сталь надежно зазищает адаптер от большинства агрессивных воздействий внешней среды. | 669.86 | 602.87
00-00117008 | Адаптер цанговый (PR08.23875) | Промрукав | Адаптер цанговый (труба-труба) предназначен для соединения стальных металлических труб между собой при прокладке кабельной линии. Изготовлен из оцинкованной стали. Диаметр условного прохода 32 мм, Диапазон наружного диаметра 41,3 - 42,6 мм.Адаптер состоит из корпуса, цанговых колец и накидных гаек, предназначенных для зажима и фиксации трубы в муфте. Защита от влаги и пыли IP43. Оцинкованная сталь надежно зазищает адаптер от большинства агрессивных воздействий внешней среды. | 946.82 | 852.14
00-00129613 | Грунтовый колодец (PR08.28315) | Промрукав | Грунтовый колодец контрольно-измерительный 200х200х200 мм Промрукав используется при монтаже контрольного соединения и токоотвода. Он размещается в грунте, обеспечивая доступ для проведения контроля и измерений. Диаметры выбивных отверстий: 110/90/75/50 мм. | 5534.93 | 4981.44
00-00140843 | Держатель для труб (PR08.32761) | Промрукав | Держатель для труб предназначен для крепления токоотвода Ø6-10 мм на водосточном желобе. | 1080.85 | 972.77
00-00140842 | Держатель для труб (PR08.32762) | Промрукав | Держатель для труб предназначен для крепления токоотвода Ø6-10 мм на водосточном желобе. | 1237.29 | 1113.56
00-00140841 | Держатель (PR08.32763) | Промрукав | Держатель для труб предназначен для крепления токоотвода Ø6-10 мм на водосточном желобе. | 1308.39 | 1177.55
00-00140840 | Держатель для труб (PR08.32764) | Промрукав | Держатель для труб предназначен для крепления токоотвода Ø6-10 мм на водосточном желобе. | 1386.61 | 1247.95
00-00140839 | Держатель для труб (PR08.32653) | Промрукав | Держатель для труб двойной предназначен для надежного крепления изоляционной штанги к трубе. Этот компонент обеспечивает стабильное соединение, позволяя эффективно поддерживать и изолировать проводку или другие элементы, связанные с электрической безопасностью. Изготовленный из прочных и коррозионно-устойчивых материалов, держатель гарантирует долговечность и надежность в различных климатических условиях. Конструкция позволяет легко устанавливать и регулировать держатель, что делает его универсальным решением для различных монтажных задач. | 3168.55 | 2851.7
00-00140838 | Держатель для труб (PR08.32654) | Промрукав | Держатель для труб двойной предназначен для надежного крепления изоляционной штанги к трубе. Этот компонент обеспечивает стабильное соединение, позволяя эффективно поддерживать и изолировать проводку или другие элементы, связанные с электрической безопасностью. Изготовленный из прочных и коррозионно-устойчивых материалов, держатель гарантирует долговечность и надежность в различных климатических условиях. Конструкция позволяет легко устанавливать и регулировать держатель, что делает его универсальным решением для различных монтажных задач. | 2916.6 | 2624.94
00-00140837 | Держатель для труб (PR08.32657) | Промрукав | Держатель для труб двойной предназначен для надежного крепления изоляционной штанги к трубе. Этот компонент обеспечивает стабильное соединение, позволяя эффективно поддерживать и изолировать проводку или другие элементы, связанные с электрической безопасностью. Изготовленный из прочных и коррозионно-устойчивых материалов, держатель гарантирует долговечность и надежность в различных климатических условиях. Конструкция позволяет легко устанавливать и регулировать держатель, что делает его универсальным решением для различных монтажных задач. | 5511.73 | 4960.56
00-00140834 | Держатель для труб (PR08.32662) | Промрукав | Держатель для труб двойной предназначен для надежного крепления изоляционной штанги к трубе. Этот компонент обеспечивает стабильное соединение, позволяя эффективно поддерживать и изолировать проводку или другие элементы, связанные с электрической безопасностью. Изготовленный из прочных и коррозионно-устойчивых материалов, держатель гарантирует долговечность и надежность в различных климатических условиях. Конструкция позволяет легко устанавливать и регулировать держатель, что делает его универсальным решением для различных монтажных задач. | 5705.16 | 5134.64
00-00140833 | Держатель для труб (PR08.32757) | Промрукав | Держатель для труб универсальный предназначен для крепления токоотвода Ø6-10 мм к водосточной трубе. | 1376.56 | 1238.9
00-00140832 | Держатель для труб (PR08.32758) | Промрукав | Держатель для труб универсальный предназначен для крепления токоотвода Ø6-10 мм к водосточной трубе. | 1578.61 | 1420.75
00-00140831 | Держатель для труб (PR08.32759) | Промрукав | Держатель для труб универсальный предназначен для крепления токоотвода Ø6-10 мм к водосточной трубе. | 2635 | 2371.5
00-00129611 | Держатель (PR08.26338) | Промрукав | Держатель для уравнивания потенциалов d 0-160 мм TDZ Промрукав используется для подключения металлических труб к системе уравнивания потенциалов. | 939.27 | 845.34
00-00133064 | Держатель труб (PR13.03288) | Промрукав | Держатель труб для прямого монтажа двусторонний на 8 мест d16 Промрукав - это специализированный крепеж, предназначенный для крепления гофрированных и гладких пластиковых труб диаметром 16 мм. Держатель труб разработан для прямого монтажа, что позволяет осуществлять крепление монтажными пистолетами по бетонным поверхностям, но возможен монтаж и классическим способом, используя дюбели и саморезы. С помощью двустороннего держателя труб можно одновременно смонтировать и закрепить до 8 труб. Данную продукцию можно использовать при прокладке линии внутри помещений или под навесом. При необходимости допускается фиксировать края держателя, в том числе монтажным пистолетом, для обеспечения максимально возможной надежности фиксации трубы. | 50 | 45
00-00133063 | Держатель труб (PR13.03294) | Промрукав | Держатель труб для прямого монтажа двусторонний на 8 мест d20 Промрукав - это специализированный крепеж, предназначенный для крепления гофрированных и гладких пластиковых труб диаметром 20 мм. Держатель труб разработан для прямого монтажа, что позволяет осуществлять крепление монтажными пистолетами по бетонным поверхностям, но возможен монтаж и классическим способом, используя дюбели и саморезы. С помощью двустороннего держателя труб можно одновременно смонтировать и закрепить до 8 труб. Данную продукцию можно использовать при прокладке линии внутри помещений или под навесом. При необходимости допускается фиксировать края держателя, в том числе монтажным пистолетом, для обеспечения максимально возможной надежности фиксации трубы. | 52.58 | 47.32
00-00133062 | Держатель труб (PR13.03291) | Промрукав | Держатель труб для прямого монтажа двусторонний на 8 мест d16 Промрукав - это специализированный крепеж, предназначенный для крепления гофрированных и гладких пластиковых труб диаметром 16 мм. Держатель труб разработан для прямого монтажа, что позволяет осуществлять крепление монтажными пистолетами по бетонным поверхностям, но возможен монтаж и классическим способом, используя дюбели и саморезы. С помощью двустороннего держателя труб можно одновременно смонтировать и закрепить до 8 труб. Данную продукцию можно использовать при прокладке линии внутри помещений или под навесом. При необходимости допускается фиксировать края держателя, в том числе монтажным пистолетом, для обеспечения максимально возможной надежности фиксации трубы. При необходимости монтажа большого количества труб с помощью держателя труб для прямого монтажа будет удобна упаковка держателей россыпью в гофроящике по 150 штук. | 45.01 | 40.51
00-00133061 | Держатель труб (PR13.03297) | Промрукав | Держатель труб для прямого монтажа двусторонний на 8 мест d20 Промрукав - это специализированный крепеж, предназначенный для крепления гофрированных и гладких пластиковых труб диаметром 20 мм. Держатель труб разработан для прямого монтажа, что позволяет осуществлять крепление монтажными пистолетами по бетонным поверхностям, но возможен монтаж и классическим способом, используя дюбели и саморезы. С помощью двустороннего держателя труб можно одновременно смонтировать и закрепить до 8 труб. Данную продукцию можно использовать при прокладке линии внутри помещений или под навесом. При необходимости допускается фиксировать края держателя, в том числе монтажным пистолетом, для обеспечения максимально возможной надежности фиксации трубы. При необходимости монтажа большого количества труб с помощью держателя труб для прямого монтажа будет удобна упаковка держателей россыпью в гофроящике по 100 штук. | 47.32 | 42.59
00-00133060 | Держатель труб (PR13.03290) | Промрукав | Держатель труб для прямого монтажа двусторонний на 8 мест d16 Промрукав - это специализированный крепеж, предназначенный для крепления гофрированных и гладких пластиковых труб диаметром 16 мм. Держатель труб разработан для прямого монтажа, что позволяет осуществлять крепление монтажными пистолетами по бетонным поверхностям, но возможен монтаж и классическим способом, используя дюбели и саморезы. С помощью двустороннего держателя труб можно одновременно смонтировать и закрепить до 8 труб. Данную продукцию можно использовать при прокладке линии внутри помещений или под навесом. При необходимости допускается фиксировать края держателя, в том числе монтажным пистолетом, для обеспечения максимально возможной надежности фиксации трубы. При необходимости монтажа большого количества труб с помощью держателя труб для прямого монтажа будет удобна упаковка держателей россыпью в гофроящике по 150 штук. | 45.01 | 40.51
00-00133059 | Держатель труб (PR13.03296) | Промрукав | Держатель труб для прямого монтажа двусторонний на 8 мест d20 Промрукав - это специализированный крепеж, предназначенный для крепления гофрированных и гладких пластиковых труб диаметром 20 мм. Держатель труб разработан для прямого монтажа, что позволяет осуществлять крепление монтажными пистолетами по бетонным поверхностям, но возможен монтаж и классическим способом, используя дюбели и саморезы. С помощью двустороннего держателя труб можно одновременно смонтировать и закрепить до 8 труб. Данную продукцию можно использовать при прокладке линии внутри помещений или под навесом. При необходимости допускается фиксировать края держателя, в том числе монтажным пистолетом, для обеспечения максимально возможной надежности фиксации трубы. При необходимости монтажа большого количества труб с помощью держателя труб для прямого монтажа будет удобна упаковка держателей россыпью в гофроящике по 100 штук. | 47.32 | 42.59
00-00133058 | Держатель труб (PR13.03292) | Промрукав | Держатель труб для прямого монтажа двусторонний на 8 мест d16 Промрукав - это специализированный крепеж, предназначенный для крепления гофрированных и гладких пластиковых труб диаметром 16 мм. Держатель труб разработан для прямого монтажа, что позволяет осуществлять крепление монтажными пистолетами по бетонным поверхностям, но возможен монтаж и классическим способом, используя дюбели и саморезы. С помощью двустороннего держателя труб можно одновременно смонтировать и закрепить до 8 труб. Данную продукцию можно использовать при прокладке линии внутри помещений или под навесом. При необходимости допускается фиксировать края держателя, в том числе монтажным пистолетом, для обеспечения максимально возможной надежности фиксации трубы. При необходимости монтажа большого количества труб с помощью держателя труб для прямого монтажа будет удобна упаковка держателей россыпью в гофроящике по 150 штук. | 45.01 | 40.51
00-00133057 | Держатель труб (PR13.03298) | Промрукав | Держатель труб для прямого монтажа двусторонний на 8 мест d20 Промрукав - это специализированный крепеж, предназначенный для крепления гофрированных и гладких пластиковых труб диаметром 20 мм. Держатель труб разработан для прямого монтажа, что позволяет осуществлять крепление монтажными пистолетами по бетонным поверхностям, но возможен монтаж и классическим способом, используя дюбели и саморезы. С помощью двустороннего держателя труб можно одновременно смонтировать и закрепить до 8 труб. Данную продукцию можно использовать при прокладке линии внутри помещений или под навесом. При необходимости допускается фиксировать края держателя, в том числе монтажным пистолетом, для обеспечения максимально возможной надежности фиксации трубы. При необходимости монтажа большого количества труб с помощью держателя труб для прямого монтажа будет удобна упаковка держателей россыпью в гофроящике по 100 штук. | 47.32 | 42.59
00-00133056 | Держатель труб (PR13.03287) | Промрукав | Держатель труб для прямого монтажа двусторонний на 8 мест d16 Промрукав - это специализированный крепеж, предназначенный для крепления гофрированных и гладких пластиковых труб диаметром 16 мм. Держатель труб разработан для прямого монтажа, что позволяет осуществлять крепление монтажными пистолетами по бетонным поверхностям, но возможен монтаж и классическим способом, используя дюбели и саморезы. С помощью двустороннего держателя труб можно одновременно смонтировать и закрепить до 8 труб. Данную продукцию можно использовать при прокладке линии внутри помещений или под навесом. При необходимости допускается фиксировать края держателя, в том числе монтажным пистолетом, для обеспечения максимально возможной надежности фиксации трубы. | 50 | 45
00-00133055 | Держатель труб (PR13.03293) | Промрукав | Держатель труб для прямого монтажа двусторонний на 8 мест d20 Промрукав - это специализированный крепеж, предназначенный для крепления гофрированных и гладких пластиковых труб диаметром 20 мм. Держатель труб разработан для прямого монтажа, что позволяет осуществлять крепление монтажными пистолетами по бетонным поверхностям, но возможен монтаж и классическим способом, используя дюбели и саморезы. С помощью двустороннего держателя труб можно одновременно смонтировать и закрепить до 8 труб. Данную продукцию можно использовать при прокладке линии внутри помещений или под навесом. При необходимости допускается фиксировать края держателя, в том числе монтажным пистолетом, для обеспечения максимально возможной надежности фиксации трубы. | 52.58 | 47.32
00-00133054 | Держатель труб (PR13.03289) | Промрукав | Держатель труб для прямого монтажа двусторонний на 8 мест d16 Промрукав - это специализированный крепеж, предназначенный для крепления гофрированных и гладких пластиковых труб диаметром 16 мм. Держатель труб разработан для прямого монтажа, что позволяет осуществлять крепление монтажными пистолетами по бетонным поверхностям, но возможен монтаж и классическим способом, используя дюбели и саморезы. С помощью двустороннего держателя труб можно одновременно смонтировать и закрепить до 8 труб. Данную продукцию можно использовать при прокладке линии внутри помещений или под навесом. При необходимости допускается фиксировать края держателя, в том числе монтажным пистолетом, для обеспечения максимально возможной надежности фиксации трубы. | 50 | 45
00-00133053 | Держатель труб (PR13.03295) | Промрукав | Держатель труб для прямого монтажа двусторонний на 8 мест d20 Промрукав - это специализированный крепеж, предназначенный для крепления гофрированных и гладких пластиковых труб диаметром 20 мм. Держатель труб разработан для прямого монтажа, что позволяет осуществлять крепление монтажными пистолетами по бетонным поверхностям, но возможен монтаж и классическим способом, используя дюбели и саморезы. С помощью двустороннего держателя труб можно одновременно смонтировать и закрепить до 8 труб. Данную продукцию можно использовать при прокладке линии внутри помещений или под навесом. При необходимости допускается фиксировать края держателя, в том числе монтажным пистолетом, для обеспечения максимально возможной надежности фиксации трубы. | 52.58 | 47.32
00-00133052 | Держатель труб (PR13.03276) | Промрукав | Держатель труб для прямого монтажа односторонний на 5 мест d16 Промрукав - это специализированный крепеж, предназначенный для крепления гофрированных и гладких пластиковых труб диаметром 16 мм. Держатель труб разработан для прямого монтажа, что позволяет осуществлять крепление монтажными пистолетами по бетонным поверхностям, но возможен монтаж и классическим способом, используя дюбели и саморезы. С помощью одностороннего держателя труб можно одновременно смонтировать и закрепить до 5 труб. Данную продукцию можно использовать при прокладке линии внутри помещений или под навесом. При необходимости допускается фиксировать край держателя, в том числе монтажным пистолетом, для обеспечения максимально возможной надежности фиксации трубы. | 28.57 | 25.71
00-00133051 | Держатель труб (PR13.03282) | Промрукав | Держатель труб для прямого монтажа односторонний на 5 мест d20 Промрукав - это специализированный крепеж, предназначенный для крепления гофрированных и гладких пластиковых труб диаметром 20 мм. Держатель труб разработан для прямого монтажа, что позволяет осуществлять крепление монтажными пистолетами по бетонным поверхностям, но возможен монтаж и классическим способом, используя дюбели и саморезы. С помощью одностороннего держателя труб можно одновременно смонтировать и закрепить до 5 труб. Данную продукцию можно использовать при прокладке линии внутри помещений или под навесом. При необходимости допускается фиксировать край держателя, в том числе монтажным пистолетом, для обеспечения максимально возможной надежности фиксации трубы. | 30.05 | 27.05
00-00133050 | Держатель труб (PR13.03279) | Промрукав | Держатель труб для прямого монтажа односторонний на 5 мест d16 Промрукав - это специализированный крепеж, предназначенный для крепления гофрированных и гладких пластиковых труб диаметром 16 мм. Держатель труб разработан для прямого монтажа, что позволяет осуществлять крепление монтажными пистолетами по бетонным поверхностям, но возможен монтаж и классическим способом, используя дюбели и саморезы. С помощью одностороннего держателя труб можно одновременно смонтировать и закрепить до 5 труб. Данную продукцию можно использовать при прокладке линии внутри помещений или под навесом. При необходимости допускается фиксировать край держателя, в том числе монтажным пистолетом, для обеспечения максимально возможной надежности фиксации трубы. Для удобства монтажа на крупных объектах в продажу выпущена упаковка в гофрокоробе по 250 штук. | 25.72 | 23.15
00-00133049 | Держатель труб (PR13.03285) | Промрукав | Держатель труб для прямого монтажа односторонний на 5 мест d20 Промрукав - это специализированный крепеж, предназначенный для крепления гофрированных и гладких пластиковых труб диаметром 20 мм. Держатель труб разработан для прямого монтажа, что позволяет осуществлять крепление монтажными пистолетами по бетонным поверхностям, но возможен монтаж и классическим способом, используя дюбели и саморезы. С помощью одностороннего держателя труб можно одновременно смонтировать и закрепить до 5 труб. Данную продукцию можно использовать при прокладке линии внутри помещений или под навесом. При необходимости допускается фиксировать край держателя, в том числе монтажным пистолетом, для обеспечения максимально возможной надежности фиксации трубы. Для удобства монтажа на крупных объектах в продажу выпущена упаковка в гофрокоробе по 200 штук. | 27.04 | 24.34
00-00133048 | Держатель труб (PR13.03278) | Промрукав | Держатель труб для прямого монтажа односторонний на 5 мест d16 Промрукав - это специализированный крепеж, предназначенный для крепления гофрированных и гладких пластиковых труб диаметром 16 мм. Держатель труб разработан для прямого монтажа, что позволяет осуществлять крепление монтажными пистолетами по бетонным поверхностям, но возможен монтаж и классическим способом, используя дюбели и саморезы. С помощью одностороннего держателя труб можно одновременно смонтировать и закрепить до 5 труб. Данную продукцию можно использовать при прокладке линии внутри помещений или под навесом. При необходимости допускается фиксировать край держателя, в том числе монтажным пистолетом, для обеспечения максимально возможной надежности фиксации трубы. Для удобства монтажа на крупных объектах в продажу выпущена упаковка в гофрокоробе по 250 штук. | 25.72 | 23.15
00-00133047 | Держатель труб (PR13.03284) | Промрукав | Держатель труб для прямого монтажа односторонний на 5 мест d20 Промрукав - это специализированный крепеж, предназначенный для крепления гофрированных и гладких пластиковых труб диаметром 20 мм. Держатель труб разработан для прямого монтажа, что позволяет осуществлять крепление монтажными пистолетами по бетонным поверхностям, но возможен монтаж и классическим способом, используя дюбели и саморезы. С помощью одностороннего держателя труб можно одновременно смонтировать и закрепить до 5 труб. Данную продукцию можно использовать при прокладке линии внутри помещений или под навесом. При необходимости допускается фиксировать край держателя, в том числе монтажным пистолетом, для обеспечения максимально возможной надежности фиксации трубы. Для удобства монтажа на крупных объектах в продажу выпущена упаковка в гофрокоробе по 200 штук. | 27.04 | 24.34
00-00133046 | Держатель труб (PR13.03280) | Промрукав | Держатель труб для прямого монтажа односторонний на 5 мест d16 Промрукав - это специализированный крепеж, предназначенный для крепления гофрированных и гладких пластиковых труб диаметром 16 мм. Держатель труб разработан для прямого монтажа, что позволяет осуществлять крепление монтажными пистолетами по бетонным поверхностям, но возможен монтаж и классическим способом, используя дюбели и саморезы. С помощью одностороннего держателя труб можно одновременно смонтировать и закрепить до 5 труб. Данную продукцию можно использовать при прокладке линии внутри помещений или под навесом. При необходимости допускается фиксировать край держателя, в том числе монтажным пистолетом, для обеспечения максимально возможной надежности фиксации трубы. Для удобства монтажа на крупных объектах в продажу выпущена упаковка в гофрокоробе по 250 штук. | 25.72 | 23.15
00-00133044 | Держатель труб (PR13.03275) | Промрукав | Держатель труб для прямого монтажа односторонний на 5 мест d16 Промрукав - это специализированный крепеж, предназначенный для крепления гофрированных и гладких пластиковых труб диаметром 16 мм. Держатель труб разработан для прямого монтажа, что позволяет осуществлять крепление монтажными пистолетами по бетонным поверхностям, но возможен монтаж и классическим способом, используя дюбели и саморезы. С помощью одностороннего держателя труб можно одновременно смонтировать и закрепить до 5 труб. Данную продукцию можно использовать при прокладке линии внутри помещений или под навесом. При необходимости допускается фиксировать край держателя, в том числе монтажным пистолетом, для обеспечения максимально возможной надежности фиксации трубы. | 28.57 | 25.71
00-00133043 | Держатель труб (PR13.03281) | Промрукав | Держатель труб для прямого монтажа односторонний на 5 мест d20 Промрукав - это специализированный крепеж, предназначенный для крепления гофрированных и гладких пластиковых труб диаметром 20 мм. Держатель труб разработан для прямого монтажа, что позволяет осуществлять крепление монтажными пистолетами по бетонным поверхностям, но возможен монтаж и классическим способом, используя дюбели и саморезы. С помощью одностороннего держателя труб можно одновременно смонтировать и закрепить до 5 труб. Данную продукцию можно использовать при прокладке линии внутри помещений или под навесом. При необходимости допускается фиксировать край держателя, в том числе монтажным пистолетом, для обеспечения максимально возможной надежности фиксации трубы. | 30.05 | 27.05
00-00133042 | Держатель труб (PR13.03277) | Промрукав | Держатель труб для прямого монтажа односторонний на 5 мест d16 Промрукав - это специализированный крепеж, предназначенный для крепления гофрированных и гладких пластиковых труб диаметром 16 мм. Держатель труб разработан для прямого монтажа, что позволяет осуществлять крепление монтажными пистолетами по бетонным поверхностям, но возможен монтаж и классическим способом, используя дюбели и саморезы. С помощью одностороннего держателя труб можно одновременно смонтировать и закрепить до 5 труб. Данную продукцию можно использовать при прокладке линии внутри помещений или под навесом. При необходимости допускается фиксировать край держателя, в том числе монтажным пистолетом, для обеспечения максимально возможной надежности фиксации трубы. | 28.57 | 25.71
00-00133041 | Держатель труб (PR13.03283) | Промрукав | Держатель труб для прямого монтажа односторонний на 5 мест d20 Промрукав - это специализированный крепеж, предназначенный для крепления гофрированных и гладких пластиковых труб диаметром 20 мм. Держатель труб разработан для прямого монтажа, что позволяет осуществлять крепление монтажными пистолетами по бетонным поверхностям, но возможен монтаж и классическим способом, используя дюбели и саморезы. С помощью одностороннего держателя труб можно одновременно смонтировать и закрепить до 5 труб. Данную продукцию можно использовать при прокладке линии внутри помещений или под навесом. При необходимости допускается фиксировать край держателя, в том числе монтажным пистолетом, для обеспечения максимально возможной надежности фиксации трубы. | 30.05 | 27.05
00-00133045 | Держатель труб (PR13.03286) | Промрукав | Держатель труб для прямого монтажа односторонний на 5 мест d20 Промрукав - это специализированный крепеж, предназначенный для крепления гофрированных и гладких пластиковых труб диаметром 20 мм. Держатель труб разработан для прямого монтажа, что позволяет осуществлять крепление монтажными пистолетами по бетонным поверхностям, но возможен монтаж и классическим способом, используя дюбели и саморезы. С помощью одностороннего держателя труб можно одновременно смонтировать и закрепить до 5 труб. Данную продукцию можно использовать при прокладке линии внутри помещений или под навесом. При необходимости допускается фиксировать край держателя, в том числе монтажным пистолетом, для обеспечения максимально возможной надежности фиксации трубы. Для удобства монтажа на крупных объектах в продажу выпущена упаковка в гофрокоробе по 200 штук. | 27.04 | 24.34
00-00065608 | Заглушка для двустенных труб д110 (PR08.3093) | Промрукав | Заглушка, предназначена для защиты гибких, жёстких, дренажных и ливневых двустенных гофрированных труб со свободных концов от попадания грязи, влаги и других посторонних предметов при хранении, монтаже и эксплуатации. | 155.4 | 139.86
00-00065609 | Заглушка для двустенных труб д125 (PR08.3094) | Промрукав | Заглушка, предназначена для защиты гибких, жёстких, дренажных и ливневых двустенных гофрированных труб со свободных концов от попадания грязи, влаги и других посторонних предметов при хранении, монтаже и эксплуатации. | 731.38 | 658.24
00-00065610 | Заглушка для двустенных труб д160 (PR08.3735) | Промрукав | Заглушка, предназначена для защиты гибких, жёстких, дренажных и ливневых двустенных гофрированных труб со свободных концов от попадания грязи, влаги и других посторонних предметов при хранении, монтаже и эксплуатации. | 338.57 | 304.71
00-00065611 | Заглушка для двустенных труб д200 (PR08.3736) | Промрукав | Заглушка, предназначена для защиты гибких, жёстких, дренажных и ливневых двустенных гофрированных труб со свободных концов от попадания грязи, влаги и других посторонних предметов при хранении, монтаже и эксплуатации. | 1081.47 | 973.32
00-00073515 | Заглушка для двустенных труб д50(PR08.4074) | Промрукав | Заглушка для двустенных труб д50 Промрукав (PR08.4074) | 230.84 | 207.76
00-00065606 | Заглушка для двустенных труб д63 (PR08.3095) | Промрукав | Заглушка, предназначена для защиты гибких, жёстких, дренажных и ливневых двустенных гофрированных труб со свободных концов от попадания грязи, влаги и других посторонних предметов при хранении, монтаже и эксплуатации. | 105.95 | 95.36
00-00073516 | Заглушка для двустенных труб д75(PR08.4075) | Промрукав | Заглушка для двустенных труб д75 Промрукав (PR08.4075) | Уточняйте у менеджера | Уточняйте у менеджера
00-00065607 | Заглушка для двустенных труб д90 (PR08.3096) | Промрукав | Заглушка, предназначена для защиты гибких, жёстких, дренажных и ливневых двустенных гофрированных труб со свободных концов от попадания грязи, влаги и других посторонних предметов при хранении, монтаже и эксплуатации. | 305.92 | 275.33
00-00132982 | Каркас 2.0 для колодца (PR08.32391) | Промрукав | Дополнительный упрочняющий внутренний каркас для пластиковых колодцев КС-5. Металлический сборный каркас применяется для обеспечения дополнительной жесткости конструкции колодца.Каркас применим для всех модификаций колодца серии КС-5. | 40072.27 | 36065.04
00-00086341 | Кольцо резиновое уплотнительное d32мм (PR08.5772) | Промрукав | Кольцо резиновое уплотнительное для двустенной трубы, предназначено для герметизации мест соединения гибких, жёстких, дренажных и ливневых двустенных гофрированных труб с аксессуарами. | Уточняйте у менеджера | Уточняйте у менеджера
00-00086342 | Кольцо резиновое уплотнительное d40мм (PR08.5773) | Промрукав | Кольцо резиновое уплотнительное для двустенной трубы, предназначено для герметизации мест соединения гибких, жёстких, дренажных и ливневых двустенных гофрированных труб с аксессуарами. | Уточняйте у менеджера | Уточняйте у менеджера
00-00065628 | Кольцо резин. упл. дв.трубы 110 (PR08.3159) | Промрукав | Кольцо резиновое уплотнительное для двустенной трубы. Предназначено для герметизации мест соединения гибких, жёстких, дренажных и ливневых двустенных гофрированных труб с аксессуарами. | Уточняйте у менеджера | Уточняйте у менеджера
00-00065629 | Кольцо резин. упл. дв.трубы 125 (PR08.3160) | Промрукав | Кольцо резиновое уплотнительное для двустенной трубы. Предназначено для герметизации мест соединения гибких, жёстких, дренажных и ливневых двустенных гофрированных труб с аксессуарами. | Уточняйте у менеджера | Уточняйте у менеджера
00-00065630 | Кольцо резин. упл. дв.трубы 160 (PR08.3502) | Промрукав | Кольцо резиновое уплотнительное для двустенной трубы. Предназначено для герметизации мест соединения гибких, жёстких, дренажных и ливневых двустенных гофрированных труб с аксессуарами. | Уточняйте у менеджера | Уточняйте у менеджера
00-00065632 | Кольцо резин. упл. дв.трубы 200 (PR08.3646) | Промрукав | Кольцо резиновое уплотнительное для двустенной трубы. Предназначено для герметизации мест соединения гибких, жёстких, дренажных и ливневых двустенных гофрированных труб с аксессуарами. | Уточняйте у менеджера | Уточняйте у менеджера
00-00065626 | Кольцо резин. упл. дв.трубы 63 (PR08.3157) | Промрукав | Кольцо резиновое уплотнительное для двустенной трубы. Предназначено для герметизации мест соединения гибких, жёстких, дренажных и ливневых двустенных гофрированных труб с аксессуарами. | Уточняйте у менеджера | Уточняйте у менеджера
00-00065631 | Кольцо резин. упл. дв.трубы 75 (PR08.3516) | Промрукав | Кольцо резиновое уплотнительное для двустенной трубы. Предназначено для герметизации мест соединения гибких, жёстких, дренажных и ливневых двустенных гофрированных труб с аксессуарами. | Уточняйте у менеджера | Уточняйте у менеджера
00-00065627 | Кольцо резин. упл. дв.трубы 90 (PR08.3158) | Промрукав | Кольцо резиновое уплотнительное для двустенной трубы. Предназначено для герметизации мест соединения гибких, жёстких, дренажных и ливневых двустенных гофрированных труб с аксессуарами. | Уточняйте у менеджера | Уточняйте у менеджера
00-00128091 | Кольцо уплотнительное (PR13.02765) | Промрукав | Кольца уплотнительные предназначены для уплотнения мест соединения двустенных гофрированных труб с муфтами и увеличивают их степень защиты. При использовании уплотнительных колец степень защиты соединений труб с муфтами - IP68, без использования - IP55. | 51.88 | 46.69
00-00128090 | Кольцо уплотнительное (PR13.02782) | Промрукав | Кольца уплотнительные предназначены для уплотнения мест соединения двустенных гофрированных труб с муфтами и увеличивают их степень защиты. При использовании уплотнительных колец степень защиты соединений труб с муфтами - IP68, без использования - IP55. | 46.69 | 42.02
00-00128089 | Кольцо уплотнительное (PR13.02766) | Промрукав | Кольца уплотнительные предназначены для уплотнения мест соединения двустенных гофрированных труб с муфтами и увеличивают их степень защиты. При использовании уплотнительных колец степень защиты соединений труб с муфтами - IP68, без использования - IP55. | 91.02 | 81.92
00-00128088 | Кольцо уплотнительное (PR13.02783) | Промрукав | Кольца уплотнительные предназначены для уплотнения мест соединения двустенных гофрированных труб с муфтами и увеличивают их степень защиты. При использовании уплотнительных колец степень защиты соединений труб с муфтами - IP68, без использования - IP55. | 81.91 | 73.72
00-00128087 | Кольцо уплотнительное (PR13.02767) | Промрукав | Кольца уплотнительные предназначены для уплотнения мест соединения двустенных гофрированных труб с муфтами и увеличивают их степень защиты. При использовании уплотнительных колец степень защиты соединений труб с муфтами - IP68, без использования - IP55. | 122.88 | 110.59
00-00128086 | Кольцо уплотнительное (PR13.02784) | Промрукав | Кольца уплотнительные предназначены для уплотнения мест соединения двустенных гофрированных труб с муфтами и увеличивают их степень защиты. При использовании уплотнительных колец степень защиты соединений труб с муфтами - IP68, без использования - IP55. | 110.6 | 99.54
00-00128085 | Кольцо уплотнительное (PR13.02768) | Промрукав | Кольца уплотнительные предназначены для уплотнения мест соединения двустенных гофрированных труб с муфтами и увеличивают их степень защиты. При использовании уплотнительных колец степень защиты соединений труб с муфтами - IP68, без использования - IP55. | 316.23 | 284.61
00-00128084 | Кольцо уплотнительное (PR13.02785) | Промрукав | Кольца уплотнительные предназначены для уплотнения мест соединения двустенных гофрированных труб с муфтами и увеличивают их степень защиты. При использовании уплотнительных колец степень защиты соединений труб с муфтами - IP68, без использования - IP55. | 284.62 | 256.16
00-00128073 | Кольцо уплотнительное (PR13.02837) | Промрукав | Кольца уплотнительные предназначены для уплотнения мест соединения двустенных гофрированных труб с муфтами и увеличивают их степень защиты. При использовании уплотнительных колец степень защиты соединений труб с муфтами - IP68, без использования - IP55. | 18.74 | 16.87
00-00128072 | Кольцо уплотнительное (PR13.02839) | Промрукав | Кольца уплотнительные предназначены для уплотнения мест соединения двустенных гофрированных труб с муфтами и увеличивают их степень защиты. При использовании уплотнительных колец степень защиты соединений труб с муфтами - IP68, без использования - IP55. | 16.86 | 15.17
00-00128071 | Кольцо уплотнительное (PR13.02838) | Промрукав | Кольца уплотнительные предназначены для уплотнения мест соединения двустенных гофрированных труб с муфтами и увеличивают их степень защиты. При использовании уплотнительных колец степень защиты соединений труб с муфтами - IP68, без использования - IP55. | 23.17 | 20.85
00-00128070 | Кольцо уплотнительное (PR13.02840) | Промрукав | Кольца уплотнительные предназначены для уплотнения мест соединения двустенных гофрированных труб с муфтами и увеличивают их степень защиты. При использовании уплотнительных колец степень защиты соединений труб с муфтами - IP68, без использования - IP55. | 20.85 | 18.77
00-00128083 | Кольцо уплотнительное (PR13.02761) | Промрукав | Кольца уплотнительные предназначены для уплотнения мест соединения двустенных гофрированных труб с муфтами и увеличивают их степень защиты. При использовании уплотнительных колец степень защиты соединений труб с муфтами - IP68, без использования - IP55. | 24.65 | 22.19
00-00128082 | Кольцо уплотнительное (PR13.02778) | Промрукав | Кольца уплотнительные предназначены для уплотнения мест соединения двустенных гофрированных труб с муфтами и увеличивают их степень защиты. При использовании уплотнительных колец степень защиты соединений труб с муфтами - IP68, без использования - IP55. | 22.19 | 19.97
00-00128081 | Кольцо уплотнительное (PR13.02762) | Промрукав | Кольца уплотнительные предназначены для уплотнения мест соединения двустенных гофрированных труб с муфтами и увеличивают их степень защиты. При использовании уплотнительных колец степень защиты соединений труб с муфтами - IP68, без использования - IP55. | 26.93 | 24.24
00-00128080 | Кольцо уплотнительное (PR13.02779) | Промрукав | Кольца уплотнительные предназначены для уплотнения мест соединения двустенных гофрированных труб с муфтами и увеличивают их степень защиты. При использовании уплотнительных колец степень защиты соединений труб с муфтами - IP68, без использования - IP55. | 24.23 | 21.81
00-00128079 | Кольцо уплотнительное (PR13.02763) | Промрукав | Кольца уплотнительные предназначены для уплотнения мест соединения двустенных гофрированных труб с муфтами и увеличивают их степень защиты. При использовании уплотнительных колец степень защиты соединений труб с муфтами - IP68, без использования - IP55. | 28.12 | 25.31
00-00128078 | Кольцо уплотнительное (PR13.02780) | Промрукав | Кольца уплотнительные предназначены для уплотнения мест соединения двустенных гофрированных труб с муфтами и увеличивают их степень защиты. При использовании уплотнительных колец степень защиты соединений труб с муфтами - IP68, без использования - IP55. | 25.31 | 22.78
00-00128077 | Кольцо уплотнительное (PR13.02764) | Промрукав | Кольца уплотнительные предназначены для уплотнения мест соединения двустенных гофрированных труб с муфтами и увеличивают их степень защиты. При использовании уплотнительных колец степень защиты соединений труб с муфтами - IP68, без использования - IP55. | 32.1 | 28.89
00-00128076 | Кольцо уплотнительное (PR13.02781) | Промрукав | Кольца уплотнительные предназначены для уплотнения мест соединения двустенных гофрированных труб с муфтами и увеличивают их степень защиты. При использовании уплотнительных колец степень защиты соединений труб с муфтами - IP68, без использования - IP55. | 28.9 | 26.01
00-00132981 | Комплект крепежа (PR08.32395) | Промрукав | Применяется для установки стоек в каркасы колодцев КС-5, КС-5М. Для установки одной стойки необходимо 2 комплекта. | 1368.32 | 1231.49
00-00141120 | Крепеж-клипса (PR13.02862) | Промрукав | Крепеж-клипсы на 8 мест разработаны для повышения скорости и удешевления процесса монтажа кабельных линий в гофрированной трубе при групповой прокладке. Если необходимо увеличить число секций, то это можно сделать за счет крепления «ласточкин хвост». Есть возможность осуществлять блочный монтаж крепеж-клипс на 8 мест между собой, а также соединять с одиночными крепеж-клипсами разных диаметров. При необходимости уменьшения числа прокладываемых линий секции клипсы можно разделить. Специальные защелки предотвращают проскальзывание гофрированных труб и обеспечивают их надежную фиксацию. Осуществлять монтаж данных изделий можно на открытом пространстве под воздействием прямых солнечных лучей. | 46.08 | 41.47
00-00141119 | Крепеж-клипса (PR13.02863) | Промрукав | Крепеж-клипсы на 8 мест разработаны для повышения скорости и удешевления процесса монтажа кабельных линий в гофрированной трубе при групповой прокладке. Если необходимо увеличить число секций, то это можно сделать за счет крепления «ласточкин хвост». Есть возможность осуществлять блочный монтаж крепеж-клипс на 8 мест между собой, а также соединять с одиночными крепеж-клипсами разных диаметров. При необходимости уменьшения числа прокладываемых линий секции клипсы можно разделить. Специальные защелки предотвращают проскальзывание гофрированных труб и обеспечивают их надежную фиксацию. Осуществлять монтаж данных изделий можно на открытом пространстве под воздействием прямых солнечных лучей. | 46.08 | 41.47
00-00141118 | Крепеж-клипса (PR13.02861) | Промрукав | Крепеж-клипсы на 8 мест разработаны для повышения скорости и удешевления процесса монтажа кабельных линий в гофрированной трубе при групповой прокладке. Если необходимо увеличить число секций, то это можно сделать за счет крепления «ласточкин хвост». Есть возможность осуществлять блочный монтаж крепеж-клипс на 8 мест между собой, а также соединять с одиночными крепеж-клипсами разных диаметров. При необходимости уменьшения числа прокладываемых линий секции клипсы можно разделить. Специальные защелки предотвращают проскальзывание гофрированных труб и обеспечивают их надежную фиксацию. | 37.33 | 33.6
00-00141117 | Крепеж-клипса (PR13.02858) | Промрукав | Крепеж-клипсы на 8 мест разработаны для повышения скорости и удешевления процесса монтажа кабельных линий в гофрированной трубе при групповой прокладке. Если необходимо увеличить число секций, то это можно сделать за счет крепления «ласточкин хвост». Есть возможность осуществлять блочный монтаж крепеж-клипс на 8 мест между собой, а также соединять с одиночными крепеж-клипсами разных диаметров. При необходимости уменьшения числа прокладываемых линий секции клипсы можно разделить. Специальные защелки предотвращают проскальзывание гофрированных труб и обеспечивают их надежную фиксацию. | 41.48 | 37.33
00-00141116 | Крепеж-клипса (PR13.02859) | Промрукав | Крепеж-клипсы на 8 мест разработаны для повышения скорости и удешевления процесса монтажа кабельных линий в гофрированной трубе при групповой прокладке. Если необходимо увеличить число секций, то это можно сделать за счет крепления «ласточкин хвост». Есть возможность осуществлять блочный монтаж крепеж-клипс на 8 мест между собой, а также соединять с одиночными крепеж-клипсами разных диаметров. При необходимости уменьшения числа прокладываемых линий секции клипсы можно разделить. Специальные защелки предотвращают проскальзывание гофрированных труб и обеспечивают их надежную фиксацию. | 37.33 | 33.6
00-00141115 | Крепеж-клипса (PR13.02757) | Промрукав | Крепеж-клипсы на 8 мест разработаны для повышения скорости и удешевления процесса монтажа кабельных линий в гофрированной трубе при групповой прокладке. Если необходимо увеличить число секций, то это можно сделать за счет крепления «ласточкин хвост». Есть возможность осуществлять блочный монтаж крепеж-клипс на 8 мест между собой, а также соединять с одиночными крепеж-клипсами разных диаметров. При необходимости уменьшения числа прокладываемых линий секции клипсы можно разделить. Специальные защелки предотвращают проскальзывание гофрированных труб и обеспечивают их надежную фиксацию. | 41.48 | 37.33
00-00141114 | Крепеж-клипса (PR13.02860) | Промрукав | Крепеж-клипсы на 8 мест разработаны для повышения скорости и удешевления процесса монтажа кабельных линий в гофрированной трубе при групповой прокладке. Если необходимо увеличить число секций, то это можно сделать за счет крепления «ласточкин хвост». Есть возможность осуществлять блочный монтаж крепеж-клипс на 8 мест между собой, а также соединять с одиночными крепеж-клипсами разных диаметров. При необходимости уменьшения числа прокладываемых линий секции клипсы можно разделить. Специальные защелки предотвращают проскальзывание гофрированных труб и обеспечивают их надежную фиксацию. | 37.33 | 33.6
00-00141111 | Крепеж-клипса (PR13.02758) | Промрукав | Крепеж-клипсы на 8 мест разработаны для повышения скорости и удешевления процесса монтажа кабельных линий в гофрированной трубе при групповой прокладке. Если необходимо увеличить число секций, то это можно сделать за счет крепления «ласточкин хвост». Есть возможность осуществлять блочный монтаж крепеж-клипс на 8 мест между собой, а также соединять с одиночными крепеж-клипсами разных диаметров. При необходимости уменьшения числа прокладываемых линий секции клипсы можно разделить. Специальные защелки предотвращают проскальзывание гофрированных труб и обеспечивают их надежную фиксацию. | 41.48 | 37.33
00-00136216 | КУС-42 | Магнито-Контакт | Кольцо уплотнительной силиконовое диаметром 42мм, толщина 3 мм, IP66/IP68, цвет белый (прозрачный). Кольцо уплотнительное силиконовое, предназначено для ликвидации зазоров в узлах машин и устройств различного назначения, для защиты сборки от проникновения пыли и влаги. | 22.27 | 21.41
00-00050684 | CTA10D-CXS16-K41-050 | IEK | Муфта гибкая труба-коробка IP65 CXS применяется для соединения трубы с коробкой под разными углами как в одной, так и в различных плоскостях. | Уточняйте у менеджера | Уточняйте у менеджера
00-00050685 | CTA10D-CXS20-K41-050 | IEK | Муфта гибкая труба-коробка IP65 CXS применяется для соединения трубы с коробкой под разными углами как в одной, так и в различных плоскостях. | Уточняйте у менеджера | Уточняйте у менеджера
00-00050686 | CTA10D-CXS25-K41-050 | IEK | Муфта гибкая труба-коробка IP65 CXS применяется для соединения трубы с коробкой под разными углами как в одной, так и в различных плоскостях. | Уточняйте у менеджера | Уточняйте у менеджера
00-00050687 | CTA10D-CXS32-K41-025 | IEK | Муфта гибкая труба-коробка IP65 CXS применяется для соединения трубы с коробкой под разными углами как в одной, так и в различных плоскостях. | Уточняйте у менеджера | Уточняйте у менеджера
00-00050673 | CTA10D-CXT16-K41-050 | IEK | Муфта гибкая труба-труба IP65 CXT предназначена для соединения гладких жестких труб одинакового диаметра под различными углами. | Уточняйте у менеджера | Уточняйте у менеджера
00-00050674 | CTA10D-CXT20-K41-050 | IEK | Муфта гибкая труба-труба IP65 CXT предназначена для соединения гладких жестких труб одинакового диаметра под различными углами. | Уточняйте у менеджера | Уточняйте у менеджера
00-00050675 | CTA10D-CXT25-K41-050 | IEK | Муфта гибкая труба-труба IP65 CXT предназначена для соединения гладких жестких труб одинакового диаметра под различными углами. | Уточняйте у менеджера | Уточняйте у менеджера
00-00050676 | CTA10D-CXT32-K41-025 | IEK | Муфта гибкая труба-труба IP65 CXT предназначена для соединения гладких жестких труб одинакового диаметра под различными углами. | Уточняйте у менеджера | Уточняйте у менеджера
00-00050677 | CTA10D-CXT40-K41-025 | IEK | Муфта гибкая труба-труба IP65 CXT предназначена для соединения гладких жестких труб одинакового диаметра под различными углами. | Уточняйте у менеджера | Уточняйте у менеджера
00-00050678 | CTA10D-CXT50-K41-015 | IEK | Муфта гибкая труба-труба IP65 CXT предназначена для соединения гладких жестких труб одинакового диаметра под различными углами. | Уточняйте у менеджера | Уточняйте у менеджера
00-00065577 | Муфта соед.отр.труб ТР-2 (1/2" (20-23)(PR08.3015) | Промрукав | Муфта для соединения отрезков труб ТР-2 (D = 1/2" (20-23) мм) Промрукав (PR08.3015) | 195.51 | 175.96
00-00065578 | Муфта соед.отр.труб ТР-4 (3/4" (25-28)(PR08.3016) | Промрукав | Муфта для соединения отрезков труб ТР-4 (D = 3/4" (25-28) мм) Промрукав (PR08.3016) | 206.75 | 186.08
00-00065579 | Муфта соед.отр.труб ТР-5 (1" (32-34)(PR08.3017) | Промрукав | Муфта для соединения отрезков труб ТР-5 (D = 1" (32-34) мм) Промрукав (PR08.3017) | 366.5 | 329.85
00-00065580 | Муфта соед.отр.тр.ТР-7 (1 1/2"(42-49)(PR08.3018) | Промрукав | Муфта для соединения отрезков труб ТР-7 (D = 1 1/2" (42-49) мм) Промрукав (PR08.3018) | 529.43 | 476.49
00-00065581 | Муфта соед.отр.труб ТР-8 (2" (56-61)(PR08.3019) | Промрукав | Муфта для соединения отрезков труб ТР-8 (D = 2" (56-61) мм) Промрукав (PR08.3019) | 667.07 | 600.36
00-00116813 | Муфта разборная d16 (PR13.02444) | Промрукав | Муфта разборная позволяет соединять гофрированные и гладкие трубы различных типоразмеров без использования специальных инструментов, как при прокладке проложенной кабеленесущей трассе вновь, так и по ранее смонтированной системе труб, в том числе с переходом с гофрированной трубы на гладкую одного типоразмера. Ассортимент дополняют муфты белого цвета в малой упаковке. | 29.15 | 26.24
00-00116814 | Муфта разборная d16 (PR13.02459) | Промрукав | Муфта разборная позволяет соединять гофрированные и гладкие трубы различных типоразмеров без использования специальных инструментов, как при прокладке проложенной кабеленесущей трассе вновь, так и по ранее смонтированной системе труб, в том числе с переходом с гофрированной трубы на гладкую одного типоразмера. Ассортимент дополняют муфты оранжевого цвета в малой упаковке для использования в комплекте с гладкими и гофрированными трубами в таком же цвете. | 27.77 | 24.99
00-00116815 | Муфта разборная d20 (PR13.02445) | Промрукав | Муфта разборная позволяет соединять гофрированные и гладкие трубы различных типоразмеров без использования специальных инструментов, как при прокладке проложенной кабеленесущей трассе вновь, так и по ранее смонтированной системе труб, в том числе с переходом с гофрированной трубы на гладкую одного типоразмера. Ассортимент дополняют муфты белого цвета в малой упаковке. | 35.34 | 31.81
00-00116816 | Муфта разборная d20 (PR13.02460) | Промрукав | Муфта разборная позволяет соединять гофрированные и гладкие трубы различных типоразмеров без использования специальных инструментов, как при прокладке проложенной кабеленесущей трассе вновь, так и по ранее смонтированной системе труб, в том числе с переходом с гофрированной трубы на гладкую одного типоразмера. Ассортимент дополняют муфты оранжевого цвета в малой упаковке для использования в комплекте с гладкими и гофрированными трубами в таком же цвете. | 33.7 | 30.33
00-00116817 | Муфта разборная d25 (PR13.02446) | Промрукав | Муфта разборная позволяет соединять гофрированные и гладкие трубы различных типоразмеров без использования специальных инструментов, как при прокладке проложенной кабеленесущей трассе вновь, так и по ранее смонтированной системе труб, в том числе с переходом с гофрированной трубы на гладкую одного типоразмера. Ассортимент дополняют муфты белого цвета в малой упаковке. | 43.7 | 39.33
00-00116818 | Муфта разборная d25 (PR13.02461) | Промрукав | Муфта разборная позволяет соединять гофрированные и гладкие трубы различных типоразмеров без использования специальных инструментов, как при прокладке проложенной кабеленесущей трассе вновь, так и по ранее смонтированной системе труб, в том числе с переходом с гофрированной трубы на гладкую одного типоразмера. Ассортимент дополняют муфты оранжевого цвета в малой упаковке для использования в комплекте с гладкими и гофрированными трубами в таком же цвете. | 41.61 | 37.45
00-00116819 | Муфта разборная d32 (PR13.02516) | Промрукав | Муфта разборная позволяет соединять гофрированные и гладкие трубы различных типоразмеров без использования специальных инструментов, как при прокладке проложенной кабеленесущей трассе вновь, так и по ранее смонтированной системе труб, в том числе с переходом с гофрированной трубы на гладкую одного типоразмера. Ассортимент дополняют муфты белого цвета в малой упаковке. | 69.83 | 62.85
00-00116820 | Муфта разборная d32 (PR13.02462) | Промрукав | Муфта разборная позволяет соединять гофрированные и гладкие трубы различных типоразмеров без использования специальных инструментов, как при прокладке проложенной кабеленесущей трассе вновь, так и по ранее смонтированной системе труб, в том числе с переходом с гофрированной трубы на гладкую одного типоразмера. Ассортимент дополняют муфты оранжевого цвета в малой упаковке для использования в комплекте с гладкими и гофрированными трубами в таком же цвете. | 66.54 | 59.89
00-00117009 | Муфта соединительная (PR08.23866) | Промрукав | Муфты соединительные труба-труба изготавливаются из нержавеющей стали AISI 304 и предназначены для соединения отрезков металлических труб между собой. Диаметр условного прохода 15 мм, Диапазон наружного диаметра 19,5 - 22 мм. Муфты обладают повышенной степенью защиты IP67, обеспеченной в т.ч. за счет силиконового уплотнителя. Фиксация труб обеспечивается цанговыми зажимами. Данные фитинги имеют высокую стойкость к агрессивным воздействиям внешней среды, в т.ч. к маслам, спиртам, антифризам, соленой морской воде. | 10663.87 | 9597.48
00-00117010 | Муфта соединительная (PR08.23867) | Промрукав | Муфты соединительные труба-труба изготавливаются из нержавеющей стали AISI 304 и предназначены для соединения отрезков металлических труб между собой. Диаметр условного прохода 20 мм, Диапазон наружного диаметра 24,5 - 28 мм. Муфты обладают повышенной степенью защиты IP67, обеспеченной в т.ч. за счет силиконового уплотнителя. Фиксация труб обеспечивается цанговыми зажимами. Данные фитинги имеют высокую стойкость к агрессивным воздействиям внешней среды, в т.ч. к маслам, спиртам, антифризам, соленой морской воде. | 18156 | 16340.4
00-00117011 | Муфта соединительная (PR08.23868) | Промрукав | Муфты соединительные труба-труба изготавливаются из нержавеющей стали AISI 304 и предназначены для соединения отрезков металлических труб между собой. Диаметр условного прохода 32 мм, Диапазон наружного диаметра 39,5 - 42,9 мм. Муфты обладают повышенной степенью защиты IP67, обеспеченной в т.ч. за счет силиконового уплотнителя. Фиксация труб обеспечивается цанговыми зажимами. Данные фитинги имеют высокую стойкость к агрессивным воздействиям внешней среды, в т.ч. к маслам, спиртам, антифризам, соленой морской воде. | 21531.57 | 19378.41
00-00117012 | Муфта соединительная (PR08.23869) | Промрукав | Муфты соединительные труба-труба изготавливаются из нержавеющей стали AISI 304 и предназначены для соединения отрезков металлических труб между собой. Диаметр условного прохода 32 мм, Диапазон наружного диаметра 39,5 - 42,9 мм. Муфты обладают повышенной степенью защиты IP67, обеспеченной в т.ч. за счет силиконового уплотнителя. Фиксация труб обеспечивается цанговыми зажимами. Данные фитинги имеют высокую стойкость к агрессивным воздействиям внешней среды, в т.ч. к маслам, спиртам, антифризам, соленой морской воде. | 32833.92 | 29550.53
00-00117013 | Муфта соединительная (PR08.23870) | Промрукав | Муфты соединительные труба-труба изготавливаются из нержавеющей стали AISI 304 и предназначены для соединения отрезков металлических труб между собой. Диаметр условного прохода 40 мм, Диапазон наружного диаметра 48 - 51,5 мм. Муфты обладают повышенной степенью защиты IP67, обеспеченной в т.ч. за счет силиконового уплотнителя. Фиксация труб обеспечивается цанговыми зажимами. Данные фитинги имеют высокую стойкость к агрессивным воздействиям внешней среды, в т.ч. к маслам, спиртам, антифризам, соленой морской воде. | 37168.86 | 33451.97
00-00050631 | CTA12D-M110-K02-R | IEK | Муфта соединительная для двустенной трубы предназначена для соединения труб одного диаметра. | 434.47 | 391.02
00-00050624 | CTA12D-M040-K02-R | IEK | Муфта соединительная для двустенной трубы предназначена для соединения труб одного диаметра. | 90.83 | 81.75
00-00050625 | CTA12D-M050-K02-R | IEK | Муфта соединительная для двустенной трубы предназначена для соединения труб одного диаметра. | 109.85 | 98.87
00-00050626 | CTA12D-M063-K02-R | IEK | Муфта соединительная для двустенной трубы предназначена для соединения труб одного диаметра. | 132.46 | 119.21
00-00050628 | CTA12D-M075-K02-R | IEK | Муфта соединительная для двустенной трубы предназначена для соединения труб одного диаметра. | 196.02 | 176.42
00-00050630 | CTA12D-M090-K02-R | IEK | Муфта соединительная для двустенной трубы предназначена для соединения труб одного диаметра. | 291.25 | 262.13
00-00050627 | CTA12D-M075-K02 | IEK | Муфта соединительная для двустенной трубы предназначена для соединения труб одного диаметра. | Уточняйте у менеджера | Уточняйте у менеджера
00-00050629 | CTA12D-M090-K02 | IEK | Муфта соединительная для двустенной трубы предназначена для соединения труб одного диаметра. | Уточняйте у менеджера | Уточняйте у менеджера
00-00065639 | Муфта соединит.двустен.труб д110(PR08.3110) | Промрукав | Муфта соединительная для двустенных труб, предназначена для соединения гибких, жёстких, дренажных и ливнeвых двустенных гофрированных труб одного диаметра. Обеспечивает степень защиты места соединения IP55, при использовании уплотнительных колец степень защиты места соединения возрастает до IP67. При таком соединении трубы можно укладывать во влажный и сырой грунт. | 142.95 | 128.66
00-00065636 | Муфта соединит.двустен.труб д125(PR08.3100) | Промрукав | Муфта соединительная для двустенных труб, предназначена для соединения гибких, жёстких, дренажных и ливнeвых двустенных гофрированных труб одного диаметра. Обеспечивает степень защиты места соединения IP55, при использовании уплотнительных колец степень защиты места соединения возрастает до IP67. При таком соединении трубы можно укладывать во влажный и сырой грунт. | 277.53 | 249.78
00-00065640 | Муфта соединит.двустен.труб д160(PR08.3119) | Промрукав | Муфта соединительная для двустенных труб, предназначена для соединения гибких, жёстких, дренажных и ливнeвых двустенных гофрированных труб одного диаметра. Обеспечивает степень защиты места соединения IP55, при использовании уплотнительных колец степень защиты места соединения возрастает до IP67. При таком соединении трубы можно укладывать во влажный и сырой грунт. | 286.03 | 257.43
00-00065641 | Муфта соединит.двустен.труб д200(PR08.3501) | Промрукав | Муфта соединительная для двустенных труб, предназначена для соединения гибких, жёстких, дренажных и ливнeвых двустенных гофрированных труб одного диаметра. Обеспечивает степень защиты места соединения IP55, при использовании уплотнительных колец степень защиты места соединения возрастает до IP67. При таком соединении трубы можно укладывать во влажный и сырой грунт. | 539.72 | 485.75
00-00065637 | Муфта соединит.двустен.труб д50(PR08.3108) | Промрукав | Муфта соединительная для двустенных труб, предназначена для соединения гибких, жёстких, дренажных и ливнeвых двустенных гофрированных труб одного диаметра. Обеспечивает степень защиты места соединения IP55, при использовании уплотнительных колец степень защиты места соединения возрастает до IP67. При таком соединении трубы можно укладывать во влажный и сырой грунт. | 74.79 | 67.31
00-00065638 | Муфта соединит.двустен.труб д63(PR08.3109) | Промрукав | Муфта соединительная для двустенных труб, предназначена для соединения гибких, жёстких, дренажных и ливнeвых двустенных гофрированных труб одного диаметра. Обеспечивает степень защиты места соединения IP55, при использовании уплотнительных колец степень защиты места соединения возрастает до IP67. При таком соединении трубы можно укладывать во влажный и сырой грунт. | 78.73 | 70.86
00-00065634 | Муфта соединит.двустен.труб д75(PR08.3102) | Промрукав | Муфта соединительная для двустенных труб, предназначена для соединения гибких, жёстких, дренажных и ливнeвых двустенных гофрированных труб одного диаметра. Обеспечивает степень защиты места соединения IP55, при использовании уплотнительных колец степень защиты места соединения возрастает до IP67. При таком соединении трубы можно укладывать во влажный и сырой грунт. | 114.14 | 102.73
00-00065635 | Муфта соединит.двустен.труб д90(PR08.3103) | Промрукав | Муфта соединительная для двустенных труб, предназначена для соединения гибких, жёстких, дренажных и ливнeвых двустенных гофрированных труб одного диаметра. Обеспечивает степень защиты места соединения IP55, при использовании уплотнительных колец степень защиты места соединения возрастает до IP67. При таком соединении трубы можно укладывать во влажный и сырой грунт. | 118.07 | 106.26
00-00128075 | Муфта соединительная (PR13.02827) | Промрукав | Муфта соединительная с защёлками для двустенных труб d32 мм предназначена для соединения гибких, жёстких, дренажных и ливнeвых двустенных гофрированных труб одного диаметра. Обеспечивают степень защиты места соединения IP55, при использовании уплотнительных колец степень защиты места соединения возрастает до IP68. При таком соединении трубы можно укладывать во влажный и сырой грунт. | 56.84 | 51.16
00-00128074 | Муфта соединительная (PR13.02828) | Промрукав | Предназначены для соединения гибких, жёстких, дренажных и ливнeвых двустенных гофрированных труб одного диаметра. Обеспечивают степень защиты места соединения IP55, при использовании уплотнительных колец степень защиты места соединения возрастает до IP68. При таком соединении трубы можно укладывать во влажный и сырой грунт. | 70.31 | 63.28
00-00050679 | CTA10D-BS16-K41-050 | IEK | Муфта труба-коробка IP65 BS применяется для соединения трубы с коробкой. - Материал: ПВХ - Цвет: RAL 7035 - Горючесть: самозатухающий. | Уточняйте у менеджера | Уточняйте у менеджера
00-00017188 | CTA10D-BS20-K41-050 | IEK | Муфта труба-коробка IP65 BS применяется для соединения трубы с коробкой. - Материал: ПВХ - Цвет: RAL 7035 - Горючесть: самозатухающий. | Уточняйте у менеджера | Уточняйте у менеджера
00-00050680 | CTA10D-BS25-K41-050 | IEK | Муфта труба-коробка IP65 BS применяется для соединения трубы с коробкой. - Материал: ПВХ - Цвет: RAL 7035 - Горючесть: самозатухающий. | Уточняйте у менеджера | Уточняйте у менеджера
00-00050681 | CTA10D-BS32-K41-025 | IEK | Муфта труба-коробка IP65 BS применяется для соединения трубы с коробкой. - Материал: ПВХ - Цвет: RAL 7035 - Горючесть: самозатухающий. | Уточняйте у менеджера | Уточняйте у менеджера
00-00050682 | CTA10D-BS40-K41-025 | IEK | Муфта труба-коробка IP65 BS применяется для соединения трубы с коробкой. - Материал: ПВХ - Цвет: RAL 7035 - Горючесть: самозатухающий. | Уточняйте у менеджера | Уточняйте у менеджера
00-00050683 | CTA10D-BS50-K41-015 | IEK | Муфта труба-коробка IP65 BS применяется для соединения трубы с коробкой. - Материал: ПВХ - Цвет: RAL 7035 - Горючесть: самозатухающий. | Уточняйте у менеджера | Уточняйте у менеджера
00-00050670 | CTA10D-GIG16-K41-005 | IEK | Муфта труба-труба GIG предназначена для прямолинейного соединения жестких гладких труб одинакового диаметра. Посредине муфты с внутренней стороны находится ограничитель. | Уточняйте у менеджера | Уточняйте у менеджера
00-00035871 | CTA10D-GIG16-K41-100 | IEK | Муфта труба-труба GIG предназначена для прямолинейного соединения жестких гладких труб одинакового диаметра. Посредине муфты с внутренней стороны находится ограничитель. | 15.59 | 14.03
00-00050671 | CTA10D-GIG20-K41-005 | IEK | Муфта труба-труба GIG предназначена для прямолинейного соединения жестких гладких труб одинакового диаметра. Посредине муфты с внутренней стороны находится ограничитель. | Уточняйте у менеджера | Уточняйте у менеджера
00-00039081 | CTA10D-GIG20-K41-100 | IEK | Муфта труба-труба GIG предназначена для прямолинейного соединения жестких гладких труб одинакового диаметра. Посредине муфты с внутренней стороны находится ограничитель. | 16.77 | 15.09
00-00050672 | CTA10D-GIG25-K41-005 | IEK | Муфта труба-труба GIG предназначена для прямолинейного соединения жестких гладких труб одинакового диаметра. Посредине муфты с внутренней стороны находится ограничитель. | Уточняйте у менеджера | Уточняйте у менеджера
00-00029973 | CTA10D-GIG25-K41-050 | IEK | Муфта труба-труба GIG предназначена для прямолинейного соединения жестких гладких труб одинакового диаметра. Посредине муфты с внутренней стороны находится ограничитель. | 20.01 | 18.01
00-00041634 | CTA10D-GIG32-K41-025 | IEK | Муфта труба-труба GIG предназначена для прямолинейного соединения жестких гладких труб одинакового диаметра. Посредине муфты с внутренней стороны находится ограничитель. | 26.39 | 23.75
00-00050664 | CTA10MP-GIG40-K41-020 | IEK | Муфта труба-труба GIG предназначена для прямолинейного соединения жестких гладких труб одинакового диаметра. Посредине муфты с внутренней стороны находится ограничитель. | 54.03 | 48.63
00-00050665 | CTA10MP-GIG50-K41-010 | IEK | Муфта труба-труба GIG предназначена для прямолинейного соединения жестких гладких труб одинакового диаметра. Посредине муфты с внутренней стороны находится ограничитель. | 66.33 | 59.7
00-00116821 | Патрубок-муфта белая d16 (PR13.02447) | Промрукав | Предназначена для прямолинейного соединения гофрированных труб или гладких труб из пластика, что позволяет придать более эстетичный внешний вид местам соединения. В центре муфты, с внутренней стороны, находится ограничитель. Ассортимент дополняют муфты белого цвета в малой упаковке. | 20.02 | 18.02
00-00116822 | Патрубок-муфта белая d20 (PR13.02448) | Промрукав | Патрубок-муфта белая d20 мм предназначена для прямолинейного соединения гофрированных труб или гладких труб из пластика, что позволяет придать более эстетичный внешний вид местам соединения. В центре муфты, с внутренней стороны, находится ограничитель. Ассортимент дополняют муфты белого цвета в малой упаковке. | 25.59 | 23.03
00-00116823 | Патрубок-муфта белая d25 (PR13.02449) | Промрукав | Патрубок-муфта белая d25 мм предназначена для прямолинейного соединения гофрированных труб или гладких труб из пластика, что позволяет придать более эстетичный внешний вид местам соединения. В центре муфты, с внутренней стороны, находится ограничитель. Ассортимент дополняют муфты белого цвета в малой упаковке. | 34.27 | 30.84
00-00116824 | Патрубок-муфта (PR13.02517) | Промрукав | Патрубок-муфта белая d32 мм предназначена для прямолинейного соединения гофрированных труб или гладких труб из пластика, что позволяет придать более эстетичный внешний вид местам соединения. В центре муфты, с внутренней стороны, находится ограничитель. Ассортимент дополняют муфты белого цвета в малой упаковке. | 73.98 | 66.58
00-00116825 | Патрубок-муфта белая d40 (PR13.02518) | Промрукав | Патрубок-муфта белая d40 мм предназначена для прямолинейного соединения гофрированных труб или гладких труб из пластика, что позволяет придать более эстетичный внешний вид местам соединения. В центре муфты, с внутренней стороны, находится ограничитель. Ассортимент дополняют муфты белого цвета в малой упаковке. | 105.74 | 95.17
00-00116826 | Патрубок-муфта (PR13.02519) | Промрукав | Патрубок-муфта белая d50 мм предназначена для прямолинейного соединения гофрированных труб или гладких труб из пластика, что позволяет придать более эстетичный внешний вид местам соединения. В центре муфты, с внутренней стороны, находится ограничитель. Ассортимент дополняют муфты белого цвета в малой упаковке. | 242.74 | 218.47
00-00112489 | Патрубок-муфта оранжевая (PR13.1239) | Промрукав | Патрубок-муфта, предназначена для прямолинейного соединения гофрированных труб или гладких труб из пластика, что позволяет придать более эстетичный внешний вид местам соединения. В центре муфты, с внутренней стороны, находится ограничитель. Ассортимент дополняют муфты оранжевого цвета для использования в комплекте с гладкими и гофрированными трубами в таком же цвете. | 15.03 | 13.53
00-00116827 | Патрубок-муфта (PR13.02463) | Промрукав | Патрубок-муфта оранжевая d16 мм предназначена для прямолинейного соединения гофрированных труб или гладких труб из пластика, что позволяет придать более эстетичный внешний вид местам соединения. В центре муфты, с внутренней стороны, находится ограничитель. Ассортимент дополняют муфты оранжевого цвета в малой упаковке для использования в комплекте с гладкими и гофрированными трубами в таком же цвете. | 18.21 | 16.39
00-00116828 | Патрубок-муфта (PR13.02464) | Промрукав | Патрубок-муфта оранжевая d20 мм предназначена для прямолинейного соединения гофрированных труб или гладких труб из пластика, что позволяет придать более эстетичный внешний вид местам соединения. В центре муфты, с внутренней стороны, находится ограничитель. Ассортимент дополняют муфты оранжевого цвета в малой упаковке для использования в комплекте с гладкими и гофрированными трубами в таком же цвете. | 23.28 | 20.95
00-00112490 | Патрубок-муфта оранжевая (PR13.1242) | Промрукав | Патрубок-муфта, предназначена для прямолинейного соединения гофрированных труб или гладких труб из пластика, что позволяет придать более эстетичный внешний вид местам соединения. В центре муфты, с внутренней стороны, находится ограничитель. Ассортимент дополняют муфты оранжевого цвета для использования в комплекте с гладкими и гофрированными трубами в таком же цвете. | 19.59 | 17.63
00-00112491 | Патрубок-муфта оранжевая (PR13.1246) | Промрукав | Патрубок-муфта, предназначена для прямолинейного соединения гофрированных труб или гладких труб из пластика, что позволяет придать более эстетичный внешний вид местам соединения. В центре муфты, с внутренней стороны, находится ограничитель. Ассортимент дополняют муфты оранжевого цвета для использования в комплекте с гладкими и гофрированными трубами в таком же цвете. | 24.12 | 21.71
00-00116829 | Патрубок-муфта (PR13.02465) | Промрукав | Патрубок-муфта оранжевая d25 мм предназначена для прямолинейного соединения гофрированных труб или гладких труб из пластика, что позволяет придать более эстетичный внешний вид местам соединения. В центре муфты, с внутренней стороны, находится ограничитель. Ассортимент дополняют муфты оранжевого цвета в малой упаковке для использования в комплекте с гладкими и гофрированными трубами в таком же цвете. | 31.15 | 28.04
00-00112492 | Патрубок-муфта оранжевая (PR13.1251) | Промрукав | Патрубок-муфта, предназначена для прямолинейного соединения гофрированных труб или гладких труб из пластика, что позволяет придать более эстетичный внешний вид местам соединения. В центре муфты, с внутренней стороны, находится ограничитель. Ассортимент дополняют муфты оранжевого цвета для использования в комплекте с гладкими и гофрированными трубами в таком же цвете. | 40.14 | 36.13
00-00116830 | Патрубок-муфта (PR13.02466) | Промрукав | Патрубок-муфта оранжевая d32 мм предназначена для прямолинейного соединения гофрированных труб или гладких труб из пластика, что позволяет придать более эстетичный внешний вид местам соединения. В центре муфты, с внутренней стороны, находится ограничитель. Ассортимент дополняют муфты оранжевого цвета в малой упаковке для использования в комплекте с гладкими и гофрированными трубами в таком же цвете. | 46.72 | 42.05
00-00116831 | Патрубок-муфта (PR13.02467) | Промрукав | Патрубок-муфта оранжевая d40 мм предназначена для прямолинейного соединения гофрированных труб или гладких труб из пластика, что позволяет придать более эстетичный внешний вид местам соединения. В центре муфты, с внутренней стороны, находится ограничитель. Ассортимент дополняют муфты оранжевого цвета в малой упаковке для использования в комплекте с гладкими и гофрированными трубами в таком же цвете. | 96.15 | 86.54
00-00112493 | Патрубок-муфта оранжевая (PR13.1254) | Промрукав | Патрубок-муфта, предназначена для прямолинейного соединения гофрированных труб или гладких труб из пластика, что позволяет придать более эстетичный внешний вид местам соединения. В центре муфты, с внутренней стороны, находится ограничитель. Ассортимент дополняют муфты оранжевого цвета для использования в комплекте с гладкими и гофрированными трубами в таком же цвете. | 66.3 | 59.67
00-00112494 | Патрубок-муфта оранжевая (PR13.1258) | Промрукав | Патрубок-муфта, предназначена для прямолинейного соединения гофрированных труб или гладких труб из пластика, что позволяет придать более эстетичный внешний вид местам соединения. В центре муфты, с внутренней стороны, находится ограничитель. Ассортимент дополняют муфты оранжевого цвета для использования в комплекте с гладкими и гофрированными трубами в таком же цвете. | 86.08 | 77.47
00-00116832 | Патрубок-муфта (PR13.02468) | Промрукав | Патрубок-муфта оранжевая d50 мм предназначена для прямолинейного соединения гофрированных труб или гладких труб из пластика, что позволяет придать более эстетичный внешний вид местам соединения. В центре муфты, с внутренней стороны, находится ограничитель. Ассортимент дополняют муфты оранжевого цвета в малой упаковке для использования в комплекте с гладкими и гофрированными трубами в таком же цвете. | 130.29 | 117.26
00-00132980 | Пластиковый колодец (PR08.32390) | Промрукав | Предназначен для использования в качестве смотрового устройства с возможностью вывода люка на поверхность, а также в качестве герметичного подземного контейнера, предназначенного для распределения кабеля и размещения малогабаритного оборудования. Состоит из цельнолитого корпуса и крышки с резьбовым соединением. Герметичность соединения крышки с корпусом обеспечивается резиновым уплотнительным кольцом, расположенным в корпусе горловины колодца. На верхней поверхности крышки имеются специальные отверстия, в которые вставляется ключ, который приобретается дополнительно. Это позволяет закрутить крышку с усилием. Последующее открытие крышки возможно только с применением ключа. | 46816.14 | 42134.53
00-00132979 | Пластиковый колодец (PR08.32389) | Промрукав | Предназначен для использования в качестве смотрового устройства с возможностью вывода люка на поверхность, а также в качестве герметичного подземного контейнера, предназначенного для распределения кабеля и размещения малогабаритного оборудования. Состоит из цельнолитого корпуса и крышки с резьбовым соединением. Герметичность соединения крышки с корпусом обеспечивается резиновым уплотнительным кольцом, расположенным в корпусе горловины колодца. На верхней поверхности крышки имеются специальные отверстия, в которые вставляется ключ, который приобретается дополнительно. Это позволяет закрутить крышку с усилием. Последующее открытие крышки возможно только с применением ключа. | 54439.65 | 48995.69
00-00140722 | Пластиковый колодец (PR08.33175) | Промрукав | Кабельные колодцы серии КН-1000 применяются в строительстве линейно-кабельных сооружений различного назначения. Они могут использоваться для размещения технологических запасов кабеля, соединительных муфт и оборудования. Колодец производится серийно по технологии ротационного формования, является цельнолитым и не требует сборки. Смотровое устройство обеспечивает возможность ввода гофрированных и гладких труб на месте с применением адаптеров герметичного ввода. С каждой из четырёх сторон колодца возможно оборудовать до восьми вводов: шесть - диаметром до 110 мм, два ввода - до 160 мм. Специальные варианты выпуска и оснащения колодцев КН-1000: - варианты с кастомизацией цвета колодца, - модификации с внутренним слоем, не распространяющим горение (категория ПВ-0). Область применения: Строительство сетей связи: - участки нового строительства магистральных и распределительных волоконно-оптических сетей, - проекты телефонизации малоэтажных/коттеджных застроек, промышленных территорий, - пр | 68904.76 | 62014.28
00-00140721 | Пластиковый колодец (PR08.33184) | Промрукав | Кабельные колодцы серии КН-1000 применяются в строительстве линейно-кабельных сооружений различного назначения. Они могут использоваться для размещения технологических запасов кабеля, соединительных муфт и оборудования. Колодец производится серийно по технологии ротационного формования, является цельнолитым и не требует сборки. Смотровое устройство обеспечивает возможность ввода гофрированных и гладких труб на месте с применением адаптеров герметичного ввода. С каждой из четырёх сторон колодца возможно оборудовать до восьми вводов: шесть - диаметром до 110 мм, два ввода - до 160 мм. Серия КН-1000 впервые на рынке применяет технологию предварительной установки кабельных стоек на этапе производства изделия. Данная технология позволяет обеспечить надежную антивандальную установки стойки, а также дополнительно усилить несущую способность самого колодца. В специальные ниши изделия устанавливаются 4 стойки L600 мм. На каждую стойку возможно установить до 3-х кабельных консолей L175/L265 мм. | 75159.95 | 67643.96
00-00140720 | Пластиковый колодец (PR08.33176) | Промрукав | Кабельные колодцы серии КН-1000 применяются в строительстве линейно-кабельных сооружений различного назначения. Они могут использоваться для размещения технологических запасов кабеля, соединительных муфт и оборудования. Колодец производится серийно по технологии ротационного формования, является цельнолитым и не требует сборки. Смотровое устройство обеспечивает возможность ввода гофрированных и гладких труб на месте с применением адаптеров герметичного ввода. С каждой из четырёх сторон колодца возможно оборудовать до восьми вводов: шесть - диаметром до 110 мм, два ввода - до 160 мм. Специальные варианты выпуска и оснащения колодцев КН-1000: - варианты с кастомизацией цвета колодца, - модификации с внутренним слоем, не распространяющим горение (категория ПВ-0). Область применения: Строительство сетей связи: - участки нового строительства магистральных и распределительных волоконно-оптических сетей, - проекты телефонизации малоэтажных/коттеджных застроек, промышленных территорий, - пр | 76528.27 | 68875.44
00-00140718 | Пластиковый колодец (PR08.33177) | Промрукав | Кабельные колодцы серии КН-1000 применяются в строительстве линейно-кабельных сооружений различного назначения. Они могут использоваться для размещения технологических запасов кабеля, соединительных муфт и оборудования. Колодец производится серийно по технологии ротационного формования, является цельнолитым и не требует сборки. Смотровое устройство обеспечивает возможность ввода гофрированных и гладких труб на месте с применением адаптеров герметичного ввода. С каждой из четырёх сторон колодца возможно оборудовать до восьми вводов: шесть - диаметром до 110 мм, два ввода - до 160 мм. Специальные варианты выпуска и оснащения колодцев КН-1000: - варианты с кастомизацией цвета колодца, - модификации с внутренним слоем, не распространяющим горение (категория ПВ-0). Область применения: Строительство сетей связи: - участки нового строительства магистральных и распределительных волоконно-оптических сетей, - проекты телефонизации малоэтажных/коттеджных застроек, промышленных территорий, - пр | 77310.16 | 69579.14
00-00140717 | Пластиковый колодец (PR08.33186) | Промрукав | Кабельные колодцы серии КН-1000 применяются в строительстве линейно-кабельных сооружений различного назначения. Они могут использоваться для размещения технологических запасов кабеля, соединительных муфт и оборудования. Колодец производится серийно по технологии ротационного формования, является цельнолитым и не требует сборки. Смотровое устройство обеспечивает возможность ввода гофрированных и гладких труб на месте с применением адаптеров герметичного ввода. С каждой из четырёх сторон колодца возможно оборудовать до восьми вводов: шесть - диаметром до 110 мм, два ввода - до 160 мм. Серия КН-1000 впервые на рынке применяет технологию предварительной установки кабельных стоек на этапе производства изделия. Данная технология позволяет обеспечить надежную антивандальную установки стойки, а также дополнительно усилить несущую способность самого колодца. В специальные ниши изделия устанавливаются 4 стойки L600 мм. На каждую стойку возможно установить до 3-х кабельных консолей L175/L265 мм. | 83565.35 | 75208.82
00-00140716 | Пластиковый колодец (PR08.33178) | Промрукав | Кабельные колодцы серии КН-1000 применяются в строительстве линейно-кабельных сооружений различного назначения. Они могут использоваться для размещения технологических запасов кабеля, соединительных муфт и оборудования. Колодец производится серийно по технологии ротационного формования, является цельнолитым и не требует сборки. Смотровое устройство обеспечивает возможность ввода гофрированных и гладких труб на месте с применением адаптеров герметичного ввода. С каждой из четырёх сторон колодца возможно оборудовать до восьми вводов: шесть - диаметром до 110 мм, два ввода - до 160 мм. Специальные варианты выпуска и оснащения колодцев КН-1000: - варианты с кастомизацией цвета колодца, - модификации с внутренним слоем, не распространяющим горение (категория ПВ-0). Область применения: Строительство сетей связи: - участки нового строительства магистральных и распределительных волоконно-оптических сетей, - проекты телефонизации малоэтажных/коттеджных застроек, промышленных территорий, - пр | 84933.67 | 76440.3
00-00140715 | Пластиковый колодец (PR08.33187) | Промрукав | Кабельные колодцы серии КН-1000 применяются в строительстве линейно-кабельных сооружений различного назначения. Они могут использоваться для размещения технологических запасов кабеля, соединительных муфт и оборудования. Колодец производится серийно по технологии ротационного формования, является цельнолитым и не требует сборки. Смотровое устройство обеспечивает возможность ввода гофрированных и гладких труб на месте с применением адаптеров герметичного ввода. С каждой из четырёх сторон колодца возможно оборудовать до восьми вводов: шесть - диаметром до 110 мм, два ввода - до 160 мм. Серия КН-1000 впервые на рынке применяет технологию предварительной установки кабельных стоек на этапе производства изделия. Данная технология позволяет обеспечить надежную антивандальную установки стойки, а также дополнительно усилить несущую способность самого колодца. В специальные ниши изделия устанавливаются 4 стойки L600 мм. На каждую стойку возможно установить до 3-х кабельных консолей L175/L265 мм. | 91188.85 | 82069.97
00-00140714 | Пластиковый колодец (PR08.33173) | Промрукав | Кабельные колодцы серии КН-1000 применяются в строительстве линейно-кабельных сооружений различного назначения. Они могут использоваться для размещения технологических запасов кабеля, соединительных муфт и оборудования. Колодец производится серийно по технологии ротационного формования, является цельнолитым и не требует сборки. Смотровое устройство обеспечивает возможность ввода гофрированных и гладких труб на месте с применением адаптеров герметичного ввода. С каждой из четырёх сторон колодца возможно оборудовать до восьми вводов: шесть - диаметром до 110 мм, два ввода - до 160 мм. Специальные варианты выпуска и оснащения колодцев КН-1000: - варианты с кастомизацией цвета колодца, - модификации с внутренним слоем, не распространяющим горение (категория ПВ-0). Область применения: Строительство сетей связи: - участки нового строительства магистральных и распределительных волоконно-оптических сетей, - проекты телефонизации малоэтажных/коттеджных застроек, промышленных территорий, - пр | 55710.23 | 50139.21
00-00140713 | Пластиковый колодец (PR08.33182) | Промрукав | Кабельные колодцы серии КН-1000 применяются в строительстве линейно-кабельных сооружений различного назначения. Они могут использоваться для размещения технологических запасов кабеля, соединительных муфт и оборудования. Колодец производится серийно по технологии ротационного формования, является цельнолитым и не требует сборки. Смотровое устройство обеспечивает возможность ввода гофрированных и гладких труб на месте с применением адаптеров герметичного ввода. С каждой из четырёх сторон колодца возможно оборудовать до восьми вводов: шесть - диаметром до 110 мм, два ввода - до 160 мм. Серия КН-1000 впервые на рынке применяет технологию предварительной установки кабельных стоек на этапе производства изделия. Данная технология позволяет обеспечить надежную антивандальную установки стойки, а также дополнительно усилить несущую способность самого колодца. В специальные ниши изделия устанавливаются 4 стойки L600 мм. На каждую стойку возможно установить до 3-х кабельных консолей L175/L265 мм. | 61965.42 | 55768.88
00-00140712 | Пластиковый колодец (PR08.33174) | Промрукав | Кабельные колодцы серии КН-1000 применяются в строительстве линейно-кабельных сооружений различного назначения. Они могут использоваться для размещения технологических запасов кабеля, соединительных муфт и оборудования. Колодец производится серийно по технологии ротационного формования, является цельнолитым и не требует сборки. Смотровое устройство обеспечивает возможность ввода гофрированных и гладких труб на месте с применением адаптеров герметичного ввода. С каждой из четырёх сторон колодца возможно оборудовать до восьми вводов: шесть - диаметром до 110 мм, два ввода - до 160 мм. Специальные варианты выпуска и оснащения колодцев КН-1000: - варианты с кастомизацией цвета колодца, - модификации с внутренним слоем, не распространяющим горение (категория ПВ-0). Область применения: Строительство сетей связи: - участки нового строительства магистральных и распределительных волоконно-оптических сетей, - проекты телефонизации малоэтажных/коттеджных застроек, промышленных территорий, - пр | 63333.74 | 57000.37
00-00140711 | Пластиковый колодец (PR08.33183) | Промрукав | Кабельные колодцы серии КН-1000 применяются в строительстве линейно-кабельных сооружений различного назначения. Они могут использоваться для размещения технологических запасов кабеля, соединительных муфт и оборудования. Колодец производится серийно по технологии ротационного формования, является цельнолитым и не требует сборки. Смотровое устройство обеспечивает возможность ввода гофрированных и гладких труб на месте с применением адаптеров герметичного ввода. С каждой из четырёх сторон колодца возможно оборудовать до восьми вводов: шесть - диаметром до 110 мм, два ввода - до 160 мм. Серия КН-1000 впервые на рынке применяет технологию предварительной установки кабельных стоек на этапе производства изделия. Данная технология позволяет обеспечить надежную антивандальную установки стойки, а также дополнительно усилить несущую способность самого колодца. В специальные ниши изделия устанавливаются 4 стойки L600 мм. На каждую стойку возможно установить до 3-х кабельных консолей L175/L265 мм. | 69588.92 | 62630.03
00-00132978 | Пластиковый колодец (PR08.32385) | Промрукав | Предназначен для использования в качестве смотрового устройства с возможностью вывода люка на поверхность, а также в качестве герметичного подземного контейнера, предназначенного для распределения кабеля и размещения малогабаритного оборудования. Состоит из цельнолитого корпуса и крышки с резьбовым соединением. Герметичность соединения крышки с корпусом обеспечивается резиновым уплотнительным кольцом, расположенным в корпусе горловины колодца. На верхней поверхности крышки имеются специальные отверстия, в которые вставляется ключ, который приобретается дополнительно. Это позволяет закрутить крышку с усилием. Последующее открытие крышки возможно только с применением ключа. | 84444.98 | 76000.48
00-00132977 | Пластиковый колодец (PR08.32386) | Промрукав | Предназначен для использования в качестве смотрового устройства с возможностью вывода люка на поверхность, а также в качестве герметичного подземного контейнера, предназначенного для распределения кабеля и размещения малогабаритного оборудования. Состоит из цельнолитого корпуса и крышки с резьбовым соединением. Герметичность соединения крышки с корпусом обеспечивается резиновым уплотнительным кольцом, расположенным в корпусе горловины колодца. На верхней поверхности крышки имеются специальные отверстия, в которые вставляется ключ, который приобретается дополнительно. Это позволяет закрутить крышку с усилием. Последующее открытие крышки возможно только с применением ключа. | 106044.92 | 95440.43
00-00132976 | Пластиковый колодец (PR08.32387) | Промрукав | Предназначен для использования в качестве смотрового устройства с возможностью вывода люка на поверхность, а также в качестве герметичного подземного контейнера, предназначенного для распределения кабеля и размещения малогабаритного оборудования. Состоит из цельнолитого корпуса и крышки с резьбовым соединением. Герметичность соединения крышки с корпусом обеспечивается резиновым уплотнительным кольцом, расположенным в корпусе горловины колодца. На верхней поверхности крышки имеются специальные отверстия, в которые вставляется ключ, который приобретается дополнительно. Это позволяет закрутить крышку с усилием. Последующее открытие крышки возможно только с применением ключа. | 66363.59 | 59727.23
00-00132975 | Пластиковый колодец (PR08.32388) | Промрукав | Предназначен для использования в качестве смотрового устройства с возможностью вывода люка на поверхность, а также в качестве герметичного подземного контейнера, предназначенного для распределения кабеля и размещения малогабаритного оборудования. Состоит из цельнолитого корпуса и крышки с резьбовым соединением. Герметичность соединения крышки с корпусом обеспечивается резиновым уплотнительным кольцом, расположенным в корпусе горловины колодца. На верхней поверхности крышки имеются специальные отверстия, в которые вставляется ключ, который приобретается дополнительно. Это позволяет закрутить крышку с усилием. Последующее открытие крышки возможно только с применением ключа. | 91482.07 | 82333.86
00-00132996 | Пластиковый колодец (PR08.32383) | Промрукав | Предназначен для использования в качестве смотрового устройства с возможностью вывода люка на поверхность, а также в качестве герметичного подземного контейнера, предназначенного для распределения кабеля и размещения малогабаритного оборудования. Состоит из цельнолитого корпуса и крышки с резьбовым соединением. Герметичность соединения крышки с корпусом обеспечивается резиновым уплотнительным кольцом, расположенным в корпусе горловины колодца. На верхней поверхности крышки имеются специальные отверстия, в которые вставляется ключ, который приобретается дополнительно. Это позволяет закрутить крышку с усилием. Последующее открытие крышки возможно только с применением ключа. | 60440.72 | 54396.65
00-00132995 | Пластиковый колодец (PR08.32384) | Промрукав | Предназначен для использования в качестве смотрового устройства с возможностью вывода люка на поверхность, а также в качестве герметичного подземного контейнера, предназначенного для распределения кабеля и размещения малогабаритного оборудования. Состоит из цельнолитого корпуса и крышки с резьбовым соединением. Герметичность соединения крышки с корпусом обеспечивается резиновым уплотнительным кольцом, расположенным в корпусе горловины колодца. На верхней поверхности крышки имеются специальные отверстия, в которые вставляется ключ, который приобретается дополнительно. Это позволяет закрутить крышку с усилием. Последующее открытие крышки возможно только с применением ключа. | 68064.22 | 61257.8
00-00132994 | Пластиковый колодец (PR08.32399) | Промрукав | Предназначен для строительства электрических и телекоммуникационных кабельных сетей в качестве смотрового устройства кабельной канализации, с возможностью обеспечения вывода горловины на поверхность, а также в качестве подземных контейнеров с целью размещения пассивного оборудования. Представляет собой цельнолитое изделие шарообразной формы, без сварных швов, обеспечивающих его герметичность. Корпус колодца имеет ребра жесткости для придания ему повышенной прочности. С четырех сторон, на стенках колодца имеются специально сформированные контуры для ввода гладкостенных и гофрированных труб. На верхней поверхности крышки имеются специальные отверстия, в которые вставляется ключ, который приобретается дополнительно. Это позволяет закрутить крышку с усилием. Последующее открытие крышки возможно только с применением ключа. Ввод трубы в колодец осуществляется с четырех сторон, с применением адаптеров герметичного ввода. Возможен ввод трубы диаметром от 25 мм до 110 мм. | 246004.66 | 221404.19
00-00132993 | Пластиковый колодец (PR08.32397) | Промрукав | Предназначен для строительства электрических и телекоммуникационных кабельных сетей в качестве смотрового устройства кабельной канализации, с возможностью обеспечения вывода горловины на поверхность, а также в качестве подземных контейнеров с целью размещения пассивного оборудования. Представляет собой цельнолитое изделие шарообразной формы, без сварных швов, обеспечивающих его герметичность. Корпус колодца имеет ребра жесткости для придания ему повышенной прочности. С четырех сторон, на стенках колодца имеются специально сформированные контуры для ввода гладкостенных и гофрированных труб. На верхней поверхности крышки имеются специальные отверстия, в которые вставляется ключ, который приобретается дополнительно. Это позволяет закрутить крышку с усилием. Последующее открытие крышки возможно только с применением ключа. Ввод трубы в колодец осуществляется с четырех сторон, с применением адаптеров герметичного ввода. Возможен ввод трубы диаметром от 25 мм до 110 мм | 197526.98 | 177774.28
00-00132992 | Пластиковый колодец (PR08.32396) | Промрукав | Предназначен для строительства электрических и телекоммуникационных кабельных сетей в качестве смотрового устройства кабельной канализации, с возможностью обеспечения вывода горловины на поверхность, а также в качестве подземных контейнеров с целью размещения пассивного оборудования. Представляет собой цельнолитое изделие шарообразной формы, без сварных швов, обеспечивающих его герметичность. Корпус колодца имеет ребра жесткости для придания ему повышенной прочности. С четырех сторон, на стенках колодца имеются специально сформированные контуры для ввода гладкостенных и гофрированных труб. В комплект колодца входит полиэтиленовая крышка с резиновой прокладкой, которая обеспечивает плотное прилегание. На верхней поверхности крышки имеются специальные отверстия, в которые вставляется ключ, который приобретается дополнительно. Это позволяет закрутить крышку с усилием. Последующее открытие крышки возможно только с применением ключа. Ввод трубы в колодец осуществляется с четырех сторон, с п | 189903.48 | 170913.13
00-00132990 | Пластиковый колодец (PR08.32402) | Промрукав | Предназначен для строительства электрических и телекоммуникационных кабельных сетей в качестве смотрового устройства кабельной канализации, с возможностью обеспечения вывода горловины на поверхность, а также в качестве подземных контейнеров с целью размещения пассивного оборудования. Представляет собой цельнолитое изделие шарообразной формы, без сварных швов, обеспечивающих его герметичность. Корпус колодца имеет ребра жесткости для придания ему повышенной прочности. С четырех сторон, на стенках колодца имеются специально сформированные контуры для ввода гладкостенных и гофрированных труб. На верхней поверхности крышки имеются специальные отверстия, в которые вставляется ключ, который приобретается дополнительно. Это позволяет закрутить крышку с усилием. Последующее открытие крышки возможно только с применением ключа. Ввод трубы в колодец осуществляется с четырех сторон, с применением адаптеров герметичного ввода. Возможен ввод трубы диаметром от 25 мм до 110 мм. | 198308.88 | 178477.99
00-00132989 | Пластиковый колодец (PR08.32403) | Промрукав | Предназначен для строительства электрических и телекоммуникационных кабельных сетей в качестве смотрового устройства кабельной канализации, с возможностью обеспечения вывода горловины на поверхность, а также в качестве подземных контейнеров с целью размещения пассивного оборудования. Представляет собой цельнолитое изделие шарообразной формы, без сварных швов, обеспечивающих его герметичность. Корпус колодца имеет ребра жесткости для придания ему повышенной прочности. С четырех сторон, на стенках колодца имеются специально сформированные контуры для ввода гладкостенных и гофрированных труб. На верхней поверхности крышки имеются специальные отверстия, в которые вставляется ключ, который приобретается дополнительно. Это позволяет закрутить крышку с усилием. Последующее открытие крышки возможно только с применением ключа. Ввод трубы в колодец осуществляется с четырех сторон, с применением адаптеров герметичного ввода. Возможен ввод трубы диаметром от 25 мм до 110 мм. | 238381.15 | 214543.04
00-00132988 | Пластиковый колодец (PR08.32398) | Промрукав | Предназначен для строительства электрических и телекоммуникационных кабельных сетей в качестве смотрового устройства кабельной канализации, с возможностью обеспечения вывода горловины на поверхность, а также в качестве подземных контейнеров с целью размещения пассивного оборудования. Представляет собой цельнолитое изделие шарообразной формы, без сварных швов, обеспечивающих его герметичность. Корпус колодца имеет ребра жесткости для придания ему повышенной прочности. С четырех сторон, на стенках колодца имеются специально сформированные контуры для ввода гладкостенных и гофрированных труб. На верхней поверхности крышки имеются специальные отверстия, в которые вставляется ключ, который приобретается дополнительно. Это позволяет закрутить крышку с усилием. Последующее открытие крышки возможно только с применением ключа. Ввод трубы в колодец осуществляется с четырех сторон, с применением адаптеров герметичного ввода. Возможен ввод трубы диаметром от 25 мм до 110 мм. | 229975.75 | 206978.18
00-00132974 | Пластиковый колодец (PR08.32404) | Промрукав | Предназначен для строительства электрических и телекоммуникационных кабельных сетей в качестве смотрового устройства кабельной канализации, с возможностью обеспечения вывода горловины на поверхность, а также в качестве подземных контейнеров с целью размещения пассивного оборудования. Представляет собой цельнолитое изделие шарообразной формы, без сварных швов, обеспечивающих его герметичность. Корпус колодца имеет ребра жесткости для придания ему повышенной прочности. С четырех сторон, на стенках колодца имеются специально сформированные контуры для ввода гладкостенных и гофрированных труб. На верхней поверхности крышки имеются специальные отверстия, в которые вставляется ключ, который приобретается дополнительно. Это позволяет закрутить крышку с усилием. Последующее открытие крышки возможно только с применением ключа. Ввод трубы в колодец осуществляется с четырех сторон, с применением адаптеров герметичного ввода. Возможен ввод трубы диаметром от 25 мм до 110 мм. | 176708.95 | 159038.06
00-00132973 | Пластиковый колодец (PR08.32405) | Промрукав | Предназначен для строительства электрических и телекоммуникационных кабельных сетей в качестве смотрового устройства кабельной канализации, с возможностью обеспечения вывода горловины на поверхность, а также в качестве подземных контейнеров с целью размещения пассивного оборудования. Представляет собой цельнолитое изделие шарообразной формы, без сварных швов, обеспечивающих его герметичность. Корпус колодца имеет ребра жесткости для придания ему повышенной прочности. С четырех сторон, на стенках колодца имеются специально сформированные контуры для ввода гладкостенных и гофрированных труб. На верхней поверхности крышки имеются специальные отверстия, в которые вставляется ключ, который приобретается дополнительно. Это позволяет закрутить крышку с усилием. Последующее открытие крышки возможно только с применением ключа. Ввод трубы в колодец осуществляется с четырех сторон, с применением адаптеров герметичного ввода. Возможен ввод трубы диаметром от 25 мм до 110 мм. | 216781.22 | 195103.1
00-00132972 | Пластиковый колодец (PR08.32400) | Промрукав | Предназначен для строительства электрических и телекоммуникационных кабельных сетей в качестве смотрового устройства кабельной канализации, с возможностью обеспечения вывода горловины на поверхность, а также в качестве подземных контейнеров с целью размещения пассивного оборудования. Представляет собой цельнолитое изделие шарообразной формы, без сварных швов, обеспечивающих его герметичность. Корпус колодца имеет ребра жесткости для придания ему повышенной прочности. С четырех сторон, на стенках колодца имеются специально сформированные контуры для ввода гладкостенных и гофрированных труб. На верхней поверхности крышки имеются специальные отверстия, в которые вставляется ключ, который приобретается дополнительно. Это позволяет закрутить крышку с усилием. Последующее открытие крышки возможно только с применением ключа. Ввод трубы в колодец осуществляется с четырех сторон, с применением адаптеров герметичного ввода. Возможен ввод трубы диаметром от 25 мм до 110 мм. | 184332.45 | 165899.21
00-00132971 | Пластиковый колодец (PR08.32401) | Промрукав | Предназначен для строительства электрических и телекоммуникационных кабельных сетей в качестве смотрового устройства кабельной канализации, с возможностью обеспечения вывода горловины на поверхность, а также в качестве подземных контейнеров с целью размещения пассивного оборудования. Представляет собой цельнолитое изделие шарообразной формы, без сварных швов, обеспечивающих его герметичность. Корпус колодца имеет ребра жесткости для придания ему повышенной прочности. С четырех сторон, на стенках колодца имеются специально сформированные контуры для ввода гладкостенных и гофрированных труб. На верхней поверхности крышки имеются специальные отверстия, в которые вставляется ключ, который приобретается дополнительно. Это позволяет закрутить крышку с усилием. Последующее открытие крышки возможно только с применением ключа. Ввод трубы в колодец осуществляется с четырех сторон, с применением адаптеров герметичного ввода. Возможен ввод трубы диаметром от 25 мм до 110 мм. | 224404.73 | 201964.26
00-00133085 | Поворот 90 градусов (PR08.29488) | Промрукав | Поворот из оцинкованной стали 90 градусов d20 мм применяется для разворота системы труб под прямым углом. Высокая коррозионная устойчивость позволяет применять аксессуар в условиях промышленного производства, а также общехозяйственных сферах. Совместим с трубами диаметром 20 мм. | Уточняйте у менеджера | Уточняйте у менеджера
00-00133084 | Поворот 90 градусов (PR08.32406) | Промрукав | Поворот из оцинкованной стали 90 градусов d25 мм применяется для разворота системы труб под прямым углом. Высокая коррозионная устойчивость позволяет применять аксессуар в условиях промышленного производства, а также общехозяйственных сферах. Совместим с трубами диаметром 25 мм. | Уточняйте у менеджера | Уточняйте у менеджера
00-00133083 | Поворот 90 градусов (PR08.29489) | Промрукав | Поворот из оцинкованной стали 90 градусов d32 мм применяется для разворота системы труб под прямым углом. Высокая коррозионная устойчивость позволяет применять аксессуар в условиях промышленного производства, а также общехозяйственных сферах. Совместим с трубами диаметром 32 мм. | Уточняйте у менеджера | Уточняйте у менеджера
00-00133082 | Поворот 90 градусов (PR08.32407) | Промрукав | Поворот из оцинкованной стали 90 градусов d40 мм применяется для разворота системы труб под прямым углом. Высокая коррозионная устойчивость позволяет применять аксессуар в условиях промышленного производства, а также общехозяйственных сферах. Совместим с трубами диаметром 40 мм | Уточняйте у менеджера | Уточняйте у менеджера
00-00116833 | Поворот гибкий (PR13.02534) | Промрукав | Поворот гибкий гофрированный d16 мм предназначен для герметичного соединения гладких жёстких труб из пластика под произвольным углом, что позволяет придать более эстетичный внешний вид местам соединения. Используется в случаях сложного монтажа, для обхода препятствий. Минимальный радиус изгиба - 3 внешних диаметра. Ассортимент дополнен изделиями в малой упаковке. | 42.79 | 38.51
00-00116834 | Поворот гибкий (PR13.02535) | Промрукав | Поворот гибкий гофрированный d20 мм предназначен для герметичного соединения гладких жёстких труб из пластика под произвольным углом, что позволяет придать более эстетичный внешний вид местам соединения. Используется в случаях сложного монтажа, для обхода препятствий. Минимальный радиус изгиба - 3 внешних диаметра. Ассортимент дополнен изделиями в малой упаковке. | 52.84 | 47.56
00-00116835 | Поворот гибкий (PR13.02536) | Промрукав | Поворот гибкий гофрированный d25 мм предназначен для герметичного соединения гладких жёстких труб из пластика под произвольным углом, что позволяет придать более эстетичный внешний вид местам соединения. Используется в случаях сложного монтажа, для обхода препятствий. Минимальный радиус изгиба - 3 внешних диаметра. Ассортимент дополнен изделиями в малой упаковке. | 62.72 | 56.45
00-00116836 | Поворот гибкий (PR13.02537) | Промрукав | Поворот гибкий гофрированный d32 мм предназначен для герметичного соединения гладких жёстких труб из пластика под произвольным углом, что позволяет придать более эстетичный внешний вид местам соединения. Используется в случаях сложного монтажа, для обхода препятствий. Минимальный радиус изгиба - 3 внешних диаметра. Ассортимент дополнен изделиями в малой упаковке. | 67.21 | 60.49
00-00058975 | Поворот гибкий гофрированный д16 (50шт)(PR.07616) | Промрукав | Поворот гибкий гофрированный предназначен для герметичного соединения гладких жёстких труб из пластика под произвольным углом. Минимальный радиус изгиба - 3 внешних диаметра. | 37.25 | 33.53
00-00058976 | Поворот гибкий гофрированный д20 (35шт)(PR.07620) | Промрукав | Поворот гибкий гофрированный предназначен для герметичного соединения гладких жёстких труб из пластика под произвольным углом. Минимальный радиус изгиба - 3 внешних диаметра. | 45.93 | 41.34
00-00058977 | Поворот гибкий гофрированный д25 (20шт)(PR.07625) | Промрукав | Поворот гибкий гофрированный предназначен для герметичного соединения гладких жёстких труб из пластика под произвольным углом. Минимальный радиус изгиба - 3 внешних диаметра. | 54.56 | 49.1
00-00058978 | Поворот гибкий гофрированный д32 (15шт)(PR.07632) | Промрукав | Поворот гибкий гофрированный предназначен для герметичного соединения гладких жёстких труб из пластика под произвольным углом. Минимальный радиус изгиба - 3 внешних диаметра. | 58.42 | 52.58
00-00134857 | Поворот гибкий гофрированный для труб (703-021) | ПожТехКабель | Поворот гибкий гофрированный для труб 16 мм | 66.59 | 59.93
00-00134858 | Поворот гибкий гофрированный для труб (703-023) | ПожТехКабель | Поворот гибкий гофрированный для труб 25 мм | Уточняйте у менеджера | Уточняйте у менеджера
00-00134859 | Поворот гибкий гофрированный для труб (703-024) | ПожТехКабель | Поворот гибкий гофрированный для труб 32 мм | Уточняйте у менеджера | Уточняйте у менеджера
00-00116837 | Поворот гибкий (PR13.02472) | Промрукав | Поворот гибкий гофрированный оранжевый d16 мм предназначен для герметичного соединения гладких жёстких труб из пластика под произвольным углом, что позволяет придать более эстетичный внешний вид местам соединения. Используется в случаях сложного монтажа, для обхода препятствий. Минимальный радиус изгиба - 3 внешних диаметра. Ассортимент дополняют повороты оранжевого цвета в малой упаковке для использования в комплекте с гладкими и гофрированными трубами в таком же цвете. | 49.62 | 44.66
00-00112495 | Поворот гибкий гофрированный (PR13.1211) | Промрукав | Поворот гибкий гофрированный, предназначен для герметичного соединения гладких жёстких труб из пластика под произвольным углом, что позволяет придать более эстетичный внешний вид местам соединения. Используется в случаях сложного монтажа, для обхода препятствий. Минимальный радиус изгиба - 3 внешних диаметра. Ассортимент дополняют повороты оранжевого цвета для использования в комплекте с гладкими и гофрированными трубами в таком же цвете. | 43.14 | 38.83
00-00116838 | Поворот гибкий (PR13.02473) | Промрукав | Поворот гибкий гофрированный оранжевый d20 мм предназначен для герметичного соединения гладких жёстких труб из пластика под произвольным углом, что позволяет придать более эстетичный внешний вид местам соединения. Используется в случаях сложного монтажа, для обхода препятствий. Минимальный радиус изгиба - 3 внешних диаметра. Ассортимент дополняют повороты оранжевого цвета в малой упаковке для использования в комплекте с гладкими и гофрированными трубами в таком же цвете. | 50.05 | 45.05
00-00112496 | Поворот гибкий гофрированный (PR13.1261) | Промрукав | Поворот гибкий гофрированный, предназначен для герметичного соединения гладких жёстких труб из пластика под произвольным углом, что позволяет придать более эстетичный внешний вид местам соединения. Используется в случаях сложного монтажа, для обхода препятствий. Минимальный радиус изгиба - 3 внешних диаметра. Ассортимент дополняют повороты оранжевого цвета для использования в комплекте с гладкими и гофрированными трубами в таком же цвете. | 43.52 | 39.17
00-00112497 | Поворот гибкий гофрированный (PR13.1266) | Промрукав | Поворот гибкий гофрированный, предназначен для герметичного соединения гладких жёстких труб из пластика под произвольным углом, что позволяет придать более эстетичный внешний вид местам соединения. Используется в случаях сложного монтажа, для обхода препятствий. Минимальный радиус изгиба - 3 внешних диаметра. Ассортимент дополняют повороты оранжевого цвета для использования в комплекте с гладкими и гофрированными трубами в таком же цвете. | 56.33 | 50.7
00-00116839 | Поворот гибкий (PR13.02474) | Промрукав | Поворот гибкий гофрированный оранжевый d25 мм предназначен для герметичного соединения гладких жёстких труб из пластика под произвольным углом, что позволяет придать более эстетичный внешний вид местам соединения. Используется в случаях сложного монтажа, для обхода препятствий. Минимальный радиус изгиба - 3 внешних диаметра. Ассортимент дополняют повороты оранжевого цвета в малой упаковке для использования в комплекте с гладкими и гофрированными трубами в таком же цвете. | 64.8 | 58.32
00-00112498 | Поворот гибкий гофрированный (PR13.1269) | Промрукав | Поворот гибкий гофрированный, предназначен для герметичного соединения гладких жёстких труб из пластика под произвольным углом, что позволяет придать более эстетичный внешний вид местам соединения. Используется в случаях сложного монтажа, для обхода препятствий. Минимальный радиус изгиба - 3 внешних диаметра. Ассортимент дополняют повороты оранжевого цвета для использования в комплекте с гладкими и гофрированными трубами в таком же цвете. | 63.37 | 57.03
00-00116840 | Поворот гибкий (PR13.02475) | Промрукав | Поворот гибкий гофрированный оранжевый d32 мм предназначен для герметичного соединения гладких жёстких труб из пластика под произвольным углом, что позволяет придать более эстетичный внешний вид местам соединения. Используется в случаях сложного монтажа, для обхода препятствий. Минимальный радиус изгиба - 3 внешних диаметра. Ассортимент дополняют повороты оранжевого цвета в малой упаковке для использования в комплекте с гладкими и гофрированными трубами в таком же цвете. | 72.88 | 65.59
00-00112499 | Поворот гибкий гофрированный (PR13.1227) | Промрукав | Поворот гибкий гофрированный, предназначен для герметичного соединения гладких жёстких труб из пластика под произвольным углом, что позволяет придать более эстетичный внешний вид местам соединения. Используется в случаях сложного монтажа, для обхода препятствий. Минимальный радиус изгиба - 3 внешних диаметра. Ассортимент дополняют изделия оранжевого цвета для использования в комплекте с гладкими и гофрированными трубами в таком же цвете. | 63.65 | 57.29
00-00112500 | Поворот гибкий гофрированный (PR13.1229) | Промрукав | Поворот гибкий гофрированный, предназначен для герметичного соединения гладких жёстких труб из пластика под произвольным углом, что позволяет придать более эстетичный внешний вид местам соединения. Используется в случаях сложного монтажа, для обхода препятствий. Минимальный радиус изгиба - 3 внешних диаметра. Ассортимент дополняют изделия оранжевого цвета для использования в комплекте с гладкими и гофрированными трубами в таком же цвете. | 81.49 | 73.34
00-00116844 | Поворот гибкий (PR13.02469) | Промрукав | Поворот гибкий гофрированный универсальный оранжевый d20 мм предназначен для герметичного соединения гладких жёстких труб из пластика под произвольным углом, что позволяет придать более эстетичный внешний вид местам соединения. Используется в случаях сложного монтажа, для обхода препятствий. Минимальный радиус изгиба - 3 внешних диаметра. Ассортимент дополняют изделия оранжевого цвета в малой упаковке для использования в комплекте с гладкими и гофрированными трубами в таком же цвете. | 76.4 | 68.76
00-00116845 | Поворот гибкий (PR13.02470) | Промрукав | Поворот гибкий гофрированный универсальный оранжевый d25 мм предназначен для герметичного соединения гладких жёстких труб из пластика под произвольным углом, что позволяет придать более эстетичный внешний вид местам соединения. Используется в случаях сложного монтажа, для обхода препятствий. Минимальный радиус изгиба - 3 внешних диаметра. Ассортимент дополняют изделия оранжевого цвета в малой упаковке для использования в комплекте с гладкими и гофрированными трубами в таком же цвете. | 97.79 | 88.01
00-00116846 | Поворот гибкий (PR13.02471) | Промрукав | Поворот гибкий гофрированный универсальный оранжевый d32 мм предназначен для герметичного соединения гладких жёстких труб из пластика под произвольным углом, что позволяет придать более эстетичный внешний вид местам соединения. Используется в случаях сложного монтажа, для обхода препятствий. Минимальный радиус изгиба - 3 внешних диаметра. Ассортимент дополняют изделия оранжевого цвета в малой упаковке для использования в комплекте с гладкими и гофрированными трубами в таком же цвете. | 115.43 | 103.89
00-00116841 | Поворот гибкий (PR13.02538) | Промрукав | Поворот гибкий гофрированный универсальный d20 мм предназначен для герметичного соединения гладких жёстких труб из пластика под произвольным углом, что позволяет придать более эстетичный внешний вид местам соединения. Используется в случаях сложного монтажа, для обхода препятствий. Минимальный радиус изгиба - 3 внешних диаметра. Ассортимент дополнили изделия в малой упаковке. | 72.75 | 65.48
00-00116842 | Поворот гибкий (PR13.02539) | Промрукав | Поворот гибкий гофрированный универсальный d25 мм предназначен для герметичного соединения гладких жёстких труб из пластика под произвольным углом, что позволяет придать более эстетичный внешний вид местам соединения. Используется в случаях сложного монтажа, для обхода препятствий. Минимальный радиус изгиба - 3 внешних диаметра. Ассортимент дополнили изделия в малой упаковке. | 88.5 | 79.65
00-00116843 | Поворот гибкий (PR13.02540) | Промрукав | Поворот гибкий гофрированный универсальный d32 мм предназначен для герметичного соединения гладких жёстких труб из пластика под произвольным углом, что позволяет придать более эстетичный внешний вид местам соединения. Используется в случаях сложного монтажа, для обхода препятствий. Минимальный радиус изгиба - 3 внешних диаметра. Ассортимент дополнили изделия в малой упаковке. | 102.38 | 92.14
00-00058972 | Поворот гибкий гофрир.универс.д20 (35шт)(PR13.0206 | Промрукав | Поворот гибкий гофрированный предназначен для герметичного соединения гладких жёстких труб из пластика под произвольным углом. Минимальный радиус изгиба - 3 внешних диаметра. | 60.6 | 54.54
00-00058973 | Поворот гибкий гофр.универс.д25 (20шт)(PR13.0207) | Промрукав | Поворот гибкий гофрированный предназначен для герметичного соединения гладких жёстких труб из пластика под произвольным углом. Минимальный радиус изгиба - 3 внешних диаметра. | 73.72 | 66.35
00-00058974 | Поворот гибкий гофр.универс.д32 (15шт)(PR13.0208) | Промрукав | Поворот гибкий гофрированный предназначен для герметичного соединения гладких жёстких труб из пластика под произвольным углом. Минимальный радиус изгиба - 3 внешних диаметра. | 81.43 | 73.29
00-00112501 | Поворот гибкий гофрированный (PR13.1232) | Промрукав | Поворот гибкий гофрированный, предназначен для герметичного соединения гладких жёстких труб из пластика под произвольным углом, что позволяет придать более эстетичный внешний вид местам соединения. Используется в случаях сложного монтажа, для обхода препятствий. Минимальный радиус изгиба - 3 внешних диаметра. Ассортимент дополняют изделия оранжевого цвета для использования в комплекте с гладкими и гофрированными трубами в таком же цвете. | 96.18 | 86.56
00-00136493 | Поворот гибкий гофрированный (PR13.02891) | Промрукав | Предназначен для герметичного соединения гладких жёстких труб из пластика под произвольным углом, что позволяет придать более эстетичный внешний вид местам соединения. Используется в случаях сложного монтажа, для обхода препятствий. Минимальный радиус изгиба - 3 внешних диаметра. | 63.63 | 57.27
00-00136492 | Поворот гибкий гофрированный (PR13.02892) | Промрукав | Предназначен для герметичного соединения гладких жёстких труб из пластика под произвольным углом, что позволяет придать более эстетичный внешний вид местам соединения. Используется в случаях сложного монтажа, для обхода препятствий. Минимальный радиус изгиба - 3 внешних диаметра. Ассортимент дополнили изделия в малой упаковке. | 76.4 | 68.76
00-00136491 | Поворот гибкий гофрированный (PR13.02893) | Промрукав | Предназначен для герметичного соединения гладких жёстких труб из пластика под произвольным углом, что позволяет придать более эстетичный внешний вид местам соединения. Используется в случаях сложного монтажа, для обхода препятствий. Минимальный радиус изгиба - 3 внешних диаметра. | 77.4 | 69.66
00-00136490 | Поворот гибкий гофрированный (PR13.02894) | Промрукав | Предназначен для герметичного соединения гладких жёстких труб из пластика под произвольным углом, что позволяет придать более эстетичный внешний вид местам соединения. Используется в случаях сложного монтажа, для обхода препятствий. Минимальный радиус изгиба - 3 внешних диаметра. Ассортимент дополнили изделия в малой упаковке. | 97.35 | 87.62
00-00136489 | Поворот гибкий гофрированный (PR13.02895) | Промрукав | Предназначен для герметичного соединения гладких жёстких труб из пластика под произвольным углом, что позволяет придать более эстетичный внешний вид местам соединения. Используется в случаях сложного монтажа, для обхода препятствий. Минимальный радиус изгиба - 3 внешних диаметра. | 85.5 | 76.95
00-00136488 | Поворот гибкий гофрированный (PR13.02896) | Промрукав | Предназначен для герметичного соединения гладких жёстких труб из пластика под произвольным углом, что позволяет придать более эстетичный внешний вид местам соединения. Используется в случаях сложного монтажа, для обхода препятствий. Минимальный радиус изгиба - 3 внешних диаметра. Ассортимент дополнен изделиями в малой упаковке. | 117.76 | 105.98
00-00136487 | Поворот гибкий гофрированный (PR13.02883) | Промрукав | Предназначен для герметичного соединения гладких жёстких труб из пластика под произвольным углом, что позволяет придать более эстетичный внешний вид местам соединения. Используется в случаях сложного монтажа, для обхода препятствий. Минимальный радиус изгиба - 3 внешних диаметра. Ассортимент дополнен изделиями в малой упаковке. | 42.5 | 38.25
00-00136486 | Поворот гибкий гофрированный (PR13.02884) | Промрукав | Предназначен для герметичного соединения гладких жёстких труб из пластика под произвольным углом, что позволяет придать более эстетичный внешний вид местам соединения. Используется в случаях сложного монтажа, для обхода препятствий. Минимальный радиус изгиба - 3 внешних диаметра. Ассортимент дополнен изделиями в малой упаковке. | 36.98 | 33.28
00-00136485 | Поворот гибкий гофрированный (PR13.02885) | Промрукав | Предназначен для герметичного соединения гладких жёстких труб из пластика под произвольным углом, что позволяет придать более эстетичный внешний вид местам соединения. Используется в случаях сложного монтажа, для обхода препятствий. Минимальный радиус изгиба - 3 внешних диаметра. Ассортимент дополнен изделиями в малой упаковке. | 52.46 | 47.21
00-00136484 | Поворот гибкий гофрированный (PR13.02886) | Промрукав | Предназначен для герметичного соединения гладких жёстких труб из пластика под произвольным углом, что позволяет придать более эстетичный внешний вид местам соединения. Используется в случаях сложного монтажа, для обхода препятствий. Минимальный радиус изгиба - 3 внешних диаметра. Ассортимент дополнен изделиями в малой упаковке. | 45.59 | 41.03
00-00136483 | Поворот гибкий гофрированный (PR13.02887) | Промрукав | Предназначен для герметичного соединения гладких жёстких труб из пластика под произвольным углом, что позволяет придать более эстетичный внешний вид местам соединения. Используется в случаях сложного монтажа, для обхода препятствий. Минимальный радиус изгиба - 3 внешних диаметра. Ассортимент дополнен изделиями в малой упаковке. | 54.17 | 48.75
00-00136482 | Поворот гибкий гофрированный (PR13.02888) | Промрукав | Предназначен для герметичного соединения гладких жёстких труб из пластика под произвольным углом, что позволяет придать более эстетичный внешний вид местам соединения. Используется в случаях сложного монтажа, для обхода препятствий. Минимальный радиус изгиба - 3 внешних диаметра. Ассортимент дополнен изделиями в малой упаковке. | 62.26 | 56.03
00-00136481 | Поворот гибкий гофрированный (PR13.02889) | Промрукав | Предназначен для герметичного соединения гладких жёстких труб из пластика под произвольным углом, что позволяет придать более эстетичный внешний вид местам соединения. Используется в случаях сложного монтажа, для обхода препятствий. Минимальный радиус изгиба - 3 внешних диаметра. Ассортимент дополнен изделиями в малой упаковке. | 58 | 52.2
00-00136480 | Поворот гибкий гофрированный (PR13.02890) | Промрукав | Предназначен для герметичного соединения гладких жёстких труб из пластика под произвольным углом, что позволяет придать более эстетичный внешний вид местам соединения. Используется в случаях сложного монтажа, для обхода препятствий. Минимальный радиус изгиба - 3 внешних диаметра. Ассортимент дополнен изделиями в малой упаковке. | 66.72 | 60.05
00-00050688 | CTA10D-CRSG16-K41-050 | IEK | Поворот на 90° труба-труба CRSG предназначен для соединения гладких жестких труб одинакового диаметра под углом 90°. Материал: ПВХ - Цвет: RAL 7035 - Горючесть: самозатухающий. | Уточняйте у менеджера | Уточняйте у менеджера
00-00017186 | CTA10D-CRSG20-K41-050 | IEK | Поворот на 90° труба-труба CRSG предназначен для соединения гладких жестких труб одинакового диаметра под углом 90°. Материал: ПВХ - Цвет: RAL 7035 - Горючесть: самозатухающий. | Уточняйте у менеджера | Уточняйте у менеджера
00-00050689 | CTA10D-CRSG25-K41-025 | IEK | Поворот на 90° труба-труба CRSG предназначен для соединения гладких жестких труб одинакового диаметра под углом 90°. Материал: ПВХ - Цвет: RAL 7035 - Горючесть: самозатухающий. | Уточняйте у менеджера | Уточняйте у менеджера
00-00050690 | CTA10D-CRSG32-K41-025 | IEK | Поворот на 90° труба-труба CRSG предназначен для соединения гладких жестких труб одинакового диаметра под углом 90°. Материал: ПВХ - Цвет: RAL 7035 - Горючесть: самозатухающий. | Уточняйте у менеджера | Уточняйте у менеджера
00-00056749 | CTA10D-CIG16-K41-050 | IEK | Поворот на 90° открывающийся труба-труба CIG предназначен для соединения гладких жестких труб одинакового диаметра под углом 90°. Состоит из двух одинаковых частей, соединяющихся друг с другом защелкиванием. - Материал: ПВХ - Цвет: RAL 7035 - Горючесть: самозатухающий | 29.39 | 26.45
00-00060878 | CTA10D-CIG20-K41-050 | IEK | Поворот на 90° открывающийся труба-труба CIG предназначен для соединения гладких жестких труб одинакового диаметра под углом 90°. Состоит из двух одинаковых частей, соединяющихся друг с другом защелкиванием. - Материал: ПВХ - Цвет: RAL 7035 - Горючесть: самозатухающий | 35.4 | 31.86
00-00036496 | CTA10D-CIG25-K41-050 | IEK | Поворот на 90° открывающийся труба-труба CIG предназначен для соединения гладких жестких труб одинакового диаметра под углом 90°. Состоит из двух одинаковых частей, соединяющихся друг с другом защелкиванием. - Материал: ПВХ - Цвет: RAL 7035 - Горючесть: самозатухающий. | 46.99 | 42.29
00-00041635 | CTA10D-CIG32-K41-025 | IEK | Поворот на 90° открывающийся труба-труба CIG предназначен для соединения гладких жестких труб одинакового диаметра под углом 90°. Состоит из двух одинаковых частей, соединяющихся друг с другом защелкиванием. - Материал: ПВХ - Цвет: RAL 7035 - Горючесть: самозатухающий. | Уточняйте у менеджера | Уточняйте у менеджера
00-00140660 | Пруток алюминиевый (PR08.28745) | Промрукав | Используется для отведения тока от молниеприемников к заземляющим устройствам и для формирования молниеприемной сетки. | 61439.51 | 55295.56
00-00050642 | CTR30-110-K05-3 | IEK | Трубы разборные гладкие применяются для механической защиты силового и телекоммуникационного кабеля всех видов. Трубы отличаются долговечностью, удобством монтажа и легкостью ремонта. Используются в качестве аналога традиционных асбестоцементных труб. | Уточняйте у менеджера | Уточняйте у менеджера
00-00050643 | CTR30-160-K05-3 | IEK | Трубы разборные гладкие применяются для механической защиты силового и телекоммуникационного кабеля всех видов. Трубы отличаются долговечностью, удобством монтажа и легкостью ремонта. Используются в качестве аналога традиционных асбестоцементных труб. | Уточняйте у менеджера | Уточняйте у менеджера
00-00065468 | Соединитель угл.раз.16HFсер.(100/1000)(PR13.0360) | Промрукав | Соединитель угловой разборный д16 безгалогенный (HF) атмосферостойкий серый (100шт/1000шт уп/кор) Промрукав (PR13.0360) | 29.51 | 26.56
00-00065469 | Соединитель уг. раз.20 HF атм.с.(50/800)(PR13.0361 | Промрукав | Угловой соединитель разборный - предназначен для соединения гофрированных труб или гладких труб из пластика под углом 90°. Благодаря разъёмному корпусу, имеет возможность установки на уже смонтированную трассу. | 37.57 | 33.81
00-00065470 | Соединитель уг. раз.25 HF атм.с.(30/480)(PR13.0362 | Промрукав | Угловой соединитель разборный - предназначен для соединения гофрированных труб или гладких труб из пластика под углом 90°. Благодаря разъёмному корпусу, имеет возможность установки на уже смонтированную трассу. | 56.98 | 51.28
00-00065471 | Соединитель уг. раз.32 HF атм.с.(30/300)(PR13.0363 | Промрукав | Угловой соединитель разборный - предназначен для соединения гофрированных труб или гладких труб из пластика под углом 90°. Благодаря разъёмному корпусу, имеет возможность установки на уже смонтированную трассу. | 105.55 | 95
00-00065424 | Соединитель бук д16 (5шт/600шт уп/кор)(PR13.0239) | Промрукав | Угловой соединитель плавный - предназначен для соединения гофрированных труб или гладких труб из пластика под углом 90°. | 33.27 | 29.94
00-00065428 | Соединитель бук д16 (70шт/980шт уп/кор)(PR13.0275) | Промрукав | Угловой соединитель плавный - предназначен для соединения гофрированных труб или гладких труб из пластика под углом 90°. | 25.31 | 22.78
00-00065429 | Соединитель бук д20 (50шт/450шт уп/кор)(PR13.0276) | Промрукав | Угловой соединитель плавный - предназначен для соединения гофрированных труб или гладких труб из пластика под углом 90°. | 59.33 | 53.4
00-00065425 | Соединитель бук д20 (5шт/300шт уп/кор)(PR13.0240) | Промрукав | Угловой соединитель плавный - предназначен для соединения гофрированных труб или гладких труб из пластика под углом 90°. | 61.12 | 55.01
00-00065430 | Соединитель бук д25 (30шт/270шт уп/кор)(PR13.0277) | Промрукав | Угловой соединитель плавный - предназначен для соединения гофрированных труб или гладких труб из пластика под углом 90°. | 97.83 | 88.05
00-00065426 | Соединитель бук д25 (5шт/200шт уп/кор)(PR13.0241) | Промрукав | Угловой соединитель плавный - предназначен для соединения гофрированных труб или гладких труб из пластика под углом 90°. | 102.07 | 91.86
00-00065431 | Соединитель бук д32 (15шт/135шт уп/кор)(PR13.0278) | Промрукав | Угловой соединитель плавный - предназначен для соединения гофрированных труб или гладких труб из пластика под углом 90°. | 192.76 | 173.48
00-00065427 | Соединитель бук д32 (5шт/125шт уп/кор)(PR13.0242) | Промрукав | Угловой соединитель плавный - предназначен для соединения гофрированных труб или гладких труб из пластика под углом 90°. | 200.62 | 180.56
00-00065444 | Соединитель д16 (5шт/600шт уп/кор)(PR.07416м) | Промрукав | Угловой соединитель плавный - предназначен для соединения гофрированных труб или гладких труб из пластика под углом 90°. | 31.7 | 28.53
00-00059004 | Соединитель угл.д16 (70шт/980шт уп/кор)(PR.07416) | Промрукав | Соединитель угловой серый плавный, предназначен для соединения гофрированных труб или гладких труб из пластика под углом 90°. | 24.08 | 21.67
00-00065440 | Соединитель д16 безг.HFатм.сер.(70/980)(PR13.0356) | Промрукав | Угловой соединитель плавный - предназначен для соединения гофрированных труб или гладких труб из пластика под углом 90°. | 28.43 | 25.59
00-00059001 | Соединитель угл.д20 (50шт/450шт уп/кор)(PR.07420) | Промрукав | Соединитель угловой серый плавный, предназначен для соединения гофрированных труб или гладких труб из пластика под углом 90°. | 34.86 | 31.37
00-00065445 | Соединитель д20 (5шт/300шт уп/кор)(PR.07420м) | Промрукав | Угловой соединитель плавный - предназначен для соединения гофрированных труб или гладких труб из пластика под углом 90°. | 45.7 | 41.13
00-00065441 | Соединитель д20 безг.HFатм.сер.(50/450)(PR13.0357) | Промрукав | Угловой соединитель плавный - предназначен для соединения гофрированных труб или гладких труб из пластика под углом 90°. | 54.1 | 48.69
00-00059002 | Соединитель угл.д25 (30шт/270шт уп/кор)(PR.07425) | Промрукав | Соединитель угловой серый плавный, предназначен для соединения гофрированных труб или гладких труб из пластика под углом 90°. | 46.52 | 41.87
00-00065446 | Соединитель д25 (5шт/200шт уп/кор)(PR.07425м) | Промрукав | Угловой соединитель плавный - предназначен для соединения гофрированных труб или гладких труб из пластика под углом 90°. | 58.34 | 52.51
00-00065442 | Соединитель д25 безг.HFатм.сер.(30/270)(PR13.0358) | Промрукав | Угловой соединитель плавный - предназначен для соединения гофрированных труб или гладких труб из пластика под углом 90°. | 82.15 | 73.94
00-00059003 | Соединитель угл.д32 (15шт/135шт уп/кор)(PR.07432) | Промрукав | Соединитель угловой серый плавный, предназначен для соединения гофрированных труб или гладких труб из пластика под углом 90°. | 81.11 | 73
00-00065447 | Соединитель д32 (5шт/125шт уп/кор)(PR.07432м) | Промрукав | Угловой соединитель плавный - предназначен для соединения гофрированных труб или гладких труб из пластика под углом 90°. | 91.81 | 82.63
00-00065443 | Соединитель д32 безг.HFатм.сер.(15/135)(PR13.0359) | Промрукав | Угловой соединитель плавный - предназначен для соединения гофрированных труб или гладких труб из пластика под углом 90°. | 228.57 | 205.71
00-00116847 | Соединитель угловой (PR13.02476) | Промрукав | Соединитель угловой оранжевый d16 мм предназначен для соединения гофрированных труб или гладких труб из пластика под углом 90°С, что позволяет придать более эстетичный внешний вид местам соединения. Ассортимент дополняют изделия оранжевого цвета в малой упаковке для использования в комплекте с гладкими и гофрированными трубами в таком же цвете. | 29.55 | 26.6
00-00112502 | Соединитель угловой оранжевый (PR13.1168) | Промрукав | Соединитель угловой предназначен для соединения гофрированных труб или гладких труб из пластика под углом 90°С, что позволяет придать более эстетичный внешний вид местам соединения. Ассортимент дополняют изделия оранжевого цвета для использования в комплекте с гладкими и гофрированными трубами в таком же цвете. | 24.61 | 22.15
00-00112503 | Соединитель угловой оранжевый (PR13.1173) | Промрукав | Соединитель угловой предназначен для соединения гофрированных труб или гладких труб из пластика под углом 90°С, что позволяет придать более эстетичный внешний вид местам соединения. Ассортимент дополняют изделия оранжевого цвета для использования в комплекте с гладкими и гофрированными трубами в таком же цвете. | 45.84 | 41.26
00-00116848 | Соединитель угловой (PR13.02477) | Промрукав | Соединитель угловой оранжевый d20 мм предназначен для соединения гофрированных труб или гладких труб из пластика под углом 90°С, что позволяет придать более эстетичный внешний вид местам соединения. Ассортимент дополняют изделия оранжевого цвета в малой упаковке для использования в комплекте с гладкими и гофрированными трубами в таком же цвете. | 54.98 | 49.48
00-00112504 | Соединитель угловой оранжевый (PR13.1182) | Промрукав | Соединитель угловой предназначен для соединения гофрированных труб или гладких труб из пластика под углом 90°С, что позволяет придать более эстетичный внешний вид местам соединения. Ассортимент дополняют изделия оранжевого цвета для использования в комплекте с гладкими и гофрированными трубами в таком же цвете. | 60.7 | 54.63
00-00116849 | Соединитель угловой (PR13.02478) | Промрукав | Соединитель угловой оранжевый d25 мм предназначен для соединения гофрированных труб или гладких труб из пластика под углом 90°С, что позволяет придать более эстетичный внешний вид местам соединения. Ассортимент дополняют изделия оранжевого цвета в малой упаковке для использования в комплекте с гладкими и гофрированными трубами в таком же цвете. | 72.89 | 65.6
00-00112505 | Соединитель угловой оранжевый (PR13.1185) | Промрукав | Соединитель угловой предназначен для соединения гофрированных труб или гладких труб из пластика под углом 90°С, что позволяет придать более эстетичный внешний вид местам соединения. Ассортимент дополняют изделия оранжевого цвета для использования в комплекте с гладкими и гофрированными трубами в таком же цвете. | 98.02 | 88.22
00-00116850 | Соединитель угловой (PR13.02479) | Промрукав | Соединитель угловой оранжевый d32 мм предназначен для соединения гофрированных труб или гладких труб из пластика под углом 90°С, что позволяет придать более эстетичный внешний вид местам соединения. Ассортимент дополняют изделия оранжевого цвета в малой упаковке для использования в комплекте с гладкими и гофрированными трубами в таком же цвете. | 117.59 | 105.83
00-00116851 | Соединитель угловой (PR13.02450) | Промрукав | Соединитель угловой разборный белый d16 мм предназначен для соединения гофрированных труб или гладких труб из пластика под углом 90 °С, что позволяет придать более эстетичный внешний вид местам соединения. Благодаря разъёмному корпусу, имеет возможность установки на уже смонтированную трассу. Ассортимент дополняют изделия в малой упаковке. | 30.53 | 27.48
00-00116852 | Соединитель угловой (PR13.02451) | Промрукав | Соединитель угловой разборный белый d20 мм предназначен для соединения гофрированных труб или гладких труб из пластика под углом 90 °С, что позволяет придать более эстетичный внешний вид местам соединения. Благодаря разъёмному корпусу, имеет возможность установки на уже смонтированную трассу. Ассортимент дополняют изделия в малой упаковке. | 37.03 | 33.33
00-00116853 | Соединитель угловой (PR13.02452) | Промрукав | Соединитель угловой разборный белый d25 мм предназначен для соединения гофрированных труб или гладких труб из пластика под углом 90 °С, что позволяет придать более эстетичный внешний вид местам соединения. Благодаря разъёмному корпусу, имеет возможность установки на уже смонтированную трассу. Ассортимент дополняют изделия в малой упаковке. | 40.42 | 36.38
00-00116854 | Соединитель угловой (PR13.02541) | Промрукав | Соединитель угловой разборный белый d32 мм предназначен для соединения гофрированных труб или гладких труб из пластика под углом 90 °С, что позволяет придать более эстетичный внешний вид местам соединения. Благодаря разъёмному корпусу, имеет возможность установки на уже смонтированную трассу. Ассортимент дополняют изделия в малой упаковке. | 96.46 | 86.81
00-00059005 | Соединитель угл.разб.бел.д16 (100шт)(PR.07516б) | Промрукав | Соединитель угловой разборный белый, предназначен для соединения гофрированных труб или гладких труб из пластика под углом 90°. Благодаря разъёмному корпусу, имеет возможность установки на уже смонтированную трассу. | 25.41 | 22.87
00-00059006 | Соединитель угл.разб.бел.д20 (50шт)(PR.07520б) | Промрукав | Соединитель угловой разборный белый, предназначен для соединения гофрированных труб или гладких труб из пластика под углом 90°. Благодаря разъёмному корпусу, имеет возможность установки на уже смонтированную трассу. | 30.85 | 27.77
00-00059007 | Соединитель угл.разб.бел.д25 (30шт)(PR.07525б) | Промрукав | Соединитель угловой разборный белый, предназначен для соединения гофрированных труб или гладких труб из пластика под углом 90°. Благодаря разъёмному корпусу, имеет возможность установки на уже смонтированную трассу. | 33.68 | 30.31
00-00059008 | Соединитель угл.разб.бел.д32 (30шт)(PR.07532б) | Промрукав | Соединитель угловой разборный белый, предназначен для соединения гофрированных труб или гладких труб из пластика под углом 90°. Благодаря разъёмному корпусу, имеет возможность установки на уже смонтированную трассу. | 87.72 | 78.95
00-00065456 | Соединитель бук д16(100шт/1000шт уп/кор)(PR13.0283 | Промрукав | Угловой соединитель разборный - предназначен для соединения гофрированных труб или гладких труб из пластика под углом 90°. Благодаря разъёмному корпусу, имеет возможность установки на уже смонтированную трассу. | 26.41 | 23.77
00-00065452 | Соединитель бук д16 (5шт/700шт уп/кор)(PR13.0247) | Промрукав | Угловой соединитель разборный - предназначен для соединения гофрированных труб или гладких труб из пластика под углом 90°. Благодаря разъёмному корпусу, имеет возможность установки на уже смонтированную трассу. | 29.51 | 26.56
00-00065457 | Соединитель бук д20 (50шт/800шт уп/кор)(PR13.0284) | Промрукав | Угловой соединитель разборный - предназначен для соединения гофрированных труб или гладких труб из пластика под углом 90°. Благодаря разъёмному корпусу, имеет возможность установки на уже смонтированную трассу. | 36.35 | 32.72
00-00065453 | Соединитель бук д20 (5шт/550шт уп/кор)(PR13.0248) | Промрукав | Угловой соединитель разборный - предназначен для соединения гофрированных труб или гладких труб из пластика под углом 90°. Благодаря разъёмному корпусу, имеет возможность установки на уже смонтированную трассу. | 36.98 | 33.28
00-00065458 | Соединитель бук д25 (30шт/480шт уп/кор)(PR13.0285) | Промрукав | Угловой соединитель разборный - предназначен для соединения гофрированных труб или гладких труб из пластика под углом 90°. Благодаря разъёмному корпусу, имеет возможность установки на уже смонтированную трассу. | 49.15 | 44.24
00-00065454 | Соединитель бук д25 (5шт/300шт уп/кор)(PR13.0249) | Промрукав | Угловой соединитель разборный - предназначен для соединения гофрированных труб или гладких труб из пластика под углом 90°. Благодаря разъёмному корпусу, имеет возможность установки на уже смонтированную трассу. | 50.53 | 45.48
00-00065459 | Соединитель бук д32 (30шт/300шт уп/кор)(PR13.0286) | Промрукав | Угловой соединитель разборный - предназначен для соединения гофрированных труб или гладких труб из пластика под углом 90°. Благодаря разъёмному корпусу, имеет возможность установки на уже смонтированную трассу. | 74.87 | 67.38
00-00065455 | Соединитель бук д32 (5шт/400шт уп/кор)(PR13.0250) | Промрукав | Угловой соединитель разборный - предназначен для соединения гофрированных труб или гладких труб из пластика под углом 90°. Благодаря разъёмному корпусу, имеет возможность установки на уже смонтированную трассу. | 75.86 | 68.27
00-00059013 | Соединитель угл.разб.д16 (100шт)(PR.07516) | Промрукав | Соединитель угловой разборный серый, предназначен для соединения гофрированных труб или гладких труб из пластика под углом 90°. Благодаря разъёмному корпусу, имеет возможность установки на уже смонтированную трассу. | 19.22 | 17.3
00-00065472 | Соединитель д16 (5шт/700шт уп/кор) (PR.07516м) | Промрукав | Угловой соединитель разборный - предназначен для соединения гофрированных труб или гладких труб из пластика под углом 90°. Благодаря разъёмному корпусу, имеет возможность установки на уже смонтированную трассу. | 22.8 | 20.52
00-00059014 | Соединитель угл.разб.д20 (50шт)(PR.07520) | Промрукав | Соединитель угловой разборный серый, предназначен для соединения гофрированных труб или гладких труб из пластика под углом 90°. Благодаря разъёмному корпусу, имеет возможность установки на уже смонтированную трассу. | 23.43 | 21.09
00-00065473 | Соединитель д20 (5шт/550шт уп/кор) (PR.07520м) | Промрукав | Угловой соединитель разборный - предназначен для соединения гофрированных труб или гладких труб из пластика под углом 90°. Благодаря разъёмному корпусу, имеет возможность установки на уже смонтированную трассу. | 24.11 | 21.7
00-00059015 | Соединитель угл.разб.д25 (30шт)(PR.07525) | Промрукав | Соединитель угловой разборный серый, предназначен для соединения гофрированных труб или гладких труб из пластика под углом 90°. Благодаря разъёмному корпусу, имеет возможность установки на уже смонтированную трассу. | 25.54 | 22.99
00-00065474 | Соединитель д25 (5шт/300шт уп/кор) (PR.07525м) | Промрукав | Угловой соединитель разборный - предназначен для соединения гофрированных труб или гладких труб из пластика под углом 90°. Благодаря разъёмному корпусу, имеет возможность установки на уже смонтированную трассу. | 27.82 | 25.04
00-00059016 | Соединитель угл.разб.д32 (30шт)(PR.07532) | Промрукав | Соединитель угловой разборный серый, предназначен для соединения гофрированных труб или гладких труб из пластика под углом 90°. Благодаря разъёмному корпусу, имеет возможность установки на уже смонтированную трассу. | 35.93 | 32.34
00-00065475 | Соединитель д32 (5шт/400шт уп/кор)(PR.07532м) | Промрукав | Угловой соединитель разборный - предназначен для соединения гофрированных труб или гладких труб из пластика под углом 90°. Благодаря разъёмному корпусу, имеет возможность установки на уже смонтированную трассу. | 52.94 | 47.65
00-00112506 | Соединитель угловой оранжевый (PR13.1216) | Промрукав | Соединитель угловой разборный предназначен для соединения гофрированных труб или гладких труб из пластика под углом 90 °С, что позволяет придать более эстетичный внешний вид местам соединения. Благодаря разъёмному корпусу, имеет возможность установки на уже смонтированную трассу. Ассортимент дополняют изделия оранжевого цвета для использования в комплекте с гладкими и гофрированными трубами в таком же цвете. | 18.62 | 16.76
00-00116855 | Соединитель угловой (PR13.02480) | Промрукав | Соединитель угловой разборный оранжевый d16 мм предназначен для соединения гофрированных труб или гладких труб из пластика под углом 90 °С, что позволяет придать более эстетичный внешний вид местам соединения. Благодаря разъёмному корпусу, имеет возможность установки на уже смонтированную трассу. Ассортимент дополняют изделия оранжевого цвета в малой упаковке для использования в комплекте с гладкими и гофрированными трубами в таком же цвете. | 22.36 | 20.12
00-00112507 | Соединитель угловой оранжевый (PR13.1204) | Промрукав | Соединитель угловой разборный предназначен для соединения гофрированных труб или гладких труб из пластика под углом 90 °С, что позволяет придать более эстетичный внешний вид местам соединения. Благодаря разъёмному корпусу, имеет возможность установки на уже смонтированную трассу. Ассортимент дополняют изделия оранжевого цвета для использования в комплекте с гладкими и гофрированными трубами в таком же цвете. | 24.84 | 22.36
00-00116856 | Соединитель угловой (PR13.02481) | Промрукав | Соединитель угловой разборный оранжевый d20 мм предназначен для соединения гофрированных труб или гладких труб из пластика под углом 90 °С, что позволяет придать более эстетичный внешний вид местам соединения. Благодаря разъёмному корпусу, имеет возможность установки на уже смонтированную трассу. Ассортимент дополняют изделия оранжевого цвета в малой упаковке для использования в комплекте с гладкими и гофрированными трубами в таком же цвете. | 29.8 | 26.82
00-00112508 | Соединитель угловой оранжевый (PR13.1207) | Промрукав | Соединитель угловой разборный предназначен для соединения гофрированных труб или гладких труб из пластика под углом 90 °С, что позволяет придать более эстетичный внешний вид местам соединения. Благодаря разъёмному корпусу, имеет возможность установки на уже смонтированную трассу. Ассортимент дополняют изделия оранжевого цвета для использования в комплекте с гладкими и гофрированными трубами в таком же цвете. | 30.28 | 27.25
00-00116857 | Соединитель угловой (PR13.02482) | Промрукав | Соединитель угловой разборный оранжевый d25 мм предназначен для соединения гофрированных труб или гладких труб из пластика под углом 90 °С, что позволяет придать более эстетичный внешний вид местам соединения. Благодаря разъёмному корпусу, имеет возможность установки на уже смонтированную трассу. Ассортимент дополняют изделия оранжевого цвета в малой упаковке для использования в комплекте с гладкими и гофрированными трубами в таком же цвете. | 36.32 | 32.69
00-00112509 | Соединитель угловой оранжевый (PR13.1194) | Промрукав | Соединитель угловой разборный предназначен для соединения гофрированных труб или гладких труб из пластика под углом 90 °С, что позволяет придать более эстетичный внешний вид местам соединения. Благодаря разъёмному корпусу, имеет возможность установки на уже смонтированную трассу. Ассортимент дополняют изделия оранжевого цвета для использования в комплекте с гладкими и гофрированными трубами в таком же цвете. | 49.26 | 44.33
00-00116858 | Соединитель угловой (PR13.02483) | Промрукав | Соединитель угловой разборный оранжевый d32 мм предназначен для соединения гофрированных труб или гладких труб из пластика под углом 90 °С, что позволяет придать более эстетичный внешний вид местам соединения. Благодаря разъёмному корпусу, имеет возможность установки на уже смонтированную трассу. Ассортимент дополняют изделия оранжевого цвета в малой упаковке для использования в комплекте с гладкими и гофрированными трубами в таком же цвете. | 59.16 | 53.24
00-00065464 | Соединитель сос.д16(100шт/1000шт)(PR13.0279) | Промрукав | Угловой соединитель разборный - предназначен для соединения гофрированных труб или гладких труб из пластика под углом 90°. Благодаря разъёмному корпусу, имеет возможность установки на уже смонтированную трассу. | 26.89 | 24.2
00-00065460 | Соединитель сос.д16 (5шт/700шт уп/кор)(PR13.0243) | Промрукав | Угловой соединитель разборный - предназначен для соединения гофрированных труб или гладких труб из пластика под углом 90°. Благодаря разъёмному корпусу, имеет возможность установки на уже смонтированную трассу. | 29.99 | 26.99
00-00065465 | Соединитель сос.д20 (50шт/800шт уп/кор)(PR13.0280) | Промрукав | Угловой соединитель разборный - предназначен для соединения гофрированных труб или гладких труб из пластика под углом 90°. Благодаря разъёмному корпусу, имеет возможность установки на уже смонтированную трассу. | 35.29 | 31.76
00-00065461 | Соединитель сос.д20 (5шт/550шт уп/кор)(PR13.0244) | Промрукав | Угловой соединитель разборный - предназначен для соединения гофрированных труб или гладких труб из пластика под углом 90°. Благодаря разъёмному корпусу, имеет возможность установки на уже смонтированную трассу. | 36.54 | 32.89
00-00065466 | Соединитель сос.д25 (30шт/480шт уп/кор)(PR13.0281) | Промрукав | Угловой соединитель разборный - предназначен для соединения гофрированных труб или гладких труб из пластика под углом 90°. Благодаря разъёмному корпусу, имеет возможность установки на уже смонтированную трассу. | 47.91 | 43.12
00-00065462 | Соединитель сос.д25 (5шт/300шт уп/кор)(PR13.0245) | Промрукав | Угловой соединитель разборный - предназначен для соединения гофрированных труб или гладких труб из пластика под углом 90°. Благодаря разъёмному корпусу, имеет возможность установки на уже смонтированную трассу. | 50.66 | 45.59
00-00065467 | Соединитель сос.д32 (30шт/300шт уп/кор)(PR13.0282) | Промрукав | Угловой соединитель разборный - предназначен для соединения гофрированных труб или гладких труб из пластика под углом 90°. Благодаря разъёмному корпусу, имеет возможность установки на уже смонтированную трассу. | 75.76 | 68.18
00-00065463 | Соединитель сос.д32 (5шт/400шт уп/кор)(PR13.0246) | Промрукав | Угловой соединитель разборный - предназначен для соединения гофрированных труб или гладких труб из пластика под углом 90°. Благодаря разъёмному корпусу, имеет возможность установки на уже смонтированную трассу. | 76.5 | 68.85
00-00059009 | Соединитель угл.разб.чер.д16 (100шт)(PR13.0191) | Промрукав | Соединитель угловой разборный черный, предназначен для соединения гофрированных труб или гладких труб из пластика под углом 90°. Благодаря разъёмному корпусу, имеет возможность установки на уже смонтированную трассу. | 19.22 | 17.3
00-00065448 | Соединитель чер.д16 (5шт/700шт уп/кор)(PR13.0173) | Промрукав | Угловой соединитель разборный - предназначен для соединения гофрированных труб или гладких труб из пластика под углом 90°. Благодаря разъёмному корпусу, имеет возможность установки на уже смонтированную трассу. | 22.8 | 20.52
00-00059010 | Соединитель угл.разб.чер.д20 (50шт)(PR13.0192) | Промрукав | Соединитель угловой разборный черный, предназначен для соединения гофрированных труб или гладких труб из пластика под углом 90°. Благодаря разъёмному корпусу, имеет возможность установки на уже смонтированную трассу. | 23.43 | 21.09
00-00065449 | Соединитель чер.д20 (5шт/550шт уп/кор)(PR13.0174) | Промрукав | Угловой соединитель разборный - предназначен для соединения гофрированных труб или гладких труб из пластика под углом 90°. Благодаря разъёмному корпусу, имеет возможность установки на уже смонтированную трассу. | 24.11 | 21.7
00-00059011 | Соединитель угл.разб.чер.д25 (30шт)(PR13.0193) | Промрукав | Соединитель угловой разборный черный, предназначен для соединения гофрированных труб или гладких труб из пластика под углом 90°. Благодаря разъёмному корпусу, имеет возможность установки на уже смонтированную трассу. | 28.32 | 25.49
00-00065450 | Соединитель чер.д25 (5шт/300шт уп/кор)(PR13.0175) | Промрукав | Угловой соединитель разборный - предназначен для соединения гофрированных труб или гладких труб из пластика под углом 90°. Благодаря разъёмному корпусу, имеет возможность установки на уже смонтированную трассу. | 36.71 | 33.04
00-00059012 | Соединитель угл.разб.чер.д32 (30шт)(PR13.0194) | Промрукав | Соединитель угловой разборный черный, предназначен для соединения гофрированных труб или гладких труб из пластика под углом 90°. Благодаря разъёмному корпусу, имеет возможность установки на уже смонтированную трассу. | 76.96 | 69.26
00-00065451 | Соединитель чер.д32 (5шт/400шт уп/кор)(PR13.0176) | Промрукав | Угловой соединитель разборный - предназначен для соединения гофрированных труб или гладких труб из пластика под углом 90°. Благодаря разъёмному корпусу, имеет возможность установки на уже смонтированную трассу. | 79.42 | 71.48
00-00065432 | Соединитель сос.д16 (5шт/600шт уп/кор)(PR13.0235) | Промрукав | Угловой соединитель плавный - предназначен для соединения гофрированных труб или гладких труб из пластика под углом 90°. | 33.27 | 29.94
00-00065436 | Соединитель сос.д16 (70шт/980шт уп/кор)(PR13.0271) | Промрукав | Угловой соединитель плавный - предназначен для соединения гофрированных труб или гладких труб из пластика под углом 90°. | 25.31 | 22.78
00-00065437 | Соединитель сос.д20 (50шт/450шт уп/кор)(PR13.0272) | Промрукав | Угловой соединитель плавный - предназначен для соединения гофрированных труб или гладких труб из пластика под углом 90°. | 63.1 | 56.79
00-00065438 | Соединитель сос.д25 (30шт/270шт уп/кор)(PR13.0273) | Промрукав | Угловой соединитель плавный - предназначен для соединения гофрированных труб или гладких труб из пластика под углом 90°. | 107.02 | 96.32
00-00065434 | Соединитель сос.д25 (5шт/200шт уп/кор) (PR13.0237) | Промрукав | Угловой соединитель плавный - предназначен для соединения гофрированных труб или гладких труб из пластика под углом 90°. | 110.28 | 99.25
00-00065439 | Соединитель сос.д32 (15шт/135шт уп/кор)(PR13.0274) | Промрукав | Угловой соединитель плавный - предназначен для соединения гофрированных труб или гладких труб из пластика под углом 90°. | 208.47 | 187.62
00-00065435 | Соединитель сос.д32 (5шт/125шт уп/кор)(PR13.0238) | Промрукав | Угловой соединитель плавный - предназначен для соединения гофрированных труб или гладких труб из пластика под углом 90°. | 212.09 | 190.88
00-00065420 | Соединитель чер.д16 (5шт/600шт уп/кор)(PR13.0169) | Промрукав | Угловой соединитель плавный - предназначен для соединения гофрированных труб или гладких труб из пластика под углом 90°. | 31.7 | 28.53
00-00058997 | Соединитель угл.чер.д16 (70шт)(PR13.0187) | Промрукав | Соединитель угловой черный плавный, предназначен для соединения гофрированных труб или гладких труб из пластика под углом 90°. | 24.08 | 21.67
00-00058998 | Соединитель угл.чер.д20 (50шт)(PR13.0188) | Промрукав | Соединитель угловой черный плавный, предназначен для соединения гофрированных труб или гладких труб из пластика под углом 90°. | 58.02 | 52.22
00-00065421 | Соединитель чер.д20 (5шт/300шт уп/кор)(PR13.0170) | Промрукав | Угловой соединитель плавный - предназначен для соединения гофрированных труб или гладких труб из пластика под углом 90°. | 58.37 | 52.53
00-00058999 | Соединитель угл.чер.д25 (30шт)(PR13.0189) | Промрукав | Соединитель угловой черный плавный, предназначен для соединения гофрированных труб или гладких труб из пластика под углом 90°. | 99.91 | 89.92
00-00065422 | Соединитель чер.д25 (5шт/200шт уп/кор)(PR13.0171) | Промрукав | Угловой соединитель плавный - предназначен для соединения гофрированных труб или гладких труб из пластика под углом 90°. | 71.04 | 63.94
00-00059000 | Соединитель угл.чер.д32 (15шт)(PR13.0190) | Промрукав | Соединитель угловой черный плавный, предназначен для соединения гофрированных труб или гладких труб из пластика под углом 90°. | 222.93 | 200.64
00-00065423 | Соединитель чер.д32 (5шт/125шт уп/кор)(PR13.0172) | Промрукав | Угловой соединитель плавный - предназначен для соединения гофрированных труб или гладких труб из пластика под углом 90°. | 243.23 | 218.91
00-00134551 | Струбцина монтажная для труб (852-001) | ПожТехКабель | Струбцина монтажная для труб d 15 (1/2") D=15-25 мм, 10 шт/уп, предназначена для крепления кабелей, металлорукавов и труб к горизонтальным и вертикальным поверхностям. | 47.31 | 42.58
00-00094566 | Струбцина монтажная для труб (852-002) | ПожТехКабель | Струбцина монтажная для труб d 20 (3/4") D=18-31 мм, 10 шт/уп, предназначена для крепления кабелей, металлорукавов и труб к горизонтальным и вертикальным поверхностям. | 48.93 | 44.04
00-00113119 | Струбцина монтажная для труб (852-003) | ПожТехКабель | Струбцина монтажная для труб d 25 (1") D=23-32 мм, 10 шт/уп, предназначена для крепления кабелей, металлорукавов и труб к горизонтальным и вертикальным поверхностям. | 50.25 | 45.22
00-00132525 | Струбцина монтажная для труб (852-004) | ПожТехКабель | Струбцина монтажная для труб d 32 (1-1/4") D=36-40 мм, 10 шт/уп, предназначена для крепления кабелей, металлорукавов и труб к горизонтальным и вертикальным поверхностям. | 95.84 | 86.26
00-00055871 | Струбцина монтажная для труб (852-006) | ПожТехКабель | Струбцина монтажная для труб d 50 (2") D=46-54 мм, 10 шт/уп, предназначена для крепления кабелей, металлорукавов и труб к горизонтальным и вертикальным поверхностям. | 140.09 | 126.08
00-00039799 | CTA10D-TIG16-K41-050 | IEK | Тройник открывающийся TIG предназначен для Т-образного соединения трёх гладких жестких труб. Состоит из двух одинаковых частей, соединяющихся друг с другом защелкиванием. - Материал: ПВХ - Цвет: RAL 7035 - Горючесть: самозатухающий. | 32.59 | 29.33
00-00030937 | CTA10D-TIG20-K41-050 | IEK | Тройник открывающийся TIG предназначен для Т-образного соединения трёх гладких жестких труб. Состоит из двух одинаковых частей, соединяющихся друг с другом защелкиванием. - Материал: ПВХ - Цвет: RAL 7035 - Горючесть: самозатухающий. | 39.18 | 35.26
00-00072968 | CTA10D-TIG25-K41-025 | IEK | Тройник открывающийся TIG предназначен для Т-образного соединения трёх гладких жестких труб. Состоит из двух одинаковых частей, соединяющихся друг с другом защелкиванием. - Материал: ПВХ - Цвет: RAL 7035 - Горючесть: самозатухающий | 45.65 | 41.09
00-00050691 | CTA10D-TIG32-K41-020 | IEK | Тройник открывающийся TI32G (CTA10D-TIG32-K41-020) IEK | Уточняйте у менеджера | Уточняйте у менеджера
00-00116859 | Тройник разборный (PR13.02484) | Промрукав | Тройник разборный оранжевый d16 мм предназначен для соединения гофрированных труб или гладких труб из пластика, образуя Т-образное ответвление, что позволяет придать более эстетичный внешний вид местам соединения. Состоит из двух частей соединяющихся друг с другом. Благодаря разъёмному корпусу, имеет возможность установки на уже смонтированную трассу. Ассортимент дополняют изделия оранжевого цвета в малой упаковке для использования в комплекте с гладкими и гофрированными трубами в таком же цвете. | 34.35 | 30.92
00-00116860 | Тройник разборный (PR13.02485) | Промрукав | Тройник разборный оранжевый d20 мм предназначен для соединения гофрированных труб или гладких труб из пластика, образуя Т-образное ответвление, что позволяет придать более эстетичный внешний вид местам соединения. Состоит из двух частей соединяющихся друг с другом. Благодаря разъёмному корпусу, имеет возможность установки на уже смонтированную трассу. Ассортимент дополняют изделия оранжевого цвета в малой упаковке для использования в комплекте с гладкими и гофрированными трубами в таком же цвете. | 40.34 | 36.31
00-00116861 | Тройник разборный (PR13.02486) | Промрукав | Тройник разборный оранжевый d25 мм предназначен для соединения гофрированных труб или гладких труб из пластика, образуя Т-образное ответвление, что позволяет придать более эстетичный внешний вид местам соединения. Состоит из двух частей соединяющихся друг с другом. Благодаря разъёмному корпусу, имеет возможность установки на уже смонтированную трассу. Ассортимент дополняют изделия оранжевого цвета в малой упаковке для использования в комплекте с гладкими и гофрированными трубами в таком же цвете. | 67.45 | 60.71
00-00116862 | Тройник разборный (PR13.02487) | Промрукав | Тройник разборный оранжевый d32 мм предназначен для соединения гофрированных труб или гладких труб из пластика, образуя Т-образное ответвление, что позволяет придать более эстетичный внешний вид местам соединения. Состоит из двух частей соединяющихся друг с другом. Благодаря разъёмному корпусу, имеет возможность установки на уже смонтированную трассу. Ассортимент дополняют изделия оранжевого цвета в малой упаковке для использования в комплекте с гладкими и гофрированными трубами в таком же цвете. | 92.79 | 83.51
00-00133527 | Труба водогазопроводная (750-010) | ПожТехКабель | Труба водогазопроводная стальная применяется при прокладке трубопроводов горячего и холодного водоснабжения, при прокладке газопроводов, монтаже инженерных систем, а также систем пожаротушения. Основное применение – для провода жидкостей, газа, пара, транспортировки различных сред и т.д. | 293.25 | 263.93
00-00133528 | Труба водогазопроводная (750-011) | ПожТехКабель | Труба водогазопроводная стальная применяется при прокладке трубопроводов горячего и холодного водоснабжения, при прокладке газопроводов, монтаже инженерных систем, а также систем пожаротушения. Основное применение – для провода жидкостей, газа, пара, транспортировки различных сред и т.д. | 351.9 | 316.71
00-00073505 | Труба водогазопроводная (750-012) | ПожТехКабель | Труба водогазопроводная стальная применяется при прокладке трубопроводов горячего и холодного водоснабжения, при прокладке газопроводов, монтаже инженерных систем, а также систем пожаротушения. Основное применение – для провода жидкостей, газа, пара, транспортировки различных сред и т.д. | 752.25 | 677.03
00-00133529 | Труба водогазопроводная (750-013) | ПожТехКабель | Труба водогазопроводная стальная применяется при прокладке трубопроводов горячего и холодного водоснабжения, при прокладке газопроводов, монтаже инженерных систем, а также систем пожаротушения. Основное применение – для провода жидкостей, газа, пара, транспортировки различных сред и т.д. | 555.9 | 500.31
00-00133530 | Труба водогазопроводная (750-014) | ПожТехКабель | Труба водогазопроводная стальная применяется при прокладке трубопроводов горячего и холодного водоснабжения, при прокладке газопроводов, монтаже инженерных систем, а также систем пожаротушения. Основное применение – для провода жидкостей, газа, пара, транспортировки различных сред и т.д. | 614.55 | 553.1
00-00133531 | Труба водогазопроводная (750-015) | ПожТехКабель | Труба водогазопроводная стальная применяется при прокладке трубопроводов горячего и холодного водоснабжения, при прокладке газопроводов, монтаже инженерных систем, а также систем пожаротушения. Основное применение – для провода жидкостей, газа, пара, транспортировки различных сред и т.д. | 673.2 | 605.88
00-00133532 | Труба водогазопроводная (750-016) | ПожТехКабель | Труба водогазопроводная стальная применяется при прокладке трубопроводов горячего и холодного водоснабжения, при прокладке газопроводов, монтаже инженерных систем, а также систем пожаротушения. Основное применение – для провода жидкостей, газа, пара, транспортировки различных сред и т.д. | 673.2 | 605.88
00-00133533 | Труба водогазопроводная (750-017) | ПожТехКабель | Труба водогазопроводная стальная применяется при прокладке трубопроводов горячего и холодного водоснабжения, при прокладке газопроводов, монтаже инженерных систем, а также систем пожаротушения. Основное применение – для провода жидкостей, газа, пара, транспортировки различных сред и т.д. | 1055.7 | 950.13
00-00133534 | Труба водогазопроводная (750-018) | ПожТехКабель | Труба водогазопроводная стальная применяется при прокладке трубопроводов горячего и холодного водоснабжения, при прокладке газопроводов, монтаже инженерных систем, а также систем пожаротушения. Основное применение – для провода жидкостей, газа, пара, транспортировки различных сред и т.д. | 1338.75 | 1204.88
00-00133535 | Труба водогазопроводная (750-019) | ПожТехКабель | Труба водогазопроводная стальная применяется при прокладке трубопроводов горячего и холодного водоснабжения, при прокладке газопроводов, монтаже инженерных систем, а также систем пожаротушения. Основное применение – для провода жидкостей, газа, пара, транспортировки различных сред и т.д. | 1700.85 | 1530.77
00-00067867 | Труба гладкая (712-001) | ПожТехКабель | Труба гладкая предназначена для прокладки силовых и слаботочных линий открытого типа внутри зданий и сооружений. Обеспечивает дополнительную механическую защиту кабеля, а так же изолирует его от окружающей среды, что снижает вероятность возгорания в случае перегрева кабеля. | 39.72 | 35.75
00-00080042 | Труба гладкая (712-002) | ПожТехКабель | Труба гладкая предназначена для прокладки силовых и слаботочных линий открытого типа внутри зданий и сооружений. Обеспечивает дополнительную механическую защиту кабеля, а так же изолирует его от окружающей среды, что снижает вероятность возгорания в случае перегрева кабеля. | 51.04 | 45.94
00-00067868 | Труба гладкая (712-003) | ПожТехКабель | Труба гладкая предназначена для прокладки силовых и слаботочных линий открытого типа внутри зданий и сооружений. Обеспечивает дополнительную механическую защиту кабеля, а так же изолирует его от окружающей среды, что снижает вероятность возгорания в случае перегрева кабеля. | 69.8 | 62.82
00-00067869 | Труба гладкая (712-004) | ПожТехКабель | Труба гладкая предназначена для прокладки силовых и слаботочных линий открытого типа внутри зданий и сооружений. Обеспечивает дополнительную механическую защиту кабеля, а так же изолирует его от окружающей среды, что снижает вероятность возгорания в случае перегрева кабеля. | 98.89 | 89
00-00055803 | Труба гладкая (712-005) | ПожТехКабель | Труба гладкая предназначена для прокладки силовых и слаботочных линий открытого типа внутри зданий и сооружений. Обеспечивает дополнительную механическую защиту кабеля, а так же изолирует его от окружающей среды, что снижает вероятность возгорания в случае перегрева кабеля. | 146.76 | 132.08
00-00070495 | Труба гладкая (712-006) | ПожТехКабель | Труба гладкая предназначена для прокладки силовых и слаботочных линий открытого типа внутри зданий и сооружений. Обеспечивает дополнительную механическую защиту кабеля, а так же изолирует его от окружающей среды, что снижает вероятность возгорания в случае перегрева кабеля. | 210.1 | 189.09
00-00067870 | Труба гладкая (712-007) | ПожТехКабель | Труба гладкая предназначена для прокладки силовых и слаботочных линий открытого типа внутри зданий и сооружений. Обеспечивает дополнительную механическую защиту кабеля, а так же изолирует его от окружающей среды, что снижает вероятность возгорания в случае перегрева кабеля. | 274.1 | 246.69
00-00120645 | CTR10-016-K41-2-050 | IEK | Труба гладкая жесткая ПВХ d=16 серая 2м (50м/компл) (CTR10-016-K41-2-050) | 47.78 | 43
00-00035872 | CTR10-016-K41-111I | IEK | Труба гладкая жесткая ПВХ, используется для прокладки силовых и слаботочных линий открытого типа как внутри зданий и сооружений, так и на открытом воздухе. Наличие множества аксессуаров позволяет их применять в любых условиях (IP40, 65, 67). Трубы гладкие жесткие ПВХ соответствуют требованиям ТУ 2248-001-18461115-2010. | 52.5 | 47.25
00-00032637 | CTR10-020-K41-093I | IEK | Труба гладкая жесткая ПВХ, используется для прокладки силовых и слаботочных линий открытого типа как внутри зданий и сооружений, так и на открытом воздухе. Наличие множества аксессуаров позволяет их применять в любых условиях (IP40, 65, 67). Трубы гладкие жесткие ПВХ соответствуют требованиям ТУ 2248-001-18461115-2010. | 67.98 | 61.18
00-00029972 | CTR10-025-K41-060I | IEK | Труба гладкая жесткая ПВХ, используется для прокладки силовых и слаботочных линий открытого типа как внутри зданий и сооружений, так и на открытом воздухе. Наличие множества аксессуаров позволяет их применять в любых условиях (IP40, 65, 67). Трубы гладкие жесткие ПВХ соответствуют требованиям ТУ 2248-001-18461115-2010. | 86.33 | 77.7
00-00032636 | CTR10-032-K41-030I | IEK | Труба гладкая жесткая ПВХ, используется для прокладки силовых и слаботочных линий открытого типа как внутри зданий и сооружений, так и на открытом воздухе. Наличие множества аксессуаров позволяет их применять в любых условиях (IP40, 65, 67). Трубы гладкие жесткие ПВХ соответствуют требованиям ТУ 2248-001-18461115-2010. | 135.82 | 122.24
00-00030204 | CTR10-040-K41-024I | IEK | Труба гладкая жесткая ПВХ, используется для прокладки силовых и слаботочных линий открытого типа как внутри зданий и сооружений, так и на открытом воздухе. Наличие множества аксессуаров позволяет их применять в любых условиях (IP40, 65, 67). Трубы гладкие жесткие ПВХ соответствуют требованиям ТУ 2248-001-18461115-2010. | 177.27 | 159.54
00-00032635 | CTR10-050-K41-015I | IEK | Труба гладкая жесткая ПВХ, используется для прокладки силовых и слаботочных линий открытого типа как внутри зданий и сооружений, так и на открытом воздухе. Наличие множества аксессуаров позволяет их применять в любых условиях (IP40, 65, 67). Трубы гладкие жесткие ПВХ соответствуют требованиям ТУ 2248-001-18461115-2010. | 239.88 | 215.89
00-00050632 | CTR10-063-K41-015I | IEK | Труба гладкая жесткая ПВХ, используется для прокладки силовых и слаботочных линий открытого типа как внутри зданий и сооружений, так и на открытом воздухе. Наличие множества аксессуаров позволяет их применять в любых условиях (IP40, 65, 67). Трубы гладкие жесткие ПВХ соответствуют требованиям ТУ 2248-001-18461115-2010. | 406.87 | 366.18
00-00050634 | CTR10-016-K02-100-1 | IEK | Труба гладкая жесткая техническая ПНД (из полиэтилена низкого давления) применяется для прокладки электропроводки открытого или скрытого (в стяжке) способа по полам и стенам жилых, общественных и производственных зданий, а также в грунте. Используется для изоляции и для защиты силовых кабелей, информационных и сигнальных линий, линий связи от механических или химических повреждений, агрессивного воздействия окружающей среды. | 46.06 | 41.45
00-00050633 | CTR10-016-K02-025-1 | IEK | Труба гладкая жесткая техническая ПНД (из полиэтилена низкого давления) применяется для прокладки электропроводки открытого или скрытого (в стяжке) способа по полам и стенам жилых, общественных и производственных зданий, а также в грунте. Используется для изоляции и для защиты силовых кабелей, информационных и сигнальных линий, линий связи от механических или химических повреждений, агрессивного воздействия окружающей среды. | 47.34 | 42.61
00-00050636 | CTR10-020-K02-100-1 | IEK | Труба гладкая жесткая техническая ПНД (из полиэтилена низкого давления) применяется для прокладки электропроводки открытого или скрытого (в стяжке) способа по полам и стенам жилых, общественных и производственных зданий, а также в грунте. Используется для изоляции и для защиты силовых кабелей, информационных и сигнальных линий, линий связи от механических или химических повреждений, агрессивного воздействия окружающей среды. | 57.02 | 51.32
00-00050635 | CTR10-020-K02-025-1 | IEK | Труба гладкая жесткая техническая ПНД (из полиэтилена низкого давления) применяется для прокладки электропроводки открытого или скрытого (в стяжке) способа по полам и стенам жилых, общественных и производственных зданий, а также в грунте. Используется для изоляции и для защиты силовых кабелей, информационных и сигнальных линий, линий связи от механических или химических повреждений, агрессивного воздействия окружающей среды. | 58.57 | 52.71
00-00019676 | CTR10-025-K02-100-1 | IEK | Труба гладкая жесткая техническая ПНД (из полиэтилена низкого давления) применяется для прокладки электропроводки открытого или скрытого (в стяжке) способа по полам и стенам жилых, общественных и производственных зданий, а также в грунте. Используется для изоляции и для защиты силовых кабелей, информационных и сигнальных линий, линий связи от механических или химических повреждений, агрессивного воздействия окружающей среды. | 69.69 | 62.72
00-00050637 | CTR10-025-K02-025-1 | IEK | Труба гладкая жесткая техническая ПНД (из полиэтилена низкого давления) применяется для прокладки электропроводки открытого или скрытого (в стяжке) способа по полам и стенам жилых, общественных и производственных зданий, а также в грунте. Используется для изоляции и для защиты силовых кабелей, информационных и сигнальных линий, линий связи от механических или химических повреждений, агрессивного воздействия окружающей среды. | 71.66 | 64.49
00-00050638 | CTR10-032-K02-100-1 | IEK | Труба гладкая жесткая техническая ПНД (из полиэтилена низкого давления) применяется для прокладки электропроводки открытого или скрытого (в стяжке) способа по полам и стенам жилых, общественных и производственных зданий, а также в грунте. Используется для изоляции и для защиты силовых кабелей, информационных и сигнальных линий, линий связи от механических или химических повреждений, агрессивного воздействия окружающей среды. | 88.3 | 79.47
00-00050639 | CTR10-040-K02-100-1 | IEK | Труба гладкая жесткая техническая ПНД (из полиэтилена низкого давления) применяется для прокладки электропроводки открытого или скрытого (в стяжке) способа по полам и стенам жилых, общественных и производственных зданий, а также в грунте. Используется для изоляции и для защиты силовых кабелей, информационных и сигнальных линий, линий связи от механических или химических повреждений, агрессивного воздействия окружающей среды. | 136.74 | 123.07
00-00050640 | CTR10-050-K02-100-1 | IEK | Труба гладкая жесткая техническая ПНД (из полиэтилена низкого давления) применяется для прокладки электропроводки открытого или скрытого (в стяжке) способа по полам и стенам жилых, общественных и производственных зданий, а также в грунте. Используется для изоляции и для защиты силовых кабелей, информационных и сигнальных линий, линий связи от механических или химических повреждений, агрессивного воздействия окружающей среды. | 209.9 | 188.91
00-00050641 | CTR10-063-K02-100-1 | IEK | Труба гладкая жесткая техническая ПНД (из полиэтилена низкого давления) применяется для прокладки электропроводки открытого или скрытого (в стяжке) способа по полам и стенам жилых, общественных и производственных зданий, а также в грунте. Используется для изоляции и для защиты силовых кабелей, информационных и сигнальных линий, линий связи от механических или химических повреждений, агрессивного воздействия окружающей среды. | 345.46 | 310.91
00-00028389 | Труба гладкая ПВХ жесткая серая протяжкой D 16мм 2 | DeGross | Труба гладкая ПВХ жесткая серая протяжкой D 16мм 2м | Уточняйте у менеджера | Уточняйте у менеджера
00-00028390 | Труба гладкая ПВХ жесткая серая протяжкой D20мм 2м | DeGross | Труба гладкая ПВХ жесткая серая протяжкой D 20мм 2м | Уточняйте у менеджера | Уточняйте у менеджера
00-00028391 | Труба гладкая ПВХ жесткая серая протяжкой D25мм 2м | DeGross | Труба гладкая ПВХ жесткая серая протяжкой D 25мм 2м | Уточняйте у менеджера | Уточняйте у менеджера
00-00028392 | Труба гладкая ПВХ жесткая серая протяжкой D32мм 2м | DeGross | Труба гладкая ПВХ жесткая серая протяжкой D 32мм 2м | Уточняйте у менеджера | Уточняйте у менеджера
00-00028393 | Труба гладкая ПВХ жесткая серая протяжкой D40мм 2м | DeGross | Труба гладкая ПВХ жесткая серая протяжкой D 40мм 2м | Уточняйте у менеджера | Уточняйте у менеджера
00-00028394 | Труба гладкая ПВХ жесткая серая протяжкой D50мм 2м | DeGross | Труба гладкая ПВХ жесткая серая протяжкой D 50мм 2м | Уточняйте у менеджера | Уточняйте у менеджера
00-00028395 | Труба гладкая ПВХ жесткая серая протяжкой D63мм 2м | DeGross | Труба гладкая ПВХ жесткая серая протяжкой D 63мм 2м | Уточняйте у менеджера | Уточняйте у менеджера
00-00064564 | Труба глад. ПНД 3м 16т чер(2,0мм)(150м)(PR14.0100) | Промрукав | Труба гладкая из полиэтилена предназначена для механической защиты изолированных проводов и кабелей при подземной прокладке систем. Гладкие трубы применяются для наружных и внутренних безнапорных трубопроводов, временных трубчатых мелиоративных систем, транспортирующих жидкие или газообразные среды, к которым полиэтилен химически стоек. | 86.06 | 77.45
00-00064565 | Труба глад. ПНД 3м 20т чер(2,0мм)(150м)(PR14.0101) | Промрукав | Труба гладкая из полиэтилена предназначена для механической защиты изолированных проводов и кабелей при подземной прокладке систем. Гладкие трубы применяются для наружных и внутренних безнапорных трубопроводов, временных трубчатых мелиоративных систем, транспортирующих жидкие или газообразные среды, к которым полиэтилен химически стоек. | 87.24 | 78.52
00-00064566 | Труба глад. ПНД 3м 25т чер(2,3мм)(120м)(PR14.0102) | Промрукав | Труба гладкая из полиэтилена предназначена для механической защиты изолированных проводов и кабелей при подземной прокладке систем. Гладкие трубы применяются для наружных и внутренних безнапорных трубопроводов, временных трубчатых мелиоративных систем, транспортирующих жидкие или газообразные среды, к которым полиэтилен химически стоек. | 122.95 | 110.66
00-00064567 | Труба глад. ПНД 3м 32т чер(3,0мм)(90м)(PR14.0103) | Промрукав | Труба гладкая из полиэтилена предназначена для механической защиты изолированных проводов и кабелей при подземной прокладке систем. Гладкие трубы применяются для наружных и внутренних безнапорных трубопроводов, временных трубчатых мелиоративных систем, транспортирующих жидкие или газообразные среды, к которым полиэтилен химически стоек. | 225.06 | 202.55
00-00064568 | Труба глад. ПНД 3м 40т чер(3,7мм)(60м)(PR14.0104) | Промрукав | Труба гладкая из полиэтилена предназначена для механической защиты изолированных проводов и кабелей при подземной прокладке систем. Гладкие трубы применяются для наружных и внутренних безнапорных трубопроводов, временных трубчатых мелиоративных систем, транспортирующих жидкие или газообразные среды, к которым полиэтилен химически стоек. | 335.28 | 301.75
00-00064569 | Труба глад. ПНД 3м 50т чер(4,6мм)(30м)(PR14.0105) | Промрукав | Труба гладкая из полиэтилена предназначена для механической защиты изолированных проводов и кабелей при подземной прокладке систем. Гладкие трубы применяются для наружных и внутренних безнапорных трубопроводов, временных трубчатых мелиоративных систем, транспортирующих жидкие или газообразные среды, к которым полиэтилен химически стоек. | 638.25 | 574.43
00-00064570 | Труба глад. ПНД 3м 63т чер(5,8мм)(30м)(PR14.0106) | Промрукав | Труба гладкая из полиэтилена предназначена для механической защиты изолированных проводов и кабелей при подземной прокладке систем. Гладкие трубы применяются для наружных и внутренних безнапорных трубопроводов, временных трубчатых мелиоративных систем, транспортирующих жидкие или газообразные среды, к которым полиэтилен химически стоек. | 1198.82 | 1078.94
00-00064551 | Труба гладкая ПНД d16 мм (1,5мм) (100м/уп)(161055) | Промрукав | Труба гладкая из полиэтилена предназначена для механической защиты изолированных проводов и кабелей при подземной прокладке систем. Гладкие трубы применяются для наружных и внутренних безнапорных трубопроводов, временных трубчатых мелиоративных систем, транспортирующих жидкие или газообразные среды, к которым полиэтилен химически стоек. | 43.43 | 39.09
00-00064553 | Труба гладкая ПНД d16 мм (2,0мм) (100м/уп)(161056) | Промрукав | Труба гладкая из полиэтилена предназначена для механической защиты изолированных проводов и кабелей при подземной прокладке систем. Гладкие трубы применяются для наружных и внутренних безнапорных трубопроводов, временных трубчатых мелиоративных систем, транспортирующих жидкие или газообразные среды, к которым полиэтилен химически стоек. | 57.11 | 51.4
00-00064554 | Труба гладкая ПНД d20 мм (2,0мм) (100м/уп)(161058) | Промрукав | Труба гладкая из полиэтилена предназначена для механической защиты изолированных проводов и кабелей при подземной прокладке систем. Гладкие трубы применяются для наружных и внутренних безнапорных трубопроводов, временных трубчатых мелиоративных систем, транспортирующих жидкие или газообразные среды, к которым полиэтилен химически стоек. | 70.87 | 63.78
00-00064552 | Труба гладкая ПНД d20 мм (1,5мм) (100м/уп)(161057) | Промрукав | Труба гладкая из полиэтилена предназначена для механической защиты изолированных проводов и кабелей при подземной прокладке систем. Гладкие трубы применяются для наружных и внутренних безнапорных трубопроводов, временных трубчатых мелиоративных систем, транспортирующих жидкие или газообразные среды, к которым полиэтилен химически стоек. | 54.48 | 49.03
00-00064555 | Труба гладкая ПНД d25 мм (2,0мм) (100м/уп)(161059) | Промрукав | Труба гладкая из полиэтилена предназначена для механической защиты изолированных проводов и кабелей при подземной прокладке систем. Гладкие трубы применяются для наружных и внутренних безнапорных трубопроводов, временных трубчатых мелиоративных систем, транспортирующих жидкие или газообразные среды, к которым полиэтилен химически стоек. | 86.24 | 77.62
00-00061354 | Труба гладкая ПНД d25 мм (2,3мм)(100м)(161060) | Промрукав | Труба гладкая из полиэтилена предназначена для механической защиты изолированных проводов и кабелей при подземной прокладке систем. Гладкие трубы применяются для наружных и внутренних безнапорных трубопроводов, временных трубчатых мелиоративных систем, транспортирующих жидкие или газообразные среды, к которым полиэтилен химически стоек. | 98.35 | 88.52
00-00045139 | Труба гладкая ПНД d32 мм (100м/уп) (161061) | Промрукав | Гладкая труба из полиэтилена предназначена для механической защиты изолированных проводов и кабелей при подземной прокладке систем. Гладкая труба применяется для наружных и внутренних безнапорных трубопроводов, временных трубчатых мелиоративных систем, транспортирующих жидкие или газообразные среды, к которым полиэтилен химически стоек. | 109.55 | 98.6
00-00064557 | Труба гладкая ПНД d32 мм (3,0мм) (100м/уп)(161062) | Промрукав | Труба гладкая из полиэтилена предназначена для механической защиты изолированных проводов и кабелей при подземной прокладке систем. Гладкие трубы применяются для наружных и внутренних безнапорных трубопроводов, временных трубчатых мелиоративных систем, транспортирующих жидкие или газообразные среды, к которым полиэтилен химически стоек. | 161.8 | 145.62
00-00064558 | Труба гладкая ПНД d40 мм (2,3мм) (100м/уп)(161063) | Промрукав | Труба гладкая из полиэтилена предназначена для механической защиты изолированных проводов и кабелей при подземной прокладке систем. Гладкие трубы применяются для наружных и внутренних безнапорных трубопроводов, временных трубчатых мелиоративных систем, транспортирующих жидкие или газообразные среды, к которым полиэтилен химически стоек. | 169.18 | 152.26
00-00064559 | Труба гладкая ПНД d40 мм (3,7мм) (100м/уп)(161064) | Промрукав | Труба гладкая из полиэтилена предназначена для механической защиты изолированных проводов и кабелей при подземной прокладке систем. Гладкие трубы применяются для наружных и внутренних безнапорных трубопроводов, временных трубчатых мелиоративных систем, транспортирующих жидкие или газообразные среды, к которым полиэтилен химически стоек. | 269.6 | 242.64
00-00064560 | Труба гладкая ПНД d50 мм (2,9мм) (100м/уп)(161065) | Промрукав | Труба гладкая из полиэтилена предназначена для механической защиты изолированных проводов и кабелей при подземной прокладке систем. Гладкие трубы применяются для наружных и внутренних безнапорных трубопроводов, временных трубчатых мелиоративных систем, транспортирующих жидкие или газообразные среды, к которым полиэтилен химически стоек. | 259.07 | 233.16
00-00064561 | Труба гладкая ПНД d50 мм (4,6мм) (100м/уп)(161067) | Промрукав | Труба гладкая из полиэтилена предназначена для механической защиты изолированных проводов и кабелей при подземной прокладке систем. Гладкие трубы применяются для наружных и внутренних безнапорных трубопроводов, временных трубчатых мелиоративных систем, транспортирующих жидкие или газообразные среды, к которым полиэтилен химически стоек. | 410.23 | 369.21
00-00064562 | Труба гладкая ПНД d63 мм (3,6мм) (100м/уп)(161068) | Промрукав | Труба гладкая из полиэтилена предназначена для механической защиты изолированных проводов и кабелей при подземной прокладке систем. Гладкие трубы применяются для наружных и внутренних безнапорных трубопроводов, временных трубчатых мелиоративных систем, транспортирующих жидкие или газообразные среды, к которым полиэтилен химически стоек. | 414.43 | 372.99
00-00064563 | Труба гладкая ПНД d63 мм (5,8мм) (100м/уп)(161070) | Промрукав | Труба гладкая из полиэтилена предназначена для механической защиты изолированных проводов и кабелей при подземной прокладке систем. Гладкие трубы применяются для наружных и внутренних безнапорных трубопроводов, временных трубчатых мелиоративных систем, транспортирующих жидкие или газообразные среды, к которым полиэтилен химически стоек. | 665.98 | 599.38
00-00059029 | Труба жест.ПВХ 2м лег.атмосфер.д16(100м)(PR.02416) | Промрукав | Труба жесткая из поливинилхлорида 2-х метровая легкая атмосферостойкая серая, предназначена для защиты изолированных проводов и кабелей в электрических установках и системах связи от механических повреждений и агрессивного воздействия окружающей среды. Применяется для скрытой и открытой прокладки в несущих и ограждающих конструкциях жилых, административных и производственных зданий и сооружений. | 48.94 | 44.05
00-00059030 | Труба жест.ПВХ 2м лег.атмосфер.д20(100м)(PR.02420) | Промрукав | Труба жесткая из поливинилхлорида 2-х метровая легкая атмосферостойкая серая, предназначена для защиты изолированных проводов и кабелей в электрических установках и системах связи от механических повреждений и агрессивного воздействия окружающей среды. Применяется для скрытой и открытой прокладки в несущих и ограждающих конструкциях жилых, административных и производственных зданий и сооружений. | 63.51 | 57.16
00-00059031 | Труба жест.ПВХ 2м лег.атмосфер.д25(80м)(PR.02425) | Промрукав | Труба жесткая из поливинилхлорида 2-х метровая легкая атмосферостойкая серая, предназначена для защиты изолированных проводов и кабелей в электрических установках и системах связи от механических повреждений и агрессивного воздействия окружающей среды. Применяется для скрытой и открытой прокладки в несущих и ограждающих конструкциях жилых, административных и производственных зданий и сооружений. | 82.94 | 74.65
00-00059032 | Труба жест.ПВХ 2м лег.атмосфер.д32(60м)(PR.02432) | Промрукав | Труба жесткая из поливинилхлорида 2-х метровая легкая атмосферостойкая серая, предназначена для защиты изолированных проводов и кабелей в электрических установках и системах связи от механических повреждений и агрессивного воздействия окружающей среды. Применяется для скрытой и открытой прокладки в несущих и ограждающих конструкциях жилых, административных и производственных зданий и сооружений. | 127.29 | 114.56
00-00059033 | Труба жест.ПВХ 2м лег.атмосфер.д40(40м)(PR.02440) | Промрукав | Труба жесткая из поливинилхлорида 2-х метровая легкая атмосферостойкая серая, предназначена для защиты изолированных проводов и кабелей в электрических установках и системах связи от механических повреждений и агрессивного воздействия окружающей среды. Применяется для скрытой и открытой прокладки в несущих и ограждающих конструкциях жилых, административных и производственных зданий и сооружений. | 169.97 | 152.97
00-00059034 | Труба жест.ПВХ 2м лег.атмосфер.д50(20м)(PR.02450) | Промрукав | Труба жесткая из поливинилхлорида 2-х метровая легкая атмосферостойкая серая, предназначена для защиты изолированных проводов и кабелей в электрических установках и системах связи от механических повреждений и агрессивного воздействия окружающей среды. Применяется для скрытой и открытой прокладки в несущих и ограждающих конструкциях жилых, административных и производственных зданий и сооружений. | 244.55 | 220.1
00-00059035 | Труба жест.ПВХ 2м лег.атмосфер.д63(10м)(PR.02463) | Промрукав | Труба жесткая из поливинилхлорида 2-х метровая легкая атмосферостойкая серая, предназначена для защиты изолированных проводов и кабелей в электрических установках и системах связи от механических повреждений и агрессивного воздействия окружающей среды. Применяется для скрытой и открытой прокладки в несущих и ограждающих конструкциях жилых, административных и производственных зданий и сооружений. | 352.87 | 317.58
00-00059050 | Труба жест.ПВХ 2м лег бел д16 (100м)(PR05.0023) | Промрукав | Труба жесткая из поливинилхлорида 2-х метровая легкая белая, предназначена для защиты изолированных проводов и кабелей в электрических установках и системах связи от механических повреждений и агрессивного воздействия окружающей среды. Применяется для скрытой и открытой прокладки в несущих и ограждающих конструкциях жилых, административных и производственных зданий и сооружений. | 52.3 | 47.07
00-00059051 | Труба жест.ПВХ 2м лег бел д20 (100м)(PR05.0024) | Промрукав | Труба жесткая из поливинилхлорида 2-х метровая легкая белая, предназначена для защиты изолированных проводов и кабелей в электрических установках и системах связи от механических повреждений и агрессивного воздействия окружающей среды. Применяется для скрытой и открытой прокладки в несущих и ограждающих конструкциях жилых, административных и производственных зданий и сооружений. | 64.92 | 58.43
00-00059052 | Труба жест.ПВХ 2м лег бел д25 (80м)(PR05.0025) | Промрукав | Труба жесткая из поливинилхлорида 2-х метровая легкая белая, предназначена для защиты изолированных проводов и кабелей в электрических установках и системах связи от механических повреждений и агрессивного воздействия окружающей среды. Применяется для скрытой и открытой прокладки в несущих и ограждающих конструкциях жилых, административных и производственных зданий и сооружений. | 93.17 | 83.85
00-00059053 | Труба жест.ПВХ 2м лег бел д32 (60м)(PR05.0026) | Промрукав | Труба жесткая из поливинилхлорида 2-х метровая легкая белая, предназначена для защиты изолированных проводов и кабелей в электрических установках и системах связи от механических повреждений и агрессивного воздействия окружающей среды. Применяется для скрытой и открытой прокладки в несущих и ограждающих конструкциях жилых, административных и производственных зданий и сооружений. | 144.68 | 130.21
00-00059054 | Труба жест.ПВХ 2м лег бел д40 (40м)(PR05.0027) | Промрукав | Труба жесткая из поливинилхлорида 2-х метровая легкая белая, предназначена для защиты изолированных проводов и кабелей в электрических установках и системах связи от механических повреждений и агрессивного воздействия окружающей среды. Применяется для скрытой и открытой прокладки в несущих и ограждающих конструкциях жилых, административных и производственных зданий и сооружений. | 233.51 | 210.16
00-00059055 | Труба жест.ПВХ 2м лег бел д50 (20м)(PR05.0028) | Промрукав | Труба жесткая из поливинилхлорида 2-х метровая легкая белая, предназначена для защиты изолированных проводов и кабелей в электрических установках и системах связи от механических повреждений и агрессивного воздействия окружающей среды. Применяется для скрытой и открытой прокладки в несущих и ограждающих конструкциях жилых, административных и производственных зданий и сооружений. | 333.26 | 299.93
00-00059056 | Труба жест.ПВХ 2м лег бел д63 (10м)(PR05.0029) | Промрукав | Труба жесткая из поливинилхлорида 2-х метровая легкая белая, предназначена для защиты изолированных проводов и кабелей в электрических установках и системах связи от механических повреждений и агрессивного воздействия окружающей среды. Применяется для скрытой и открытой прокладки в несущих и ограждающих конструкциях жилых, административных и производственных зданий и сооружений. | 460.85 | 414.77
00-00112471 | Труба жесткая ПВХ 2-х метровая (PR03.0251) | Промрукав | Жесткая труба из ПВХ подходит для защиты изолированных проводов и кабелей от механических повреждений и агрессивного воздействия окружающей среды. Материал изготовления - ПВХ пластикат (соответствует требованиям пожарной безопасности по ГОСТ, категория горения ПВ-0) препятствует возгоранию изделия. Имеют высокую коррозионную и химическую стойкость. Выдерживает нагрузку до 35 кг. Одним из важных преимуществ является возможность расширения кабельной сети без разрушения поверхности стен. Для разнообразия цветовой гаммы и решения различных задач по монтажу ассортимент расширен трубами оранжевого цвета. | 52.51 | 47.26
00-00112472 | Труба жесткая ПВХ 2-х метровая (PR03.0254) | Промрукав | Жесткая труба из ПВХ подходит для защиты изолированных проводов и кабелей от механических повреждений и агрессивного воздействия окружающей среды. Материал изготовления - ПВХ пластикат (соответствует требованиям пожарной безопасности по ГОСТ, категория горения ПВ-0) препятствует возгоранию изделия. Имеют высокую коррозионную и химическую стойкость. Выдерживает нагрузку до 35 кг. Одним из важных преимуществ является возможность расширения кабельной сети без разрушения поверхности стен. Для разнообразия цветовой гаммы и решения различных задач по монтажу ассортимент расширен трубами оранжевого цвета. | 68.15 | 61.34
00-00112473 | Труба жесткая ПВХ 2-х метровая (PR03.0257) | Промрукав | Жесткая труба из ПВХ подходит для защиты изолированных проводов и кабелей от механических повреждений и агрессивного воздействия окружающей среды. Материал изготовления - ПВХ пластикат (соответствует требованиям пожарной безопасности по ГОСТ, категория горения ПВ-0) препятствует возгоранию изделия. Имеют высокую коррозионную и химическую стойкость. Выдерживает нагрузку до 35 кг. Одним из важных преимуществ является возможность расширения кабельной сети без разрушения поверхности стен. Для разнообразия цветовой гаммы и решения различных задач по монтажу ассортимент расширен трубами оранжевого цвета. | 89.01 | 80.11
00-00112474 | Труба жесткая ПВХ 2-х метровая (PR03.0261) | Промрукав | Жесткая труба из ПВХ подходит для защиты изолированных проводов и кабелей от механических повреждений и агрессивного воздействия окружающей среды. Материал изготовления - ПВХ пластикат (соответствует требованиям пожарной безопасности по ГОСТ, категория горения ПВ-0) препятствует возгоранию изделия. Имеют высокую коррозионную и химическую стойкость. Выдерживает нагрузку до 35 кг. Одним из важных преимуществ является возможность расширения кабельной сети без разрушения поверхности стен. Для разнообразия цветовой гаммы и решения различных задач по монтажу ассортимент расширен трубами оранжевого цвета. | 136.58 | 122.92
00-00112475 | Труба жесткая ПВХ 2-х метровая (PR03.0264) | Промрукав | Жесткая труба из ПВХ подходит для защиты изолированных проводов и кабелей от механических повреждений и агрессивного воздействия окружающей среды. Материал изготовления - ПВХ пластикат (соответствует требованиям пожарной безопасности по ГОСТ, категория горения ПВ-0) препятствует возгоранию изделия. Имеют высокую коррозионную и химическую стойкость. Выдерживает нагрузку до 35 кг. Одним из важных преимуществ является возможность расширения кабельной сети без разрушения поверхности стен. Для разнообразия цветовой гаммы и решения различных задач по монтажу ассортимент расширен трубами оранжевого цвета. | 182.41 | 164.17
00-00112476 | Труба жесткая ПВХ 2-х метровая (PR03.0267) | Промрукав | Жесткая труба из ПВХ подходит для защиты изолированных проводов и кабелей от механических повреждений и агрессивного воздействия окружающей среды. Материал изготовления - ПВХ пластикат (соответствует требованиям пожарной безопасности по ГОСТ, категория горения ПВ-0) препятствует возгоранию изделия. Имеют высокую коррозионную и химическую стойкость. Выдерживает нагрузку до 35 кг. Одним из важных преимуществ является возможность расширения кабельной сети без разрушения поверхности стен. Для разнообразия цветовой гаммы и решения различных задач по монтажу ассортимент расширен трубами оранжевого цвета. | 262.41 | 236.17
00-00112478 | Труба жесткая ПВХ 2-х метровая (PR03.0270) | Промрукав | Жесткая труба из ПВХ подходит для защиты изолированных проводов и кабелей от механических повреждений и агрессивного воздействия окружающей среды. Материал изготовления - ПВХ пластикат (соответствует требованиям пожарной безопасности по ГОСТ, категория горения ПВ-0) препятствует возгоранию изделия. Имеют высокую коррозионную и химическую стойкость. Выдерживает нагрузку до 35 кг. Одним из важных преимуществ является возможность расширения кабельной сети без разрушения поверхности стен. Для разнообразия цветовой гаммы и решения различных задач по монтажу ассортимент расширен трубами оранжевого цвета. | 378.66 | 340.79
00-00064599 | Труба жесткая ПВХ 2м лег.чер.д16 (100)(PR05.0117) | Промрукав | Труба жесткая из поливинилхлорида предназначена для защиты изолированных проводов и кабелей в электрических установках и системах связи от механических повреждений и агрессивного воздействия окружающей среды. Применяется для скрытой и открытой прокладки в несущих и ограждающих конструкциях жилых, административных и производственных зданий и сооружений. | 49.89 | 44.9
00-00064600 | Труба жесткая ПВХ 2м лег.чер.д20 (100)(PR05.0118) | Промрукав | Труба жесткая из поливинилхлорида предназначена для защиты изолированных проводов и кабелей в электрических установках и системах связи от механических повреждений и агрессивного воздействия окружающей среды. Применяется для скрытой и открытой прокладки в несущих и ограждающих конструкциях жилых, административных и производственных зданий и сооружений. | 64.74 | 58.27
00-00064601 | Труба жесткая ПВХ 2м лег.чер.д25 (80)(PR05.0119) | Промрукав | Труба жесткая из поливинилхлорида предназначена для защиты изолированных проводов и кабелей в электрических установках и системах связи от механических повреждений и агрессивного воздействия окружающей среды. Применяется для скрытой и открытой прокладки в несущих и ограждающих конструкциях жилых, административных и производственных зданий и сооружений. | 84.55 | 76.1
00-00064602 | Труба жесткая ПВХ 2м лег.чер.д32 (60)(PR05.0120) | Промрукав | Труба жесткая из поливинилхлорида предназначена для защиты изолированных проводов и кабелей в электрических установках и системах связи от механических повреждений и агрессивного воздействия окружающей среды. Применяется для скрытой и открытой прокладки в несущих и ограждающих конструкциях жилых, административных и производственных зданий и сооружений. | 129.76 | 116.78
00-00064603 | Труба жесткая ПВХ 2м лег.чер.д40 (40)(PR05.0121) | Промрукав | Труба жесткая из поливинилхлорида предназначена для защиты изолированных проводов и кабелей в электрических установках и системах связи от механических повреждений и агрессивного воздействия окружающей среды. Применяется для скрытой и открытой прокладки в несущих и ограждающих конструкциях жилых, административных и производственных зданий и сооружений. | 195.85 | 176.27
00-00064604 | Труба жесткая ПВХ 2м лег.чер.д50 (20)(PR05.0122) | Промрукав | Труба жесткая из поливинилхлорида предназначена для защиты изолированных проводов и кабелей в электрических установках и системах связи от механических повреждений и агрессивного воздействия окружающей среды. Применяется для скрытой и открытой прокладки в несущих и ограждающих конструкциях жилых, административных и производственных зданий и сооружений. | 254.29 | 228.86
00-00064605 | Труба жесткая ПВХ 2м лег.чер.д63 (10)(PR05.0123) | Промрукав | Труба жесткая из поливинилхлорида предназначена для защиты изолированных проводов и кабелей в электрических установках и системах связи от механических повреждений и агрессивного воздействия окружающей среды. Применяется для скрытой и открытой прокладки в несущих и ограждающих конструкциях жилых, административных и производственных зданий и сооружений. | 365.14 | 328.63
00-00064613 | Труба жесткая ПВХ 2-х м серая д16 (100)(PR05.0070) | Строитель | Труба жесткая ПВХ 2-х метровая серая д16 (100м/уп) Строитель (PR05.0070) | 35.07 | 31.56
00-00064614 | Труба жесткая ПВХ 2-х м серая д20 (100)(PR05.0071) | Строитель | Труба жесткая ПВХ 2-х метровая серая д20 (100м/уп) Строитель (PR05.0071) | 46.76 | 42.08
00-00064615 | Труба жесткая ПВХ 2-х м серая д25 (80)(PR05.0072) | Строитель | Труба жесткая ПВХ 2-х метровая серая д25 (80м/уп) Строитель (PR05.0072) | 62.65 | 56.39
00-00064616 | Труба жесткая ПВХ 2-х м серая д32 (60)(PR05.0073) | Строитель | Труба жесткая ПВХ 2-х метровая серая д32 (60м/уп) Строитель (PR05.0073) | 93.68 | 84.31
00-00064617 | Труба жесткая ПВХ 2-х м серая д40 (40)(PR05.0107) | Строитель | Труба жесткая ПВХ 2-х метровая серая д40 (40м/уп) Строитель (PR05.0107) | 141.78 | 127.6
00-00064618 | Труба жесткая ПВХ 2-х м серая д50 (20)(PR05.0108) | Строитель | Труба жесткая ПВХ 2-х метровая серая д50 (20м/уп) Строитель (PR05.0108) | 204.02 | 183.62
00-00064619 | Труба жесткая ПВХ 2-х м серая д63 (10)(PR05.0109) | Строитель | Труба жесткая ПВХ 2-х метровая серая д63 (10м/уп) Строитель (PR05.0109) | 287.1 | 258.39
00-00059064 | Труба жест.ПВХ 3м лег.атмосфер.д16(150м)(PR.01416) | Промрукав | Труба жесткая из поливинилхлорида 3-х метровая легкая атмосферостойкая серая, предназначена для защиты изолированных проводов и кабелей в электрических установках и системах связи от механических повреждений и агрессивного воздействия окружающей среды. Применяется для скрытой и открытой прокладки в несущих и ограждающих конструкциях жилых, административных и производственных зданий и сооружений. | 48.94 | 44.05
00-00059065 | Труба жест.ПВХ 3м лег.атмосфер.д20(150м)(PR.01420) | Промрукав | Труба жесткая из поливинилхлорида 3-х метровая легкая атмосферостойкая серая, предназначена для защиты изолированных проводов и кабелей в электрических установках и системах связи от механических повреждений и агрессивного воздействия окружающей среды. Применяется для скрытой и открытой прокладки в несущих и ограждающих конструкциях жилых, административных и производственных зданий и сооружений. | 63.51 | 57.16
00-00059066 | Труба жест.ПВХ 3м лег.атмосфер.д25(120м)(PR.01425) | Промрукав | Труба жесткая из поливинилхлорида 3-х метровая легкая атмосферостойкая серая, предназначена для защиты изолированных проводов и кабелей в электрических установках и системах связи от механических повреждений и агрессивного воздействия окружающей среды. Применяется для скрытой и открытой прокладки в несущих и ограждающих конструкциях жилых, административных и производственных зданий и сооружений. | 82.94 | 74.65