00-00049911 | YNS51-1-100 | IEK | Шина соединительная, применяется для удобного и безопасного соединения групп: ВА (выключатели автоматические), АД (автоматы дифференциальные), ВД (выключатели дифференциальные), ВН (выключатели нагрузки). Шины с шагом 18 мм предназначены для коммутации аппаратуры шириной, кратной одному модулю, шины с шагом 27 мм предназначены для коммутации изделий шириной, кратной полутора модулям. Шины, рассчитанные на номинальный ток 100 А, могут быть использованы с номинальным током 125 А, если вводной автомат подключать по центру. Для полуторамодульных шин имеются боковые заглушки. | 3473.36 | 3126.02
00-00049912 | YNS51-2-100 | IEK | Шина соединительная, применяется для удобного и безопасного соединения групп: ВА (выключатели автоматические), АД (автоматы дифференциальные), ВД (выключатели дифференциальные), ВН (выключатели нагрузки). Шины с шагом 18 мм предназначены для коммутации аппаратуры шириной, кратной одному модулю, шины с шагом 27 мм предназначены для коммутации изделий шириной, кратной полутора модулям. Шины, рассчитанные на номинальный ток 100 А, могут быть использованы с номинальным током 125 А, если вводной автомат подключать по центру. Для полуторамодульных шин имеются боковые заглушки. | 6014.19 | 5412.77
00-00049913 | YNS51-3-100 | IEK | Шина соединительная, применяется для удобного и безопасного соединения групп: ВА (выключатели автоматические), АД (автоматы дифференциальные), ВД (выключатели дифференциальные), ВН (выключатели нагрузки). Шины с шагом 18 мм предназначены для коммутации аппаратуры шириной, кратной одному модулю, шины с шагом 27 мм предназначены для коммутации изделий шириной, кратной полутора модулям. Шины, рассчитанные на номинальный ток 100 А, могут быть использованы с номинальным током 125 А, если вводной автомат подключать по центру. Для полуторамодульных шин имеются боковые заглушки. | 8199.7 | 7379.73
00-00049914 | YNS51-4-100 | IEK | Шина соединительная, применяется для удобного и безопасного соединения групп: ВА (выключатели автоматические), АД (автоматы дифференциальные), ВД (выключатели дифференциальные), ВН (выключатели нагрузки). Шины с шагом 18 мм предназначены для коммутации аппаратуры шириной, кратной одному модулю, шины с шагом 27 мм предназначены для коммутации изделий шириной, кратной полутора модулям. Шины, рассчитанные на номинальный ток 100 А, могут быть использованы с номинальным током 125 А, если вводной автомат подключать по центру. Для полуторамодульных шин имеются боковые заглушки. | 9399.45 | 8459.51
00-00049919 | YNS21-2-063-036 | IEK | Шина соединительная, применяется для удобного и безопасного соединения групп: ВА (выключатели автоматические), АД (автоматы дифференциальные), ВД (выключатели дифференциальные), ВН (выключатели нагрузки). Шины с шагом 18 мм предназначены для коммутации аппаратуры шириной, кратной одному модулю, шины с шагом 27 мм предназначены для коммутации изделий шириной, кратной полутора модулям. Шины, рассчитанные на номинальный ток 100 А, могут быть использованы с номинальным током 125 А, если вводной автомат подключать по центру. Для полуторамодульных шин имеются боковые заглушки. | 2292.69 | 2063.42
00-00049907 | YNS11-1-100 | IEK | Шина соединительная, применяется для удобного и безопасного соединения групп: ВА (выключатели автоматические), АД (автоматы дифференциальные), ВД (выключатели дифференциальные), ВН (выключатели нагрузки). Шины с шагом 18 мм предназначены для коммутации аппаратуры шириной, кратной одному модулю, шины с шагом 27 мм предназначены для коммутации изделий шириной, кратной полутора модулям. Шины, рассчитанные на номинальный ток 100 А, могут быть использованы с номинальным током 125 А, если вводной автомат подключать по центру. Для полуторамодульных шин имеются боковые заглушки. | 1677.18 | 1509.46
00-00049899 | YNS11-1-063 | IEK | Шина соединительная, применяется для удобного и безопасного соединения групп: ВА (выключатели автоматические), АД (автоматы дифференциальные), ВД (выключатели дифференциальные), ВН (выключатели нагрузки). Шины с шагом 18 мм предназначены для коммутации аппаратуры шириной, кратной одному модулю, шины с шагом 27 мм предназначены для коммутации изделий шириной, кратной полутора модулям. Шины, рассчитанные на номинальный ток 100 А, могут быть использованы с номинальным током 125 А, если вводной автомат подключать по центру. Для полуторамодульных шин имеются боковые заглушки. | 1176.99 | 1059.29
00-00049908 | YNS11-2-100 | IEK | Шина соединительная, применяется для удобного и безопасного соединения групп: ВА (выключатели автоматические), АД (автоматы дифференциальные), ВД (выключатели дифференциальные), ВН (выключатели нагрузки). Шины с шагом 18 мм предназначены для коммутации аппаратуры шириной, кратной одному модулю, шины с шагом 27 мм предназначены для коммутации изделий шириной, кратной полутора модулям. Шины, рассчитанные на номинальный ток 100 А, могут быть использованы с номинальным током 125 А, если вводной автомат подключать по центру. Для полуторамодульных шин имеются боковые заглушки. | 3964.16 | 3567.74
00-00049900 | YNS11-2-063 | IEK | Шина соединительная, применяется для удобного и безопасного соединения групп: ВА (выключатели автоматические), АД (автоматы дифференциальные), ВД (выключатели дифференциальные), ВН (выключатели нагрузки). Шины с шагом 18 мм предназначены для коммутации аппаратуры шириной, кратной одному модулю, шины с шагом 27 мм предназначены для коммутации изделий шириной, кратной полутора модулям. Шины, рассчитанные на номинальный ток 100 А, могут быть использованы с номинальным током 125 А, если вводной автомат подключать по центру. Для полуторамодульных шин имеются боковые заглушки. | 3072.11 | 2764.9
00-00049909 | YNS11-3-100 | IEK | Шина соединительная, применяется для удобного и безопасного соединения групп: ВА (выключатели автоматические), АД (автоматы дифференциальные), ВД (выключатели дифференциальные), ВН (выключатели нагрузки). Шины с шагом 18 мм предназначены для коммутации аппаратуры шириной, кратной одному модулю, шины с шагом 27 мм предназначены для коммутации изделий шириной, кратной полутора модулям. Шины, рассчитанные на номинальный ток 100 А, могут быть использованы с номинальным током 125 А, если вводной автомат подключать по центру. Для полуторамодульных шин имеются боковые заглушки. | 8114.21 | 7302.79
00-00049901 | YNS11-3-063 | IEK | Шина соединительная, применяется для удобного и безопасного соединения групп: ВА (выключатели автоматические), АД (автоматы дифференциальные), ВД (выключатели дифференциальные), ВН (выключатели нагрузки). Шины с шагом 18 мм предназначены для коммутации аппаратуры шириной, кратной одному модулю, шины с шагом 27 мм предназначены для коммутации изделий шириной, кратной полутора модулям. Шины, рассчитанные на номинальный ток 100 А, могут быть использованы с номинальным током 125 А, если вводной автомат подключать по центру. Для полуторамодульных шин имеются боковые заглушки. | 3814.74 | 3433.27
00-00049910 | YNS11-4-100 | IEK | Шина соединительная, применяется для удобного и безопасного соединения групп: ВА (выключатели автоматические), АД (автоматы дифференциальные), ВД (выключатели дифференциальные), ВН (выключатели нагрузки). Шины с шагом 18 мм предназначены для коммутации аппаратуры шириной, кратной одному модулю, шины с шагом 27 мм предназначены для коммутации изделий шириной, кратной полутора модулям. Шины, рассчитанные на номинальный ток 100 А, могут быть использованы с номинальным током 125 А, если вводной автомат подключать по центру. Для полуторамодульных шин имеются боковые заглушки. | 9408.65 | 8467.79
00-00049902 | YNS11-4-063 | IEK | Шина соединительная, применяется для удобного и безопасного соединения групп: ВА (выключатели автоматические), АД (автоматы дифференциальные), ВД (выключатели дифференциальные), ВН (выключатели нагрузки). Шины с шагом 18 мм предназначены для коммутации аппаратуры шириной, кратной одному модулю, шины с шагом 27 мм предназначены для коммутации изделий шириной, кратной полутора модулям. Шины, рассчитанные на номинальный ток 100 А, могут быть использованы с номинальным током 125 А, если вводной автомат подключать по центру. Для полуторамодульных шин имеются боковые заглушки. | 3905 | 3514.5
00-00049894 | YNS21-1-063-22-12 | IEK | Шина соединительная, применяется для удобного и безопасного соединения групп: ВА (выключатели автоматические), АД (автоматы дифференциальные), ВД (выключатели дифференциальные), ВН (выключатели нагрузки). Шины с шагом 18 мм предназначены для коммутации аппаратуры шириной, кратной одному модулю, шины с шагом 27 мм предназначены для коммутации изделий шириной, кратной полутора модулям. Шины, рассчитанные на номинальный ток 100 А, могут быть использованы с номинальным током 125 А, если вводной автомат подключать по центру. Для полуторамодульных шин имеются боковые заглушки. | 291.33 | 262.2
00-00049897 | YNS21-3-063-22-12 | IEK | Шина соединительная, применяется для удобного и безопасного соединения групп: ВА (выключатели автоматические), АД (автоматы дифференциальные), ВД (выключатели дифференциальные), ВН (выключатели нагрузки). Шины с шагом 18 мм предназначены для коммутации аппаратуры шириной, кратной одному модулю, шины с шагом 27 мм предназначены для коммутации изделий шириной, кратной полутора модулям. Шины, рассчитанные на номинальный ток 100 А, могут быть использованы с номинальным током 125 А, если вводной автомат подключать по центру. Для полуторамодульных шин имеются боковые заглушки. | 758.06 | 682.25
00-00049903 | YNS21-1-100 | IEK | Шина соединительная, применяется для удобного и безопасного соединения групп: ВА (выключатели автоматические), АД (автоматы дифференциальные), ВД (выключатели дифференциальные), ВН (выключатели нагрузки). Шины с шагом 18 мм предназначены для коммутации аппаратуры шириной, кратной одному модулю, шины с шагом 27 мм предназначены для коммутации изделий шириной, кратной полутора модулям. Шины, рассчитанные на номинальный ток 100 А, могут быть использованы с номинальным током 125 А, если вводной автомат подключать по центру. Для полуторамодульных шин имеются боковые заглушки. | 2393.32 | 2153.99
00-00049893 | YNS21-1-063 | IEK | Шина соединительная, применяется для удобного и безопасного соединения групп: ВА (выключатели автоматические), АД (автоматы дифференциальные), ВД (выключатели дифференциальные), ВН (выключатели нагрузки). Шины с шагом 18 мм предназначены для коммутации аппаратуры шириной, кратной одному модулю, шины с шагом 27 мм предназначены для коммутации изделий шириной, кратной полутора модулям. Шины, рассчитанные на номинальный ток 100 А, могут быть использованы с номинальным током 125 А, если вводной автомат подключать по центру. Для полуторамодульных шин имеются боковые заглушки. | 1031.15 | 928.04
00-00049904 | YNS21-2-100 | IEK | Шина соединительная, применяется для удобного и безопасного соединения групп: ВА (выключатели автоматические), АД (автоматы дифференциальные), ВД (выключатели дифференциальные), ВН (выключатели нагрузки). Шины с шагом 18 мм предназначены для коммутации аппаратуры шириной, кратной одному модулю, шины с шагом 27 мм предназначены для коммутации изделий шириной, кратной полутора модулям. Шины, рассчитанные на номинальный ток 100 А, могут быть использованы с номинальным током 125 А, если вводной автомат подключать по центру. Для полуторамодульных шин имеются боковые заглушки. | 5769.87 | 5192.88
00-00049895 | YNS21-2-063 | IEK | Шина соединительная, применяется для удобного и безопасного соединения групп: ВА (выключатели автоматические), АД (автоматы дифференциальные), ВД (выключатели дифференциальные), ВН (выключатели нагрузки). Шины с шагом 18 мм предназначены для коммутации аппаратуры шириной, кратной одному модулю, шины с шагом 27 мм предназначены для коммутации изделий шириной, кратной полутора модулям. Шины, рассчитанные на номинальный ток 100 А, могут быть использованы с номинальным током 125 А, если вводной автомат подключать по центру. Для полуторамодульных шин имеются боковые заглушки. | 1894.61 | 1705.15
00-00049905 | YNS21-3-100 | IEK | Шина соединительная, применяется для удобного и безопасного соединения групп: ВА (выключатели автоматические), АД (автоматы дифференциальные), ВД (выключатели дифференциальные), ВН (выключатели нагрузки). Шины с шагом 18 мм предназначены для коммутации аппаратуры шириной, кратной одному модулю, шины с шагом 27 мм предназначены для коммутации изделий шириной, кратной полутора модулям. Шины, рассчитанные на номинальный ток 100 А, могут быть использованы с номинальным током 125 А, если вводной автомат подключать по центру. Для полуторамодульных шин имеются боковые заглушки. | 6474.59 | 5827.13
00-00049896 | YNS21-3-063 | IEK | Шина соединительная, применяется для удобного и безопасного соединения групп: ВА (выключатели автоматические), АД (автоматы дифференциальные), ВД (выключатели дифференциальные), ВН (выключатели нагрузки). Шины с шагом 18 мм предназначены для коммутации аппаратуры шириной, кратной одному модулю, шины с шагом 27 мм предназначены для коммутации изделий шириной, кратной полутора модулям. Шины, рассчитанные на номинальный ток 100 А, могут быть использованы с номинальным током 125 А, если вводной автомат подключать по центру. Для полуторамодульных шин имеются боковые заглушки. | 2690.24 | 2421.22
00-00049906 | YNS21-4-100 | IEK | Шина соединительная, применяется для удобного и безопасного соединения групп: ВА (выключатели автоматические), АД (автоматы дифференциальные), ВД (выключатели дифференциальные), ВН (выключатели нагрузки). Шины с шагом 18 мм предназначены для коммутации аппаратуры шириной, кратной одному модулю, шины с шагом 27 мм предназначены для коммутации изделий шириной, кратной полутора модулям. Шины, рассчитанные на номинальный ток 100 А, могут быть использованы с номинальным током 125 А, если вводной автомат подключать по центру. Для полуторамодульных шин имеются боковые заглушки. | 8885.7 | 7997.13
00-00049898 | YNS21-4-063 | IEK | Шина соединительная, применяется для удобного и безопасного соединения групп: ВА (выключатели автоматические), АД (автоматы дифференциальные), ВД (выключатели дифференциальные), ВН (выключатели нагрузки). Шины с шагом 18 мм предназначены для коммутации аппаратуры шириной, кратной одному модулю, шины с шагом 27 мм предназначены для коммутации изделий шириной, кратной полутора модулям. Шины, рассчитанные на номинальный ток 100 А, могут быть использованы с номинальным током 125 А, если вводной автомат подключать по центру. Для полуторамодульных шин имеются боковые заглушки. | 4753.63 | 4278.27
00-00076857 | YND10-4-11-125 | IEK | Шины выполнены из высококачественной латуни, изолирующая задняя панель и прозрачная защитная крышка выполнены из самозатухающего пластика. Применяются при комплектации щитового оборудования для подсоединения нулевого провода (нулевая рабочая шина), провода заземления и фазных проводников. Способы установки: - на монтажную DIN-рейку 35 мм; - на панель щита двумя винтами. Каждая шина отдельно изолирована. Кросс-модули изготавливаются с двумя или четырьмя шинами, рассчитанными на токи до 100 А и 125 А. | 1913.04 | 1721.74
00-00072811 | YND10-4-15-125 | IEK | Шины выполнены из высококачественной латуни, изолирующая задняя панель и прозрачная защитная крышка выполнены из самозатухающего пластика. Применяются при комплектации щитового оборудования для подсоединения нулевого провода (нулевая рабочая шина), провода заземления и фазных проводников. Способы установки: - на монтажную DIN-рейку 35 мм; - на панель щита двумя винтами. Каждая шина отдельно изолирована. Кросс-модули изготавливаются с двумя или четырьмя шинами, рассчитанными на токи до 100 А и 125 А. | 2382.89 | 2144.6
00-00077659 | YND10-4-07-100 | IEK | Шины выполнены из высококачественной латуни, изолирующая задняя панель и прозрачная защитная крышка выполнены из самозатухающего пластика. Применяются при комплектации щитового оборудования для подсоединения нулевого провода (нулевая рабочая шина), провода заземления и фазных проводников. Способы установки: - на монтажную DIN-рейку 35 мм; - на панель щита двумя винтами. Каждая шина отдельно изолирована. Кросс-модули изготавливаются с двумя или четырьмя шинами, рассчитанными на токи до 100 А и 125 А. | 1498.5 | 1348.65
Кабельные органайзеры
00-00141832 | CO-PLB-1U-C04-MPO-BK (11983c) | CABEUS | Горизонтальный задний кабельный органайзер глубиной 175мм, 19" для патч-панелей, RAL 9005 | 823.54 | 823.54
00-00094436 | JB07-1U-BK (8643c) | CABEUS | Кабельный органайзер 19" 1U с крышкой, металлический, цвет черный (RAL9004) | 953.04 | 953.04
00-00060999 | JB07-1U-GY (7114c) | CABEUS | Кабельный органайзер 19" 1U с крышкой, металлический, цвет серый (RAL7035) | 953.04 | 953.04
00-00141685 | JB07-2U-BK (8644c) | CABEUS | Кабельный органайзер 19" 2U с крышкой, металлический, цвет черный (RAL9004) | 1480.97 | 1480.97
00-00141686 | JB07-2U-GY (7770c) | CABEUS | Кабельный органайзер 19" 2U с крышкой, металлический, цвет серый (RAL7035) | 1480.97 | 1480.97
00-00141688 | JB08-0,5U-BK (10628c) | CABEUS | Кабельный органайзер горизонтальный 19" 0.5U, 5 колец, металлический, цвет черный (RAL9004) | 1024.52 | 1024.52
00-00141687 | JB08-0,5U-GY (10627c) | CABEUS | Кабельный органайзер горизонтальный 19" 0.5U, 5 колец, металлический, цвет серый (RAL7035) | 1024.52 | 1024.52
00-00141692 | JB08-1U-45-BK (10632c) | CABEUS | Кабельный органайзер горизонтальный 19" 1U двухсторонний, 8 пластиковых колец под углом 45 градусов | 1102.27 | 1102.27
00-00141691 | JB08-1U-45-GY (10631c) | CABEUS | Кабельный органайзер горизонтальный 19" 1U двухсторонний, 8 пластиковых колец под углом 45 градусов | 1102.27 | 1102.27
00-00054354 | JB08-1U-BK (7115c) | CABEUS | Кабельный органайзер горизонтальный 19" 1U, 5 колец, металлический, цвет черный (RAL9004) | 825.13 | 825.13
00-00038943 | JB08-1U-GY (7916c) | CABEUS | Кабельный органайзер горизонтальный 19" 1U, 5 колец, металлический, цвет серый (RAL7035) | 825.13 | 825.13
00-00141690 | JB08-1U-PR-BK (10630c) | CABEUS | Кабельный органайзер горизонтальный 19" 1U, 8 пластиковых колец, металлический, цвет черный (RAL9004) | 1102.27 | 1102.27
00-00141689 | JB08-1U-PR-GY (10629c) | CABEUS | Кабельный органайзер горизонтальный 19" 1U, 8 пластиковых колец, металлический, цвет серый (RAL7035) | 1102.27 | 1102.27
00-00138606 | JB08-2U-BK (7771c) | CABEUS | Кабельный органайзер горизонтальный 19" 2U, 5 колец, металлический, цвет черный (RAL9004) | 1480.97 | 1480.97
00-00141683 | JB08-2U-GY (7917c) | CABEUS | Кабельный органайзер горизонтальный 19" 2U, 5 колец, металлический, цвет серый (RAL7035) | 1480.97 | 1480.97
00-00141701 | JI01-A (7157c) | CABEUS | Кабельный органайзер вертикальное(кольцо) пластиковое 75x42мм | 33.86 | 33.86
00-00141702 | JI01-A-BK (9722c) | CABEUS | Кабельный органайзер вертикальное(кольцо) пластиковое 75x42мм, цвет черный (RAL 9004) | 33.86 | 33.86
00-00061519 | SH-05C42 (7078c) | CABEUS | Вертикальный кабельный органайзер в шкаф 42U, металлический | 3160.08 | 3160.08
00-00109210 | SH-05C42-BK (8649c) | CABEUS | Вертикальный кабельный органайзер в шкаф 42U, металлический, цвет черный (RAL 9004) | 3160.08 | 3160.08
00-00141696 | SH-05C47 (7168c) | CABEUS | Вертикальный кабельный органайзер в шкаф 47U, металлический | 3440.98 | 3440.98
00-00141698 | SH-05C47-BK (8650c) | CABEUS | Вертикальный кабельный органайзер в шкаф 47U, металлический, цвет черный (RAL 9004) | 3197.7 | 3197.7
00-00141684 | SH-J004A-BK (8642c) | CABEUS | Кабельный органайзер горизонтальный 19" 1U, с щеточным вводом, металлический, цвет черный (RAL 9004) | 953.04 | 953.04
00-00077714 | SH-J004A-GY (7077c) | CABEUS | Кабельный органайзер горизонтальный 19" 1U, с щеточным вводом, металлический, цвет серый (RAL7035) | 953.04 | 953.04
00-00141704 | VCM-18U-BK (10612c) | CABEUS | Вертикальный перфорированный кабельный органайзер-лоток в шкаф 18U, металлический, цвет черный (RAL 9004) | 1378.15 | 1378.15
00-00141703 | VCM-18U-GY (10611c) | CABEUS | Вертикальный перфорированный кабельный органайзер-лоток в шкаф 18U, металлический, цвет серый (RAL 7035) | 1378.15 | 1378.15
00-00141706 | VCM-22U-BK (10614c) | CABEUS | Вертикальный перфорированный кабельный органайзер-лоток в шкаф 22U, металлический, цвет черный (RAL 9004) | 1573.77 | 1573.77
00-00141705 | VCM-22U-GY (10613c) | CABEUS | Вертикальный перфорированный кабельный органайзер-лоток в шкаф 22U, металлический, цвет серый (RAL 7035) | 1573.77 | 1573.77
00-00111120 | VCM-27U-BK (10616c) | CABEUS | Вертикальный перфорированный кабельный органайзер-лоток в шкаф 27U, металлический, цвет черный (RAL 9004) | 1810.78 | 1810.78
00-00141707 | VCM-27U-GY (10615c) | CABEUS | Вертикальный перфорированный кабельный органайзер-лоток в шкаф 27U, металлический, цвет серый (RAL 7035) | 1810.78 | 1810.78
00-00141708 | VCM-32U-BK (10618c) | CABEUS | Вертикальный перфорированный кабельный органайзер-лоток в шкаф 32U, металлический, цвет черный (RAL 9004) | 2046.53 | 2046.53
00-00126600 | VCM-32U-GY (10617c) | CABEUS | Вертикальный перфорированный кабельный органайзер-лоток в шкаф 32U, металлический, цвет серый (RAL 7035) | 2046.53 | 2046.53
00-00141710 | VCM-37U-BK (10620c) | CABEUS | Вертикальный перфорированный кабельный органайзер-лоток в шкаф 37U, металлический, цвет черный (RAL 9004) | 2282.28 | 2282.28
00-00141709 | VCM-37U-GY (10619c) | CABEUS | Вертикальный перфорированный кабельный органайзер-лоток в шкаф 37U, металлический, цвет серый (RAL 7035) | 2282.28 | 2282.28
00-00141712 | VCM-42U-BK (10622c) | CABEUS | Вертикальный перфорированный кабельный органайзер-лоток в шкаф 42U, металлический, цвет черный (RAL 9004) | 2519.29 | 2519.29
00-00141711 | VCM-42U-GY (10621c) | CABEUS | Вертикальный перфорированный кабельный органайзер-лоток в шкаф 42U, металлический, цвет серый (RAL 7035) | 2519.29 | 2519.29
00-00141714 | VCM-47U-BK (10626c) | CABEUS | Вертикальный перфорированный кабельный органайзер-лоток в шкаф 47U, металлический, цвет черный (RAL 9004) | 2756.29 | 2756.29
00-00141713 | VCM-47U-GY (10625c) | CABEUS | Вертикальный перфорированный кабельный органайзер-лоток в шкаф 47U, металлический, цвет серый (RAL 7035) | 2756.29 | 2756.29
00-00141715 | VCM-PL-42U-BK (11136c) | CABEUS | Вертикальный кабельный органайзер-гребенка в шкаф 42U, пластиковый, цвет черный (RAL 9004) | 6572.21 | 6572.21
00-00141716 | VCM-PL-47U-BK (11137c) | CABEUS | Вертикальный кабельный органайзер-гребенка в шкаф 47U, пластиковый, цвет черный (RAL 9004) | 7268.18 | 7268.18
00-00114398 | EMS-VKO-2000 | Elbox | Органайзер EMS-VKO-2000 | 4050 | 4050
00-00114397 | EMS-VKO-2000-9005 | Elbox | Вертикальный кабельный органайзер EMS-VKO-2000-9005 | 4050 | 4050
00-00114396 | EMS-VKO-2200 | Elbox | Органайзер EMS-VKO-2200 | 4380 | 4380
00-00114395 | EMS-VKO-2200-9005 | Elbox | Вертикальный кабельный органайзер EMS-VKO-2200-9005 | 4380 | 4380
00-00099640 | 110C-WL-ORG | Hyperline | Кабельный организатор для 110 кроссов с ногами | Уточняйте у менеджера | Уточняйте у менеджера
00-00097134 | CM-1U-5R-PL-COV | Hyperline | Кабельный организатор с пластиковыми кольцами с крышкой, 19", 1U | Уточняйте у менеджера | Уточняйте у менеджера
00-00097135 | CM-1U-D53-PL-COV | Hyperline | Кабельный организатор пластиковый с крышкой, глубина 53 мм, 19", 1U | Уточняйте у менеджера | Уточняйте у менеджера
00-00097136 | CM-1U-D66-PL-COV | Hyperline | Кабельный организатор пластиковый с крышкой, глубина 66 мм, широкие вводы, 19", 1U | Уточняйте у менеджера | Уточняйте у менеджера
00-00097137 | CM-1U-D75-PL-COV | Hyperline | Кабельный организатор пластиковый с крышкой, глубина 75 мм, 19", 1U | Уточняйте у менеджера | Уточняйте у менеджера
03-00011310 | CM-1U-ML | Hyperline | Кабельный организатор с металлическими кольцами, 19", 1U | Уточняйте у менеджера | Уточняйте у менеджера
00-00085089 | CM-1U-ML16-COV | Hyperline | Кабельный организатор металлический с крышкой, 19", 1U | Уточняйте у менеджера | Уточняйте у менеджера
00-00097138 | CM-1U-V6H2-PL | Hyperline | Кабельный организатор с пластиковыми кольцами (6 вертикальных и 2 горизонтальных), 19", 1U | Уточняйте у менеджера | Уточняйте у менеджера
00-00097140 | CM-2U-MLF-COV | Hyperline | Кабельный организатор металлический с крышкой, 19", 2U | Уточняйте у менеджера | Уточняйте у менеджера
00-00014069 | CM-2U-PL-COV | Hyperline | Кабельный организатор пластиковый с крышкой, 19", 2U | Уточняйте у менеджера | Уточняйте у менеджера
00-00096129 | CMF-OR-32U-150x106-C-RAL9005 | Hyperline | Вертикальный кабельный организатор 32U для стоек ORK2A, ORL1, ширина 150мм, объединение в ряды, высота пальцев 106мм с крышками, черный | Уточняйте у менеджера | Уточняйте у менеджера
00-00096130 | CMF-OR-37U-150x106-C-RAL9005 | Hyperline | Вертикальный кабельный организатор 37U для стоек ORK2A, ORL1, ширина 150мм, объединение в ряды, высота пальцев 106мм с крышками, черный | Уточняйте у менеджера | Уточняйте у менеджера
00-00096910 | CMF-OR-42U-150x106-C-RAL9005 | Hyperline | Вертикальный кабельный организатор 42U для стоек ORK2A, ORL1, ширина 150мм, объединение в ряды, высота пальцев 106мм с крышками, черный | Уточняйте у менеджера | Уточняйте у менеджера
00-00096915 | CMF-OTR-37U-89x106-C-RAL9005 | Hyperline | Вертикальный кабельный организатор 37U для шкафов TTR, TTB, стоек ORK2A, ORL1, ширина 89мм, высота пальцев 106мм с крышками и кронштейнами, черный | Уточняйте у менеджера | Уточняйте у менеджера
00-00097145 | CMF-R47U-F106-С19-RAL9005 | Hyperline | Вертикальный кабельный организатор для шкафов TSR, с крышкой, для профиля тип 2, дополнительно 19-дюймовые вертикальные крепления | Уточняйте у менеджера | Уточняйте у менеджера
00-00097146 | CMF-R47U-F106-СS-RAL9005 | Hyperline | Вертикальный кабельный организатор для шкафов TSR, с крышкой, для профиля тип 1 | Уточняйте у менеджера | Уточняйте у менеджера
00-00096131 | CMK-48U-RAL9005 | Hyperline | Комплект кабельных органайзеров 48U для стоек серии TTK, цвет черный (2 шт. в комплекте) | Уточняйте у менеджера | Уточняйте у менеджера
00-00097123 | CMV-32U-ML | Hyperline | Металлический вертикальный кабельный организатор с крышкой 32U, для шкафов TTB, TTR шириной 800 мм, черный (RAL 9004) (1 шт.) | Уточняйте у менеджера | Уточняйте у менеджера
00-00097122 | CMV-47U-ML | Hyperline | Металлический вертикальный кабельный организатор с крышкой 47U, для шкафов TTB, TTR шириной 800 мм, черный (RAL 9004) (1 шт.) | Уточняйте у менеджера | Уточняйте у менеджера
00-00097147 | CMV-TS-42U-ML | Hyperline | Металлический вертикальный кабельный организатор с крышкой 42U, для шкафов TSR, шириной 800 мм, черный (1 шт.) | Уточняйте у менеджера | Уточняйте у менеджера
00-00097149 | CMW-1U-01-BK | Hyperline | Кабельный организатор с металлическими кольцами 85x43 мм, 19", 1U, черный | Уточняйте у менеджера | Уточняйте у менеджера
00-00056669 | CMW-1U-02-BK | Hyperline | Кабельный организатор с металлическими кольцами 105x43 мм, 19", 1U, черный | Уточняйте у менеджера | Уточняйте у менеджера
00-00053533 | Кабельный органайзер (NMC-OK400H-1U-BK-2) | NIKOMAX | Кабельный органайзер 19", 1U, глубина колец 40мм, металлический, с отверстиями в опорной планке, черный, уп-ка 2шт. Кабельные органайзеры предназначены для укладки избыточной длины коммутационных или аппаратных шнуров, что позволяет упорядочить их размещение, избежать петель и обеспечить хорошую видимость элементов маркировки. Следствием этого является надежность системы и простота ее обслуживания. Кабельный органайзер NIKOMAX NMC-OK400H-1U-BK-2 состоит из стального (1,6 мм) основания, на которое установлены металлические кольца (2,2 мм). Особенностью данного органайзера является наличие монтажных отверстий в несущей конструкции. Органайзеры поставляются с кольцами глубиной 40 мм. | Уточняйте у менеджера | Уточняйте у менеджера
00-00077708 | Кабельный органайзер (NMC-OK580C-1U-BK) | NIKOMAX | Кабельный органайзер 19", 1U, глубина колец 58мм, металлический, с крышкой, черный. Кабельные органайзеры предназначены для укладки избыточной длины коммутационных или аппаратных шнуров, что позволяет упорядочить их размещение, избежать петель, а также обеспечить хорошую видимость элементов маркировки. Следствием этого является надежность системы и простота ее обслуживания. NMC-OK580C-1U-BK, цельнометаллический кабельный органайзер высотой 1U и глубиной колец 58мм. Отличается наличием металлической крышки, которая также дополнительно удерживает кабели. | Уточняйте у менеджера | Уточняйте у менеджера
00-00080835 | Кабельный органайзер (NMC-OK600H-1U-BK-2) | NIKOMAX | Кабельный органайзер 19", 1U, глубина колец 60мм, металлический, с отверстиями в опорной планке, черный, уп-ка 2шт. Кабельные органайзеры предназначены для укладки избыточной длины коммутационных или аппаратных шнуров, что позволяет упорядочить их размещение, избежать петель и обеспечить хорошую видимость элементов маркировки. Следствием этого является надежность системы и простота ее обслуживания. Кабельный органайзер NIKOMAX NMC-OK600H-1U-BK-2 состоит из стального (1,6 мм) основания, на которое установлены металлические кольца (2,2 мм). Особенностью данного органайзера является наличие монтажных отверстий в несущей конструкции. Органайзеры поставляются с кольцами глубиной 60 мм. | Уточняйте у менеджера | Уточняйте у менеджера
00-00101744 | Кабельный органайзер (NMC-OK800H-1U-BK-2) | NIKOMAX | Кабельный органайзер 19", 1U, глубина колец 80мм, металлический, с отверстиями в опорной планке, черный, уп-ка 2шт. Кабельные органайзеры предназначены для укладки избыточной длины коммутационных или аппаратных шнуров, что позволяет упорядочить их размещение, избежать петель и обеспечить хорошую видимость элементов маркировки. Следствием этого является надежность системы и простота ее обслуживания. Кабельный органайзер NIKOMAX NMC-OK800H-1U-BK-2 состоит из стального (1,6 мм) основания, на которое установлены металлические кольца (2,2 мм). Особенностью данного органайзера является наличие монтажных отверстий в несущей конструкции. Органайзеры поставляются c глубиной колец 80 мм. | Уточняйте у менеджера | Уточняйте у менеджера
00-00102026 | Органайзер оптический (NMC-OKFP-SL-1U-BK) | NIKOMAX | Кабельные органайзеры предназначены для укладки избыточной длины коммутационных или аппаратных шнуров, что позволяет упорядочить их размещение, избежать петель и обеспечить хорошую видимость элементов маркировки. Следствием этого является надежность системы и простота ее обслуживания. Органайзер NMC-OKFP-SL-1U-BK предназначен для установки в стандартные 19" шкафы и стойки. Размеры корпуса органайзера позволяют уложить оптические кабели/патч-корды с учетом допустимых радиусов изгиба. Укладка кабелей и патч-кордов внутри органайзера производится по пластмассовым направляющим, которые установлены на выдвижной секции. Подвод и вывод кабеля и патч-кордов может осуществляться с любой стороны, а резиновые накладки на вводах обеспечивают защиту кабеля от повреждений. Так же в комплекте имеются дополнительные съемные пластиковые кольца. Корпус органайзера выполнен из листовой стали и окрашен порошковой краской черного цвета. Поставляется в собранном виде в индивидуальной картонной коробке. | Уточняйте у менеджера | Уточняйте у менеджера
00-00080031 | Кабельный органайзер (NMC-OP530H-1U-BK-2) | NIKOMAX | Кабельный органайзер 19", 1U, глубина колец 53мм, пластиковые кольца, с отверстиями в опорной планке, черный, уп-ка 2шт. Кабельные органайзеры предназначены для укладки избыточной длины коммутационных или аппаратных шнуров, что позволяет упорядочить их размещение, избежать петель, а также обеспечить хорошую видимость элементов маркировки. Следствием этого является надежность системы и простота ее обслуживания. Кабельные органайзеры NIKOMAX NMC-OK530H-1U-BK-2 состоят из металлического основания, на котором установлены пластиковые кольца. Особенностью данного органайзера является наличие монтажных отверстий в несущей конструкции. | Уточняйте у менеджера | Уточняйте у менеджера
00-00085903 | Кабельный органайзер (NMC-OV600-BK) | NIKOMAX | Кольцо для вертикальной разводки кабельных линий, 50х60мм, металлическое, черное. Кольца для вертикальной разводки NMC-OV600-BK выполнены из 2 мм стали имеет полезную глубину колец 60 мм и используются для угловых патч-панелей, а так же как дополнение к горизонтальным органайзерам. Данные кольца выполнены в черном цвете и предназначены для упорядочивания вертикальных кабельных потоков в коммутационных шкафах и стойках. | Уточняйте у менеджера | Уточняйте у менеджера
00-00083526 | TLK-OV70-33U-BK | TLK | Органайзер кабельный вертикальный, 33U, для шкафов серий TFI-R и TFA, Ш97хГ110мм, металлический, с пластиковыми пальцами, с крепежом, цвет черный | Уточняйте у менеджера | Уточняйте у менеджера
00-00083525 | TLK-OV70-33U-GY | TLK | Органайзер кабельный вертикальный, 33U, для шкафов серий TFI-R и TFA, Ш97хГ110мм, металлический, с пластиковыми пальцами, с крепежом, цвет серый | Уточняйте у менеджера | Уточняйте у менеджера
00-00083528 | TLK-OV70-42U-BK | TLK | Органайзер кабельный вертикальный, 42U, для шкафов серий TFI-R и TFA, Ш97хГ110мм, металлический, с пластиковыми пальцами, с крепежом, цвет черный | Уточняйте у менеджера | Уточняйте у менеджера
00-00083527 | TLK-OV70-42U-GY | TLK | Органайзер кабельный вертикальный, 42U, для шкафов серий TFI-R и TFA, Ш97хГ110мм, металлический, с пластиковыми пальцами, с крепежом, цвет серый | Уточняйте у менеджера | Уточняйте у менеджера
00-00083530 | TLK-OV70-47U-BK | TLK | Органайзер кабельный вертикальный, 47U, для шкафов серий TFI-R и TFA, Ш97хГ110мм, металлический, с пластиковыми пальцами, с крепежом, цвет черный | Уточняйте у менеджера | Уточняйте у менеджера
00-00083529 | TLK-OV70-47U-GY | TLK | Органайзер кабельный вертикальный, 47U, для шкафов серий TFI-R и TFA, Ш97хГ110мм, металлический, с пластиковыми пальцами, с крепежом, цвет серый | Уточняйте у менеджера | Уточняйте у менеджера
00-00089235 | TLK-OV70-48U-BK | TLK | Органайзер кабельный вертикальный, 48U, для шкафов серий TFR-R, TFI-R и TFA, Ш97хГ110мм, металлический, с пластиковыми пальцами, с крепежом, цвет черный | Уточняйте у менеджера | Уточняйте у менеджера
00-00083532 | TLK-OV75-2-18U-I-BK | TLK | Органайзер кабельный вертикальный, 18U, для шкафов серий TFI-R, Ш75хВ731хГ20мм, металлический, с крепежом, цвет черный | Уточняйте у менеджера | Уточняйте у менеджера
00-00083531 | TLK-OV75-2-18U-I-GY | TLK | Органайзер кабельный вертикальный, 18U, для шкафов серий TFI-R, Ш75хВ731хГ20мм, металлический, с крепежом, цвет серый | Уточняйте у менеджера | Уточняйте у менеджера
00-00083534 | TLK-OV75-2-24U-I-BK | TLK | Органайзер кабельный вертикальный, 24U, для шкафов серий TFI-R, Ш75хВ998хГ20мм, металлический, с крепежом, цвет черный | Уточняйте у менеджера | Уточняйте у менеджера
00-00083533 | TLK-OV75-2-24U-I-GY | TLK | Органайзер кабельный вертикальный, 24U, для шкафов серий TFI-R, Ш75хВ998хГ20мм, металлический, с крепежом, цвет серый | Уточняйте у менеджера | Уточняйте у менеджера
00-00083536 | TLK-OV75-2-33U-I-BK | TLK | Органайзер кабельный вертикальный, 33U, для шкафов серий TFI-R, Ш75хВ1398хГ20мм, металлический, с крепежом, цвет черный | Уточняйте у менеджера | Уточняйте у менеджера
00-00083535 | TLK-OV75-2-33U-I-GY | TLK | Органайзер кабельный вертикальный, 33U, для шкафов серий TFI-R, Ш75хВ1398хГ20мм, металлический, с крепежом, цвет серый | Уточняйте у менеджера | Уточняйте у менеджера
00-00083538 | TLK-OV75-2-42U-I-BK | TLK | Органайзер кабельный вертикальный, 42U, для шкафов серий TFI-R, Ш75хВ1798хГ20мм, металлический, с крепежом, цвет черный | Уточняйте у менеджера | Уточняйте у менеджера
00-00083537 | TLK-OV75-2-42U-I-GY | TLK | Органайзер кабельный вертикальный, 42U, для шкафов серий TFI-R, Ш75хВ1798хГ20мм, металлический, с крепежом, цвет серый | Уточняйте у менеджера | Уточняйте у менеджера
00-00083540 | TLK-OV75-2-47U-I-BK | TLK | Органайзер кабельный вертикальный, 47U, для шкафов серий TFI-R, Ш75хВ2020хГ20мм, металлический, с крепежом, цвет черный | Уточняйте у менеджера | Уточняйте у менеджера
00-00083539 | TLK-OV75-2-47U-I-GY | TLK | Органайзер кабельный вертикальный, 47U, для шкафов серий TFI-R, Ш75хВ2020хГ20мм, металлический, с крепежом, цвет серый | Уточняйте у менеджера | Уточняйте у менеджера
00-00083541 | TLK-OV75-33U-I-BK | TLK | Органайзер кабельный вертикальный, 33U, для шкафов серии TFI, Ш75хВ1360хГ20мм, металлический, с крепежом, цвет черный | Уточняйте у менеджера | Уточняйте у менеджера
00-00083542 | TLK-OV75-42U-I-BK | TLK | Органайзер кабельный вертикальный, 42U, для шкафов серий TFI, Ш75хВ1760хГ20мм, металлический, с крепежом, цвет черный | Уточняйте у менеджера | Уточняйте у менеджера
00-00101220 | ВКО-О-8.82-9005 | ЦМО | Вертикальный кабельный органайзер с окнами, 8 колец | 4720 | 4720
00-00119424 | ВКО-П-20/42U-9005 | ЦМО | Вертикальный однорядный кабельный органайзер с пластиковыми пальцами для шкафов ШТК-СП-42.6.x, 2 компл | 10090 | 10090
00-00119425 | ВКО-П-24/48U-9005 | ЦМО | Вертикальный однорядный кабельный органайзер с пластиковыми пальцами для шкафов ШТК-СП-48.6.x, 2 компл | 11780 | 11780
00-00114318 | СБ-5 | ЦМО | Органайзер кабельный одинарный 90 × 65 мм, 5 штук | 1070 | 1070
00-00112717 | СБ-9005-5 | ЦМО | Кабельный органайзер одинарный 90х65 мм, цвет черный, предназначен для дополнительной фиксации коммутационного кабеля в местах, где установка ГКО и ВКО невозможна. | 1070 | 1070
00-00114316 | СМ-5 | ЦМО | Органайзер кабельный одинарный 65 × 45 мм, 5 штук | 1020 | 1020
00-00114317 | СМ-9005-5 | ЦМО | Органайзер кабельный одинарный 65 × 45 мм, 5 штук, цвет черный | 1020 | 1020
Коммутационные изделия
00-00060996 | PDU-12P-2EU (7295c) | CABEUS | Блок распределения питания для 19" шкафов, 12 розеток, 16 A, выключатель, шнур 2м, алюминиевый корпус, немецкий стандарт | 4286.17 | 4286.17
00-00141737 | PDU-13P-F-2EU (7294c) | CABEUS | Блок распределения питания для 19" шкафов, 13 розеток, 16 A, без выключателя, шнур 2м, алюминиевый корпус, немецкий стандарт | 4547 | 4547
00-00141735 | PDU-16-10S-10C13-B (9552c) | CABEUS | Блок распределения питания для 19" шкафов, вертикальный, 10 розеток Schuko, 10 розеток IEC 320 C13, 16А, автомат защиты, алюминиевый корпус, шнур с вилкой Schuko 2 м | 7389.82 | 7389.82
00-00141741 | PDU-16-10S-10C13-B-T (9550c) | CABEUS | Блок распределения питания для 19" шкафов, вертикальный, 10 розеток Schuko, 10 розеток IEC 320 C13, 16А, автомат защиты, алюминиевый корпус, клеммная колодка | 8263.86 | 8263.86
00-00141740 | PDU-16-10S-10C19-B-T (9549c) | CABEUS | Блок распределения питания для 19" шкафов, вертикальный, 10 розеток Schuko, 10 розеток IEC 320 C19, 16А, автомат защиты, алюминиевый корпус, клеммная колодка | 10537.36 | 10537.36
00-00141736 | PDU-16-14C13-10C19-B (9553c) | CABEUS | Блок распределения питания для 19" шкафов, вертикальный, 10 розеток IEC 320 C19, 14 розеток IEC 320 C13, 16А, автомат защиты, алюминиевый корпус, шнур с вилкой Schuko 2м | 10406.95 | 10406.95
00-00141734 | PDU-16-20S-B (9551c) | CABEUS | Блок распределения питания для 19" шкафов, вертикальный, 20 розеток Schuko, 16А, автомат защиты, алюминиевый корпус, шнур с вилкой Schuko 2 м | 7389.82 | 7389.82
00-00141739 | PDU-16-20S-B-T (9548c) | CABEUS | Блок распределения питания для 19" шкафов, вертикальный, 20 розеток Schuko, 16А, автомат защиты, алюминиевый корпус, клеммная колодка | 8263.86 | 8263.86
00-00141746 | PDU-16-3P-36C13-6C19-I309 (12059c) | CABEUS | Блок распределения питания для 19" шкафов, вертикальный, 6 розеток IEC 320 C19, 36 розеток IEC 320 C13, 3 фазы, 16А, автоматы защиты, металлический корпус, шнур с вилкой IEC309 3м | 21295.43 | 21295.43
00-00141744 | PDU-32-10C19-20C13-B-T (9546c) | CABEUS | Блок распределения питания для 19" шкафов, вертикальный, 10 розеток IEC 320 C19, 20 розеток IEC 320 C13, 32А, автомат защиты, алюминиевый корпус, клеммная колодка | 15653.68 | 15653.68
00-00141745 | PDU-32-10S-10C19-8C13-B-T (9547c) | CABEUS | Блок распределения питания для 19" шкафов, вертикальный, 10 розеток Schuko, 10 розеток IEC 320 C19, 8 розеток IEC 320 C13, 32А, автомат защиты, алюминиевый корпус, клеммная колодка | 15303.82 | 15303.82
00-00141743 | PDU-32-16S-8C19-B-T (9545c) | CABEUS | Блок распределения питания для 19" шкафов, вертикальный, 16 розеток Schuko, 8 розеток IEC 320 C19, 32А, автомат защиты, алюминиевый корпус, клеммная колодка | 13378.93 | 13378.93
00-00141742 | PDU-32-24S-B-T (9544c) | CABEUS | Блок распределения питания для 19" шкафов, вертикальный, 24 розетки Schuko, 32А, автомат защиты, алюминиевый корпус, клеммная колодка | 12242.8 | 12242.8
00-00141747 | PDU-32-3P-36C13-6C19-I309 (12060c) | CABEUS | Блок распределения питания для 19" шкафов, вертикальный, 6 розеток IEC 320 C19, 36 розеток IEC 320 C13, 3 фазы, 32А, автоматы защиты, шнур с вилкой IEC309 3м | 25275.62 | 25275.62
00-00079318 | PDU-4P-2EU (7981c) | CABEUS | Блок распределения питания для 10" шкафов, горизонтальный, 4 розетки, 16 A, без выключателя, алюминиевый корпус, шнур 2 м, вилка немецкий стандарт | 2186.98 | 2186.98
00-00035630 | PDU-4P-2IEC (7293c) | CABEUS | Блок распределения питания для 10" шкафов, горизонтальный, 4 розетки, 10 A, без выключателя, алюминиевый корпус, шнур 2 м, вилка IEC 320 C14 | 2186.98 | 2186.98
00-00141733 | PDU-6P-2EU (7290c) | CABEUS | Блок распределения питания для 19" шкафов, горизонтальный, 6 розеток, 16 A, без выключателя, шнур 2м, алюминиевый корпус, немецкий стандарт | 3148.79 | 3148.79
00-00036161 | PDU-6P-2IEC (7289c) | CABEUS | Блок распределения питания для 19" шкафов, горизонтальный, 6 розеток, 10 A, без выключателя, алюминиевый корпус, шнур 2 м, вилка IEC 320 C14 | 3217.76 | 3217.76
00-00038473 | PDU-6P-B-2EU (7292c) | CABEUS | Блок распределения питания для 19" шкафов, горизонтальный, 6 розеток, автомат защиты 16 A , шнур 2м, алюминиевый корпус, немецкий стандарт | 3630.33 | 3630.33
00-00077713 | PDU-6P-F-2EU (7296c) | CABEUS | Блок распределения питания для 19" шкафов, горизонтальный, 6 розеток, 16 A, выключатель, шнур 2м, алюминиевый корпус, немецкий стандарт | 3365.74 | 3365.74
00-00029483 | PDU-8I-2IEC (7291c) | CABEUS | Блок распределения питания для 19" шкафов, горизонтальный, 8 розеток IEC 320 C13, 10 A, без выключателя, алюминиевый корпус, шнур 2 м, вилка IEC 320 C14 | 3280.46 | 3280.46
03-00011917 | PDU-8P (2402c) | CABEUS | Блок распределения питания для 19" шкафов, горизонтальный, 8 розеток, 10 A, выключатель, гнездо под шнур, алюминиевый корпус | 2834.04 | 2834.04
00-00044698 | PDU-8P-2EU (7297c) | CABEUS | Блок распределения питания для 19" шкафов, горизонтальный, 8 розеток, 16 A, выключатель, шнур 2м, алюминиевый корпус, немецкий стандарт | 3236.57 | 3236.57
00-00028030 | PDU-8P-2IEC (7070c) | CABEUS | Блок распределения питания для 19" шкафов, горизонтальный, 8 розеток, 10 A, выключатель, алюминиевый корпус, шнур 2 м, вилка IEC 320 C14 | 3280.46 | 3280.46
00-00094978 | PDU-9P-2EU (7288c) | CABEUS | Блок распределения питания для 19" шкафов, горизонтальный, 9 розеток, 16 A, без выключателя, шнур 2м, алюминиевый корпус, немецкий стандарт | 3280.46 | 3280.46
00-00090045 | PDU-9P-2IEC (7287c) | CABEUS | Блок распределения питания для 19" шкафов, горизонтальный, 9 розеток, 10 A, без выключателя, алюминиевый корпус, шнур 2 м, вилка IEC 320 C14 | 3114.94 | 3114.94
00-00141725 | SMART-PDU-16-1P-36C13-6C19-I309-CM (12600c) | CABEUS | Блок распределения питания, вертикальный, 36 розеток IEC 320 C13, 6 розеток IEC 320 C19, 1 фаза, 16А, 1х16А, автомат защиты, 250В, мониторинг/управление, шнур 3м 3х2,5мм с вилкой IEC 60309 | 170451.2 | 170451.2
00-00141719 | SMART-PDU-16-1P-36C13-6C19-I309-M (12594c) | CABEUS | Блок распределения питания, вертикальный, 36 розеток IEC 320 C13, 6 розеток IEC 320 C19, 1 фаза, 16А, 1х16А, автомат защиты, 250В, мониторинг, шнур 3м 3х2,5мм с вилкой IEC 60309 | 46292.66 | 46292.66
00-00141728 | SMART-PDU-16-3P-36C13-6C19-I309-CM (12603c) | CABEUS | Блок распределения питания, вертикальный, 36 розеток IEC 320 C13, 6 розеток IEC 320 C19, 3 фазы, 16А, 3х16А автомата защиты, 400В, мониторинг/управление, шнур 3м 5х2,5мм с вилкой IEC 60309 | 177210.26 | 177210.26
00-00141722 | SMART-PDU-16-3P-36C13-6C19-I309-M (12597c) | CABEUS | Блок распределения питания, вертикальный, 36 розеток IEC 320 C13, 6 розеток IEC 320 C19, 3 фазы, 16А, 3х16А автомата защиты, 400В, мониторинг, шнур 3м 5х2,5мм с вилкой IEC 60309 | 53376.51 | 53376.51
00-00141727 | SMART-PDU-32-1P-18C13-6C19-I309-CM (12602c) | CABEUS | Блок распределения питания, вертикальный, 18 розеток IEC 320 C13, 6 розеток IEC 320 C19, 1 фаза, 32А, 2х16А автомата защиты, 250В, мониторинг/управление, шнур 3м 3х6мм с вилкой IEC 60309 | 117353.08 | 117353.08
00-00141721 | SMART-PDU-32-1P-18C13-6C19-I309-M (12596c) | CABEUS | Блок распределения питания, вертикальный, 18 розеток IEC 320 C13, 6 розеток IEC 320 C19, 1 фаза, 32А, 2х16А автомата защиты, 250В, мониторинг, шнур 3м 3х6мм с вилкой IEC 60309 | 46940.98 | 46940.98
00-00141726 | SMART-PDU-32-1P-36C13-6C19-I309-CM (12601c) | CABEUS | Блок распределения питания, вертикальный, 36 розеток IEC 320 C13, 6 розеток IEC 320 C19, 1 фаза, 32А, 2х16А, автомат защиты, 250В, мониторинг/управление, шнур 3м 3х6мм с вилкой IEC 60309 | 175450.9 | 175450.9
00-00141720 | SMART-PDU-32-1P-36C13-6C19-I309-M (12595c) | CABEUS | Блок распределения питания, вертикальный, 36 розеток IEC 320 C13, 6 розеток IEC 320 C19, 1 фаза, 32А, 1х32А, автомат защиты, 250В, мониторинг, шнур 3м 3х6мм с вилкой IEC 60309 | 50552.5 | 50552.5
00-00141730 | SMART-PDU-32-3P-24C13-12C19-I309-CM (12605c) | CABEUS | Блок распределения питания, вертикальный, 24 розеток IEC 320 C13, 12 розеток IEC 320 C19, 3 фазы, 32А, 6х16А автомата защиты, 400В, мониторинг/управление, шнур 3м 5х6мм с вилкой IEC 60309 | 160637.4 | 160637.4
00-00141724 | SMART-PDU-32-3P-24C13-12C19-I309-M (12599c) | CABEUS | Блок распределения питания, вертикальный, 24 розеток IEC 320 C13, 12 розеток IEC 320 C19, 3 фазы, 32А, 6х16А автомата защиты, 400В, мониторинг, шнур 3м 5х6мм с вилкой IEC 60309 | 58653.34 | 58653.34
00-00141729 | SMART-PDU-32-3P-36C13-6C19-I309-CM (12604c) | CABEUS | Блок распределения питания, вертикальный, 36 розеток IEC 320 C13, 6 розеток IEC 320 C19, 3 фазы, 32А, 6х16А автомата защиты, 400В, мониторинг/управление, шнур 3м 5х6мм с вилкой IEC 60309 | 183783.73 | 183783.73
00-00141723 | SMART-PDU-32-3P-36C13-6C19-I309-M (12598c) | CABEUS | Блок распределения питания, вертикальный, 36 розеток IEC 320 C13, 6 розеток IEC 320 C19, 3 фазы, 32А, 3х32А автомата защиты, 400В, мониторинг, шнур 3м 5х6мм с вилкой IEC 60309 | 56524.05 | 56524.05
00-00141717 | SMART-PDU-C20-8C13-CM (12593c) | CABEUS | Блок распределения питания, 1U горизонтальный, входной разъем С20, выходной 8хС13 розеток, 1 фаза, 16 A, мониторинг/управление, евро-шнур 3х1,5мм длина 2м | 54441.16 | 54441.16
00-00141718 | SMART-PDU-C20-8S22-CM (12592c) | CABEUS | Блок распределения питания, 1U горизонтальный, входной разъем С20, выходной 8xSchuko розеток, 1 фаза, 16 A, мониторинг/управление, евро-шнур 3х1,5мм длина 2м | 54625.49 | 54625.49
00-00096568 | ATS-R-128H0812-Intelligent | Hyperline | Блок розеток с функцией авт. включения резервного питания (АВР/ATS) 19", горизонт., 1U, 6хIEC320 C13, 2хIEC320 C19, 220V, 16А, каб. пит. 3х1.5 мм2 вилка DIN 49441 16A, со встр. мод. ATS-SNMP, 482.6 ммх220.0 ммх44.4 мм | Уточняйте у менеджера | Уточняйте у менеджера
00-00099290 | ATS-R-228H1622-Intelligent | Hyperline | Блок розеток с функцией автоматического включения резервного питания (АВР/ATS) 19", с SNMP-интерфейсом для IP-контроллера, горизонтальный, 2U, 12 х IEC320 C13, 4 х IEC320 C19, 220V, 32А, кабель пит. 3х6.0 кв.мм, 3 м | Уточняйте у менеджера | Уточняйте у менеджера
00-00099291 | IP-PDU-2017IFDA-110-0008D | Hyperline | Блок розеток управляемый IP-PDU, вертикальный, 8 розеток DIN49440, 230V, 16А, кабель питания 3х1.5 мм2, 3 м, вилка DIN49441, 677x44.4 x44.4 мм | Уточняйте у менеджера | Уточняйте у менеджера
00-00099206 | SHE-10SH-10IEC-10BIEC-2BAV-CB | Hyperline | Блок розеток, вертикальный, 10 розеток Schuko, 10 розеток IEC320 C13, 10 розеток IEC320 C19, 2 авт. выключателя, 2 амперметра/вольтметра, без кабеля питания, клеммная колодка 32A, 250В, корпус алюминий, черный | Уточняйте у менеджера | Уточняйте у менеджера
00-00099207 | SHE-10SH-10IEC-S-AIEC | Hyperline | Блок розеток, вертикальный, 10 розеток Schuko, 10 розеток IEC320 C13, выключатель с подсветкой, без кабеля питания, входной разъем IEC320 C20 16A, 250В, корпус алюминий, черный | Уточняйте у менеджера | Уточняйте у менеджера
00-00099208 | SHE-10SH-AV-SF-2.5EU | Hyperline | Блок розеток, вертикальный, 10 розеток Schuko, амперметр/вольтметр, автомат., защита от перенапряжения, выключатель с подсветкой, кабель питания 2.5 м, с вилкой Schuko 16A, корпус алюминий, черный | Уточняйте у менеджера | Уточняйте у менеджера
00-00099209 | SHE-12IEC-2.5PVB | Hyperline | Блок розеток, вертикальный, 12 розеток IEC320 C13, кабель питания 2.5м (3х4.0мм2) с вилкой IEC 60309 32А (2P+E), 250В, корпус алюминий, черный | Уточняйте у менеджера | Уточняйте у менеджера
00-00099210 | SHE-12SH-2IEC-2.5EU | Hyperline | Блок розеток, вертикальный, 12 розеток Schuko, 2 розетки IEC320 C13, кабель питания 2.5м (3х1.5мм2) с вилкой Schuko 16A, 250В, 730x44.4x44.4мм (ДхШхВ), корпус алюминий, черный | Уточняйте у менеджера | Уточняйте у менеджера
00-00099211 | SHE-12SH-4IEC-BF-2.5EU | Hyperline | Блок розеток, 12 розеток Schuko, 4 розетки IEC320 C13, автоматическ.выключатель 1-полюсн., защита от перенапряжен., кабель питания 2.5м (3х1.5мм2) с вилкой Schuko 16A, 250В, 950x44.4x44.4мм (ДхШхВ), корпус алюминий, черный | Уточняйте у менеджера | Уточняйте у менеджера
00-00099212 | SHE-12SH-4IEC-BF-2.5IEC | Hyperline | Блок розеток, вертикальный, 12 розеток Schuko, 4 розетки IEC320 C13, авт. выключатель, защита от перенапр., кабель питания 2.5м (3х1.0мм2) с вилкой IEC320 C14 10A, 250В, 950x44.4x44.4 мм (ДхШхВ), корпус алюминий, черный | Уточняйте у менеджера | Уточняйте у менеджера
00-00099213 | SHE-12SH-4IEC-SF-2.5EU | Hyperline | Блок розеток, вертикальный, 12 розеток Schuko, 4 розетки IEC320 C13, выкл. с подсветкой, защита от перенапряжения, кабель питания 2.5м (3х1.5мм2) с вилкой Schuko 16A, 250В, 950x44.4x44.4мм (ДхШхВ), корпус алюминий, черный | Уточняйте у менеджера | Уточняйте у менеджера
00-00099214 | SHE-12SH-B-2.5PVB | Hyperline | Блок розеток, вертикальный, 12 розеток Schuko, автоматический выключатель, кабель питания 2.5м (3х4.0мм2) c вилкой IEC 60309 32A (2P+E), 250В, корпус алюминий, черный | Уточняйте у менеджера | Уточняйте у менеджера
00-00099215 | SHE-12SH-B-CB | Hyperline | Блок розеток вертикальный, 12 розеток Schuko, автоматический выключатель, без кабеля питания, клеммная колодка 32A (2х16A), 250В, корпус алюминий, черный | Уточняйте у менеджера | Уточняйте у менеджера
00-00099216 | SHE-12SH-S-2.5EU | Hyperline | Блок розеток, вертикальный, 12 розеток Schuko, выключатель с подсветкой, кабель питания 2.5м (3х1.5мм2) с вилкой Schuko 16A, 250В, 730x44.4x44.4 мм (ДхШхВ), корпус алюминий, черный | Уточняйте у менеджера | Уточняйте у менеджера
00-00099217 | SHE-13SH-2.5EU | Hyperline | Блок розеток, вертикальный, 13 розеток Schuko, кабель питания 2.5м (3х1.5мм2) с вилкой Schuko 16A, 250В, 668x44.4x44.4мм (ДхШхВ), корпус алюминий, черный | Уточняйте у менеджера | Уточняйте у менеджера
00-00099218 | SHE-14IEC-10BIEC-S-AIEC | Hyperline | Блок розеток, вертикальный, 14 розеток IEC320 C13, 10 розеток IEC320 C19, выключатель с подсветкой, без кабеля питания, входной разъем IEC320 C20 16A, 250В, корпус алюминий, черный | Уточняйте у менеджера | Уточняйте у менеджера
00-00099219 | SHE-14SH-2.5EU | Hyperline | Блок розеток вертикальный, 14 розеток Schuko, 16A, однофазный, кабель питания 3х1.5мм2, длина 2.5м, вилка Schuko | Уточняйте у менеджера | Уточняйте у менеджера
00-00099220 | SHE-15IEC-B-2.5IEC | Hyperline | Блок розеток, вертикальный, 15 розеток IEC320 C13, автоматический выключатель, кабель питания 2.5м (3х1.0мм2) с вилкой IEC320 C14 10A, 250В, корпус алюминий, черный | Уточняйте у менеджера | Уточняйте у менеджера
00-00099221 | SHE-15SH-10IEC-MR-2.5EU | Hyperline | Блок розеток вертикальный, 15 розеток Schuko, 10 розеток IEC 320 C13, 16A, 250В, автомат. выключатель с индикатором питания, устройство защиты от перенапряж. с индикат., кабель питания 3х1,5мм2, длина 2.5м, вилка Schuko | Уточняйте у менеджера | Уточняйте у менеджера
00-00099222 | SHE-15SH-10IEC-S-AIEC | Hyperline | Блок розеток, вертикальный, 15 розеток Schuko, 10 розеток IEC320 C13, выключатель с подсветкой, без кабеля питания, входной разъем IEC320 C20 16A, 250В, корпус алюминий, черный | Уточняйте у менеджера | Уточняйте у менеджера
00-00099223 | SHE-15SH-1IEC-BF-2.5EU | Hyperline | Блок розеток, вертикальный, 15 розеток Schuko, 1 розетка IEC320 C13, авт. выключатель, защита от перенапряжения, кабель питания 2.5м (3х1.5мм2) с вилкой Schuko 16A, 250В, 1040x44.4x44.4мм (ДхШхВ), корпус алюминий, черный | Уточняйте у менеджера | Уточняйте у менеджера
00-00099224 | SHE-15SH-1IEC-SF-2.5EU | Hyperline | Блок розеток, вертикальный, 15 розеток Schuko, 1 розетка IEC320 C13, 16A, выключ.с подсветкой, защита от перенапр., кабель питания 2.5м (3х1.5мм2) с вилкой Schuko 16A, 250В, 990x44.4x44.4мм (ДхШхВ), корпус алюминий, черный | Уточняйте у менеджера | Уточняйте у менеджера
00-00099225 | SHE-15SH-3IEC-B-2.5EU | Hyperline | Блок розеток, вертикальный, 15 розеток Schuko, 3 розетки IEC320 C13, автоматический выключатель, кабель питания 2.5м (3х1.5мм2) с вилкой Schuko 16A, 250В, 1040x44.4x44.4мм (ДхШхВ), корпус алюминий, черный | Уточняйте у менеджера | Уточняйте у менеджера
00-00099226 | SHE-15SH-3IEC-SF-2.5EU | Hyperline | Блок розеток, вертикальный, 15 розеток Schuko, 3 розетки IEC320 C13, выключ. с подсветкой, защита от перенапряж., кабель питания 2.5м (3х1.5мм2) с вилкой Schuko 16A, 250В, 1040x44.4x44.4мм (ДхШхВ), корпус алюминий, черный | Уточняйте у менеджера | Уточняйте у менеджера
00-00099227 | SHE-16IEC-2.5AIEC | Hyperline | Блок розеток, вертикальный, 16 розеток IEC320 C13, 16A, однофазный, кабель питания 2.5м с вилкой IEC320 C20, 730x44.4x44.4 мм (ДхШхВ), корпус алюминий, черный | Уточняйте у менеджера | Уточняйте у менеджера
00-00099267 | SHE-18IEC-6BIEC-3V-3PVR | Hyperline | Блок розеток, вертикальный, 3 блока по 6 розеток IEC320 С13 + 2 розетки IEC320 С19 + авт. выключатель, кабель питания 3м (5х6.0мм2) с вилкой IEC 60309 32A (3P+N+E), 380В, 1556х68х44.4мм (ДхШхВ), корпус алюминий, черный | Уточняйте у менеджера | Уточняйте у менеджера
00-00099228 | SHE-18IEC-6BIEC-B-3PVB | Hyperline | Блок розеток, вертикальный, 18 розеток IEC320 C13, 6 розеток IEC320 C19, автоматический выключатель (2х16A), кабель питания 3м (3х4.0мм2) с вилкой IEC 60309 32А (2P+E), 250В, корпус алюминий, черный | Уточняйте у менеджера | Уточняйте у менеджера
00-00099229 | SHE-18SH-2.5EU | Hyperline | Блок розеток, вертикальный, 18 розеток Schuko, кабель питания 2.5м (3х1.5мм2) с вилкой Schuko 16A, 250В, 950x44.4x44.4мм (ДхШхВ), корпус алюминий, черный | Уточняйте у менеджера | Уточняйте у менеджера
00-00099268 | SHE-18SH-A-3PVR | Hyperline | Блок розеток, вертикальный, 18 розеток Schuko, амперметр, кабель питания 3м (5х6.0мм2) с вилкой IEC 60309 16А (3P+N+E), 380В, корпус алюминий, черный | Уточняйте у менеджера | Уточняйте у менеджера
00-00099230 | SHE-18SH-CB | Hyperline | Блок розеток, вертикальный, 18 розеток Schuko, без кабеля питания, клеммная колодка 16 A, 250В, 950x44.4x44.4мм (ДхШхВ), корпус алюминий, черный | Уточняйте у менеджера | Уточняйте у менеджера
00-00099231 | SHE-18SH-I-2.5EU | Hyperline | Блок розеток, вертикальный, 18 розеток, индикатор, кабель питания 2.5м (3х1.5мм2) с вилкой Schuko 16 A, 250В, 959x44.4x44.4мм (ДхШхВ), корпус алюминий, черный | Уточняйте у менеджера | Уточняйте у менеджера
00-00099232 | SHE-19SH-2.5EU | Hyperline | Блок розеток, вертикальный, 19 розеток Schuko, кабель питания 2.5м (3х1.5мм2) с вилкой Schuko 16A, 250В, 780x44.4x44.4мм (ДхШхВ), корпус алюминий, черный | Уточняйте у менеджера | Уточняйте у менеджера
00-00099233 | SHE-20IEC-4BIEC-16-3PVB | Hyperline | Блок розеток, вертикальный, 20 розеток IEC320 C13, 4 розетки IEC320 C19, кабель питания 3м с вилкой IEC 60309 16A (2P+E), 250В, корпус алюминий, черный | Уточняйте у менеджера | Уточняйте у менеджера
00-00099234 | SHE-20IEC-4BIEC-2.5AIEC | Hyperline | Блок розеток, вертикальный, 20 розеток IEC320 C13, 4 розетки IEC320 C19, кабель питания 2.5м (3х1.5мм2) с вилкой IEC320 C20 16A, 250В, корпус алюминий, черный | Уточняйте у менеджера | Уточняйте у менеджера
00-00099235 | SHE-20IEC-4BIEC-2B-CB | Hyperline | Блок розеток, вертикальный, 20 розеток IEC320 C13, 4 розетки IEC320 C19, 2 автоматических выключателя (2х16A), без кабеля питания, клеммная колодка 32A, 250В, корпус алюминий, черный | Уточняйте у менеджера | Уточняйте у менеджера
00-00099236 | SHE-20IEC-4BIEC-32-3PVB | Hyperline | Блок розеток, вертикальный, 20 розеток IEC320 C13, 4 розетки IEC320 C19, кабель питания 3м (3х4.0мм2) с вилкой IEC 60309 32A (2P+E), 250В, корпус алюминий, черный | Уточняйте у менеджера | Уточняйте у менеджера
00-00099237 | SHE-20IEC-4BIEC-B-1PVB | Hyperline | Блок розеток, вертикальный, 20 розеток IEC320 C13, 4 розетки IEC320 C19, автоматический выключатель, кабель питания 1м (3х4.0мм2) с вилкой IEC 60309 32А (2P+E), 250В, корпус алюминий, черный | Уточняйте у менеджера | Уточняйте у менеджера
00-00099238 | SHE-20IEC-4BIEC-B-3PVB | Hyperline | Блок розеток, вертикальный, 20 розеток IEC320 C13, 4 розетки IEC320 C19, автоматич. выключатель, кабель питания 3м (3х4.0мм2) с вилкой IEC 60309 32А (2х16A) (2P+E), 250В, корпус алюминий, черный | Уточняйте у менеджера | Уточняйте у менеджера
00-00099239 | SHE-20IEC-4BIEC-BAV-2.5AIEC | Hyperline | Блок розеток, вертикальный, 20 розеток IEC320 C13, 4 розетки IEC320 C19, автоматический выключатель, амперметр/вольтметр, кабель питания 2.5м (3х1.5мм2) с вилкой IEC320 C20 16A, 250В, корпус алюминий, черный | Уточняйте у менеджера | Уточняйте у менеджера
00-00099240 | SHE-20IEC-4BIEC-BAV-3PVB | Hyperline | Блок розеток, вертикальный, 20 розеток IEC320 C13, 4 розетки IEC320 C19, автоматический выключатель, амперметр/вольтметр, кабель питания 3м (3х4.0мм2) с вилкой IEC 60309 32А (2х16A) (2P+E), 250В, корпус алюминий, черный | Уточняйте у менеджера | Уточняйте у менеджера
00-00099241 | SHE-20SH-2.5IEC | Hyperline | Блок розеток, вертикальный, 20 розеток Schuko, кабель питания 2м (3х1мм2) с вилкой IEC320 C14 10А, 250В, корпус алюминий, черный | Уточняйте у менеджера | Уточняйте у менеджера
00-00099242 | SHE-20SH-B-CB | Hyperline | Блок розеток вертикальный, 20 розеток Schuko, автоматический выключатель, без кабеля питания, клеммная колодка 16A, 250В, 1200x45x45мм (ДхШхВ), корпус алюминий, черный | Уточняйте у менеджера | Уточняйте у менеджера
00-00099269 | SHE-21SH-2B-3PVB | Hyperline | Блок розеток, вертикальный, 21 розетка Schuko, 2 автоматических выключателя, кабель питания 3м (3х4.0мм2) c вилкой IEC 60309 32A (2P+E), 250В, корпус алюминий, черный | Уточняйте у менеджера | Уточняйте у менеджера
00-00099270 | SHE-24IEC-6BIEC-B-3x16-3PVR | Hyperline | Блок розеток, вертикальный, 24 розетки IEC320 C13, 6 розеток IEC320 C19, автоматический выключатель, кабель питания 3м (5х4.0мм2) с вилкой IEC 60309 16А (3P+N+E), 380В, корпус алюминий, черный | Уточняйте у менеджера | Уточняйте у менеджера
00-00099271 | SHE-24IEC-6BIEC-B-3x32-3PVR | Hyperline | Блок розеток, вертикальный, 24 розетки IEC320 C13, 6 розеток IEC320 C19, автоматический выключатель, кабель питания 3м (5х4.0мм2) с вилкой IEC 60309 32А (3P+N+E), 380В, корпус алюминий, черный | Уточняйте у менеджера | Уточняйте у менеджера
00-00099272 | SHE-24IEC-6BIEC-BAV-2PVR | Hyperline | Блок розеток, вертикальный, 24 розетки IEC320 C13, 6 розеток IEC320 C19, автоматический выключатель, амперметр/вольтметр, кабель питания 2м (5х6.0мм2) с вилкой IEC 60309 32А (3P+N+E), 380В, корпус алюминий, черный | Уточняйте у менеджера | Уточняйте у менеджера
00-00099243 | SHE-24IEC-6BIEC-BAV-3PVB | Hyperline | Блок розеток, вертикальный, 24 розетки IEC320 C13, 6 розеток IEC320 C19, авт.выкл., амперметр/вольтметр,кабель питания 3м (3х4.0мм2) с вилкой IEC 60309 32А (2P+E) 250В, 1555х44,4х44,4 мм (ДхШхВ), корпус алюминий, черный | Уточняйте у менеджера | Уточняйте у менеджера
00-00099273 | SHE-24IEC-6BIEC-BAV-3PVR | Hyperline | Блок розеток вертикальный, 24 розетки IEC320 C13, 6 розеток IEC320 C19, авт.выкл.(3х16А), ампер./вольтм.(3шт), каб.питан.3м (5х4.0мм2) с вилкой IEC 60309 16А (3P+N+E),380В, 1830x44.4x44.4мм (ДхШхВ),корпус алюминий,черный | Уточняйте у менеджера | Уточняйте у менеджера
00-00099244 | SHE-24SH-B-3PVB | Hyperline | Блок розеток вертикальный, 24 розетки Schuko, автоматический выключатель, кабель питания 3м (3х4.0мм2) с вилкой IEC 60309 32A (2х16А) (2P+E), 250В, корпус алюминий, черный | Уточняйте у менеджера | Уточняйте у менеджера
00-00099245 | SHE-24SH-BAV-3PVB | Hyperline | Блок розеток вертикальный, 24 розетки Schuko, автоматический выключатель, амперметр/вольтметр, кабель питания 3м (3х4.0мм2) с вилкой IEC 60309 32A (2P+E), 250В, корпус алюминий, черный | Уточняйте у менеджера | Уточняйте у менеджера
00-00099246 | SHE-24SH-BAV-CB | Hyperline | Блок розеток, вертикальный, 24 розетки Schuko, автоматический выключатель, амперметр/вольтметр, без кабеля питания, клеммная колодка 32A, 250В, 1863x44.5x44.5мм (ДхШхВ), корпус алюминий, черный | Уточняйте у менеджера | Уточняйте у менеджера
00-00099247 | SHE-28IEC-4BIEC-2.5PVB | Hyperline | Блок розеток, вертикальный, 28 розеток IEC320 C13, 4 розетки IEC320 C19, кабель питания 2.5м (3х4.0мм2) с вилкой IEC 60309 32A (2P+E), 250В, корпус алюминий, черный | Уточняйте у менеджера | Уточняйте у менеджера
00-00099248 | SHE-28IEC-4BIEC-B-2.5PVB | Hyperline | Блок розеток, вертикальный, 28 розеток IEC320 C13, 4 розетки IEC320 C19, автоматический выключатель, кабель питания 2.5м (3х4.0мм2) с вилкой IEC 60309 32A (2P+E), 250В, корпус алюминий, черный | Уточняйте у менеджера | Уточняйте у менеджера
00-00099274 | SHE-30IEC-6BIEC-3B-3PVR | Hyperline | Блок розеток, вертикальный, 30 розеток IEC320 C13, 6 розеток IEC320 C19, 3 автоматических выключателя, кабель питания 3м (5х6.0мм2) с вилкой IEC 60309 32А (3P+N+E), 380В, корпус алюминий, черный | Уточняйте у менеджера | Уточняйте у менеджера
00-00099275 | SHE-30IEC-6BIEC-3PVR | Hyperline | Блок розеток, вертикальный, 30 розеток IEC320 C13, 6 розеток IEC320 C19, кабель питания 3м (5х4.0мм2) с вилкой IEC 60309 32А (3P+N+E), 380В, корпус алюминий, черный | Уточняйте у менеджера | Уточняйте у менеджера
00-00099276 | SHE-30IEC-6BIEC-B-3x16-3PVR | Hyperline | Блок розеток, вертикальный, 30 розеток IEC320 C13, 6 розеток IEC320 C19, автоматический выключатель, кабель питания 3м (5х4.0мм2) с вилкой IEC 60309 16А (3P+N+E), 380В, корпус алюминий, черный | Уточняйте у менеджера | Уточняйте у менеджера
00-00099277 | SHE-30IEC-6BIEC-B-3x32-3PVR | Hyperline | Блок розеток, вертикальный, 30 розеток IEC320 C13, 6 розеток IEC320 C19, автоматический выключатель, кабель питания 3м (5х4.0мм2) с вилкой IEC 60309 32А (3P+N+E), 380В, корпус алюминий, черный | Уточняйте у менеджера | Уточняйте у менеджера
00-00099249 | SHE-32SH-BAV-3PVB | Hyperline | Блок розеток вертикальный, 32 розетки Schuko, автоматический выключатель, амперметр/вольтметр, кабель питания 3м (3х4.0мм2) с вилкой IEC 60309 32A (2P+E), 250В, корпус алюминий, черный | Уточняйте у менеджера | Уточняйте у менеджера
00-00099250 | SHE-32SH-BAV-CB | Hyperline | Блок розеток вертикальный, 32 розетки Schuko, автоматический выключатель, амперметр/вольтметр, без кабеля питания, клеммная колодка 32A, 250В, корпус алюминий, черный | Уточняйте у менеджера | Уточняйте у менеджера
00-00099251 | SHE-36IEC-6BIEC-1I-3PVB | Hyperline | Блок розеток, вертикальный, 36 розеток IEC320 C13, 6 розеток IEC320 C19, индикатор питания, кабель питания 3м (3х4.0мм2) с вилкой IEC 60309 32А (2P+E), 250В, корпус алюминий, черный | Уточняйте у менеджера | Уточняйте у менеджера
00-00099278 | SHE-36IEC-6BIEC-3B-2.5PVR | Hyperline | Блок розеток, вертикальный, 36 розеток IEC320 C13, 6 розеток IEC320 C19, 3 автоматических выключателя, кабель питания 2.5м (5х4.0мм2) с вилкой IEC 60309 16А (3P+N+E), 380В, корпус алюминий, черный | Уточняйте у менеджера | Уточняйте у менеджера
00-00099279 | SHE-36IEC-6BIEC-3B-3PVR | Hyperline | Блок розеток, вертикальный, 36 розеток IEC320 C13, 6 розеток IEC320 C19, 3 автоматических выключателя, кабель питания 3м (5х6.0мм2) с вилкой IEC 60309 32А (3P+N+E), 380В, корпус алюминий, черный | Уточняйте у менеджера | Уточняйте у менеджера
00-00099280 | SHE-36IEC-6BIEC-3I-2PVR | Hyperline | Блок розеток, вертикальный, 36 розеток IEC320 C13, 6 розеток IEC320 C19, индикатор питания (на каждую фазу), кабель питания 2м (5х2.5мм2) с вилкой IEC 60309 16А (3P+N+E), 380В, корпус алюминий, черный | Уточняйте у менеджера | Уточняйте у менеджера
00-00099281 | SHE-36IEC-6BIEC-3PVR | Hyperline | Блок розеток, вертикальный, 36 розеток IEC320 C13, 6 розеток IEC320 C19, кабель питания 3м (5х2.5мм2) с вилкой IEC 60309 16А (3P+N+E), 380В, корпус алюминий, черный | Уточняйте у менеджера | Уточняйте у менеджера
00-00099282 | SHE-36IEC-6BIEC-3x16-3PVR | Hyperline | Блок розеток, вертикальный, 36 розеток IEC320 C13, 6 розеток IEC320 C19, кабель питания 3м (5х4.0мм2) с вилкой IEC 60309 16А (3P+N+E), 380В, корпус алюминий, черный | Уточняйте у менеджера | Уточняйте у менеджера
00-00099288 | SHE-36IEC-6BIEC-3x32-3PVR | Hyperline | Блок розеток, вертикальный, 36 розеток IEC320 C13, 6 розеток IEC320 C19, кабель питания 3м (5х4.0мм2) с вилкой IEC 60309 32А (3P+N+E), 380В, корпус алюминий, черный | Уточняйте у менеджера | Уточняйте у менеджера
00-00099283 | SHE-36IEC-6BIEC-AV-3PVR | Hyperline | Блок розеток вертикальный, 36 розеток IEC320 C13, 6 розеток IEC320 C19, амперметр/вольтметр, кабель питания 3м (5х4.0мм2) с вилкой IEC 60309 16А (3P+N+E), 380В, 1915x44.5x44.5 мм (ДхШхВ), корпус алюминий, черный | Уточняйте у менеджера | Уточняйте у менеджера
00-00099252 | SHE-36IEC-6BIEC-B-2.5 | Hyperline | Блок розеток, вертикальный, 36 розеток IEC320 C13, 6 розеток IEC320 C19, автоматический выключатель, кабель питания 2.5м без вилки, 32А, 250В, 1860x44.4x44.4 мм (ДхШхВ), корпус алюминий, черный | Уточняйте у менеджера | Уточняйте у менеджера
00-00099253 | SHE-36IEC-6BIEC-B-2.5PVB | Hyperline | Блок розеток, вертикальный, 36 розеток IEC320 C13, 6 розеток IEC320 C19, автоматический выключатель, кабель питания 2.5м (3х4.0мм2) с вилкой IEC 60309 32A (2P+E), 250В, корпус алюминий, черный | Уточняйте у менеджера | Уточняйте у менеджера
00-00099284 | SHE-36IEC-6BIEC-B-3x16-3PVR | Hyperline | Блок розеток, вертикальный, 36 розеток IEC320 C13, 6 розеток IEC320 C19, автоматический выключатель, кабель питания 3м (5х4.0мм2) с вилкой IEC 60309 16А (3P+N+E), 380В, корпус алюминий, черный | Уточняйте у менеджера | Уточняйте у менеджера
00-00099285 | SHE-36IEC-6BIEC-B-3x32-3PVR | Hyperline | Блок розеток, вертикальный, 36 розеток IEC320 C13, 6 розеток IEC320 C19, автоматический выключатель, кабель питания 3м (5х4.0мм2) с вилкой IEC 60309 32А (3P+N+E), 380В, корпус алюминий, черный | Уточняйте у менеджера | Уточняйте у менеджера
00-00099286 | SHE-3SH-21IEC-6BIEC-3B-3PVR | Hyperline | Блок розеток вертикальный, 3 розетки Schuko, 21 розетка IEC320 C13, 6 розеток IEC320 C19, 3 автоматических выключателя, кабель питания 3м (5х6.0мм2) с вилкой IEC 60309 32А (3P+N+E), 380В, корпус алюминий, черный | Уточняйте у менеджера | Уточняйте у менеджера
00-00099254 | SHE-6SH-12IEC-2.5AIEC | Hyperline | Блок розеток, вертикальный, 6 розеток Schuko, 12 розеток IEC320 C13, кабель питания 2.5м (3х1.5 мм2) с вилкой IEC320 C20 16А, 250В, корпус алюминий, черный | Уточняйте у менеджера | Уточняйте у менеджера
00-00099255 | SHE-6SH-12IEC-S-2.5AIEC | Hyperline | Блок розеток, вертикальный, 6 розеток Schuko, 12 розеток IEC320 C13, выключатель с подсветкой, кабель питания 2.5м (3х1.5 мм2) с вилкой IEC320 C20 16А, 250В, 845х44.5х44.5мм (ДхШхВ), корпус алюминий, черный | Уточняйте у менеджера | Уточняйте у менеджера
00-00099256 | SHE-9SH-3IEC-S-2.5EU | Hyperline | Блок розеток, вертикальный, 9 розеток Schuko, 3 розетки IEC320 C13, выключатель с подсветкой, кабель питания 2.5м (3х1.5мм2) с вилкой Schuko 16А, 250В, 723x44.4x44.4 мм (ДхШхВ), корпус алюминий, черный | Уточняйте у менеджера | Уточняйте у менеджера
00-00021813 | SHE10-3SH-S-IEC | Hyperline | Блок розеток для 10" шкафов, горизонтальный, 3 розетки Schuko, выключатель с подсветкой, без кабеля питания, входной разъем IEC320 C14 10А, 250В, 254х44.4х44.4мм (ШхВхГ), корпус алюминий, черный | Уточняйте у менеджера | Уточняйте у менеджера
00-00099202 | SHE10-4IEC-S-2EU | Hyperline | Блок розеток для 10" шкафов, горизонтальный, 4 розетки IEC320 C13, выключатель с подсветкой, кабель питания 2м (3х1.0мм2) с вилкой Schuko 16A, 254х44.4х44.4мм (ДхШхВ), корпус алюминий, черный | Уточняйте у менеджера | Уточняйте у менеджера
00-00099203 | SHE10-4SH-1.8IEC | Hyperline | Блок розеток для 10" шкафов, горизонтальный, 4 розетки Schuko, кабель питания 1.8м (3х1.0мм2) с вилкой IEC320 C14 10A, 250В, 254х44.4х44.4мм (ДхШхВ), корпус алюминий, черный | Уточняйте у менеджера | Уточняйте у менеджера
00-00099204 | SHE10-4SH-CB | Hyperline | Блок розеток для 10" шкафов, горизонтальный, 4 розетки Schuko, без кабеля питания, клеммная колодка 16A, 250В, 254х44.4х44.4мм (ДхШхВ), корпус алюминий, черный | Уточняйте у менеджера | Уточняйте у менеджера
00-00099205 | SHE10-4SH-IEC | Hyperline | Блок розеток для 10" шкафов, горизонтальный, 4 розетки Schuko, без кабеля питания, входной разъем IEC320 C14 10A, 250В, 254х44.4х44.4мм (ДхШхВ), корпус алюминий, черный | Уточняйте у менеджера | Уточняйте у менеджера
00-00099150 | SHE19-10IEC-2.5IEC | Hyperline | Блок розеток для 19" шкафов, горизонтальный, 10 розеток IEC320 C13, кабель питания 2.5м (3х1.0мм2) с вилкой IEC320 C14 10A, 250В, 482.6x44.4x44.4мм (ШхГхВ), корпус алюминий, черный | Уточняйте у менеджера | Уточняйте у менеджера
00-00099151 | SHE19-10IEC-F-IEC | Hyperline | Блок розеток для 19" шкафов, горизонтальный, 10 розеток IEC320 C13, защита от перенапряжения (несменный блок), входной разъем IEC320 C14 10А, 250В, 482.6x44.4x44.4мм (ШхГхВ), корпус алюминий, черный | Уточняйте у менеджера | Уточняйте у менеджера
00-00099152 | SHE19-10IEC-I-CB | Hyperline | Блок розеток для 19" шкафов, горизонтальный, 10 розеток IEC320 C13, индикатор напряжения, без кабеля питания, клемная колодка 32A, 250В, 482.6x44.4x44.4мм (ШхГхВ), корпус алюминий, черный | Уточняйте у менеджера | Уточняйте у менеджера
00-00099153 | SHE19-10IEC-S-2.5EU | Hyperline | Блок розеток для 19" шкафов, горизонтальный, 10 розеток IEC320 C13, выключатель с подсветкой, кабель питания 2.5м (3х1.5мм2) с вилкой Schuko 16A, 250В, 482.6x44.4x44.4мм (ШхГхВ), корпус алюминий, черный | Уточняйте у менеджера | Уточняйте у менеджера
00-00099154 | SHE19-10IEC-S-IEC | Hyperline | Блок розеток для 19" шкафов, горизонтальный, 10 розеток IEC320 C13, выключатель с подсветкой, без кабеля питания, входной разъем IEC320 C14 10A, 250В, 482.6x44.4x44.4мм (ШхГхВ), корпус алюминий, черный | Уточняйте у менеджера | Уточняйте у менеджера
00-00099155 | SHE19-11IEC-AIEC | Hyperline | Блок розеток для 19" шкафов, горизонтальный, 11 розеток IEC 320 C13, без кабеля питания, входной разъем IEC 320 C20 16A, 250В,482.6x44.4x44.4мм (ШхГхВ), корпус алюминий, черный | Уточняйте у менеджера | Уточняйте у менеджера
00-00099156 | SHE19-12IEC-2.5AIEC | Hyperline | Блок розеток для 19" шкафов, горизонтальный, 12 розеток IEC320 C13, кабеля питания 2.5м (3х1.5мм2) с вилкой IEC320 C20 16A, 250В, 482.6x44.4x44.4мм (ШхГхВ), корпус алюминий, черный | Уточняйте у менеджера | Уточняйте у менеджера
00-00099157 | SHE19-12IEC-2.5EU | Hyperline | Блок розеток для 19" шкафов, горизонтальный, 12 розеток IEC320 C13, кабель питания 2.5м (3х1.5мм2) с вилкой Schuko 16A, 250В, 482.6x44.4x44.4мм (ШхГхВ), корпус алюминий, черный | Уточняйте у менеджера | Уточняйте у менеджера
00-00099158 | SHE19-12IEC-2.5IEC | Hyperline | Блок розеток для 19" шкафов, горизонтальный, 12 розеток IEC320 C13, кабель питания 2.5м (3х1.0мм2) с вилкой IEC320 C14 10A, 250В, 482.6x44.4x44.4мм (ШхГхВ), корпус алюминий, черный | Уточняйте у менеджера | Уточняйте у менеджера
00-00099194 | SHE19-2SH-3BIEC-IB-CB | Hyperline | Блок розеток для 19" шкафов, горизонтальный, 2 розетки Schuko, 3 розетки IEC320 C19, авт. выключатель, индикатор питания, без кабеля питания, клеммная колодка 32A, 250В, 482.6x44.4x44.4мм (ШхГхВ), корпус алюминий, черный | Уточняйте у менеджера | Уточняйте у менеджера
00-00099195 | SHE19-3SH-2IEC-B-2.5EU | Hyperline | Блок розеток для 19" шкафов, горизонтальный, 3 розетки Schuko, 2 розетки IEC320 C13, автоматический выключатель, кабель питания 2.5м (3х1.5мм2) с вилкой Schuko 16A, 250В, 482.6x44.4x44.4мм (ШхГхВ), корпус алюминий, черный | Уточняйте у менеджера | Уточняйте у менеджера
00-00099196 | SHE19-3SH-3IEC-2.5EU | Hyperline | Блок розеток для 19" шкафов, горизонтальный, 3 розетки Schuko, 3 розетки IEC320 C13, кабель питания 2.5м (3х1.5мм2) с вилкой Schuko 16A, 250В, 482.6x44.4x44.4мм (ШхГхВ), корпус алюминий, черный | Уточняйте у менеджера | Уточняйте у менеджера
00-00099197 | SHE19-3SH-4IEC-B-CB | Hyperline | Блок розеток для 19" шкафов, горизонтальный, 3 розетки Schuko, 4 розетки IEC320 C13, автоматический выключатель, без кабеля питания, клеммная колодка 32A, 250В, 482.6x44.4x44.4мм (ШхГхВ), корпус алюминий, черный | Уточняйте у менеджера | Уточняйте у менеджера
00-00099198 | SHE19-4IEC-6BIEC-AIEC | Hyperline | Блок розеток для 19" шкафов, горизонтальный, 4 розетки IEC320 C13, 6 розеток IEC320 C19, без кабеля питания, входной разъем IEC320 C20 16А, 250В, 482.6x44.4x44.4мм (ШхГхВ), корпус алюминий, черный | Уточняйте у менеджера | Уточняйте у менеджера
00-00099171 | SHE19-4SH-2EU | Hyperline | Блок розеток для 19" шкафов, горизонтальный, 4 розетки Schuko, кабель питания 2м (3х1.5мм2) с вилкой Schuko 16A, 250В, 482.6x44.4x44.4мм (ШхГхВ), корпус алюминий, черный | Уточняйте у менеджера | Уточняйте у менеджера
00-00099170 | SHE19-6BIEC-I-CB | Hyperline | Блок розеток для 19" шкафов, горизонтальный, 6 розеток IEC320 C19, индикатор питания, без кабеля питания, клемная колодка 32A, 250В, 482.6x44.4x44.4мм (ШхГхВ), корпус алюминий, черный | Уточняйте у менеджера | Уточняйте у менеджера
00-00099159 | SHE19-6IEC-2.5PVB | Hyperline | Блок розеток для 19" шкафов, горизонтальный, 6 розеток IEC320 C13, кабель питания 2.5м (3х4.0мм2) с вилкой IEC 60309 32А (2P+E), 250В, 482.6x44.4x44.4мм (ШхГхВ), корпус алюминий, черный | Уточняйте у менеджера | Уточняйте у менеджера
00-00099199 | SHE19-6IEC-2BIEC-CB | Hyperline | Блок розеток для 19" шкафов, горизонтальный, 6 розеток IEC320 C13, 2 розетки IEC320 C19, без кабеля питания, клеммная колодка 16A, 250В, 482.6x44.4x44.4мм (ШхГхВ), корпус алюминий, черный | Уточняйте у менеджера | Уточняйте у менеджера
00-00099160 | SHE19-6IEC-R-2.5IEC | Hyperline | Блок розеток для 19" шкафов, горизонтальный, 6 розеток IEC320 C13, защита от перенапряжения с индикатором, кабель питания 2.5м (3х1.0мм2) с вилкой IEC320 C14 10A, 250В, 482.6x44.4x44.4мм (ШхГхВ), корпус алюминий, черный | Уточняйте у менеджера | Уточняйте у менеджера
00-00060134 | SHE19-6IEC-S-2.5IEC | Hyperline | Блок розеток для 19" шкафов, горизонтальный, с выключателем с подсветкой, 6хIEC 320 C13, 10A, 250В, кабель питания 3х1.0мм2, длина 2.5 м, с вилкой IEC 320 C14, 482.6x44.4x44.4мм (ДхШхВ) | Уточняйте у менеджера | Уточняйте у менеджера
00-00099161 | SHE19-6IEC-S-IEC | Hyperline | Блок розеток для 19" шкафов, горизонтальный, 6 розеток IEC320 C13, выключатель с подсветкой, без кабеля питания, входной разъем IEC320 C14 10A, 250В, 482.6x44.4x44.4мм (ШхГхВ), корпус алюминий, черный | Уточняйте у менеджера | Уточняйте у менеджера
00-00099172 | SHE19-6SH-2.5EU | Hyperline | Блок розеток для 19" шкафов, горизонтальный, 6 розеток Schuko, кабель питания 2.5м (3х1.5мм2) с вилкой Schuko 16A, 250В, 482.6x44.4x44.4мм (ШхГхВ), корпус алюминий, черный | Уточняйте у менеджера | Уточняйте у менеджера
00-00047740 | SHE19-6SH-2.5IEC | Hyperline | Блок розеток для 19" шкафов, горизонтальный, 6 розеток Schuko (10A), 250В, кабель питания 3х1.0мм2, длина 2.5 м, с вилкой IEC 320 C14, 482.6x44.4x44.4мм (ДхШхВ) | Уточняйте у менеджера | Уточняйте у менеджера
00-00099173 | SHE19-6SH-2EU | Hyperline | Блок розеток для 19" шкафов, горизонтальный, 6 розетки Schuko, кабель питания 2м (3х1.5мм2) с вилкой Schuko 16A, 250В, 482.6x44.4x44.4мм (ШхГхВ), корпус алюминий, черный | Уточняйте у менеджера | Уточняйте у менеджера
00-00099174 | SHE19-6SH-2IEC-2.5EU | Hyperline | Блок розеток для 19" шкафов, горизонтальный, 6 розеток Schuko, 2 розетки IEC320 C13, кабель питания 2.5м (3х1.5мм2) с вилкой Schuko 16A, 250В, корпус алюминий, черный | Уточняйте у менеджера | Уточняйте у менеджера
00-00099175 | SHE19-6SH-B-2.5EU | Hyperline | Блок розеток для 19" шкафов, горизонтальный, 6 розеток Schuko, автоматический выключатель, кабель питания 2.5м (3х1.5мм2) с вилкой Schuko 16A, 250В, 482.6x44.4x44.4мм (ШхГхВ), корпус алюминий, черный | Уточняйте у менеджера | Уточняйте у менеджера
00-00099176 | SHE19-6SH-B-IEC | Hyperline | Блок розеток для 19" шкафов, горизонтальный, 6 розеток Schuko, автоматический выключатель, без кабеля питания, входной разъем IEC320 C14 10A, 250В, 482.6x44.4x44.4мм (ШхГхВ), корпус алюминий, черный | Уточняйте у менеджера | Уточняйте у менеджера
03-00011311 | SHE19-6SH-S-2.5EU | Hyperline | Блок розеток для 19" шкафов, горизонтальный, с выключателем с подсветкой, 6 розеток Schuko (16A), 250В, кабель питания 3х1.5мм2, длина 2.5 м, с вилкой Schuko, 482.6x44.4x44.4мм (ДхШхВ) | Уточняйте у менеджера | Уточняйте у менеджера
00-00099177 | SHE19-6SH-S-IEC | Hyperline | Блок розеток для 19" шкафов, горизонтальный, горизонтальный, 6 розеток Schuko, выключатель с подстветкой, без кабеля питания, входной разъем IEC320 C14 10А, 250В, 482.6х44.4х44.4мм (ШхГхВ), корпус алюминий, черный | Уточняйте у менеджера | Уточняйте у менеджера
00-00099178 | SHE19-6SH-Z-2.5EU | Hyperline | Блок розеток для 19" шкафов, горизонтальный, 6 розеток Schuko, дифференциальный автомат 1P+N 16А, кабель питания 2.5м (3х1.5мм2) с вилкой Schuko 16A, 250В, 482.6x44.4x44.4мм (ШхГхВ), корпус алюминий, черный | Уточняйте у менеджера | Уточняйте у менеджера
00-00099162 | SHE19-7IEC-S-2.5EU | Hyperline | Блок розеток для 19" шкафов, горизонтальный, 7 розеток IEC320 C13, выключатель в подсветкой, кабель питания 2.5м (3х1.5мм2) с вилкой Schuko 16A, 250В, 482.6x44.4x44.4мм (ШхГхВ), корпус алюминий, черный | Уточняйте у менеджера | Уточняйте у менеджера
00-00099179 | SHE19-7SH-AV-2.5EU | Hyperline | Блок розеток для 19" шкафов, горизонтальный, 7 розеток Schuko, амперметр/вольтметр, кабель питания 2.5м (3х1.5мм2) с вилкой Schuko 16A, 250В, 482.6x44.4x44.4мм (ШхГхВ), корпус алюминий, черный | Уточняйте у менеджера | Уточняйте у менеджера
00-00099180 | SHE19-7SH-BF-2.5EU | Hyperline | Блок розеток для 19" шкафов, горизонтальный, 7 розеток Schuko, автомат. выключатель, защита от перенапряжения, кабель питания 2.5м (3х1.5мм2) с вилкой Schuko 16A, 250В, 482.6x44.4x44.4мм (ШхГхВ), корпус алюминий, черный | Уточняйте у менеджера | Уточняйте у менеджера
00-00099163 | SHE19-8IEC-2.5IEC | Hyperline | Блок розеток для 19" шкафов, горизонтальный, 8 розеток IEC320 C13, кабель питания 2.5м (3х1.0мм2) с вилкой IEC320 C14 10A, 250В, 482.6x44.4x44.4мм (ШхГхВ), корпус алюминий, черный | Уточняйте у менеджера | Уточняйте у менеджера
00-00099164 | SHE19-8IEC-S-2.5EU | Hyperline | Блок розеток для 19" шкафов, горизонтальный, 8 розеток IEC320 C13, выключатель с подсветкой, кабель питания 2.5м (3х1.5мм2) с вилкой Schuko 16A, 250В, 482.6x44.4x44.4мм (ШхГхВ), корпус алюминий, черный | Уточняйте у менеджера | Уточняйте у менеджера
00-00099165 | SHE19-8IEC-S-CB | Hyperline | Блок розеток для 19" шкафов, горизонтальный, 8 розеток IEC320 C13, выключатель в подсветкой, без кабеля питания, клеммная колодка 16A, 250В, 482.6x44.4x44.4мм (ШхГхВ), корпус алюминий, черный | Уточняйте у менеджера | Уточняйте у менеджера
00-00099166 | SHE19-8IEC-S-IEC | Hyperline | Блок розеток для 19" шкафов, горизонтальный, 8 розеток IEC320 C13, выключатель с подсветкой, без кабеля питания, входной разъем IEC320 C14 10A, 250В, 482.6x44.4x44.4мм (ШхГхВ), корпус алюминий, черный | Уточняйте у менеджера | Уточняйте у менеджера
00-00099181 | SHE19-8SH-2.5IEC | Hyperline | Блок розеток для 19" шкафов, горизонтальный, 8 розеток Schuko, кабель питания 2.5м (3х1.0мм2) с вилкой IEC320 C14 10A, 250В, 482.6x44.4x44.4мм (ШхГхВ), корпус алюминий, черный | Уточняйте у менеджера | Уточняйте у менеджера
00-00099257 | SHE19-8SH-2.5PVB | Hyperline | Блок розеток для 19" шкафов, горизонтальный, 8 розеток Schuko, кабель питания длина 2.5м (3х2.5мм2) с вилкой IEC 60309 16А, корпус алюминий, черный | Уточняйте у менеджера | Уточняйте у менеджера
00-00099182 | SHE19-8SH-CB | Hyperline | Блок розеток для 19" шкафов, горизонтальный, 8 розетки Schuko, без кабеля питания, клеммная колодка 16A, 250В, 482.6x44.4x44.4мм (ШхГхВ), корпус алюминий, черный | Уточняйте у менеджера | Уточняйте у менеджера
00-00099183 | SHE19-8SH-I-CB | Hyperline | Блок розеток для 19" шкафов, горизонтальный, 8 розетки Schuko, индикатор питания, без кабеля питания, клеммная колодка 32А, 250В, 482.6x44.4x44.4мм (ШхГхВ), корпус алюминий, черный | Уточняйте у менеджера | Уточняйте у менеджера
00-00099184 | SHE19-8SH-M-AIEC | Hyperline | Блок розеток для 19" шкафов, горизонтальный, 8 розеток Schuko, автоматический выключатель (термоавтомат), без кабеля питания, входной разъем IEC320 C20 16A, 250В, 482.6x44.4x44.4мм (ШхГхВ), корпус алюминий, черный | Уточняйте у менеджера | Уточняйте у менеджера
00-00072233 | SHE19-8SH-S-2.5EU | Hyperline | Блок розеток для 19" шкафов, горизонтальный, с выключателем с подсветкой, 8 розеток Schuko (16A), 250В, кабель питания 3х1.5мм2, длина 2.5 м, с вилкой Schuko, 482.6x44.4x44.4мм | Уточняйте у менеджера | Уточняйте у менеджера
00-00054408 | SHE19-8SH-S-2.5IEC | Hyperline | Блок розеток для 19" шкафов, горизонтальный, с выключателем с подсветкой, 8 розеток Schuko (10A), 250В, кабель питания 3х1.0мм2, длина 2.5 м, с вилкой IEC 320 C14, 482.6x44.4x44.4 мм | Уточняйте у менеджера | Уточняйте у менеджера
00-00099185 | SHE19-8SH-S-AIEC | Hyperline | Блок розеток для 19" шкафов, горизонтальный, 8 розеток Schuko, выключатель с подсветкой, без кабеля питания, входной разъем IEC320 C20 16A, 250В, 482.6x44.4x44.4мм (ШхГхВ), корпус алюминий, черный | Уточняйте у менеджера | Уточняйте у менеджера
00-00099186 | SHE19-8SH-S-CB | Hyperline | Блок розеток для 19" шкафов, горизонтальный, 8 розеток Schuko, выключатель с подсветкой, без кабеля питания, клеммная колодка 16A, 250В, 482.6x44.4x44.4мм (ШхГхВ), корпус алюминий, черный | Уточняйте у менеджера | Уточняйте у менеджера
00-00035723 | SHE19-8SH-S-IEC | Hyperline | Блок розеток для 19" шкафов, горизонтальный, 8 розеток Schuko, выключатель с подсветкой, без кабеля питания, входной разъем IEC320 C14 10А, 250В, 482.6x44.4x44.4мм (ШхГхВ), корпус алюминий, черный | Уточняйте у менеджера | Уточняйте у менеджера
00-00099187 | SHE19-8SH-S-M-IEC | Hyperline | Блок розеток для 19" шкафов, горизонтальный, 8 розеток Schuko, выключатель с подсветкой, автомат. выключатель, без кабеля питания, входной разъем IEC320 C14 10А, 250В, 482.6x44.4x44.4мм (ШхГхВ), корпус алюминий, черный | Уточняйте у менеджера | Уточняйте у менеджера
00-00099188 | SHE19-8SH-SR-2.5AIEC | Hyperline | Блок розеток для 19" шкафов, горизонтальный, 8 розеток Schuko, 16A, 250В, выключатель с подсветкой, устройство защиты от перенапр. с инд., кабель питания 3х1.5мм2, длина 2.5м, вилка IEC 320 C20, 482.6x44.4x44.4мм (ШхГхВ) | Уточняйте у менеджера | Уточняйте у менеджера
00-00086775 | SHE19-9SH-2.5EU | Hyperline | Блок розеток для 19" шкафов, горизонтальный, 9 розеток Schuko, кабель питания 2.5м (3х1.5мм2) с вилкой Schuko 16A, 250В, 482.6x44.4x44.4мм (ШхГхВ), корпус алюминий, цвет черный | Уточняйте у менеджера | Уточняйте у менеджера
00-00034320 | SHE19-9SH-2.5IEC | Hyperline | Блок розеток для 19" шкафов, горизонтальный, 9 розеток Schuko 10A, 250В,шнур 2.5 м, с вилкой IEC 320 C14, 482.6x44.4x44.4 мм. | Уточняйте у менеджера | Уточняйте у менеджера
00-00099189 | SHE19-9SH-AIEC | Hyperline | Блок розеток для 19" шкафов, горизонтальный, 9 розеток Schuko, без кабеля питания, входной разъем IEC320 C20 16A, 250В, 482.6x44.4x44.4мм (ШхГхВ), корпус алюминий, черный | Уточняйте у менеджера | Уточняйте у менеджера
00-00099190 | SHE19-9SH-CB | Hyperline | Блок розеток для 19" шкафов, горизонтальный, 9 розеток Schuko, без кабеля питания, клеммная колодка 16A, 250В, 482.6x44.4x44.4мм (ШхГхВ), корпус алюминий, черный | Уточняйте у менеджера | Уточняйте у менеджера
00-00099191 | SHE19-9SH-IEC | Hyperline | Блок розеток для 19" шкафов, горизонтальный, 9 розеток Schuko, 10A, 250В, однофазный, без кабеля питания, вход питания IEC 320 C14, 482.6x44.4x44.4мм (ШхГхВ) | Уточняйте у менеджера | Уточняйте у менеджера
00-00099192 | SHZ19-8SH-S-2.5EU | Hyperline | Блок розеток для 19" шкафов, горизонтальный, 8 розеток Schuko, выключатель с подсветкой, кабель питания 2.5м (3х1.5мм2) с вилкой Schuko 16A, 250В, 482.6x44.4x44.4мм (ШхГхВ), корпус алюминий | Уточняйте у менеджера | Уточняйте у менеджера
00-00099193 | SHZ19-8SH-S-IEC | Hyperline | Блок розеток для 19" шкафов, горизонтальный, 8 розеток Schuko, выключатель с подсветкой, без кабеля питания, входной разъем IEC320 C14 10А, 250В, 482.6x44.4x44.4мм (ШхГхВ), корпус алюминий | Уточняйте у менеджера | Уточняйте у менеджера
00-00099289 | Z-PDU-ZID-330-2103 | Hyperline | Блок розеток управляемый ZPDU, серия D (контроль и управление отдельными розетками), вертикальный, 21 розетка IEC320 C13, 3 розетки IEC320 C19, 400V, 32A, кабель 5х6.0 мм2, 3 м, вилка IEC 60309 3P+N+E, 1829х56х62 мм | Уточняйте у менеджера | Уточняйте у менеджера
00-00043777 | R-10-10C13-FI-440-Z | REM | Блок розеток Rem-10 без шнура с фил. и инд., 10 IEC 60320 C13, вход IEC 60320 C14, 10 A, алюм., 19" | 5080 | 5080
00-00043775 | R-10-10C13-I-440-Z | REM | Блок розеток Rem-10 без шнура с инд., 10 IEC 60320 C13, вход IEC 60320 C14, 10 A, алюм., 19" | 4260 | 4260
00-00043776 | R-10-10C13-V-440-Z | REM | Блок розеток Rem-10 без шнура с выкл., 10 IEC 60320 C13, вход IEC 60320 C14, 10 A, алюм., 19" | 4470 | 4470
00-00077754 | R-10-12C13-V-440-1.8 | REM | Блок розеток Rem-10 с выкл., 12 IEC 60320 C13, 10 A, алюм., 19", шнур 1.8 м. 1,8 IEC 60320 C14 | 4770 | 4770
00-00043782 | R-10-3S-V-220-Z | REM | Блок розеток Rem-10 без шнура с выкл., 3 Sсhuko, вход IEC 60320 C14, 10 A, алюм., 10" | 3350 | 3350
00-00043780 | R-10-4S-220-Z | REM | Блок розеток Rem-10 без шнура, 4 Sсhuko, вход IEC 60320 C14, 10 A, алюм., 10" | 3250 | 3250
00-00077755 | R-10-4S-6C13-V-440-1.8 | REM | Блок розеток Rem-10 с выкл., 4 Sсhuko, 6 IEC 60320 C13, 10 A, алюм., 19", шнур 1,8 м. IEC 60320 C14 | 5380 | 5380
00-00043781 | R-10-4S-I-220-Z | REM | Блок розеток Rem-10 без шнура с инд., 4 Sсhuko, вход IEC 60320 C14, 10 A, алюм., 10" | 3350 | 3350
00-00043783 | R-10-5C13-V-220-Z | REM | Блок розеток Rem-10 без шнура с выкл., 5 IEC 60320 C13, вход IEC 60320 C14, 10 A, алюм., 10" | 2940 | 2940
00-00043778 | R-10-5S-5C13-V-440-Z | REM | Блок розеток Rem-10 без шнура с выкл., 5 Sсhuko, 5 IEC 60320 C13, вход IEC 60320 C14, 10 A, алюм., 19" | 4160 | 4160
00-00043779 | R-10-6S-5C13-I-440-Z | REM | Блок розеток Rem-10 без шнура с инд., 6 Sсhuko, 5 IEC 60320 C13, вход IEC 60320 C14, 10 A, алюм., 19" | 5280 | 5280
00-00034229 | R-10-7S-FI-440-Z | REM | Блок розеток Rem-10 без шнура с фил. и инд., 7 Sсhuko, вход IEC 60320 C14, 10A, алюм., 19" | 4260 | 4260
00-00077753 | R-10-8S-V-440-1.8 | REM | Блок розеток Rem-10 с выкл., 8 Sсhuko, 10 A, алюм., 19", шнур 1.8 м. 1,8 IEC 60320 C14 | 4060 | 4060
00-00035067 | R-10-8S-V-440-Z | REM | Блок розеток Rem-10 без шнура с выкл., 8 Sсhuko, вход IEC 60320 C14, 10A, алюм., 19" | 3650 | 3650
00-00043774 | R-10-9S-I-440-Z | REM | Блок розеток Rem-10 без шнура с инд., 9 Sсhuko, вход IEC 60320 C14, 10 A, алюм., 19" | 3650 | 3650
00-00043805 | R-16-10S-10C13-FI-1420-3 | REM | Вертикальный блок розеток Rem-16 с фил. и инд., 10 Schuko, 10 C13, 16 A, алюм.,33-38U, шнур 3м | 13310 | 13310
00-00043806 | R-16-10S-10C13-V-1420 | REM | Вертикальный блок розеток Rem-16 с выкл., 10 Schuko, 10 C13, вход IEC 60320 C20 16A, алюм., 33-38U | 12600 | 12600
00-00043802 | R-16-10S-10C19-A-1420-3 | REM | Вертикальный блок розеток Rem-16 с авт. 16 А, 10 Schuko, 10 IEC 60320 C19, 16 A, алюм.,33-38U, шнур 3 м | 17890 | 17890
00-00043803 | R-16-10S-10C19-A-1420-K | REM | Вертикальный блок розеток Rem-16 с авт. 16 А, 10 Schuko, 10 IEC 60320 C19, 16 A, алюм.,33-38U, колодка | 16670 | 16670
00-00043807 | R-16-14C13-10C19-V-1420 | REM | Вертикальный блок розеток Rem-16 с выкл., 14 IEC 60320 C13, 10 C19, вход C20 16 A, алюм., 33-38U | 17680 | 17680
00-00043815 | R-16-15S-10C13-FI-1820-3 | REM | Вертикальный блок розеток Rem-16 с фил. и инд., 15 Schuko, 10 C13, 16 A, алюм., 42-48U, шнур 3 м | 16060 | 16060
00-00043816 | R-16-15S-10C13-V-1820 | REM | Вертикальный блок розеток Rem-16 с выкл., 15 Schuko, 10 C13, вход IEC 60320 C20 16 A, алюм., 42-48U | 15350 | 15350
00-00043811 | R-16-15S-10C19-A-1820-K | REM | Вертикальный блок розеток Rem-16 с авт. 16 A, 15 Schuko, 10 IEC 60320 C19, 16 A, алюм., 42-48U, колодка | 19410 | 19410
00-00043814 | R-16-16C13-12C19-V-1820 | REM | Вертикальный блок розеток Rem-16 с выкл., 16 IEC 60320 C13, 12 C19, вход C20 16 A, алюм., 42-48U | 21140 | 21140
00-00043800 | R-16-20S-A-1420-3 | REM | Вертикальный блок розеток Rem-16 с авт. 16 А, 20 Schuko, 16 A, алюм., 33-38U, шнур 3 м | 13620 | 13620
00-00043801 | R-16-20S-A-1420-K | REM | Вертикальный блок розеток Rem-16 с авт. 16 А, 20 Schuko, 16 A, алюм., 33-38U, колодка | 12400 | 12400
00-00043804 | R-16-20S-FI-1420-3 | REM | Вертикальный блок розеток Rem-16 с фил. и инд., 20 Schuko, 16 A, алюм., 33-38U, шнур 3 м | 13010 | 13010
00-00043813 | R-16-25C13-FI-1820-3 | REM | Вертикальный блок розеток Rem-16 с фил. и инд., 25 IEC 60320 C13, 16 А, алюм., 42-48U, шнур 3 м | 17180 | 17180
00-00043809 | R-16-25S-A-1820-3 | REM | Вертикальный блок розеток Rem-16 с авт. 16А, 25 Schuko, 16A, алюм., 42-48U, шнур 3 м | 16360 | 16360
00-00043810 | R-16-25S-A-1820-K | REM | Вертикальный блок розеток Rem-16 с авт. 16 А, 25 Schuko, 16 A, алюм., 42-48U, колодка | 15350 | 15350
00-00043812 | R-16-25S-FI-1820-3 | REM | Вертикальный блок розеток Rem-16 с фил. и инд., 25 Schuko, 16 A, алюм., 42-48U, шнур 3 м | 15750 | 15750
00-00043808 | R-16-25S-I-1820-3 | REM | Вертикальный блок розеток Rem-16 с инд., 25 Schuko, 16 A, алюм., 42-48U, шнур 3 м | 14840 | 14840
00-00138292 | R-16-2C19-T-440-2xC20 | REM | Блок розеток с автоматическим вводом резерва (АВР) предназначен для обеспечения бесперебойного питания электроэнергией потребителей. Имеет два ввода питания А и B от сети переменного тока, в случае потери питания на основном вводе или выходе параметров за допустимые пределы АВР REM автоматически переключает питание на резервный ввод, позволяя организовать непрерывное питание нагрузок. Момент переключения с одного ввода на другой не нарушает работу подключенного оборудования, поскольку переключение производится в течение короткого промежутка времени. В качестве приоритетного может быть настроен любой из вводов А или В, либо может быть установлен режим AUTO. В режиме AUTO ввод, используемый в настоящий момент, считается приоритетным. Настройка и управление осуществляются локально через встроенный OLED-дисплей или через интерфейс RS-485 по протоколу Modbus-RTU, а также удалённо при подключении АВР REM к PDU R-2MC. АВР можно настроить для работы: • с источниками бесперебойного питания (ИБП | Уточняйте у менеджера | Уточняйте у менеджера
00-00085786 | R-16-36C13-6C19-V-1420 | REM | Верт блок розеток Rem-16, 1 фаза 16A, выкл, 36 C13, 6 C19, 1420 мм, вх C20 IEC 320 | 17990 | 17990
00-00085787 | R-16-48C13-V-1420 | REM | Верт блок розеток Rem-16, 1 фаза 16A, выкл, 48 C13, 1420 мм, вх C20 IEC 320 | 16360 | 16360
00-00138291 | R-16-5C13-C19-T-440-2x1.8 | REM | Блок розеток с автоматическим вводом резерва (АВР) предназначен для обеспечения бесперебойного питания электроэнергией потребителей. Имеет два ввода питания А и B от сети переменного тока, в случае потери питания на основном вводе или выходе параметров за допустимые пределы АВР REM автоматически переключает питание на резервный ввод, позволяя организовать непрерывное питание нагрузок. Момент переключения с одного ввода на другой не нарушает работу подключенного оборудования, поскольку переключение производится в течение короткого промежутка времени. В качестве приоритетного может быть настроен любой из вводов А или В, либо может быть установлен режим AUTO. В режиме AUTO ввод, используемый в настоящий момент, считается приоритетным. Настройка и управление осуществляются локально через встроенный OLED-дисплей или через интерфейс RS-485 по протоколу Modbus-RTU, а также удалённо при подключении АВР REM к PDU R-2MC. АВР можно настроить для работы: • с источниками бесперебойного питания (ИБП | Уточняйте у менеджера | Уточняйте у менеджера
00-00043798 | R-16-6C19-A-440-3 | REM | Блок розеток Rem-16 с авт. 16 А, 6 IEC 60320 C19, 16 A, алюм., 19", шнур 3 м | 8230 | 8230
00-00043799 | R-16-6C19-A-440-K | REM | Блок розеток Rem-16 с авт. 16 А, 6 IEC 60320 C19, 16 A, алюм., 19", колодка | 6810 | 6810
00-00101223 | R-16-6C19-V-440-Z | REM | Блок розеток Rem-16 с выкл., 6 IEC 60320 C19, вход IEC 60320 C20, 16 A, алюм., 19" | 6500 | 6500
00-00085784 | R-16-6S-V-U-440-1.8 | REM | Блок розеток Rem-16 с выкл и USB-портом, 6 Schuko, 16A, алюм., 19", шнур 1,8 м. | 5990 | 5990
00-00085785 | R-16-6S-V-U-440-3 | REM | Блок розеток Rem-16 с выкл и USB-портом, 6 Schuko, 16A, алюм., 19", шнур 3 м. | 6200 | 6200
00-00043793 | R-16-7S-A-440-3 | REM | Блок розеток Rem-16 с авт. 16 А, 7 Schuko, алюм., 19", шнур 3 м | 5380 | 5380
00-00043794 | R-16-7S-A-440-K | REM | Блок розеток Rem-16 с авт. 16 А, 7 Schuko, алюм., 19", колодка | 4670 | 4670
00-00043791 | R-16-7S-FI-440-1.8 | REM | Блок розеток Rem-16 с фил. и инд., 7 Schuko, 16A, алюм., 19", шнур 1,8 м. | 4770 | 4770
00-00043792 | R-16-7S-FI-440-3 | REM | Блок розеток Rem-16 с фил. и инд., 7 Schuko, 16 A, алюм., 19", шнур 3 м | 5080 | 5080
00-00101222 | R-16-7S-V-440-Z | REM | Блок розеток Rem-16 с выкл., 7 Schuko, вход IEC 60320 C20, 16 A, алюм., 19" | 3760 | 3760
00-00043796 | R-16-8C19-I-440-3 | REM | Блок розеток Rem-16 с инд., 8 IEC 60320 C19, 16 A, алюм., 19", шнур 3 м. | 8030 | 8030
00-00043795 | R-16-8S-Am-440-3 | REM | Блок розеток Rem-16 с амп., 8 Schuko, 16 A, алюм., 19", шнур 3 м | 5990 | 5990
00-00026079 | ЦМО R-16-8S-V-440-1.8 | REM | Блок розеток 19, 8 розеток Rem-16 с выкл., 8 Schuko, 16A, алюм., шнур 1,8 м. | 4160 | 4160
00-00043787 | R-16-8S-V-440-3 | REM | Блок розеток Rem-16 с выкл., 8 Schuko, 16 A, алюм., 19", шнур 3 м | 4670 | 4670
00-00043788 | R-16-9C13-V-440-1.8 | REM | Блок розеток Rem-16 с выкл., 9 IEC 60320 C13, 16 A, алюм., 19", шнур 1,8 м | 4670 | 4670
00-00043789 | R-16-9C13-V-440-3 | REM | Блок розеток Rem-16 с выкл., 9 IEC 60320 C13, 16 A, алюм., 19", шнур 3 м | 4770 | 4770
00-00043786 | R-16-9S-I-440-1.8 | REM | Блок розеток Rem-16 с инд., 9 Schuko, 16 A, алюм., 19", шнур 1,8 м | 4160 | 4160
00-00029849 | R-16-9S-I-440-3 | REM | Блок силовых розеток имеет девять портов стандарта Schuko, выполнен в анодированном алюминиевом корпусе. Розетки расположены под углом 45%, для удобного подсоединения коленчатых штекеров. На лицевой части блока установлен индикатор питания. Кабель питания 3 метра. Совместим со всеми линейками 19” монтажного оборудования. Поставляется в индивидуальной упаковке с комплектом крепежа. Выполнен в системе несущих конструкций 482,6 мм по ГОСТ 28601.2 (19-дюймовые конструктивы по МЭК 297). | 4470 | 4470
00-00119306 | R-2MC3-32-10x2S-A-1820-K | REM | Вертикальный блок розеток Rem-2MC,LINUX,мониторинг,управление,1~32А,авт,10x2S,1820мм,колодка | 74120 | 74120
00-00119309 | R-2MC3-32-20S-A-MI-1420-3-2P | REM | Вертикальный блок розеток Rem-2MC,LINUX,мониторинг,измерение,1~32А,авт,20S,1420мм,вхIEC309,шнур 3м | 67000 | 67000
00-00119310 | R-2MC3-32-24C13-6C19-A-MI-1420-3-2P | REM | Вертикальный блок розеток Rem-2MC,LINUX,мониторинг,измерение,1~32А,авт,24C13,6C19,1420мм,вхIEC309,шнур 3м | 68020 | 68020
00-00119312 | R-2MC3-32-24S-A-MI-1820-3-2P | REM | Вертикальный блок розеток Rem-2MC,LINUX,мониторинг,измерение,1~32А,авт,24S,1820мм,вхIEC309,шнур 3м | 70050 | 70050
00-00138294 | R-2MC3-32-24xS-A-MCL-1820-3-2P | REM | Вертикальный блок розеток PDU Rem-2MC второй серии предназначены для организации питания серверных стоек и телекоммуникационных шкафов, мониторинга параметров электропитания, сбора данных с подключённых датчиков, организации локальной охранно-пожарной сигнализации, видеонаблюдения и СКУД, контроля и поддержания микроклимата. В основе Rem-2MC лежит обновлённая аппаратная платформа на базе процессора Cortex-A7 MPCore под управлением программным обеспечением на ОС Linux. Разработанное ПО контроллера включено в Реестр российского программного обеспечения Министерства цифрового развития, связи и массовых коммуникаций Российской Федерации. Поддерживается возможность загрузки Python-скриптов для реализации пользовательских функций. В корпусе в зависимости от модификации могут быть размещены розетки трёх типов (Sсhuko, C13 и C19 IEC320), измерительный модуль MI, модули управления и быстросъёмные модули управления и измерения AIOS. Модуль MI в режиме реального времени измеряет параметры электро | 223570 | 223570
00-00119303 | R-2MC3-32-2S-3C13-440-K | REM | Горизонтальный блок розеток Rem-2MC,LINUX,мониторинг,управление2S,3C13,1~32А,19",колодка | 50740 | 50740
00-00114402 | R-2MC3-32-2x2S-440-K | REM | Управляемый блок розеток с мониторингом Rem 2MC3, ОС Linux, 2*2 Schuko, 32 А, алюм.,19', колодка | 50740 | 50740
00-00114331 | R-2MC3-32-2xC19-MCL-440-K | REM | Горизонтальный блок розеток Rem 2MC3,ОС Linux, мониторинг, измерение, управление 2*С19, 32 А, алюм.,19', колодка | 71070 | 71070
00-00114332 | R-2MC3-32-30xC13-6xC19-A-MCL-1820-3-2P | REM | Вертикальный блок розеток Rem-2MC3, ОС LINUX, мониторинг, измерение, управление, 1 фаза 32A, авт, 30C13, 6C19, 1820 мм, вх IEC 309, шнур 3м | 223570 | 223570
00-00119313 | R-2MC3-32-36C13-6C19-A-MI-1820-3-2P | REM | Вертикальный блок розеток Rem-2MC,LINUX,мониторинг,измерение,1~32А,авт,36C13,6C19,1820мм,вхIEC309,шнур 3м | 71070 | 71070
00-00119311 | R-2MC3-32-36C13-A-MI-1420-3-2P | REM | Вертикальный блок розеток Rem-2MC,LINUX,мониторинг,измерение,1~32А,авт,36C13,1420мм,вхIEC309,шнур 3м | 65990 | 65990
00-00114333 | R-2MC3-32-36xC13-A-MCL-1820-3-2P | REM | Вертикальный блок розеток Rem-2MC3, ОС LINUX, мониторинг, измерение, управление, 1 фаза 32A, авт, 36C13, 1820 мм, вх IEC 309, шнур 3м | 223570 | 223570
00-00119304 | R-2MC3-32-3C13-2C19-440-K | REM | Горизонтальный блок розеток Rem-2MC,LINUX,мониторинг,управление,3C13,2C19,1~32А,19",колодка | 50740 | 50740
00-00119314 | R-2MC3-32-48C13-A-MI-1820-3-2P | REM | Вертикальный блок розеток Rem-2MC,LINUX,мониторинг,измерение,1~32А,авт,48C13,1820мм,вхIEC309,шнур 3м | 70050 | 70050
00-00119307 | R-2MC3-32-4x2S-4x3C13-2x2C19-A-1820-K | REM | Вертикальный блок розеток Rem-2MC,LINUX,мониторинг,управление,1~32А,авт,4x2S,4x3C13,2x2C19,1820мм,колодка | 74120 | 74120
00-00119308 | R-2MC3-32-6x3C13-4x2C19-A-1820-K | REM | Вертикальный блок розеток Rem-2MC,LINUX,мониторинг,управление,1~32А,авт,6x3C13,4x2C13,1820мм,колодка | 74120 | 74120
00-00119305 | R-2MC3-32-8x2S-A-1420-K | REM | Вертикальный блок розеток Rem-2MC,LINUX,мониторинг,управление,1~32А,авт,8x2S,1420мм,колодка | 63950 | 63950
00-00119315 | R-2MC3-3x16-18S-MI-1420-3-3PN | REM | Вертикальный блок розеток Rem-2MC,LINUX,мониторинг,измерение,3~16A,18S,1420мм,вхIEC309,шнур 3м | 74120 | 74120
00-00119316 | R-2MC3-3x16-24C13-6C19-MI-1420-3-3PN | REM | Вертикальный блок розеток Rem-2MC,LINUX,мониторинг,измерение,3~16A,24C13,6C19,1420мм,вхIEC309,шнур 3м | 75140 | 75140
00-00119318 | R-2MC3-3x16-24S-MI-1820-3-3PN | REM | Вертикальный блок розеток Rem-2MC,LINUX,мониторинг,измерение,3~16A,24S,1820мм,вхIEC309,шнур 3м | 78190 | 78190
00-00138293 | R-2MC3-3x16-24xS-MCL-1820-3-3PN | REM | Вертикальный блок розеток PDU Rem-2MC второй серии предназначены для организации питания серверных стоек и телекоммуникационных шкафов, мониторинга параметров электропитания, сбора данных с подключённых датчиков, организации локальной охранно-пожарной сигнализации, видеонаблюдения и СКУД, контроля и поддержания микроклимата. В основе Rem-2MC лежит обновлённая аппаратная платформа на базе процессора Cortex-A7 MPCore под управлением программным обеспечением на ОС Linux. Разработанное ПО контроллера включено в Реестр российского программного обеспечения Министерства цифрового развития, связи и массовых коммуникаций Российской Федерации. Поддерживается возможность загрузки Python-скриптов для реализации пользовательских функций. В корпусе в зависимости от модификации могут быть размещены розетки трёх типов (Sсhuko, C13 и C19 IEC320), измерительный модуль MI, модули управления и быстросъёмные модули управления и измерения AIOS. Модуль MI в режиме реального времени измеряет параметры электро | 223570 | 223570
00-00119319 | R-2MC3-3x16-30S-MI-2100-3-3PN | REM | Вертикальный блок розеток Rem-2MC,LINUX,мониторинг,измерение,3~16A,30S,2100мм,вхIEC309,шнур 3м | 81240 | 81240
00-00114334 | R-2MC3-3x16-30xC13-6xC19-MCL-1820-3-3PN | REM | Вертикальный блок розеток Rem-2MC, ОС LINUX, мониторинг, измерение, управление, 3 фаза 16A, 30C13, 6C19, 1820 мм, вх IEC 309, шнур 3м | 223570 | 223570
00-00119321 | R-2MC3-3x16-36C13-12C19-MI-2100-3-3PN | REM | Вертикальный блок розеток Rem-2MC,LINUX,мониторинг,измерение,3~16A,36C13,12C19,2100мм,вхIEC309,шнур 3м | 82250 | 82250
00-00119320 | R-2MC3-3x16-36C13-6C19-MI-1820-3-3PN | REM | Вертикальный блок розеток Rem-2MC,LINUX,мониторинг,измерение,3~16A,36C13,6C19,1820мм,вхIEC309,шнур 3м | 79200 | 79200
00-00119317 | R-2MC3-3x16-36C13-MI-1420-3-3PN | REM | Вертикальный блок розеток Rem-2MC,LINUX,мониторинг,измерение,3~16A,36C13,1420мм,вхIEC309,шнур 3м | 74120 | 74120
00-00119322 | R-2MC3-3x16-36xC13-MCI-1820-3-3PN | REM | Вертикальный блок розеток Rem-2MC,LINUX,мониторинг,измерение,управление,3~16A,36C13,1820мм,вхIEC309,шнур 3м | 184940 | 184940
00-00114335 | R-2MC3-3x16-36xC13-MCL-1820-3-3PN | REM | Вертикальный блок розеток Rem-2MC, ОС LINUX, мониторинг, измерение, управление, 3 фаза 16A, авт, 36C13, 1820 мм, вх IEC 309, шнур 3м | 223570 | 223570
00-00119323 | R-2MC3-3x16-48C13-MI-1820-3-3PN | REM | Вертикальный блок розеток Rem-2MC,LINUX,мониторинг,измерение,3~16A,48C13,1820мм,вхIEC309,шнур 3м | 78190 | 78190
00-00119324 | R-2MC3-3x32-18S-A-MI-1820-3-3PN | REM | Вертикальный блок розеток Rem-2MC,LINUX,мониторинг,измерение,3~32A,авт,18S,1820мм,вхIEC309,шнур 3м | 114790 | 114790
00-00119326 | R-2MC3-3x32-24C13-6C19-A-MI-1820-3-3PN | REM | Вертикальный блок розеток Rem-2MC,LINUX,мониторинг,измерение,3~32A,авт,24C13,6C19,1820мм,вхIEC309,шнур 3м | 115800 | 115800
00-00119325 | R-2MC3-3x32-24S-A-MI-2100-3-3PN | REM | Вертикальный блок розеток Rem-2MC,LINUX,мониторинг,измерение,3~32A,авт,24S,2100мм,вхIEC309,шнур 3м | 117840 | 117840
00-00119327 | R-2MC3-3x32-36C13-6C19-A-MI-2100-3-3PN | REM | Вертикальный блок розеток Rem-2MC,LINUX,мониторинг,измерение,3~32A,авт,36C13,6C19,2100мм,вхIEC309,шнур 3м | 117840 | 117840
00-00119328 | R-2MC3-3x32-36C13-A-MI-1820-3-3PN | REM | Вертикальный блок розеток Rem-2MC,LINUX,мониторинг,измерение,3~32A,авт,36C13,1820мм,вхIEC309,шнур 3м | 113770 | 113770
00-00119302 | R-2MC4-220-1.8 | REM | Контроллер мониторинга Rem-2MC,LINUX,220мм,шнур1,8м. | 44640 | 44640
00-00043836 | R-32-10S-10C13-10C19-A-Am-1820-К | REM | Блок силовых розеток Rem R-32-10S-10C13-10C19-A-Am с автоматом защиты, амперметром и разъёмами стандарта Schuko, IEC 60320 C13 и IEC 60320 C19, в анодированном алюминиевом корпусе. Розетки расположены под углом 45%, для удобного подсоединения коленчатых штекеров. Для подключения внешнего шнура (кабеля) предусмотрена клеммная колодка под провод номинальным сечением до 4 мм². Совместим со всеми линейками 19” монтажного оборудования. Поставляется с комплектом крепежа в индивидуальной упаковке. Выполнен в системе несущих конструкций 482,6 мм по ГОСТ 28601.2 (19-дюймовые конструктивы по МЭК 297). | 25920 | 25920
00-00085794 | R-32-10S-12C13-4C19-A-I-1420-3-2P | REM | Верт блок розеток Rem-32, 1 фаза 32A, 2 авт, инд, 10S, 12 C13, 4 C19, 1420 мм, вх IEC 309, шнур 3 м | 20530 | 20530
00-00085798 | R-32-10S-24C13-4C19-A-I-1820-3-2P | REM | Верт блок розеток Rem-32, 1 фаза 32A, 2 авт, инд, 10 S, 24 C13, 4 C19, 1820 мм, вх IEC 309, шнур 3 м | 25510 | 25510
00-00084469 | R-32-10S-8C13-10C19-A-Am-1420-К | REM | Вертикальный блок силовых розеток Rem R-32-10S-10C19-8C13-A-Am c портами стандарта Schuko, IEC 60320 C13 и IEC 60320 C19. Выполнен в анодированном алюминиевом корпусе. Розетки расположены под углом 45%, для удобного подсоединения коленчатых штекеров. Для подключения внешнего шнура (кабеля) предусмотрена клеммная колодка под провод номинальным сечением до 4 мм². | 23480 | 23480
00-00043822 | R-32-12C13-I-440-K | REM | Блок розеток Rem-32 с инд., 12 IEC 60320 C13, 32 А, алюм., 19", колодка | 5790 | 5790
00-00043830 | R-32-16S-8C19-A-Am-1420-K | REM | Вертикальный блок розеток Rem-32 без шнура с авт., и амп., 16 Sсhuko, 8 IEC 60320 C19, 32 А, алюм., 33-38U, колодка | 25610 | 25610
00-00084470 | R-32-20C13-10C19-A-I-1420-K | REM | Блок силовых розеток Rem R-32-10C19-20C13-A-I-1420 с автоматом защиты, индикатором и разъёмами IEC 60320 C13 и IEC 60320 C19 на 2 контура, в анодированном алюминиевом корпусе. Розетки расположены под углом 45%, для удобного подсоединения коленчатых штекеров. Для подключения внешнего шнура (кабеля) предусмотрена клеммная колодка под провод номинальным сечением до 4 мм2. Совместим со всеми линейками 19” монтажного оборудования. Выполнен в системе несущих конструкций 482,6 мм по ГОСТ 28601.2 (19-дюймовые конструктивы по МЭК 297). | 20430 | 20430
00-00085791 | R-32-20S-A-I-1420-3-2P | REM | Верт блок розеток Rem-32, 1 фаза 32A, 2 авт, инд, 20 S, 1420 мм, вх IEC 309, шнур 3 м | 20230 | 20230
00-00085792 | R-32-24C13-6C19-A-I-1420-3-2P | REM | Верт блок розеток Rem-32, 1 фаза 32A, 2 авт, инд, 24 C13, 6 C19, 1420 мм, вх IEC 309, шнур 3 м | 20430 | 20430
00-00043835 | R-32-24S-A-Am-1820-K | REM | Вертикальный блок розеток Rem-32 без шнура с авт., и амп., 24 Sсhuko, 32 А, алюм., 42-48U, колодка | 25210 | 25210
00-00085795 | R-32-24S-A-I-1820-3-2P | REM | Верт блок розеток Rem-32, 1 фаза 32A, 2 авт,инд, 24 S, 1820 мм, вх IEC 309, шнур 3 м | 23680 | 23680
00-00043834 | R-32-24S-Am-1820-K | REM | Вертикальный блок розеток Rem-32 без шнура с амп., 24 Sсhuko, 32 А, алюм., 42-48U, колодка | 21850 | 21850
00-00043826 | R-32-2S-3C19-A-I-440-K | REM | Блок розеток Rem-32 с авт., инд., 2 Sсhuko, 3 IEC 60320 C19, 32 А, алюм., 19", колодка | 8030 | 8030
00-00084471 | R-32-2x(10C13-5C19-A-Am)-1420-K | REM | Блок силовых розеток Rem R-32-2X(5C19-10C13-A-Am) с автоматом питания, амперметром и разъёмами IEC 60320 C19 и IEC 60320 C19 на 2 контура, в анодированном алюминиевом корпусе. Розетки расположены под углом 45%, для удобного подсоединения коленчатых штекеров. Для подключения внешнего шнура (кабеля) предусмотрена клеммная колодка под провод номинальным сечением до 4 мм². Совместим со всеми линейками 19” монтажного оборудования. Выполнен в системе несущих конструкций 482,6 мм по ГОСТ 28601.2 (19-дюймовые конструктивы по МЭК 297). | 24500 | 24500
00-00058515 | R-32-2x(10S-6C19-A-Am)-1820-K | REM | Вертикальный блок розеток Rem-32 на 2 контура по 10 Sсhuko, 6 IEC 60320 C19 с авт. и амп., 2 × 16 А, алюм., 42-48U, колодка | 27850 | 27850
00-00043838 | R-32-2X(12S-A-Am)-1820-K | REM | Вертикальный блок розеток Rem-32 на 2 контура по 12 Sсhuko с авт. и амп., 2×16 А, алюм., 42-48U, колодка | 25510 | 25510
00-00043832 | R-32-2x(8S-4C19-A-I)-1420-К | REM | Блок силовых розеток Rem R-32-2X(8S-4C19-A-I) с автоматом защиты и разъёмами стандарта Schuko и IEC 60320 C19 на 2 контура, в анодированном алюминиевом корпусе. На лицевой части блока установлен индикатор питания. Розетки расположены под углом 45%, для удобного подсоединения коленчатых штекеров. Для подключения внешнего шнура (кабеля) предусмотрена клеммная колодка под провод номинальным сечением до 4 мм². Совместим со всеми линейками 19” монтажного оборудования. Выполнен в системе несущих конструкций 482,6 мм по ГОСТ 28601.2 (19-дюймовые конструктивы по МЭК 297). | 22360 | 22360
00-00085796 | R-32-36C13-6C19-A-I-1820-3-2P | REM | Верт блок розеток Rem-32, 1 фаза 32A, 2 авт, инд, 36 C13,6 C19, 1820 мм, вх IEC 309, шнур 3 м | 25310 | 25310
00-00085793 | R-32-36C13-A-I-1420-3-2P | REM | Верт блок розеток Rem-32, 1 фаза 32A, 2 авт, инд, 36 C13, 1420 мм, вх IEC 309, шнур 3 м | 18700 | 18700
00-00043828 | R-32-3C13-3C19-A-Am-440-K | REM | Блок розеток Rem-32 с авт., и амп., 3 IEC 60320 C13, 3 IEC 60320 C19, 32 А, алюм., 19", колодка | 8940 | 8940
00-00043827 | R-32-3S-5C13-A-440-K | REM | Блок розеток Rem-32 с авт., 3 Sсhuko, 5 IEC 60320 C13, 32 А, алюм., 19", колодка | 6700 | 6700
00-00085797 | R-32-48C13-A-I-1820-3-2P | REM | Верт блок розеток Rem-32, 1 фаза 32A, 2 авт, инд, 48 C13, 1820 мм, вх IEC 309, шнур 3 м | 23580 | 23580
00-00043823 | R-32-5C19-A-440-K | REM | Блок розеток Rem-32 с авт., 5 IEC 60320 C19, 32 А, алюм., 19", колодка | 8130 | 8130
00-00043825 | R-32-6C19-Am-440-K | REM | Блок розеток Rem-32 с амп., 6 IEC 60320 C19, 32 А, алюм., 19", колодка | 9350 | 9350
00-00043824 | R-32-6C19-I-440-K | REM | Блок розеток Rem-32 с инд., 6 IEC 60320 C19, 32 А, алюм., 19", колодка | 7620 | 7620
00-00043819 | R-32-6S-A-440-K | REM | Блок розеток Rem-32 с авт., 6 Schuko, 32 А, алюм., 19", колодка | 7110 | 7110
00-00043820 | R-32-7S-Am-440-K | REM | Блок розеток Rem-32 с амп, 7 Schuko, 32 А, алюм., 19", колодка | 8330 | 8330
00-00043821 | R-32-8S-I-440-K | REM | Блок розеток Rem-32 с инд., 8 Schuko, 32 A, алюм., 19", колодка | 6810 | 6810
00-00085788 | R-3x16-24S-I-1420-3-3PN | REM | Верт блок розеток Rem-3x16, 3 фазы 16A, инд, 24 S, 1420 мм, вх IEC 309, шнур 3 м | 19110 | 19110
00-00114321 | R-3x16-30S-I-1820-3-3PN | REM | Вертикальный блок розеток Rem-3x16, 3 фазы 16A, инд, 30 S, 1820 мм, вх IEC 309, шнур 3 м | 21450 | 21450
00-00114322 | R-3x16-36C13-12C19-I-1820-3-3PN | REM | Вертикальный блок розеток Rem-3x16, 3 фазы 16A, инд, 36 C13, 12 C19, 1820 мм, вх IEC 309, шнур 3 м | 22270 | 22270
00-00085789 | R-3x16-36C13-6C19-I-1420-3-3PN | REM | Верт блок розеток Rem-3x16, 3 фазы 16A, инд, 36 C13, 6 C19, 1420 мм, вх IEC 309, шнур 3 м | 20730 | 20730
00-00085790 | R-3x16-48C13-I-1420-3-3PN | REM | Верт блок розеток Rem-3x16, 3 фазы 16A, инд, 48 C13, 1420 мм, вх IEC 309, шнур 3 м | 19410 | 19410
00-00085806 | R-3x32-12S-18C13-3C19-A-I-1820-3-3PN | REM | Верт блок розеток Rem-3x32, 3 фазы 32A, 6 авт, инд, 12 S, 18 C13, 3 C19, 1820мм, вх IEC 309, шнур 3м | 30600 | 30600
00-00085799 | R-3x32-18S-A-I-1420-3-3PN | REM | Верт блок розеток Rem-3x32, 3 фазы 32A, 6 авт, инд, 18 S, 1420 мм, вх IEC 309, шнур 3 м | 25720 | 25720
00-00085800 | R-3x32-24C13-6C19-A-I-1420-3-3PN | REM | Верт блок розеток Rem-3x32, 3 фазы 32A, 6 авт, инд, 24 C13, 6 C19, 1420 мм, вх IEC 309, шнур 3 м | 27040 | 27040
00-00085803 | R-3x32-24S-A-I-1820-3-3PN | REM | Верт блок розеток Rem-3x32, 3 фазы 32A, 6 авт, инд, 24 S, 1820 мм, IEC 309, шнур 3 м | 30090 | 30090
00-00114326 | R-3x32-30S-A-I-2100-3-3PN | REM | Вертикальный блок розеток Rem-3x32, 3 фазы 32A, 6 авт, инд, 30 S, 2100 мм, IEC 309, шнур 3 м | 34760 | 34760
00-00114327 | R-3x32-36C13-12C19-A-I-2100-3-3PN | REM | Вертикальный блок розеток Rem-3x32, 3 фазы 32A, 6 авт, инд, 36 C13, 12 C19, 2100 мм, вх IEC 309, шнур 3 м | 35480 | 35480
00-00085804 | R-3x32-36C13-6C19-A-I-1820-3-3PN | REM | Верт блок розеток Rem-3x32, 3 фазы 32A, 6 авт, инд, 36 C13, 6 C19, 1820 мм, вх IEC 309, шнур 3 м | 30800 | 30800
00-00085801 | R-3x32-36C13-A-I-1420-3-3PN | REM | Верт блок розеток Rem-3x32, 3 фазы 32A, 6 авт, инд, 36 C13, 1420 мм, вх IEC 309, шнур 3 м | 25000 | 25000
00-00085805 | R-3x32-48C13-A-I-1820-3-3PN | REM | Верт блок розеток Rem-3x32, 3 фазы 32A, 6 авт, инд, 48 C13, 1820 мм, вх IEC 309, шнур 3 м | 29880 | 29880
00-00085802 | R-3x32-9S-12C13-3C19-A-I-1420-3-3PN | REM | Верт блок розеток Rem-3x32, 3 фазы 32A, 6 авт, инд, 9 S, 12 C13, 3 C19, 1420 мм, вх IEC 309, шнур 3м | 26530 | 26530
03-00009528 | SU-08 | Roxton | Блок розеток для установки в аппаратный шкаф 19", 8 розеток 220 В, ток до 10 А, общий выключатель, занимает в стойке 1U. | 11540 | 11540
00-00060284 | RD-8 (вилка) | Sonar | Блок из 8 розеток, 16А, шнур с вилкой SCHUKO,установка в 19" стойку, предназначен для распределения основного питания 220 В между активным оборудованием в шкафах SONAR. | 7664 | 7664
00-00048616 | TLK-FAN2-TERM-I-GY | TLK | Вентиляторный блок TLK для шкафов серии TFI и TWI глубиной от 450 мм, 2 вентилятора с терморегулятором, без шнура питания, серый | Уточняйте у менеджера | Уточняйте у менеджера
00-00048617 | TLK-FAN4-TERM-I-GY | TLK | Вентиляторный блок TLK для шкафов серии TFI и TWI глубиной от 450 мм, 4 вентилятора с терморегулятором, без шнура питания, серый | Уточняйте у менеджера | Уточняйте у менеджера
00-00048592 | TLK-OV650C-2-33U-BK | TLK | Органайзер кабельный вертикальный, 33U, для шкафов шириной 800мм серий TFR, TFL и TFE, Ш88хВ1470хГ61мм, металлический, с крышкой, с крепежом, цвет черный | Уточняйте у менеджера | Уточняйте у менеджера
00-00048593 | TLK-OV650C-2-33U-GY | TLK | Органайзер кабельный вертикальный, 33U, для шкафов шириной 800мм серий TFR, TFL и TFE, Ш88хВ1470хГ61мм, металлический, с крышкой, с крепежом, цвет серый | Уточняйте у менеджера | Уточняйте у менеджера
00-00048594 | TLK-OV650C-2-42U-BK | TLK | Органайзер кабельный вертикальный, 42U, для шкафов шириной 800мм серий TFR, TFL и TFE, Ш88хВ1870хГ61мм, металлический, с крышкой, с крепежом, цвет черный | Уточняйте у менеджера | Уточняйте у менеджера
00-00048595 | TLK-OV650C-2-42U-GY | TLK | Органайзер кабельный вертикальный, 42U, для шкафов шириной 800мм серий TFR, TFL и TFE, Ш88хВ1870хГ61мм, металлический, с крышкой, с крепежом, цвет серый | Уточняйте у менеджера | Уточняйте у менеджера
00-00048596 | TLK-OV650C-2-47U-BK | TLK | Органайзер кабельный вертикальный, 47U, для шкафов шириной 800мм серий TFR, TFL и TFE, Ш88хВ2092хГ61мм, металлический, с крышкой, с крепежом, цвет черный | Уточняйте у менеджера | Уточняйте у менеджера
00-00048597 | TLK-OV650C-2-47U-GY | TLK | Органайзер кабельный вертикальный, 47U, для шкафов шириной 800мм серий TFR, TFL и TFE, Ш88хВ2092хГ61мм, металлический, с крышкой, с крепежом, цвет серый | Уточняйте у менеджера | Уточняйте у менеджера
00-00102143 | TLK-PPI-MN-A36B06-M51-WCE-BK | TLK | Блок контролируемых электрических розеток TLK, Серия MN (Monitored), вертикальный, 36 розеток C13, 6 розеток C19, макс. нагрузка 32А, шнур питания 3 м., Вилка 1-фазная 32 230В, IEC 60309;, цифровое измерение силы тока на входе, защита 16А, металлический корпус, макс. мощность 7680 Вт, 1778*44*56 мм, цвет черный. | Уточняйте у менеджера | Уточняйте у менеджера
00-00102142 | TLK-PPI-MN-A36B06-M61-WCE-BK | TLK | Блок контролируемых электрических розеток TLK, Серия MN (Monitored), вертикальный, 36 розеток C13, 6 розеток C19, макс. нагрузка 16 А (на фазу), шнур питания 3 м., Вилка 3-фазная 16А 400В, IEC 60309;, цифровое измерение силы тока на входе, защита 16А, металлический корпус, макс. мощность 12000 Вт (4кВт по каждой фазе), 1778*80*56 мм, цвет черный. | Уточняйте у менеджера | Уточняйте у менеджера
00-00102141 | TLK-PPI-SW-A14B02-M21-WCE-BK | TLK | Блок контролируемых электрических розеток TLK, вертикальная, Серия SW, (включение и отключение каждой розетки), 14 розеток C13, 2 розетки С19, макс. нагрузка 16 А, Счетчик электроэнергии кВт*ч, Удаленное управление через облако, шнур питания 3 м., вход питания С20, металлический корпус, макс. мощность 4000 Вт, 1245*44*56 мм, цвет черный. | Уточняйте у менеджера | Уточняйте у менеджера
00-00032270 | TLK-PSA08B02-ML-04-BK | TLK | Блок электрических розеток TLK, вертикальный, 8 гнезд C13, 2 гнезда C19, 16 А, цифровой амперметр, шнур питания 2 метра 3*1,5мм2, евровилка, металлический корпус, макс. мощность 4000 Вт, 626*44.4*44.4 мм. | Уточняйте у менеджера | Уточняйте у менеджера
00-00089238 | TLK-PSA36B06-MD-05-BK | TLK | Блок электрических розеток TLK, вертикальный, 36 гнезд C13, 6 гнезд С19, макс. нагрузка 32 А, шнур питания 2,5 м, вилка 1-фазная 32А 250В, IEC 60309, металлический корпус, макс. мощность 7000Вт. Ш1658хВ67хГ48 мм | Уточняйте у менеджера | Уточняйте у менеджера
00-00102150 | TLK-PSA36B06-MD-06-BK | TLK | Блок электрических розеток TLK, вертикальный, 36 гнезд C13, 6 гнезд С19, макс. нагрузка 32 А, шнур питания 2,5 м, вилка 3-фазная 32А 400В, IEC 60309, металлический корпус, макс. мощность 24000Вт. 1867х48х80 мм | Уточняйте у менеджера | Уточняйте у менеджера
00-00032271 | TLK-PSC12-MD-01-BK | TLK | Блок электрических розеток TLK, вертикальный, 12 гнезд "евророзетка", макс. нагрузка 10 А, без шнура питания, вход С14 + предохранитель 10 А, металлический корпус, защитный двухполюсной автомат на 10А, макс. мощность 2500 Вт, 778*44.4*44.4 мм | Уточняйте у менеджера | Уточняйте у менеджера
00-00033274 | TLK-RPI-AT-A10-M22-W-BK | TLK | Блок контролируемых электрических розеток TLK, 19", AT - ATS, Автоматическое переключение питания между вводными линиями, включение и отключение каждой розетки, измерение потребления каждой розетки и отправка показаний через LAN, 10 розеток C13, макс. нагрузка 16 А, Счетчик электроэнергии кВт*ч, 2 ввода питания, 2* шнур питания 3 м., 2*вилка С20, металлический корпус, макс. мощность 4000 Вт, 432 | Уточняйте у менеджера | Уточняйте у менеджера
00-00102149 | TLK-RPI-AT-A10-M22-WCE-BK | TLK | Блок контролируемых электрических розеток TLK, 19", AT - ATS, Автоматическое переключение питания между вводными линиями, 10 розеток C13, макс. нагрузка 16 А, Счетчик электроэнергии кВт*ч, Удаленное управление через облако, 2 ввода питания, 2* шнур питания 3 м., 2*вилка С20, металлический корпус, макс. мощность 4000 Вт, 432*44,8*260 мм, цвет черный. | Уточняйте у менеджера | Уточняйте у менеджера
00-00102144 | TLK-RPI-MN-A08-M21-WCE-BK | TLK | Блок контролируемых электрических розеток TLK, Серия MN (Monitored) 19", 8 розеток C13, макс. нагрузка 16 А, шнур питания 3 м., вилка С20, цифровое измерение силы тока на входе, счетчик кВт*ч, металлический корпус, макс. мощность 4000 Вт, 432*44,5*118 мм, цвет черный. | Уточняйте у менеджера | Уточняйте у менеджера
00-00102146 | TLK-RPI-PM-A08-M21-WCE-BK | TLK | Блок контролируемых электрических розеток TLK, 19", PM - POM, (включение и отключение каждой розетки, измерение потребления каждой розетки и отправка показаний через LAN), 8 розеток C13, макс. нагрузка 16 А, Счетчик электроэнергии кВт*ч, Удаленное управление через облако, шнур питания 3 м., вилка С20, металлический корпус, макс. мощность 4000 Вт, 432*44,45*215 мм, цвет черный. | Уточняйте у менеджера | Уточняйте у менеджера
00-00089236 | TLK-RPI-PM-A08-M51-WC-BK | TLK | Блок контролируемых электрических розеток TLK, 19", PM - POM, (включение и отключение каждой розетки, измерение потребления каждой розетки и отправка показаний через LAN), 8 розеток C13, макс. нагрузка 16 А, Счетчик электроэнергии кВт*ч, Удаленное управление через облако, шнур питания 3 м., Вилка 1-фазная 32А 250В, IEC 60309, металлический корпус, макс. мощность 8000 Вт, 432*44,45*215 мм, цвет черный. | Уточняйте у менеджера | Уточняйте у менеджера
00-00102147 | TLK-RPI-SW-A08-M21-WCE-BK | TLK | Блок контролируемых электрических розеток TLK, SW - Switched, (включение и отключение каждой розетки, измерение общего потребления и отправка показаний через LAN), 19", 8 розеток C13, макс. нагрузка 16 А, шнур питания 3 м., вилка С20, цифровое измерение силы тока на входе, металлический корпус, Счетчик кВт*ч, макс. мощность 4000 Вт, 432*44,45*125 мм, цвет черный. | Уточняйте у менеджера | Уточняйте у менеджера
00-00020746 | TLK-RS07M-C25-BK | TLK | Блок электрических розеток TLK, 19", 7 гнезд, с автоматом 2P 25A, без шнура питания, металлический корпус | Уточняйте у менеджера | Уточняйте у менеджера
00-00032275 | TLK-RS08M1N-BK | TLK | Блок электрических розеток TLK, 19", 8 гнезд, 15 А, с фильтром, без выключателя и предохранителя, без шнура питания, железный корпус | Уточняйте у менеджера | Уточняйте у менеджера
00-00023479 | TLK-RS08MF1-BK | TLK | Блок электрических розеток TLK, 19", 8 гнезд, 15 А, с фильтром и предохранителем, без шнура питания, металлический корпус | Уточняйте у менеджера | Уточняйте у менеджера
00-00032272 | TLK-RSA12-MTF-01-BK | TLK | Блок электрических розеток TLK, 19", 12 гнезд C13, макс. нагрузка 10 А, без шнура питания, вход С14 + предохранитель 10 А, металлический корпус, макс. мощность 2500 Вт, 483*44.4*44.4 мм | Уточняйте у менеджера | Уточняйте у менеджера
00-00089237 | TLK-RSB06-M-05-BK | TLK | Блок электрических розеток TLK, 19", 6 гнезд C19, макс. нагрузка 32 А, шнура питания, вход шнур 2,5 м, вилка 1-фазная 32А 250В, IEC 60309, металлический корпус, макс. мощность 8000 Вт | Уточняйте у менеджера | Уточняйте у менеджера
00-00032273 | TLK-RSC07-MD-04-BK | TLK | Блок электрических розеток TLK, 19", 7 гнезд "евророзетка", 16A, двухполюсный автомат 16А, шнур питания 2 метра, "евровилка", сечение 3*1,5 мм2, металлический корпус, защита от детей, макс. мощность 4000 Вт, 490*44.4*44.4 мм | Уточняйте у менеджера | Уточняйте у менеджера
00-00029046 | TLK-RSC08-MTF-01-BK | TLK | Блок электрических розеток TLK, 19", 8 гнезд "евророзетка", макс. нагрузка 10 А, без шнура питания, вход С14 + предохранитель 10 А, перекидной выключатель, металлический корпус, макс. мощность 2500 Вт, 490*44.4*68 мм | Уточняйте у менеджера | Уточняйте у менеджера
00-00116302 | TLK-RSC08-MTF-04-BK | TLK | Блок электрических розеток TLK, 19", 8 гнезд "евророзетка", макс. нагрузка 16 А, шнур питания 1,8 метра, "евровилка", сечение 3*1,5 мм2, перекидной выключатель + предохранитель 16 А, металлический корпус, макс. мощность 4000 Вт. | Уточняйте у менеджера | Уточняйте у менеджера
00-00038463 | TLK-RSC09-M-04-BK | TLK | Блок электрических розеток, 9 гнезд Schuko, 16 A, горизонтальный, алюминиевый корпус, черный. | Уточняйте у менеджера | Уточняйте у менеджера
00-00032274 | TLK-RSC09-MF-01-BK | TLK | Блок электрических розеток TLK, 19", 9 гнезд "евророзетка", макс. нагрузка 10 А, без шнура питания, вход С14 + предохранитель 10 А, металлический корпус, макс. мощность 2500 Вт, 487,5*44.4*68 мм | Уточняйте у менеджера | Уточняйте у менеджера
03-00009803 | БР 16-008 | ЦМО | Блок силовых розеток 19" без шнура с выключателем, 8 розеток, цвет черный, выполнен в металлическом корпусе. Розетки расположены горизонтально, для удобного подсоединения коленчатых штекеров. На лицевой части блока установлен выключатель. Цвет – RAL 9005 (черный), порошково-полимерное покрытие с предварительным фосфатированием. Выполнен в системе несущих конструкций 482,6 мм по ГОСТ 28601.2 (19-дюймовые конструктивы по МЭК 297). Вход питания - гнездо С14 на тыльной стороне блока. | 3040 | 3040
00-00043772 | БР-3П-10-9005 | ЦМО | Блок силовых розеток 10" без шнура с выключателем, 3 розетки, выполнен в металлическом корпусе. Предназначен для размещения в 10” шкафах. Розетки расположены горизонтально, для удобного подсоединения коленчатых штекеров. На лицевой части блока установлен выключатель. Цвет – RAL 9005 (черный), порошково-полимерное покрытие с предварительным фосфатированием. | 2230 | 2230
00-00027791 | БР-9П-Ш-9005 | ЦМО | Блок силовых розеток 19" со шнуром (2 м.) без выключателя, 9 розеток, цвет черный, выполнен в металлическом корпусе. Предназначен для вертикального и горизонтального размещения в телекоммуникационных шкафах и стойках. Цвет – RAL 9005 (черный), порошково-полимерное покрытие с предварительным фосфатированием. Вход питания - шнур питания 2м с вилкой Schuko. | 3350 | 3350
00-00124623 | YNN10-69-16KD-K07 | IEK | Шина с изолятором типа ШНИ предназначена для электрического и механического соединения нулевых, защитных и фазных проводников. Конструктивно шина ШНИ выполнена из латунной шины, установленной на пластиковый изолятор или в изолятор, изготовленный из самозатухающего пластика. Нормальными условиями эксплуатации шин являютcя: - температура окружающей среды от –40 до +50 С; - среднее значение относительной влажности не более 90%. | 320.31 | 288.28
00-00109314 | MTT12-012-0250 | IEK | Предназначен для питания местного или ремонтного освещения, а также для подключения переносных светильников и инструмента. | 9261.73 | 8335.56
Комплектующие для шкафов
00-00138607 | PS-3U (7707c) | CABEUS | Корпус с DIN-рейкой на 22 места, 19 дюймов, 3 юнита | 2707.39 | 2707.39
00-00138615 | PS-3U-BK (8645c) | CABEUS | Корпус с DIN-рейкой на 22 места, 19 дюймов, 3 юнита, цвет черный (RAL 9004) | 2707.39 | 2707.39
00-00079310 | 503630 | DKC | Плата монтажная для корпусов RAM box изготавливается из оцинкованной стали толщиной 2 мм. Фаски для быстрой установки платы в корпус. Габариты 300х600 (ВхШ) мм. | 2970.49 | 2911.08
00-00048550 | TFA-4210-MM-BK | TLK | Комплект боковых цельнометаллических стенок для шкафа серии TFA 42U глубиной 1000мм, черные | Уточняйте у менеджера | Уточняйте у менеджера
00-00048549 | TFA-4210-MM-GY | TLK | Комплект боковых цельнометаллических стенок для шкафа серии TFA 42U глубиной 1000мм, серые | Уточняйте у менеджера | Уточняйте у менеджера
00-00048552 | TFA-4210-PP-BK | TLK | Комплект боковых перфорированных стенок для шкафа серии TFA 42U глубиной 1000мм, черные | Уточняйте у менеджера | Уточняйте у менеджера
00-00048551 | TFA-4210-PP-GY | TLK | Комплект боковых перфорированных стенок для шкафа серии TFA 42U глубиной 1000мм, серые | Уточняйте у менеджера | Уточняйте у менеджера
00-00048540 | TFA-4260-G-BK | TLK | Дверь одностворчатая с оправой под стекло на раме с замком и петлями для шкафа серии TFA 42U шириной 600мм, черная, пара направляющих. | Уточняйте у менеджера | Уточняйте у менеджера
00-00048539 | TFA-4260-G-GY | TLK | Дверь одностворчатая с оправой под стекло на раме с замком и петлями для шкафа серии TFA 42U шириной 600мм, серая, пара направляющих. | Уточняйте у менеджера | Уточняйте у менеджера
00-00048537 | TFA-4260-M-BK | TLK | Дверь одностворчатая цельнометаллическая на раме с замком и петлями для шкафа серии TFA 42U шириной 600мм, черная, пара направляющих. | Уточняйте у менеджера | Уточняйте у менеджера
00-00048536 | TFA-4260-M-GY | TLK | Дверь одностворчатая цельнометаллическая на раме с замком и петлями для шкафа серии TFA 42U шириной 600мм, серая, пара направляющих. | Уточняйте у менеджера | Уточняйте у менеджера
00-00048538 | TFA-4260-P-GY | TLK | Дверь одностворчатая перфорированная на раме с замком и петлями для шкафа серии TFA 42U шириной 600мм, серая, пара направляющих. | Уточняйте у менеджера | Уточняйте у менеджера
00-00048546 | TFA-4280-G-BK | TLK | Дверь одностворчатая с оправой под стекло на раме с замком и петлями для шкафа серии TFA 42U шириной 800мм, черная, пара направляющих. | Уточняйте у менеджера | Уточняйте у менеджера
00-00048545 | TFA-4280-G-GY | TLK | Дверь одностворчатая с оправой под стекло на раме с замком и петлями для шкафа серии TFA 42U шириной 800мм, серая, пара направляющих. | Уточняйте у менеджера | Уточняйте у менеджера
00-00048542 | TFA-4280-M-BK | TLK | Дверь одностворчатая цельнометаллическая на раме с замком и петлями для шкафа серии TFA 42U шириной 800мм, черная, пара направляющих. | Уточняйте у менеджера | Уточняйте у менеджера
00-00048541 | TFA-4280-M-GY | TLK | Дверь одностворчатая цельнометаллическая на раме с замком и петлями для шкафа серии TFA 42U шириной 800мм, серая, пара направляющих. | Уточняйте у менеджера | Уточняйте у менеджера
00-00048544 | TFA-4280-P-BK | TLK | Дверь одностворчатая перфорированная на раме с замком и петлями для шкафа серии TFA 42U шириной 800мм, черная, пара направляющих. | Уточняйте у менеджера | Уточняйте у менеджера
00-00048543 | TFA-4280-P-GY | TLK | Дверь одностворчатая перфорированная на раме с замком и петлями для шкафа серии TFA 42U шириной 800мм, серая, пара направляющих. | Уточняйте у менеджера | Уточняйте у менеджера
00-00048548 | TFA-4280-W-BK | TLK | Дверь двухстворчатая перфорированная на раме с замком и петлями для шкафа серии TFA 42U шириной 800мм, черная, пара направляющих. | Уточняйте у менеджера | Уточняйте у менеджера
00-00048547 | TFA-4280-W-GY | TLK | Дверь двухстворчатая перфорированная на раме с замком и петлями для шкафа серии TFA 42U шириной 800мм, серая, пара направляющих. | Уточняйте у менеджера | Уточняйте у менеджера
00-00048533 | TFA-6010-BK | TLK | Нижнее и верхнее основание для напольного шкафа серии TFA, 600х1000мм, черное | Уточняйте у менеджера | Уточняйте у менеджера
00-00048532 | TFA-6010-GY | TLK | Нижнее и верхнее основание для напольного шкафа серии TFA, 600х1000мм, серое | Уточняйте у менеджера | Уточняйте у менеджера
00-00048535 | TFA-8010-BK | TLK | Нижнее и верхнее основание для напольного шкафа серии TFA, 800х1000мм, черное | Уточняйте у менеджера | Уточняйте у менеджера
00-00048534 | TFA-8010-GY | TLK | Нижнее и верхнее основание для напольного шкафа серии TFA, 800х1000мм, серое | Уточняйте у менеджера | Уточняйте у менеджера
00-00020759 | TFE-2-2410-MM-BK | TLK | Комплект боковых стенок для шкафа серии TFE 24U глубиной 1000мм, цельнометаллические, черные | Уточняйте у менеджера | Уточняйте у менеджера
00-00032162 | TFE-2-2410-PP-BK | TLK | Комплект боковых перфорированных стенок для шкафа серии TFE 24U глубиной 1000мм, черные | Уточняйте у менеджера | Уточняйте у менеджера
00-00029045 | TFE-2-3310-MM-BK | TLK | Комплект боковых стенок для шкафа серии TFE 33U глубиной 1000мм, цельнометаллические, черные | Уточняйте у менеджера | Уточняйте у менеджера
00-00032171 | TFE-2-3310-PP-BK | TLK | Комплект боковых перфорированных стенок для шкафа серии TFE 33U глубиной 1000мм, черные | Уточняйте у менеджера | Уточняйте у менеджера
00-00023835 | TFE-2-4210-MM-BK | TLK | Комплект боковых стенок для шкафа серии TFE 42U глубиной 1000мм, цельнометаллические, черные | Уточняйте у менеджера | Уточняйте у менеджера
00-00032378 | TFE-2-4210-PP-BK | TLK | Комплект боковых перфорированных стенок для шкафа серии TFE 42U глубиной 1000мм, черные | Уточняйте у менеджера | Уточняйте у менеджера
00-00032365 | TFE-2-4710-MM-BK | TLK | Комплект боковых цельнометаллических стенок для шкафа серии TFE 47U глубиной 1000мм, черные | Уточняйте у менеджера | Уточняйте у менеджера
00-00032366 | TFE-2-4710-PP-BK | TLK | Комплект боковых перфорированных стенок для шкафа серии TFE 47U глубиной 1000мм, черные | Уточняйте у менеджера | Уточняйте у менеджера
00-00032163 | TFE-4-2460-GP-BK | TLK | Комплект дверей передняя стеклянная задняя перфорированная для шкафа серии TFE 24U шириной 600мм | Уточняйте у менеджера | Уточняйте у менеджера
00-00020755 | TFE-4-2460-PP-BK | TLK | Комплект дверей передняя и задняя перфорированные для шкафа серии TFE 24U шириной 600мм | Уточняйте у менеджера | Уточняйте у менеджера
00-00032369 | TFE-4-3360-GP-BK | TLK | Комплект дверей передняя стеклянная задняя перфорированная для шкафа серии TFE 33U шириной 600мм | Уточняйте у менеджера | Уточняйте у менеджера
00-00032172 | TFE-4-3360-PP-BK | TLK | Комплект дверей передняя и задняя перфорированные для шкафа серии TFE 33U шириной 600мм | Уточняйте у менеджера | Уточняйте у менеджера
00-00032370 | TFE-4-3380-GP-BK | TLK | Комплект дверей передняя стеклянная задняя перфорированная для шкафа серии TFE 33U шириной 800мм | Уточняйте у менеджера | Уточняйте у менеджера
00-00029044 | TFE-4-3380-PP-BK | TLK | Комплект дверей передняя и задняя перфорированные для шкафа серии TFE 33U шириной 800мм | Уточняйте у менеджера | Уточняйте у менеджера
00-00032352 | TFE-4-4260-GP-BK | TLK | Комплект дверей передняя стеклянная задняя перфорированная для шкафа серии TFE 42U шириной 600мм | Уточняйте у менеджера | Уточняйте у менеджера
00-00023836 | TFE-4-4260-PP-BK | TLK | Комплект дверей передняя и задняя перфорированные для шкафа серии TFE 42U шириной 600мм | Уточняйте у менеджера | Уточняйте у менеджера
00-00032356 | TFE-4-4280-GP-BK | TLK | Комплект дверей передняя стеклянная задняя перфорированная для шкафа серии TFE 42U шириной 800мм | Уточняйте у менеджера | Уточняйте у менеджера
00-00032353 | TFE-4-4280-PP-BK | TLK | Комплект дверей передняя и задняя перфорированные для шкафа серии TFE 42U шириной 800мм | Уточняйте у менеджера | Уточняйте у менеджера
00-00032354 | TFE-4-4280-PW-BK | TLK | Комплект дверей из передней перфорированной и задней перфорированной двухстворчатой для шкафа серии TFE 42U шириной 800мм, цвет черный. | Уточняйте у менеджера | Уточняйте у менеджера
00-00048531 | TFE-4-4280-WW-BK | TLK | Комплект двустворчатых перфорированных передней и задней дверей шкафа серии TFE 42U шириной 800мм, цвет черный. | Уточняйте у менеджера | Уточняйте у менеджера
00-00032368 | TFE-4-4760-GP-BK | TLK | Комплект дверей передняя стеклянная задняя перфорированная для шкафа серии TFE 47U шириной 600мм | Уточняйте у менеджера | Уточняйте у менеджера
00-00032367 | TFE-4-4760-PP-BK | TLK | Комплект дверей передняя и задняя перфорированные для шкафа серии TFE 47U шириной 600мм | Уточняйте у менеджера | Уточняйте у менеджера
00-00032330 | TFE-4-4780-GP-BK | TLK | Комплект дверей передняя стеклянная задняя перфорированная для шкафа серии TFE 47U шириной 800мм | Уточняйте у менеджера | Уточняйте у менеджера
00-00032328 | TFE-4-4780-PP-BK | TLK | Комплект дверей передняя и задняя перфорированные для шкафа серии TFE 47U шириной 800мм | Уточняйте у менеджера | Уточняйте у менеджера
00-00033236 | TFE-4-4780-WW-BK | TLK | Комплект из передней и задней перфорированных двустворчатых дверей для шкафа серии TFE 47U шириной 800мм, цвет чёрный. | Уточняйте у менеджера | Уточняйте у менеджера
00-00032099 | TFL-2-2480-MM-GY | TLK | Комплект боковых цельнометаллических стенок для шкафа серии TFL 24U глубиной 800мм, серые | Уточняйте у менеджера | Уточняйте у менеджера
00-00032116 | TFL-2-3310-MM-GY | TLK | Комплект боковых цельнометаллических стенок для шкафа серии TFL 33U глубиной 1000мм, серые | Уточняйте у менеджера | Уточняйте у менеджера
00-00032115 | TFL-2-3360-MM-GY | TLK | Комплект боковых цельнометаллических стенок для шкафа серии TFL 33U глубиной 600мм, серые | Уточняйте у менеджера | Уточняйте у менеджера
00-00030448 | TFL-2-3380-MM-GY | TLK | Комплект боковых цельнометаллических стенок для шкафа серии TFL 33U глубиной 800мм, серые | Уточняйте у менеджера | Уточняйте у менеджера
00-00032141 | TFL-2-4210-MM-BK | TLK | Комплект боковых цельнометаллических стенок для шкафа серии TFL 42U глубиной 1000мм, черный | Уточняйте у менеджера | Уточняйте у менеджера
00-00032142 | TFL-2-4210-MM-GY | TLK | Комплект боковых цельнометаллических стенок для шкафа серии TFL 42U глубиной 1000мм, серые | Уточняйте у менеджера | Уточняйте у менеджера
00-00032138 | TFL-2-4260-MM-GY | TLK | Комплект боковых цельнометаллических стенок для шкафа серии TFL 42U глубиной 600мм, серые | Уточняйте у менеджера | Уточняйте у менеджера
00-00032139 | TFL-2-4280-MM-BK | TLK | Комплект боковых цельнометаллических стенок для шкафа серии TFL 42U глубиной 800мм, черный | Уточняйте у менеджера | Уточняйте у менеджера
00-00032140 | TFL-2-4280-MM-GY | TLK | Комплект боковых цельнометаллических стенок для шкафа серии TFL 42U глубиной 800мм, серые | Уточняйте у менеджера | Уточняйте у менеджера
00-00032155 | TFL-2-4760-MM-GY | TLK | Комплект боковых цельнометаллических стенок для шкафа серии TFL 47U глубиной 600мм, серые | Уточняйте у менеджера | Уточняйте у менеджера
00-00032156 | TFL-2-4780-MM-GY | TLK | Комплект боковых цельнометаллических стенок для шкафа серии TFL 47U глубиной 800мм, серые | Уточняйте у менеджера | Уточняйте у менеджера
00-00032100 | TFL-4-2460-GM-GY | TLK | Комплект дверей передняя стеклянная задняя цельнометаллическая для шкафа серии TFL 24U шириной 600мм | Уточняйте у менеджера | Уточняйте у менеджера
00-00032101 | TFL-4-2460-MM-GY | TLK | Комплект дверей передняя и задняя цельнометаллические для шкафа серии TFL 24U шириной 600мм | Уточняйте у менеджера | Уточняйте у менеджера
00-00032117 | TFL-4-3360-GM-GY | TLK | Комплект дверей передняя стеклянная задняя цельнометаллическая для шкафа серии TFL 33U шириной 600мм | Уточняйте у менеджера | Уточняйте у менеджера
00-00032118 | TFL-4-3360-MM-GY | TLK | Комплект дверей передняя и задняя цельнометаллические для шкафа серии TFL 33U шириной 600мм | Уточняйте у менеджера | Уточняйте у менеджера
00-00030449 | TFL-4-3380-GM-GY | TLK | Комплект дверей передняя стеклянная задняя цельнометаллическая для шкафа серии TFL 33U шириной 800мм | Уточняйте у менеджера | Уточняйте у менеджера
00-00032119 | TFL-4-3380-MM-GY | TLK | Комплект дверей передняя и задняя цельнометаллические для шкафа серии TFL 33U шириной 800мм | Уточняйте у менеджера | Уточняйте у менеджера
00-00032143 | TFL-4-4260-GM-BK | TLK | Комплект дверей передняя стеклянная задняя цельнометаллич. для шкафа серии TFL 42U шириной 600мм, черный | Уточняйте у менеджера | Уточняйте у менеджера
00-00032144 | TFL-4-4260-GM-GY | TLK | Комплект дверей передняя стеклянная задняя цельнометаллическая для шкафа серии TFL 42U шириной 600мм | Уточняйте у менеджера | Уточняйте у менеджера
00-00032145 | TFL-4-4260-MM-GY | TLK | Комплект дверей передняя и задняя цельнометаллические для шкафа серии TFL 42U шириной 600мм | Уточняйте у менеджера | Уточняйте у менеджера
00-00032149 | TFL-4-4280-DD-GY | TLK | Комплект дверей, передняя и задняя металлические двустворчатые для шкафа серии TFL 42U шириной 800мм, цвет серый | Уточняйте у менеджера | Уточняйте у менеджера
00-00032147 | TFL-4-4280-GM-GY | TLK | Комплект дверей передняя стеклянная задняя цельнометаллическая для шкафа серии TFL 42U шириной 800мм | Уточняйте у менеджера | Уточняйте у менеджера
00-00032148 | TFL-4-4280-MM-GY | TLK | Комплект дверей передняя и задняя цельнометаллические для шкафа серии TFL 42U шириной 800мм | Уточняйте у менеджера | Уточняйте у менеджера
00-00032157 | TFL-4-4760-GM-GY | TLK | Комплект дверей передняя стеклянная задняя цельнометаллическая для шкафа серии TFL 47U шириной 600мм | Уточняйте у менеджера | Уточняйте у менеджера
00-00032158 | TFL-4-4760-MM-GY | TLK | Комплект дверей передняя и задняя цельнометаллические для шкафа серии TFL 47U шириной 600мм | Уточняйте у менеджера | Уточняйте у менеджера
00-00032052 | TFR-2-1860-MM-GY | TLK | Комплект боковых цельнометаллических стенок для шкафа серии TFR 18U глубиной 600мм, серые | Уточняйте у менеджера | Уточняйте у менеджера
00-00032053 | TFR-2-1880-MM-GY | TLK | Комплект боковых цельнометаллических стенок для шкафа серии TFR 18U глубиной 800мм, серые | Уточняйте у менеджера | Уточняйте у менеджера
00-00026749 | TFR-2-2460-MM-GY | TLK | Комплект боковых цельнометаллических стенок для шкафа серии TFR 24U глубиной 600мм, серые | Уточняйте у менеджера | Уточняйте у менеджера
00-00032060 | TFR-2-2480-MM-GY | TLK | Комплект боковых цельнометаллических стенок для шкафа серии TFR 24U глубиной 800мм, серые | Уточняйте у менеджера | Уточняйте у менеджера
00-00026974 | TFR-2-3360-MM-GY | TLK | Комплект боковых цельнометаллических стенок для шкафа серии TFR 33U глубиной 600мм, серые | Уточняйте у менеджера | Уточняйте у менеджера
00-00032070 | TFR-2-3380-MM-GY | TLK | Комплект боковых цельнометаллических стенок для шкафа серии TFR 33U глубиной 800мм, серые | Уточняйте у менеджера | Уточняйте у менеджера
00-00032085 | TFR-2-4260-MM-GY | TLK | Комплект боковых цельнометаллических стенок для шкафа серии TFR 42U глубиной 600мм, серые | Уточняйте у менеджера | Уточняйте у менеджера
00-00032086 | TFR-2-4280-MM-BK | TLK | Комплект боковых цельнометаллических стенок для шкафа серии TFR 42U глубиной 800мм, черный | Уточняйте у менеджера | Уточняйте у менеджера
00-00032087 | TFR-2-4280-MM-GY | TLK | Комплект боковых цельнометаллических стенок для шкафа серии TFR 42U глубиной 800мм, серые | Уточняйте у менеджера | Уточняйте у менеджера
03-00012275 | TFR-4-1860-GM-GY | TLK | Комплект дверей передняя стеклянная задняя цельнометаллическая для шкафа серии TFR 18U шириной 600мм | Уточняйте у менеджера | Уточняйте у менеджера
00-00032054 | TFR-4-1860-MM-GY | TLK | Комплект дверей передняя и задняя цельнометаллические для шкафа серии TFR 18U шириной 600мм | Уточняйте у менеджера | Уточняйте у менеджера
00-00026750 | TFR-4-2460-GM-GY | TLK | Комплект дверей передняя стеклянная задняя цельнометаллическая для шкафа серии TFR 24U шириной 600мм | Уточняйте у менеджера | Уточняйте у менеджера
00-00032061 | TFR-4-2460-MM-GY | TLK | Комплект дверей передняя и задняя цельнометаллические для шкафа серии TFR 24U шириной 600мм | Уточняйте у менеджера | Уточняйте у менеджера
00-00033244 | TFR-4-2460-PM-GY | TLK | Комплект дверей передняя перфорированная и задняя цельнометаллическая для TFR 24U шириной 600мм, цвет серый | Уточняйте у менеджера | Уточняйте у менеджера
00-00032071 | TFR-4-3360-GM-GY | TLK | Комплект дверей передняя стеклянная задняя цельнометаллическая для шкафа серии TFR 33U шириной 600мм | Уточняйте у менеджера | Уточняйте у менеджера
00-00026973 | TFR-4-3360-MM-GY | TLK | Комплект дверей передняя и задняя цельнометаллические для шкафа серии TFR 33U шириной 600мм | Уточняйте у менеджера | Уточняйте у менеджера
00-00033247 | TFR-4-3360-PM-GY | TLK | Комплект дверей передняя перфорированная и задняя цельнометаллическая для TFR 33U шириной 600мм, цвет серый | Уточняйте у менеджера | Уточняйте у менеджера
00-00032072 | TFR-4-3380-GM-GY | TLK | Комплект дверей передняя стеклянная задняя цельнометаллическая для шкафа серии TFR 33U шириной 800мм | Уточняйте у менеджера | Уточняйте у менеджера
00-00032073 | TFR-4-3380-MM-GY | TLK | Комплект дверей передняя и задняя цельнометаллические для шкафа серии TFR 33U шириной 800мм | Уточняйте у менеджера | Уточняйте у менеджера
00-00032088 | TFR-4-4260-GM-BK | TLK | Комплект дверей передняя стеклянная задняя цельнометаллическая для шкафа серии TFR 42U шириной 600мм, черный | Уточняйте у менеджера | Уточняйте у менеджера
00-00032089 | TFR-4-4260-GM-GY | TLK | Комплект дверей передняя стеклянная задняя цельнометаллическая для шкафа серии TFR 42U шириной 600мм | Уточняйте у менеджера | Уточняйте у менеджера
00-00032090 | TFR-4-4260-MM-GY | TLK | Комплект дверей передняя и задняя цельнометаллические для шкафа серии TFR 42U шириной 600мм | Уточняйте у менеджера | Уточняйте у менеджера
00-00033249 | TFR-4-4260-PM-GY | TLK | Комплект дверей передняя перфорированная и задняя цельнометаллическая для TFR 42U шириной 600мм, цвет серый | Уточняйте у менеджера | Уточняйте у менеджера
00-00032091 | TFR-4-4280-GM-GY | TLK | Комплект дверей передняя стеклянная задняя цельнометаллическая для шкафа серии TFR 42U шириной 800мм | Уточняйте у менеджера | Уточняйте у менеджера
00-00032092 | TFR-4-4280-MM-GY | TLK | Комплект дверей передняя и задняя цельнометаллические для шкафа серии TFR 42U шириной 800мм | Уточняйте у менеджера | Уточняйте у менеджера
00-00032251 | TLK-EP25-3U-BK | TLK | Панель 19" с DIN-рейкой, 3U, Ш481хВ133хГ97мм, черная | Уточняйте у менеджера | Уточняйте у менеджера
00-00032250 | TLK-EP25-3U-GY | TLK | Панель 19" с DIN-рейкой, 3U, Ш481хВ133хГ97мм, серая | Уточняйте у менеджера | Уточняйте у менеджера
00-00032291 | TLK-SHFC-400R-BK | TLK | Полка выдвижная TLK, 19", Ш418хГ400мм,для шкафа глубиной 600мм, черная | Уточняйте у менеджера | Уточняйте у менеджера
00-00032292 | TLK-SHFC-400R-GY | TLK | Полка выдвижная TLK, 19", Ш418хГ400мм, для шкафа глубиной 600мм, серая | Уточняйте у менеджера | Уточняйте у менеджера
00-00032293 | TLK-SHFC-600R-BK | TLK | Полка выдвижная TLK, 19", Ш418хГ600мм, для шкафа и стойки глубиной 800мм, черная | Уточняйте у менеджера | Уточняйте у менеджера
00-00032294 | TLK-SHFC-600R-GY | TLK | Полка выдвижная TLK, 19", Ш418хГ600мм, для шкафа и стойки глубиной 800мм, серая | Уточняйте у менеджера | Уточняйте у менеджера
00-00032288 | TLK-SHFC-660F-BK | TLK | Полка стационарная усиленная TLK, 19", Ш437хГ660мм, для шкафа и стойки глубиной 800мм, черная | Уточняйте у менеджера | Уточняйте у менеджера
00-00023608 | TLK-SHFC-660F-GY | TLK | Полка стационарная усиленная TLK, 19", Ш437хГ660мм, для шкафа и стойки глубиной 800мм, серая | Уточняйте у менеджера | Уточняйте у менеджера
00-00032295 | TLK-SHFC-800R-BK | TLK | Полка выдвижная TLK, 19", Ш418хГ800мм, для шкафа и стойки глубиной 1000мм, черная | Уточняйте у менеджера | Уточняйте у менеджера
00-00032296 | TLK-SHFC-800R-GY | TLK | Полка выдвижная TLK, 19", Ш418хГ800мм, для шкафа и стойки глубиной 1000мм, серая | Уточняйте у менеджера | Уточняйте у менеджера
00-00032289 | TLK-SHFC-860F-BK | TLK | Полка стационарная усиленная TLK, 19", Ш437хГ860мм, для шкафа и стойки глубиной 1000мм, черная | Уточняйте у менеджера | Уточняйте у менеджера
00-00032290 | TLK-SHFC-860F-GY | TLK | Полка стационарная усиленная TLK, 19", Ш437хГ860мм, для шкафа и стойки глубиной 1000мм, серая | Уточняйте у менеджера | Уточняйте у менеджера
00-00026623 | TLK-SHFR-200-BK | TLK | Полка фронтальная TLK, 19", 2U, глубиной 200мм, крепеж в комплекте, черная | Уточняйте у менеджера | Уточняйте у менеджера
00-00032301 | TLK-SHFR-200-GY | TLK | Полка фронтальная TLK, 19", 2U, глубиной 200мм, крепеж в комплекте, серая | Уточняйте у менеджера | Уточняйте у менеджера
00-00033277 | TLK-SHFR-300-BK | TLK | Полка фронтальная TLK, 19", 2U, глубиной 300мм, крепеж в комплекте, черная | Уточняйте у менеджера | Уточняйте у менеджера
00-00033278 | TLK-SHFR-300-GY | TLK | Полка фронтальная TLK, 19", 2U, глубиной 300мм, крепеж в комплекте, серая | Уточняйте у менеджера | Уточняйте у менеджера
00-00030348 | TLK-SHFR-400-BK | TLK | Полка 19" фронтальная 2U, глубиной 400мм, черная | Уточняйте у менеджера | Уточняйте у менеджера
00-00032303 | TLK-SHFR-400-GY | TLK | Полка фронтальная TLK, 19", 2U, глубиной 400мм, крепеж в комплекте, серая | Уточняйте у менеджера | Уточняйте у менеджера
00-00032304 | TLK-SHFR-600-BK | TLK | Полка фронтальная TLK, 19", 2U, глубиной 600мм, крепеж в комплекте, черная | Уточняйте у менеджера | Уточняйте у менеджера
00-00032305 | TLK-SHFR-600-GY | TLK | Полка фронтальная TLK, 19", 2U, глубиной 600мм, крепеж в комплекте, серая | Уточняйте у менеджера | Уточняйте у менеджера
00-00048609 | TLK-SHFS-2-300-BK | TLK | Полка стационарная TLK, Ш482хГ300мм, для шкафа глубиной 450мм, крепеж в комплекте, черная | Уточняйте у менеджера | Уточняйте у менеджера
00-00048608 | TLK-SHFS-2-300-GY | TLK | Полка стационарная TLK, Ш482хГ300мм, для шкафа глубиной 450мм, крепеж в комплекте, серая | Уточняйте у менеджера | Уточняйте у менеджера
00-00048611 | TLK-SHFS-2-400-BK | TLK | Полка стационарная TLK, Ш482хГ400мм, для шкафа глубиной 600мм, крепеж в комплекте, черная | Уточняйте у менеджера | Уточняйте у менеджера
00-00048610 | TLK-SHFS-2-400-GY | TLK | Полка стационарная TLK, Ш482хГ400мм, для шкафа глубиной 600мм, крепеж в комплекте, серая | Уточняйте у менеджера | Уточняйте у менеджера
00-00048612 | TLK-SHFS-2-550-BK | TLK | Полка стационарная TLK, Ш482хГ550мм, для шкафа глубиной 800мм, крепеж в комплекте, черная | Уточняйте у менеджера | Уточняйте у менеджера
00-00048613 | TLK-SHFS-2-550-GY | TLK | Полка стационарная TLK, Ш482хГ550мм, для шкафа глубиной 800мм, крепеж в комплекте, серая | Уточняйте у менеджера | Уточняйте у менеджера
00-00048614 | TLK-SHFS-2-650-BK | TLK | Полка стационарная TLK, Ш482хГ650мм, для шкафа глубиной 1000мм, крепеж в комплекте, черная | Уточняйте у менеджера | Уточняйте у менеджера
00-00048615 | TLK-SHFS-2-650-GY | TLK | Полка стационарная TLK, Ш482хГ650мм, для шкафа глубиной 1000мм, крепеж в комплекте, серая | Уточняйте у менеджера | Уточняйте у менеджера
00-00032306 | TLK-SHFS-300-BK | TLK | Полка стационарная TLK, Ш463хГ300мм, для шкафа глубиной 450мм, крепеж в комплекте, черная | Уточняйте у менеджера | Уточняйте у менеджера
00-00032308 | TLK-SHFS-400-BK | TLK | Полка стационарная TLK, Ш463хГ400мм, для шкафа глубиной 600мм, крепеж в комплекте, черная | Уточняйте у менеджера | Уточняйте у менеджера
00-00026216 | TLK-SHFS-400-GY | TLK | Полка стационарная TLK, Ш463хГ400мм, для шкафа глубиной 600мм, крепеж в комплекте, серая | Уточняйте у менеджера | Уточняйте у менеджера
00-00032286 | TLK-SHFS-550-BK | TLK | Полка стационарная TLK, Ш463хГ550мм, для шкафа глубиной 800мм, крепеж в комплекте, черная | Уточняйте у менеджера | Уточняйте у менеджера
00-00030833 | TLK-SHFS-550-GY | TLK | Полка стационарная, Ш463хГ550мм, для шкафа глубиной 800мм, крепеж в комплекте, серая | Уточняйте у менеджера | Уточняйте у менеджера
00-00029048 | TLK-SHFS-650-BK | TLK | Полка стационарная TLK, Ш463хГ650мм, для шкафа и стойки со сварной рамой глубиной 1000мм, крепеж в комплекте, черная | Уточняйте у менеджера | Уточняйте у менеджера
00-00032287 | TLK-SHFS-650-GY | TLK | Полка стационарная TLK, Ш463хГ650мм, для шкафа и стойки со сварной рамой глубиной 1000мм, крепеж в комплекте, серая | Уточняйте у менеджера | Уточняйте у менеджера
00-00032237 | TLK-SHFS-KR-BK | TLK | Комплект крепления TLK для стационарных полок серии SHFS на 19 “ направляющих с L-профилем, черный | Уточняйте у менеджера | Уточняйте у менеджера
00-00030834 | TLK-SHFS-KR-GY | TLK | Комплект крепления TLK для стационарных полок серии SHFS на 19 “ направляющих с L-профилем, серый | Уточняйте у менеджера | Уточняйте у менеджера
00-00048578 | TRD-246010-R-BK | TLK | Монтажная стойка двухрамная с разборной рамой 19", 24U, Ш600xВ1195xГ1000мм, с крышей, в разобранном виде, черный | Уточняйте у менеджера | Уточняйте у менеджера
00-00048577 | TRD-246010-R-GY | TLK | Монтажная стойка двухрамная с разборной рамой 19", 24U, Ш600xВ1195xГ1000мм, с крышей, в разобранном виде, серый | Уточняйте у менеджера | Уточняйте у менеджера
00-00048579 | TRD-246080-R-BK | TLK | Монтажная стойка двухрамная с разборной рамой 19", 24U, Ш600xВ1195xГ800мм, с крышей, в разобранном виде, черный | Уточняйте у менеджера | Уточняйте у менеджера
00-00048576 | TRD-246080-R-GY | TLK | Монтажная стойка двухрамная с разборной рамой 19", 24U, Ш600xВ1195xГ800мм, с крышей, в разобранном виде, серый | Уточняйте у менеджера | Уточняйте у менеджера
00-00048583 | TRD-336010-R-BK | TLK | Монтажная стойка двухрамная с разборной рамой 19", 33U, Ш600xВ1595xГ1000мм, с крышей, в разобранном виде, черный | Уточняйте у менеджера | Уточняйте у менеджера
00-00048581 | TRD-336010-R-GY | TLK | Монтажная стойка двухрамная с разборной рамой 19", 33U, Ш600xВ1595xГ1000мм, с крышей, в разобранном виде, серый | Уточняйте у менеджера | Уточняйте у менеджера
00-00048582 | TRD-336080-R-BK | TLK | Монтажная стойка двухрамная с разборной рамой 19", 33U, Ш600xВ1595xГ800мм, с крышей, в разобранном виде, черный | Уточняйте у менеджера | Уточняйте у менеджера
00-00048580 | TRD-336080-R-GY | TLK | Монтажная стойка двухрамная с разборной рамой 19", 33U, Ш600xВ1595xГ800мм, с крышей, в разобранном виде, серый | Уточняйте у менеджера | Уточняйте у менеджера
00-00048587 | TRD-426010-R-BK | TLK | Монтажная стойка двухрамная с разборной рамой 19", 42U, Ш600xВ1995xГ1000мм, с крышей, в разобранном виде, черный | Уточняйте у менеджера | Уточняйте у менеджера
00-00048585 | TRD-426010-R-GY | TLK | Монтажная стойка двухрамная с разборной рамой 19", 42U, Ш600xВ1995xГ1000мм, с крышей, в разобранном виде, серый | Уточняйте у менеджера | Уточняйте у менеджера
00-00048586 | TRD-426080-R-BK | TLK | Монтажная стойка двухрамная с разборной рамой 19", 42U, Ш600xВ1995xГ800мм, с крышей, в разобранном виде, черный | Уточняйте у менеджера | Уточняйте у менеджера
00-00048584 | TRD-426080-R-GY | TLK | Монтажная стойка двухрамная с разборной рамой 19", 42U, Ш600xВ1995xГ800мм, с крышей, в разобранном виде, серый | Уточняйте у менеджера | Уточняйте у менеджера
00-00048591 | TRD-476010-R-BK | TLK | Монтажная стойка двухрамная с разборной рамой 19", 47U, Ш600xВ2217xГ1000мм, с крышей, в разобранном виде, черный | Уточняйте у менеджера | Уточняйте у менеджера
00-00048589 | TRD-476010-R-GY | TLK | Монтажная стойка двухрамная с разборной рамой 19", 47U, Ш600xВ2217xГ1000мм, с крышей, в разобранном виде, серый | Уточняйте у менеджера | Уточняйте у менеджера
00-00048590 | TRD-476080-R-BK | TLK | Монтажная стойка двухрамная с разборной рамой 19", 47U, Ш600xВ2217xГ800мм, с крышей, в разобранном виде, черный | Уточняйте у менеджера | Уточняйте у менеджера
00-00048588 | TRD-476080-R-GY | TLK | Монтажная стойка двухрамная с разборной рамой 19", 47U, Ш600xВ2217xГ800мм, с крышей, в разобранном виде, серый | Уточняйте у менеджера | Уточняйте у менеджера
00-00109706 | YKK-0-126 | IEK | Комплект предназначен для монтажа металлических корпусов: - на железобетонных стойках типа СВ110 и СВ105 – крепление скобами; - на столбах круглого сечения диаметром до 350 мм – крепление монтажными полосами. Наибольшая масса закрепляемого электрощита – 80 кг. | 2824.46 | 2542.01
00-00043370 | СТК-24 | ЦМО | Стойка телекоммуникационная универсальная 24U однорамная, предназначена для открытого размещения активного и пассивного оборудования. Удобна для использования в закрытых подготовленных помещениях, где необходим свободный доступ к установленному оборудованию и хорошее охлаждение. Стойки имеют полностью разборную однорамную конструкцию, каркас повышенной жесткости скреплен болтами с внутренними шестигранниками. Вертикальные направляющие имеют юнитовую маркировку. Для удобства монтажа и коммутации оборудования предусмотрены развитая перфорация, широкий спектр аксессуаров и система заземления. При организации крупных коммутационных узлов возможно крепление стоек между собой через вертикальный кабельный органайзер. Удобство установки обеспечивают массивные опорные кронштейны и регулируемые винтовые опоры (ножки), компенсирующие неровности пола. | 11000 | 11000
00-00043368 | СТК-С-45.2.1000 | ЦМО | Стойка телекоммуникационная серверная 45U, глубина 1000 мм, предназначена для размещения серверов и другого активного и пассивного оборудования. Удобна для использования в закрытых подготовленных помещениях, где необходим открытый доступ к установленному оборудованию и хорошее охлаждение. Стойка имеет полностью разборную двухрамную конструкцию, каркас повышенной жесткости скреплен болтами с внутренними шестигранниками. На вертикальные направляющие нанесена юнитовая маркировка. Стойка фиксируется к полу анкерными болтами, либо устанавливается на регулируемые по высоте опоры (ножки), в комплект поставки не входят. Для уменьшения площади установки, предусмотрено два варианта монтажа опорных кронштейнов – наружу и внутрь стойки. Размер по основанию (ширина/глубина): при сложенных внутрь опорных кронштейнах 560х1030 мм., при разложенных 560х1280 мм. Стойки могут крепиться между собой комплектом соединения или через вертикальный кабельный органайзер. Для удобства монтажа и коммутации оборудо | 24550 | 24550
00-00043369 | СТК-С-45.2.1000-9005 | ЦМО | Стойка телекоммуникационная серверная 45U, глубина 1000 мм, цвет черный, предназначена для размещения серверов и другого активного и пассивного оборудования. Удобна для использования в закрытых подготовленных помещениях, где необходим открытый доступ к установленному оборудованию и хорошее охлаждение. Стойка имеет полностью разборную двухрамную конструкцию, каркас повышенной жесткости скреплен болтами с внутренними шестигранниками. На вертикальные направляющие нанесена юнитовая маркировка. Стойка фиксируется к полу анкерными болтами, либо устанавливается на регулируемые по высоте опоры (ножки), в комплект поставки не входят. Для уменьшения площади установки, предусмотрено два варианта монтажа опорных кронштейнов – наружу и внутрь стойки. Размер по основанию (ширина/глубина): при сложенных внутрь опорных кронштейнах 560х1030 мм., при разложенных 560х1280 мм. Стойки могут крепиться между собой комплектом соединения или через вертикальный кабельный органайзер. Для удобства монтажа и комму | 24550 | 24550
Шкафы, щиты, боксы.
00-00018185 | B-270x310x120 | Beward | Электромонтажный шкаф предназначен для комплектов беспроводной передачи данных и используется в том случае, если нет возможности разместить блоки питания этих комплектов в помещении. B-270Х310Х120 позволяет построить беспроводную систему видеонаблюдения вне зависимости от климатических условий в большинстве регионов России. Защита от внешних воздействий. В электромонтажный шкаф B-270Х310Х120, имеющий класс защиты IP54, не проникают влага и пыль. Благодаря системе обогрева, толстостенному металлическому корпусу и наличию гермовводов, вертикально расположенных на нижней стенке B-270Х310Х120, шкаф позволяет быстро, в штатном режиме монтировать оборудование видеонаблюдения для эксплуатации в условиях агрессивной внешней среды при колебаниях. | 8500 | 8100
00-00013978 | B-400x310x120 | Beward | Электромонтажный шкаф предназначен для защиты от неблагоприятных воздействий окружающей среды размещенного в нем оборудования для построения системы видеонаблюдения. В шкаф могут быть помещены блоки питания, модемы, медиаконвертеры, коммутаторы, устройства передачи видеоизображения и т.д. Защита от внешних воздействий. Оборудование, размещенное в электромонтажном шкафу B-400x310x120, имеющем класс защиты IP54, надежно защищено от влаги и пыли. Благодаря системе обогрева, толстостенному металлическому корпусу и наличию гермовводов, вертикально расположенных на нижней стенке B-400x310x120, шкаф позволяет быстро, в штатном режиме монтировать оборудование видеонаблюдения для эксплуатации в условиях агрессивной внешней среды при колебаниях температур от -40 до +50С. | 8900 | 8400
00-00018186 | B-400x310x120-FSD8 | Beward | Электромонтажный шкаф специально предназначен для подключения IP-видеокамер при их уличном размещении. Благодаря встроенному коммутатору, B-400x310x120-FSD8 может быть использован как промежуточный шкаф, если расстояние между камерами превышает 100 метров. | 11600 | 11000
00-00018136 | xxxx-B220 | Beward | Монтажный шкаф, IP54, от -40 до +50°С, встроенный блок питания 24 В (AC) | 9600 | 9050
00-00018140 | xxxx-B220F | Beward | Монтажный шкаф, передача по оптоволокну до 20 км, IP54, от -40 до +50°С, встроенный блок питания 24 В (AC) | 17800 | 16600
00-00045726 | xxxx-B220HC3 | Beward | Опция для IP-камер. Монтажный шкаф, интеллектуальная система питания камеры, грозозащита, система омывателя, бак 5 л, датчик уровня, от -40 до +50°С, морозостойкая гибкая трубка 5 м в комплекте (для камер B89R-3595Z33, B89L2-5230Z40) | 54900 | 51400
00-00018137 | xxxx-B220M | Beward | Монтажный шкаф, IP54, от -65 до +50°С, встроенный блок питания 24 В (AC) | 10500 | 9900
00-00023415 | xxxx-B220MF | Beward | Монтажный шкаф, передача по оптоволокну до 20 км, IP54, от -40 до +50°С, встроенный блок питания 24 В (AC) | 18900 | 17600
00-00023417 | xxxx-B220MWB2 | Beward | Монтажный шкаф, передача по Wi-Fi до 5 км, внешняя антенна 12 dBi, IP54, от -40 до +50°С, встроенный блок питания 24 В (AC) | 30500 | 29100
00-00018142 | xxxx-B220WB2 | Beward | Монтажный шкаф, передача по Wi-Fi до 5 км, внешняя антенна 12 dBi, IP54, от -40 до +50°С, встроенный блок питания 24 В (AC) | 29700 | 28400
00-00141652 | CL-338C (7977c) | CABEUS | Корпус cерверный 19" 3U, RM (ДxШxВ)мм: 390x430x133.3, 3x5.25"+8x3.5"HDD, без блока питания | 15222.31 | 15222.31
00-00141653 | CL-407 (7167c) | CABEUS | Корпус cерверный 19" 4U, 3x5.25"+8x3.5"HDD+1x3.5"FDD, без блока питания | 10232.64 | 10232.64
00-00141655 | CL-407-GY (12690c) | CABEUS | Корпус cерверный 19" 4U, 3x5.25"+8x3.5"HDD+1x3.5"FDD, без блока питания, цвет серый (RAL 7035) | 10232.64 | 10232.64
00-00141654 | CL-407L (7216c) | CABEUS | Корпус cерверный 19" 4U, RM (ДxШxВ)мм: 530x430x177, 3x5.25"+1x3.5"+8x3.5"HDD, без блока питания | 11193.2 | 11193.2
00-00141651 | CL-N239D (7218c) | CABEUS | Корпус cерверный 19" 2U, RM (ДxШxВ)мм: 550x430x88.8, 2x5.25"+5x3.5"HDD, без блока питания | 18189.27 | 18189.27
00-00141650 | CL-N239DS (7650c) | CABEUS | Корпус cерверный 19" 2U, RM (ДxШxВ)мм: 400x430x88.8, 2x5.25"+4x3.5"HDD, без блока питания | 14699.39 | 14699.39
00-00141530 | ND-05C-18U60/100 (7883c) | CABEUS | Шкаф монтажный телекоммуникационный 19" напольный для распределительного и серверного оборудования 18U 600x1000x988mm (ШхГхВ) передняя и задняя перфорированные двери, ручка с замком, цвет серый (RAL 7035) | 53030.41 | 53030.41
00-00141538 | ND-05C-18U60/100-BK (8531c) | CABEUS | Шкаф монтажный телекоммуникационный 19" напольный для распределительного и серверного оборудования 18U 600x1000x988mm (ШхГхВ) передняя и задняя перфорированные двери, ручка с замком, цвет черный (RAL 9004) | 53030.41 | 53030.41
00-00141488 | ND-05C-18U60/60 (7656c) | CABEUS | Шкаф монтажный телекоммуникационный 19" напольный для распределительного и серверного оборудования 18U 600x600x988mm (ШхГхВ) передняя и задняя перфорированные двери, ручка с замком, цвет серый (RAL 7035) | 44019.16 | 44019.16
00-00065733 | ND-05C-18U60/60-BK (8548c) | CABEUS | Шкаф монтажный телекоммуникационный 19" напольный для распределительного и серверного оборудования 18U 600x600x988mm (ШхГхВ) передняя и задняя перфорированные двери, ручка с замком, цвет черный (RAL 9004) | 44019.16 | 44019.16
00-00046744 | ND-05C-18U60/80 (7222c) | CABEUS | Шкаф монтажный телекоммуникационный 19" напольный для распределительного и серверного оборудования 18U 600x800x988mm (ШхГхВ) передняя и задняя перфорированные двери, ручка с замком, цвет серый (RAL 7035) | 49326.09 | 49326.09
00-00116394 | ND-05C-18U60/80-BK (8562c) | CABEUS | Шкаф монтажный телекоммуникационный 19" напольный для распределительного и серверного оборудования 18U 600x800x988mm (ШхГхВ) передняя и задняя перфорированные двери, ручка с замком, цвет черный (RAL 9004) | 49326.09 | 49326.09
00-00141531 | ND-05C-22U60/100 (7200c) | CABEUS | Шкаф монтажный телекоммуникационный 19" напольный для распределительного и серверного оборудования 22U 600x1000x1166mm (ШхГхВ) передняя и задняя перфорированные двери, ручка с замком, цвет серый (RAL 7035) | 60074.12 | 60074.12
00-00141539 | ND-05C-22U60/100-BK (8532c) | CABEUS | Шкаф монтажный телекоммуникационный 19" напольный для распределительного и серверного оборудования 22U 600x1000x1166mm (ШхГхВ) передняя и задняя перфорированные двери, ручка с замком, цвет черный (RAL 9004) | 60074.12 | 60074.12
00-00141489 | ND-05C-22U60/60 (7657c) | CABEUS | Шкаф монтажный телекоммуникационный 19" напольный для распределительного и серверного оборудования 22U 600x600x1166mm (ШхГхВ) передняя и задняя перфорированные двери, ручка с замком, цвет серый (RAL 7035) | 45769.75 | 45769.75
00-00071341 | ND-05C-22U60/60-BK (8549c) | CABEUS | Шкаф монтажный телекоммуникационный 19" напольный для распределительного и серверного оборудования 22U 600x600x1166mm (ШхГхВ) передняя и задняя перфорированные двери, ручка с замком, цвет черный (RAL 9004) | 45769.75 | 45769.75
00-00141504 | ND-05C-22U60/80 (7223c) | CABEUS | Шкаф монтажный телекоммуникационный 19" напольный для распределительного и серверного оборудования 22U 600x800x1166mm (ШхГхВ) передняя и задняя перфорированные двери, ручка с замком, цвет серый (RAL 7035) | 53437.96 | 53437.96
00-00141511 | ND-05C-22U60/80-BK (8563c) | CABEUS | Шкаф монтажный телекоммуникационный 19" напольный для распределительного и серверного оборудования 22U 600x800x1166mm (ШхГхВ) передняя и задняя перфорированные двери, ручка с замком, цвет черный (RAL 9004) | 53437.96 | 53437.96
00-00141532 | ND-05C-27U60/100 (7884c) | CABEUS | Шкаф монтажный телекоммуникационный 19" напольный для распределительного и серверного оборудования 27U 600x1000x1388mm (ШхГхВ) передняя и задняя перфорированные двери, ручка с замком, цвет серый (RAL 7035) | 66750.42 | 66750.42
00-00079510 | ND-05C-27U60/100-BK (8533c) | CABEUS | Шкаф монтажный телекоммуникационный 19" напольный для распределительного и серверного оборудования 27U 600x1000x1388mm (ШхГхВ) передняя и задняя перфорированные двери, ручка с замком, цвет черный (RAL 9004) | 66750.42 | 66750.42
00-00141490 | ND-05C-27U60/60 (7885c) | CABEUS | Шкаф монтажный телекоммуникационный 19" напольный для распределительного и серверного оборудования 27U 600x600x1388mm (ШхГхВ) передняя и задняя перфорированные двери, ручка с замком, цвет серый (RAL 7035) | 49640.84 | 49640.84
00-00141494 | ND-05C-27U60/60-BK (8550c) | CABEUS | Шкаф монтажный телекоммуникационный 19" напольный для распределительного и серверного оборудования 27U 600x600x1388mm (ШхГхВ) передняя и задняя перфорированные двери, ручка с замком, цвет черный (RAL 9004) | 49640.84 | 49640.84
00-00141505 | ND-05C-27U60/80 (7224c) | CABEUS | Шкаф монтажный телекоммуникационный 19" напольный для распределительного и серверного оборудования 27U 600x800x1388mm (ШхГхВ) передняя и задняя перфорированные двери, ручка с замком, цвет серый (RAL 7035) | 60862.89 | 60862.89
00-00141512 | ND-05C-27U60/80-BK (8564c) | CABEUS | Шкаф монтажный телекоммуникационный 19" напольный для распределительного и серверного оборудования 27U 600x800x1388mm (ШхГхВ) передняя и задняя перфорированные двери, ручка с замком, цвет черный (RAL 9004) | 60862.89 | 60862.89
00-00141533 | ND-05C-32U60/100 (7203c) | CABEUS | Шкаф монтажный телекоммуникационный 19" напольный для распределительного и серверного оборудования 32U 600x1000x1610mm (ШхГхВ) передняя и задняя перфорированные двери, ручка с замком, цвет серый (RAL 7035) | 71393.98 | 71393.98
00-00141540 | ND-05C-32U60/100-BK (8534c) | CABEUS | Шкаф монтажный телекоммуникационный 19" напольный для распределительного и серверного оборудования 32U 600x1000x1610mm (ШхГхВ) передняя и задняя перфорированные двери, ручка с замком, цвет черный (RAL 9004) | 71393.98 | 71393.98
00-00141491 | ND-05C-32U60/60 (7710c) | CABEUS | Шкаф монтажный телекоммуникационный 19" напольный для распределительного и серверного оборудования 32U 600x600x1610mm (ШхГхВ) передняя и задняя перфорированные двери, ручка с замком, цвет серый (RAL 7035) | 60205.79 | 60205.79
00-00117138 | ND-05C-32U60/60-BK (8551c) | CABEUS | Шкаф монтажный телекоммуникационный 19" напольный для распределительного и серверного оборудования 32U 600x600x1610mm (ШхГхВ) передняя и задняя перфорированные двери, ручка с замком, цвет черный (RAL 9004) | 60205.79 | 60205.79
00-00141506 | ND-05C-32U60/80 (7225c) | CABEUS | Шкаф монтажный телекоммуникационный 19" напольный для распределительного и серверного оборудования 32U 600x800x1610mm (ШхГхВ) передняя и задняя перфорированные двери, ручка с замком, цвет серый (RAL 7035) | 66173.58 | 66173.58
00-00141513 | ND-05C-32U60/80-BK (8565c) | CABEUS | Шкаф монтажный телекоммуникационный 19" напольный для распределительного и серверного оборудования 32U 600x800x1610mm (ШхГхВ) передняя и задняя перфорированные двери, ручка с замком, цвет черный (RAL 9004) | 66173.58 | 66173.58
00-00141534 | ND-05C-42U60/100 (7205c) | CABEUS | Шкаф монтажный телекоммуникационный 19" напольный для распределительного и серверного оборудования 42U 600x1000x2055mm (ШхГхВ) передняя и задняя перфорированные двери, ручка с замком, цвет серый (RAL 7035) | 81587.75 | 81587.75
00-00138377 | ND-05C-42U60/100-BK (8535c) | CABEUS | Шкаф монтажный телекоммуникационный 19" напольный для распределительного и серверного оборудования 42U 600x1000x2055mm (ШхГхВ) передняя и задняя перфорированные двери, ручка с замком, цвет черный (RAL 9004) | 81587.75 | 81587.75
00-00141544 | ND-05C-42U60/120-BK (9751c) | CABEUS | Шкаф монтажный телекоммуникационный 19" напольный для распределительного и серверного оборудования 42U 600x1200x2055mm (ШхГхВ) передняя и задняя двойные перфорированные двери, ручки с замком, цвет черный (RAL 9004) | 94174.15 | 94174.15
00-00141492 | ND-05C-42U60/60 (7227c) | CABEUS | Шкаф монтажный телекоммуникационный 19" напольный для распределительного и серверного оборудования 42U 600x600x2055mm (ШхГхВ) передняя и задняя перфорированные двери, ручка с замком, цвет серый (RAL 7035) | 68095.96 | 68095.96
00-00114092 | ND-05C-42U60/60-BK (8552c) | CABEUS | Шкаф монтажный телекоммуникационный 19" напольный для распределительного и серверного оборудования 42U 600x600x2055mm (ШхГхВ) передняя и задняя перфорированные двери, ручка с замком, цвет черный (RAL 9004) | 68095.96 | 68095.96
00-00141507 | ND-05C-42U60/80 (7204c) | CABEUS | Шкаф монтажный телекоммуникационный 19" напольный для распределительного и серверного оборудования 42U 600x800x2055mm (ШхГхВ) передняя и задняя перфорированные двери, ручка с замком, цвет серый (RAL 7035) | 73973.46 | 73973.46
00-00141514 | ND-05C-42U60/80-BK (8566c) | CABEUS | Шкаф монтажный телекоммуникационный 19" напольный для распределительного и серверного оборудования 42U 600x800x2055mm (ШхГхВ) передняя и задняя перфорированные двери, ручка с замком, цвет черный (RAL 9004) | 73973.46 | 73973.46
00-00141535 | ND-05C-42U80/100 (7206c) | CABEUS | Шкаф монтажный телекоммуникационный 19" напольный для распределительного и серверного оборудования 42U 800x1000x2055mm (ШхГхВ) передняя и задняя перфорированные двери, ручка с замком, цвет серый (RAL 7035) | 104221.19 | 104221.19
00-00141541 | ND-05C-42U80/100-BK (8536c) | CABEUS | Шкаф монтажный телекоммуникационный 19" напольный для распределительного и серверного оборудования 42U 800x1000x2055mm (ШхГхВ) передняя и задняя перфорированные двери, ручка с замком, цвет черный (RAL 9004) | 104221.19 | 104221.19
00-00141545 | ND-05C-42U80/120-BK (9752c) | CABEUS | Шкаф монтажный телекоммуникационный 19" напольный для распределительного и серверного оборудования 42U 800x1200x2055mm (ШхГхВ) передняя и задняя двойные перфорированные двери, ручки с замком, цвет черный (RAL 9004) | 119261.67 | 119261.67
00-00141508 | ND-05C-42U80/80 (7226c) | CABEUS | Шкаф монтажный телекоммуникационный 19" напольный для распределительного и серверного оборудования 42U 800x800x2055mm (ШхГхВ) передняя и задняя перфорированные двери, ручка с замком, цвет серый (RAL 7035) | 96603.14 | 96603.14
00-00032402 | ND-05C-42U80/80-BK (8567c) | CABEUS | Шкаф монтажный телекоммуникационный 19" напольный для распределительного и серверного оборудования 42U 800x800x2055mm (ШхГхВ) передняя и задняя перфорированные двери, ручка с замком, цвет черный (RAL 9004) | 96603.14 | 96603.14
00-00141536 | ND-05C-47U60/100 (7207c) | CABEUS | Шкаф монтажный телекоммуникационный 19" напольный для распределительного и серверного оборудования 47U 600x1000x2277mm (ШхГхВ) передняя и задняя перфорированные двери, ручка с замком, цвет серый (RAL 7035) | 94204.24 | 94204.24
00-00141542 | ND-05C-47U60/100-BK (8537c) | CABEUS | Шкаф монтажный телекоммуникационный 19" напольный для распределительного и серверного оборудования 47U 600x1000x2277mm (ШхГхВ) передняя и задняя перфорированные двери, ручка с замком, цвет черный (RAL 9004) | 94204.24 | 94204.24
00-00141546 | ND-05C-47U60/120-BK (9753c) | CABEUS | Шкаф монтажный телекоммуникационный 19" напольный для распределительного и серверного оборудования 47U 600x1200x2277mm (ШхГхВ) передняя и задняя двойные перфорированные двери, ручки с замком, цвет черный (RAL 9004) | 100559.51 | 100559.51
00-00141493 | ND-05C-47U60/60 (7967c) | CABEUS | Шкаф монтажный телекоммуникационный 19" напольный для распределительного и серверного оборудования 47U 600x600x2277mm (ШхГхВ) передняя и задняя перфорированные двери, ручка с замком, цвет серый (RAL 7035) | 75712.76 | 75712.76
00-00141495 | ND-05C-47U60/60-BK (8553c) | CABEUS | Шкаф монтажный телекоммуникационный 19" напольный для распределительного и серверного оборудования 47U 600x600x2277mm (ШхГхВ) передняя и задняя перфорированные двери, ручка с замком, цвет черный (RAL 9004) | 75712.76 | 75712.76
00-00141509 | ND-05C-47U60/80 (7865c) | CABEUS | Шкаф монтажный телекоммуникационный 19" напольный для распределительного и серверного оборудования 47U 600x800x2277mm (ШхГхВ) передняя и задняя перфорированные двери, ручка с замком, цвет серый (RAL 7035) | 82276.19 | 82276.19
00-00141515 | ND-05C-47U60/80-BK (8568c) | CABEUS | Шкаф монтажный телекоммуникационный 19" напольный для распределительного и серверного оборудования 47U 600x800x2277mm (ШхГхВ) передняя и задняя перфорированные двери, ручка с замком, цвет черный (RAL 9004) | 82276.19 | 82276.19
00-00141537 | ND-05C-47U80/100 (7208c) | CABEUS | Шкаф монтажный телекоммуникационный 19" напольный для распределительного и серверного оборудования 47U 800x1000x2277mm (ШхГхВ) передняя и задняя перфорированные двери, ручка с замком, цвет серый (RAL 7035) | 112497.59 | 112497.59
00-00141543 | ND-05C-47U80/100-BK (8538c) | CABEUS | Шкаф монтажный телекоммуникационный 19" напольный для распределительного и серверного оборудования 47U 800x1000x2277mm (ШхГхВ) передняя и задняя перфорированные двери, ручка с замком, цвет черный (RAL 9004) | 112497.59 | 112497.59
00-00141547 | ND-05C-47U80/120-BK (9754c) | CABEUS | Шкаф монтажный телекоммуникационный 19" напольный для распределительного и серверного оборудования 47U 800x1200x2277mm (ШхГхВ) передняя и задняя двойные перфорированные двери, ручки с замком, цвет черный (RAL 9004) | 127348.72 | 127348.72
00-00141510 | ND-05C-47U80/80 (7866c) | CABEUS | Шкаф монтажный телекоммуникационный 19" напольный для распределительного и серверного оборудования 47U 800x800x2277mm (ШхГхВ) передняя и задняя перфорированные двери, ручка с замком, цвет серый (RAL 7035) | 104365.4 | 104365.4
00-00141516 | ND-05C-47U80/80-BK (8569c) | CABEUS | Шкаф монтажный телекоммуникационный 19" напольный для распределительного и серверного оборудования 47U 800x800x2277mm (ШхГхВ) передняя и задняя перфорированные двери, ручка с замком, цвет черный (RAL 9004) | 104365.4 | 104365.4
00-00141548 | ND-SC-42U60/120-BK (11120c) | CABEUS | Шкаф серверный телекоммуникационный 19" напольный для распределительного и серверного оборудования 42U 600x1200mm передняя и задняя двойные перфорированные двери, ручки с замком, цвет черный (RAL 9004) | 120884.35 | 120884.35
00-00140547 | ND-SC-42U80/120-BK (11122c) | CABEUS | Шкаф серверный телекоммуникационный 19" напольный для распределительного и серверного оборудования 42U 800x1200mm передняя и задняя двойные перфорированные двери, ручки с замком, цвет черный (RAL 9004) | 148358.23 | 148358.23
00-00141549 | ND-SC-47U60/120-BK (11121c) | CABEUS | Шкаф серверный телекоммуникационный 19" напольный для распределительного и серверного оборудования 47U 600x1200mm передняя и задняя двойные перфорированные двери, ручки с замком, цвет черный (RAL 9004) | 133258.82 | 133258.82
00-00141550 | ND-SC-47U80/120-BK (11123c) | CABEUS | Шкаф серверный телекоммуникационный 19" напольный для распределительного и серверного оборудования 47U 800x1200mm передняя и задняя двойные перфорированные двери, ручки с замком, цвет черный (RAL 9004) | 158726.3 | 158726.3
00-00141484 | SH-05C-12U60/60-BK (8554c) | CABEUS | Шкаф монтажный телекоммуникационный 19" напольный для распределительного и серверного оборудования 12U 600x600x730mm (ШхГхВ) передняя стеклянная и задняя сплошная металлическая двери, ручка с замком, цвет черный (RAL 9004) | 34715.74 | 34715.74
00-00088450 | SH-05C-12U60/80 (7646c) | CABEUS | Шкаф монтажный телекоммуникационный 19" напольный для распределительного и серверного оборудования 12U 600x800x730mm (ШхГхВ) передняя стеклянная и задняя сплошная металлическая двери, ручка с замком, цвет серый (RAL 7035) | 39187.5 | 39187.5
00-00044697 | SH-05C-12U60/80-BK (8570c) | CABEUS | Шкаф монтажный телекоммуникационный 19" напольный для распределительного и серверного оборудования 12U 600x800x730mm (ШхГхВ) передняя стеклянная и задняя сплошная металлическая двери, ручка с замком, цвет черный (RAL 9004) | 39187.5 | 39187.5
00-00141517 | SH-05C-18U60/100 (7228c) | CABEUS | Шкаф монтажный телекоммуникационный 19" напольный для распределительного и серверного оборудования 18U 600x1000x988mm (ШхГхВ) передняя стеклянная и задняя сплошная металлическая двери, ручка с замком, цвет серый (RAL 7035) | 49724.86 | 49724.86
00-00141523 | SH-05C-18U60/100-BK (8539c) | CABEUS | Шкаф монтажный телекоммуникационный 19" напольный для распределительного и серверного оборудования 18U 600x1000x988mm (ШхГхВ) передняя стеклянная и задняя сплошная металлическая двери, ручка с замком, цвет черный (RAL 9004) | 49724.86 | 49724.86
00-00023079 | SH-05C-18U60/60 (7043c) | CABEUS | Шкаф монтажный телекоммуникационный 19" напольный для распределительного и серверного оборудования 18U 600x600x988mm (ШхГхВ) передняя стеклянная и задняя сплошная металлическая двери, ручка с замком, цвет серый (RAL 7035) | 38274.59 | 38274.59
00-00086805 | SH-05C-18U60/60-BK (8555c) | CABEUS | Шкаф монтажный телекоммуникационный 19" напольный для распределительного и серверного оборудования 18U 600x600x988mm (ШхГхВ) передняя стеклянная и задняя сплошная металлическая двери, ручка с замком, цвет черный (RAL 9004) | 38274.59 | 38274.59
00-00028033 | SH-05C-18U60/80 (7048c) | CABEUS | Шкаф монтажный телекоммуникационный 19" напольный для распределительного и серверного оборудования 18U 600x800x988mm (ШхГхВ) передняя стеклянная и задняя сплошная металлическая двери, ручка с замком, цвет серый (RAL 7035) | 43890 | 43890
00-00120676 | SH-05C-18U60/80-BK (8571c) | CABEUS | Шкаф монтажный телекоммуникационный 19" напольный для распределительного и серверного оборудования 18U 600x800x988mm (ШхГхВ) передняя стеклянная и задняя сплошная металлическая двери, ручка с замком, цвет черный (RAL 9004) | 43890 | 43890
00-00141518 | SH-05C-22U60/100 (7054c) | CABEUS | Шкаф монтажный телекоммуникационный 19" напольный для распределительного и серверного оборудования 22U 600x1000x1166mm (ШхГхВ) передняя стеклянная и задняя сплошная металлическая двери, ручка с замком, цвет серый (RAL 7035) | 55362.85 | 55362.85
00-00141524 | SH-05C-22U60/100-BK (8540c) | CABEUS | Шкаф монтажный телекоммуникационный 19" напольный для распределительного и серверного оборудования 22U 600x1000x1166mm передняя стеклянная и задняя сплошная металлическая двери, ручка с замком, цвет черный (RAL 9004) | 55362.85 | 55362.85
00-00141158 | SH-05C-22U60/60 (7044c) | CABEUS | Шкаф монтажный телекоммуникационный 19" напольный для распределительного и серверного оборудования 22U 600x600x1166mm (ШхГхВ) передняя стеклянная и задняя сплошная металлическая двери, ручка с замком, цвет серый (RAL 7035) | 40131.76 | 40131.76
00-00141485 | SH-05C-22U60/60-BK (8556c) | CABEUS | Шкаф монтажный телекоммуникационный 19" напольный для распределительного и серверного оборудования 22U 600x600x1166mm (ШхГхВ) передняя стеклянная и задняя сплошная металлическая двери, ручка с замком, цвет черный (RAL 9004) | 40131.76 | 40131.76
00-00141496 | SH-05C-22U60/80 (7049c) | CABEUS | Шкаф монтажный телекоммуникационный 19" напольный для распределительного и серверного оборудования 22U 600x800x1166mm (ШхГхВ) передняя стеклянная и задняя сплошная металлическая двери, ручка с замком, цвет серый (RAL 7035) | 47733.51 | 47733.51
00-00122655 | SH-05C-22U60/80-BK (8572c) | CABEUS | Шкаф монтажный телекоммуникационный 19" напольный для распределительного и серверного оборудования 22U 600x800x1166mm (ШхГхВ) передняя стеклянная и задняя сплошная металлическая двери, ручка с замком, цвет черный (RAL 9004) | 47733.51 | 47733.51
00-00141519 | SH-05C-27U60/100 (7055c) | CABEUS | Шкаф монтажный телекоммуникационный 19" напольный для распределительного и серверного оборудования 27U 600x1000x1388mm (ШхГхВ) передняя стеклянная и задняя сплошная металлическая двери, ручка с замком, цвет серый (RAL 7035) | 61009.61 | 61009.61
00-00141525 | SH-05C-27U60/100-BK (8541c) | CABEUS | Шкаф монтажный телекоммуникационный 19" напольный для распределительного и серверного оборудования 27U 600x1000x1388mm передняя стеклянная и задняя сплошная металлическая двери, ручка с замком, цвет черный (RAL 9004) | 61009.61 | 61009.61
00-00141481 | SH-05C-27U60/60 (7045c) | CABEUS | Шкаф монтажный телекоммуникационный 19" напольный для распределительного и серверного оборудования 27U 600x600x1388mm (ШхГхВ) передняя стеклянная и задняя сплошная металлическая двери, ручка с замком, цвет серый (RAL 7035) | 43898.78 | 43898.78
00-00031978 | SH-05C-27U60/60-BK (8557c) | CABEUS | Шкаф монтажный телекоммуникационный 19" напольный для распределительного и серверного оборудования 27U 600x600x1388mm (ШхГхВ) передняя стеклянная и задняя сплошная металлическая двери, ручка с замком, цвет черный (RAL 9004) | 43898.78 | 43898.78
00-00028024 | SH-05C-27U60/80 (7050c) | CABEUS | Шкаф монтажный телекоммуникационный 19" напольный для распределительного и серверного оборудования 27U 600x800x1388mm (ШхГхВ) передняя стеклянная и задняя сплошная металлическая двери, ручка с замком, цвет серый (RAL 7035) | 55122.08 | 55122.08
00-00112690 | SH-05C-27U60/80-BK (8573c) | CABEUS | Шкаф монтажный телекоммуникационный 19" напольный для распределительного и серверного оборудования 27U 600x800x1388mm (ШхГхВ) передняя стеклянная и задняя сплошная металлическая двери, ручка с замком, цвет черный (RAL 9004) | 55122.08 | 55122.08
00-00141520 | SH-05C-32U60/100 (7056c) | CABEUS | Шкаф монтажный телекоммуникационный 19" напольный для распределительного и серверного оборудования 32U 600x1000x1610mm (ШхГхВ) передняя стеклянная и задняя сплошная металлическая двери, ручка с замком, цвет серый (RAL 7035) | 66144.74 | 66144.74
00-00101406 | SH-05C-32U60/100-BK (8542c) | CABEUS | Шкаф монтажный телекоммуникационный 19" напольный для распределительного и серверного оборудования 32U 600x1000x1610mm передняя стеклянная и задняя сплошная металлическая двери, ручка с замком, цвет черный (RAL 9004) | 66144.74 | 66144.74
00-00087605 | SH-05C-32U60/60 (7046c) | CABEUS | Шкаф монтажный телекоммуникационный 19" напольный для распределительного и серверного оборудования 32U 600x600x1610mm (ШхГхВ) передняя стеклянная и задняя сплошная металлическая двери, ручка с замком, цвет серый (RAL 7035) | 54554.02 | 54554.02
00-00113003 | SH-05C-32U60/60-BK (8558c) | CABEUS | Шкаф монтажный телекоммуникационный 19" напольный для распределительного и серверного оборудования 32U 600x600x1610mm (ШхГхВ) передняя стеклянная и задняя сплошная металлическая двери, ручка с замком, цвет черный (RAL 9004) | 54554.02 | 54554.02
00-00028031 | SH-05C-32U60/80 (7051c) | CABEUS | Шкаф монтажный телекоммуникационный 19" напольный для распределительного и серверного оборудования 32U 600x800x1610mm (ШхГхВ) передняя стеклянная и задняя сплошная металлическая двери, ручка с замком, цвет серый (RAL 7035) | 59696.67 | 59696.67
00-00130550 | SH-05C-32U60/80-BK (8574c) | CABEUS | Шкаф монтажный телекоммуникационный 19" напольный для распределительного и серверного оборудования 32U 600x800x1610mm (ШхГхВ) передняя стеклянная и задняя сплошная металлическая двери, ручка с замком, цвет черный (RAL 9004) | 59696.67 | 59696.67
00-00120447 | SH-05C-37U60/100 (7642c) | CABEUS | Шкаф монтажный телекоммуникационный 19" напольный для распределительного и серверного оборудования 37U 600x1000x1833mm (ШхГхВ) передняя стеклянная и задняя сплошная металлическая двери, ручка с замком, цвет серый (RAL 7035) | 71080.48 | 71080.48
00-00141526 | SH-05C-37U60/100-BK (8543c) | CABEUS | Шкаф монтажный телекоммуникационный 19" напольный для распределительного и серверного оборудования 37U 600x1000x1833mm передняя стеклянная и задняя сплошная металлическая двери, ручка с замком, цвет черный (RAL 9004) | 71080.48 | 71080.48
00-00141482 | SH-05C-37U60/60 (7640c) | CABEUS | Шкаф монтажный телекоммуникационный 19" напольный для распределительного и серверного оборудования 37U 600x600x1833mm (ШхГхВ) передняя стеклянная и задняя сплошная металлическая двери, ручка с замком, цвет серый (RAL 7035) | 57790.59 | 57790.59
00-00141486 | SH-05C-37U60/60-BK (8559c) | CABEUS | Шкаф монтажный телекоммуникационный 19" напольный для распределительного и серверного оборудования 37U 600x600x1833mm (ШхГхВ) передняя стеклянная и задняя сплошная металлическая двери, ручка с замком, цвет черный (RAL 9004) | 57790.59 | 57790.59
00-00141497 | SH-05C-37U60/80 (7641c) | CABEUS | Шкаф монтажный телекоммуникационный 19" напольный для распределительного и серверного оборудования 37U 600x800x1833mm (ШхГхВ) передняя стеклянная и задняя сплошная металлическая двери, ручка с замком, цвет серый (RAL 7035) | 63964.03 | 63964.03
00-00130098 | SH-05C-37U60/80-BK (8575c) | CABEUS | Шкаф монтажный телекоммуникационный 19" напольный для распределительного и серверного оборудования 37U 600x800x1833mm (ШхГхВ) передняя стеклянная и задняя сплошная металлическая двери, ручка с замком, цвет черный (RAL 9004) | 63964.03 | 63964.03
00-00075145 | SH-05C-42U60/100 (7057c) | CABEUS | Шкаф монтажный телекоммуникационный 19" напольный для распределительного и серверного оборудования 42U 600x1000x2055mm (ШхГхВ) передняя стеклянная и задняя сплошная металлическая двери, ручка с замком, цвет серый (RAL 7035) | 76185.52 | 76185.52
00-00075478 | SH-05C-42U60/100-BK (8544c) | CABEUS | Шкаф монтажный телекоммуникационный 19" напольный для распределительного и серверного оборудования 42U 600x1000x2055mm передняя стеклянная и задняя сплошная металлическая двери, ручка с замком, цвет черный (RAL 9004) | 76185.52 | 76185.52
00-00082646 | SH-05C-42U60/60 (7047c) | CABEUS | Шкаф монтажный телекоммуникационный 19" напольный для распределительного и серверного оборудования 42U 600x600x2055mm (ШхГхВ) передняя стеклянная и задняя сплошная металлическая двери, ручка с замком, цвет серый (RAL 7035) | 61321.85 | 61321.85
00-00133346 | SH-05C-42U60/60-BK (8560c) | CABEUS | Шкаф монтажный телекоммуникационный 19" напольный для распределительного и серверного оборудования 42U 600x600x2055mm (ШхГхВ) передняя стеклянная и задняя сплошная металлическая двери, ручка с замком, цвет черный (RAL 9004) | 61321.85 | 61321.85
00-00141498 | SH-05C-42U60/80 (7052c) | CABEUS | Шкаф монтажный телекоммуникационный 19" напольный для распределительного и серверного оборудования 42U 600x800x2055mm (ШхГхВ) передняя стеклянная и задняя сплошная металлическая двери, ручка с замком, цвет серый (RAL 7035) | 68228.89 | 68228.89
00-00031979 | SH-05C-42U60/80-BK (8576c) | CABEUS | Шкаф монтажный телекоммуникационный 19" напольный для распределительного и серверного оборудования 42U 600x800x2055mm (ШхГхВ) передняя стеклянная и задняя сплошная металлическая двери, ручка с замком, цвет черный (RAL 9004) | 68228.89 | 68228.89
00-00060995 | SH-05C-42U80/100 (7159c) | CABEUS | Шкаф монтажный телекоммуникационный 19" напольный для распределительного и серверного оборудования 42U 800x1000x2055mm (ШхГхВ) передняя стеклянная и задняя сплошная металлическая двери, ручка с замком, цвет серый (RAL 7035) | 98005.12 | 98005.12
00-00141527 | SH-05C-42U80/100-BK (8545c) | CABEUS | Шкаф монтажный телекоммуникационный 19" напольный для распределительного и серверного оборудования 42U 800x1000x2055mm передняя стеклянная и задняя сплошная металлическая двери, ручка с замком, цвет черный (RAL 9004) | 98005.12 | 98005.12
00-00141499 | SH-05C-42U80/80 (7053c) | CABEUS | Шкаф монтажный телекоммуникационный 19" напольный для распределительного и серверного оборудования 42U 800x800x2055mm (ШхГхВ) передняя стеклянная и задняя сплошная металлическая двери, ручка с замком, цвет серый (RAL 7035) | 90310.57 | 90310.57
00-00032396 | SH-05C-42U80/80-BK (8577c) | CABEUS | Шкаф монтажный телекоммуникационный 19" напольный для распределительного и серверного оборудования 42U 800x800x2055mm (ШхГхВ) передняя стеклянная и задняя сплошная металлическая двери, ручка с замком, цвет черный (RAL 9004) | 90310.57 | 90310.57
00-00141521 | SH-05C-47U60/100 (7160c) | CABEUS | Шкаф монтажный телекоммуникационный 19" напольный для распределительного и серверного оборудования 47U 600x1000x2277mm (ШхГхВ) передняя стеклянная и задняя сплошная металлическая двери, ручка с замком, цвет серый (RAL 7035) | 87827.65 | 87827.65
00-00141528 | SH-05C-47U60/100-BK (8546c) | CABEUS | Шкаф монтажный телекоммуникационный 19" напольный для распределительного и серверного оборудования 47U 600x1000x2277mm передняя стеклянная и задняя сплошная металлическая двери, ручка с замком, цвет черный (RAL 9004) | 87827.65 | 87827.65
00-00141483 | SH-05C-47U60/60 (7862c) | CABEUS | Шкаф монтажный телекоммуникационный 19" напольный для распределительного и серверного оборудования 47U 600x600x2277mm (ШхГхВ) передняя стеклянная и задняя сплошная металлическая двери, ручка с замком, цвет серый (RAL 7035) | 69351.22 | 69351.22
00-00141487 | SH-05C-47U60/60-BK (8561c) | CABEUS | Шкаф монтажный телекоммуникационный 19" напольный для распределительного и серверного оборудования 47U 600x600x2277mm (ШхГхВ) передняя стеклянная и задняя сплошная металлическая двери, ручка с замком, цвет черный (RAL 9004) | 69351.22 | 69351.22
00-00141500 | SH-05C-47U60/80 (7863c) | CABEUS | Шкаф монтажный телекоммуникационный 19" напольный для распределительного и серверного оборудования 47U 600x800x2277mm (ШхГхВ) передняя стеклянная и задняя сплошная металлическая двери, ручка с замком, цвет серый (RAL 7035) | 75915.91 | 75915.91
00-00141502 | SH-05C-47U60/80-BK (8578c) | CABEUS | Шкаф монтажный телекоммуникационный 19" напольный для распределительного и серверного оборудования 47U 600x800x2277mm (ШхГхВ) передняя стеклянная и задняя сплошная металлическая двери, ручка с замком, цвет черный (RAL 9004) | 75915.91 | 75915.91
00-00141522 | SH-05C-47U80/100 (7161c) | CABEUS | Шкаф монтажный телекоммуникационный 19" напольный для распределительного и серверного оборудования 47U 800x1000x2277mm (ШхГхВ) передняя стеклянная и задняя сплошная металлическая двери, ручка с замком, цвет серый (RAL 7035) | 105792.46 | 105792.46
00-00141529 | SH-05C-47U80/100-BK (8547c) | CABEUS | Шкаф монтажный телекоммуникационный 19" напольный для распределительного и серверного оборудования 47U 800x1000x2277mm передняя стеклянная и задняя сплошная металлическая двери, ручка с замком, цвет черный (RAL 9004) | 105792.46 | 105792.46
00-00141501 | SH-05C-47U80/80 (7864c) | CABEUS | Шкаф монтажный телекоммуникационный 19" напольный для распределительного и серверного оборудования 47U 800x800x2277mm (ШхГхВ) передняя стеклянная и задняя сплошная металлическая двери, ручка с замком, цвет серый (RAL 7035) | 97665.28 | 97665.28
00-00141503 | SH-05C-47U80/80-BK (8579c) | CABEUS | Шкаф монтажный телекоммуникационный 19" напольный для распределительного и серверного оборудования 47U 800x800x2277mm (ШхГхВ) передняя стеклянная и задняя сплошная металлическая двери, ручка с замком, цвет черный (RAL 9004) | 97665.28 | 97665.28
00-00026982 | SH-05F-12U60/35 (7118c) | CABEUS | Шкаф телекоммуникационный настенный 19" 12U 600x350x635mm (ШхГхВ) дверь стекло, цвет серый (RAL 7035) | 18752.32 | 18752.32
00-00141573 | SH-05F-12U60/35-BK (8602c) | CABEUS | Шкаф телекоммуникационный настенный 19" 12U 600x350x635mm (ШхГхВ) дверь стекло, цвет черный (RAL 9004) | 18752.32 | 18752.32
00-00141555 | SH-05F-12U60/35-R (10750c) | CABEUS | Шкаф телекоммуникационный настенный разобранный 19" 12U 600x350x635mm (ШхГхВ) дверь стекло, цвет серый (RAL 7035) | 18752.32 | 18752.32
00-00141567 | SH-05F-12U60/35-R-BK (10756c) | CABEUS | Шкаф телекоммуникационный настенный разобранный 19" 12U 600x350x635mm (ШхГхВ) дверь стекло, цвет черный (RAL 9004) | 18752.32 | 18752.32
00-00141560 | SH-05F-12U60/35m (7123c) | CABEUS | Шкаф телекоммуникационный настенный 19" 12U 600x350x635mm (ШхГхВ) дверь металл, цвет серый (RAL 7035) | 18569.23 | 18569.23
00-00141574 | SH-05F-12U60/35m-BK (8603c) | CABEUS | Шкаф телекоммуникационный настенный 19" 12U 600x350x635mm (ШхГхВ) дверь металл, цвет черный (RAL 9004) | 18569.23 | 18569.23
00-00141556 | SH-05F-12U60/35m-R (10751c) | CABEUS | Шкаф телекоммуникационный настенный разобранный 19" 12U 600x350x635mm (ШхГхВ) дверь металл, цвет серый (RAL 7035) | 18569.23 | 18569.23
00-00141568 | SH-05F-12U60/35m-R-BK (10757c) | CABEUS | Шкаф телекоммуникационный настенный разобранный 19" 12U 600x350x635mm (ШхГхВ) дверь металл, цвет черный (RAL 9004) | 18569.23 | 18569.23
00-00141585 | SH-05F-12U60/45 (7060c) | CABEUS | Шкаф телекоммуникационный настенный 19" 12U 600x450x635mm (ШхГхВ) дверь стекло, цвет серый (RAL 7035) | 20283.45 | 20283.45
00-00102760 | SH-05F-12U60/45-BK (8591c) | CABEUS | Шкаф телекоммуникационный настенный 19" 12U 600x450x635mm (ШхГхВ) дверь стекло, цвет черный (RAL 9004) | 20283.45 | 20283.45
00-00141580 | SH-05F-12U60/45-R (10762c) | CABEUS | Шкаф телекоммуникационный настенный разобранный 19" 12U 600x450x635mm (ШхГхВ) дверь стекло, цвет серый (RAL 7035) | 20283.45 | 20283.45
00-00106516 | SH-05F-12U60/45-R-BK (10769c) | CABEUS | Шкаф телекоммуникационный настенный разобранный 19" 12U 600x450x635mm (ШхГхВ) дверь стекло, цвет черный (RAL 9004) | 20283.45 | 20283.45
00-00141586 | SH-05F-12U60/45m (7107c) | CABEUS | Шкаф телекоммуникационный настенный 19" 12U 600x450x635mm (ШхГхВ) дверь металл, цвет серый (RAL 7035) | 20056.48 | 20056.48
00-00141601 | SH-05F-12U60/45m-BK (8592c) | CABEUS | Шкаф телекоммуникационный настенный 19" 12U 600x450x635mm (ШхГхВ) дверь металл, цвет черный (RAL 9004) | 20056.48 | 20056.48
00-00135274 | SH-05F-12U60/45m-R (10763c) | CABEUS | Шкаф телекоммуникационный настенный разобранный 19" 12U 600x450x635mm (ШхГхВ) дверь металл, цвет серый (RAL 7035) | 20056.48 | 20056.48
00-00141594 | SH-05F-12U60/45m-R-BK (10770c) | CABEUS | Шкаф телекоммуникационный настенный разобранный 19" 12U 600x450x635mm (ШхГхВ) дверь металл, цвет черный (RAL 9004) | 20056.48 | 20056.48
00-00141612 | SH-05F-12U60/60 (7065c) | CABEUS | Шкаф телекоммуникационный настенный 19" 12U 600x600x635mm (ШхГхВ) дверь стекло, цвет серый (RAL 7035) | 21570.05 | 21570.05
00-00029288 | SH-05F-12U60/60-BK (8580c) | CABEUS | Шкаф телекоммуникационный настенный 19" 12U 600x600x635mm (ШхГхВ) дверь стекло, цвет черный (RAL 9004) | 21570.05 | 21570.05
00-00085273 | SH-05F-12U60/60-R (10736c) | CABEUS | Шкаф телекоммуникационный настенный разобранный 19" 12U 600x600x635mm (ШхГхВ) дверь стекло, цвет серый (RAL 7035) | 21570.05 | 21570.05
00-00102798 | SH-05F-12U60/60-R-BK (10743c) | CABEUS | Шкаф телекоммуникационный настенный разобранный 19" 12U 600x600x635mm (ШхГхВ) дверь стекло, цвет черный (RAL 9004) | 21570.05 | 21570.05
00-00141613 | SH-05F-12U60/60m (7108c) | CABEUS | Шкаф телекоммуникационный настенный 19" 12U 600x600x635mm (ШхГхВ) дверь металл, цвет серый (RAL 7035) | 21570.05 | 21570.05
00-00029320 | SH-05F-12U60/60m-BK (8581c) | CABEUS | Шкаф телекоммуникационный настенный 19" 12U 600x600x635mm (ШхГхВ) дверь металл, цвет черный (RAL 9004) | 21570.05 | 21570.05
00-00141607 | SH-05F-12U60/60m-R (10737c) | CABEUS | Шкаф телекоммуникационный настенный разобранный 19" 12U 600x600x635mm (ШхГхВ) дверь металл, цвет серый (RAL 7035) | 21570.05 | 21570.05
00-00141617 | SH-05F-12U60/60m-R-BK (10744c) | CABEUS | Шкаф телекоммуникационный настенный разобранный 19" 12U 600x600x635mm (ШхГхВ) дверь металл, цвет черный (RAL 9004) | 21570.05 | 21570.05
00-00141561 | SH-05F-15U60/35 (7119c) | CABEUS | Шкаф телекоммуникационный настенный 19" 15U 600x350x769mm (ШхГхВ) дверь стекло, цвет серый (RAL 7035) | 20502.9 | 20502.9
00-00141575 | SH-05F-15U60/35-BK (8604c) | CABEUS | Шкаф телекоммуникационный настенный 19" 15U 600x350x769mm (ШхГхВ) дверь стекло, цвет черный (RAL 9004) | 20502.9 | 20502.9
00-00141557 | SH-05F-15U60/35-R (10752c) | CABEUS | Шкаф телекоммуникационный настенный разобранный 19" 15U 600x350x769mm (ШхГхВ) дверь стекло, цвет серый (RAL 7035) | 20502.9 | 20502.9
00-00141569 | SH-05F-15U60/35-R-BK (10758c) | CABEUS | Шкаф телекоммуникационный настенный разобранный 19" 15U 600x350x769mm (ШхГхВ) дверь стекло, цвет черный (RAL 9004) | 20502.9 | 20502.9
00-00141562 | SH-05F-15U60/35m (7124c) | CABEUS | Шкаф телекоммуникационный настенный 19" 15U 600x350x769mm (ШхГхВ) дверь металл, цвет серый (RAL 7035) | 20165.57 | 20165.57
00-00141576 | SH-05F-15U60/35m-BK (8605c) | CABEUS | Шкаф телекоммуникационный настенный 19" 15U 600x350x769mm (ШхГхВ) дверь металл, цвет черный (RAL 9004) | 20165.57 | 20165.57
00-00139772 | SH-05F-15U60/35m-R (10753c) | CABEUS | Шкаф телекоммуникационный настенный разобранный 19" 15U 600x350x769mm (ШхГхВ) дверь металл, цвет серый (RAL 7035) | 20165.57 | 20165.57
00-00141570 | SH-05F-15U60/35m-R-BK (10759c) | CABEUS | Шкаф телекоммуникационный настенный разобранный 19" 15U 600x350x769mm (ШхГхВ) дверь металл, цвет черный (RAL 9004) | 20165.57 | 20165.57
00-00141587 | SH-05F-15U60/45 (7061c) | CABEUS | Шкаф телекоммуникационный настенный 19" 15U 600x450x769mm (ШхГхВ) дверь стекло, цвет серый (RAL 7035) | 22115.54 | 22115.54
00-00141602 | SH-05F-15U60/45-BK (8593c) | CABEUS | Шкаф телекоммуникационный настенный 19" 15U 600x450x769mm (ШхГхВ) дверь стекло, цвет черный (RAL 9004) | 22115.54 | 22115.54
00-00141581 | SH-05F-15U60/45-R (10764c) | CABEUS | Шкаф телекоммуникационный настенный разобранный 19" 15U 600x450x769mm (ШхГхВ) дверь стекло, цвет серый (RAL 7035) | 22115.54 | 22115.54
00-00141595 | SH-05F-15U60/45-R-BK (10771c) | CABEUS | Шкаф телекоммуникационный настенный разобранный 19" 15U 600x450x769mm (ШхГхВ) дверь стекло, цвет черный (RAL 9004) | 22115.54 | 22115.54
00-00141588 | SH-05F-15U60/45m (7109c) | CABEUS | Шкаф телекоммуникационный настенный 19" 15U 600x450x769mm (ШхГхВ) дверь металл, цвет серый (RAL 7035) | 21379.45 | 21379.45
00-00141603 | SH-05F-15U60/45m-BK (8594c) | CABEUS | Шкаф телекоммуникационный настенный 19" 15U 600x450x769mm (ШхГхВ) дверь металл, цвет черный (RAL 9004) | 21379.45 | 21379.45
00-00141582 | SH-05F-15U60/45m-R (10765c) | CABEUS | Шкаф телекоммуникационный настенный разобранный 19" 15U 600x450x769mm (ШхГхВ) дверь металл, цвет серый (RAL 7035) | 21379.45 | 21379.45
00-00141596 | SH-05F-15U60/45m-R-BK (10772c) | CABEUS | Шкаф телекоммуникационный настенный разобранный 19" 15U 600x450x769mm (ШхГхВ) дверь металл, цвет черный (RAL 9004) | 21379.45 | 21379.45
00-00058223 | SH-05F-15U60/60 (7066c) | CABEUS | Шкаф телекоммуникационный настенный 19" 15U 600x600x769mm (ШхГхВ) дверь стекло, цвет серый (RAL 7035) | 23351.99 | 23351.99
00-00141622 | SH-05F-15U60/60-BK (8582c) | CABEUS | Шкаф телекоммуникационный настенный 19" 15U 600x600x769mm (ШхГхВ) дверь стекло, цвет черный (RAL 9004) | 23351.99 | 23351.99
00-00141608 | SH-05F-15U60/60-R (10738c) | CABEUS | Шкаф телекоммуникационный настенный разобранный 19" 15U 600x600x769mm (ШхГхВ) дверь стекло, цвет серый (RAL 7035) | 23351.99 | 23351.99
00-00141618 | SH-05F-15U60/60-R-BK (10745c) | CABEUS | Шкаф телекоммуникационный настенный разобранный 19" 15U 600x600x769mm (ШхГхВ) дверь стекло, цвет черный (RAL 9004) | 23351.99 | 23351.99
00-00141614 | SH-05F-15U60/60m (7110c) | CABEUS | Шкаф телекоммуникационный настенный 19" 15U 600x600x769mm (ШхГхВ) дверь металл, цвет серый (RAL 7035) | 22698.65 | 22698.65
00-00141623 | SH-05F-15U60/60m-BK (8583c) | CABEUS | Шкаф телекоммуникационный настенный 19" 15U 600x600x769mm (ШхГхВ) дверь металл, цвет черный (RAL 9004) | 22698.65 | 22698.65
00-00141609 | SH-05F-15U60/60m-R (10739c) | CABEUS | Шкаф телекоммуникационный настенный разобранный 19" 15U 600x600x769mm (ШхГхВ) дверь металл, цвет серый (RAL 7035) | 22698.65 | 22698.65
00-00085974 | SH-05F-15U60/60m-R-BK (10746c) | CABEUS | Шкаф телекоммуникационный настенный 19" 15U 600x600x769mm (ШхГхВ) дверь металл, цвет черный (RAL 9004) | 22698.65 | 22698.65
00-00071348 | SH-05F-18U60/35 (7120c) | CABEUS | Шкаф телекоммуникационный настенный 19" 18U 600x350x901mm (ШхГхВ) дверь стекло, цвет серый (RAL 7035) | 22634.7 | 22634.7
00-00141577 | SH-05F-18U60/35-BK (8606c) | CABEUS | Шкаф телекоммуникационный настенный 19" 18U 600x350x901mm (ШхГхВ) дверь стекло, цвет черный (RAL 9004) | 22634.7 | 22634.7
00-00141558 | SH-05F-18U60/35-R (10754c) | CABEUS | Шкаф телекоммуникационный настенный разобранный 19" 18U 600x350x901mm (ШхГхВ) дверь стекло, цвет серый (RAL 7035) | 22634.7 | 22634.7
00-00141571 | SH-05F-18U60/35-R-BK (10760c) | CABEUS | Шкаф телекоммуникационный настенный разобранный 19" 18U 600x350x901mm (ШхГхВ) дверь стекло, цвет черный (RAL 9004) | 22634.7 | 22634.7
00-00141563 | SH-05F-18U60/35m (7125c) | CABEUS | Шкаф телекоммуникационный настенный 19" 18U 600x350x901mm (ШхГхВ) дверь металл, цвет серый (RAL 7035) | 22029.02 | 22029.02
00-00141578 | SH-05F-18U60/35m-BK (8607c) | CABEUS | Шкаф телекоммуникационный настенный 19" 18U 600x350x901mm (ШхГхВ) дверь металл, цвет черный (RAL 9004) | 22029.02 | 22029.02
00-00141559 | SH-05F-18U60/35m-R (10755c) | CABEUS | Шкаф телекоммуникационный настенный разобранный 19" 18U 600x350x901mm (ШхГхВ) дверь металл, цвет серый (RAL 7035) | 22029.02 | 22029.02
00-00141572 | SH-05F-18U60/35m-R-BK (10761c) | CABEUS | Шкаф телекоммуникационный настенный разобранный 19" 18U 600x350x901mm (ШхГхВ) дверь металл, цвет черный (RAL 9004) | 22029.02 | 22029.02
00-00141589 | SH-05F-18U60/45 (7062c) | CABEUS | Шкаф телекоммуникационный настенный 19" 18U 600x450x901mm (ШхГхВ) дверь стекло, цвет серый (RAL 7035) | 25586.62 | 25586.62
00-00070433 | SH-05F-18U60/45-BK (8595c) | CABEUS | Шкаф телекоммуникационный настенный 19" 18U 600x450x901mm (ШхГхВ) дверь стекло, цвет черный (RAL 9004) | 25586.62 | 25586.62
00-00141583 | SH-05F-18U60/45-R (10766c) | CABEUS | Шкаф телекоммуникационный настенный разобранный 19" 18U 600x450x901mm (ШхГхВ) дверь стекло, цвет серый (RAL 7035) | 25586.62 | 25586.62
00-00141597 | SH-05F-18U60/45-R-BK (10773c) | CABEUS | Шкаф телекоммуникационный настенный разобранный 19" 18U 600x450x901mm (ШхГхВ) дверь стекло, цвет черный (RAL 9004) | 25586.62 | 25586.62
00-00141590 | SH-05F-18U60/45m (7111c) | CABEUS | Шкаф телекоммуникационный настенный 19" 18U 600x450x901mm (ШхГхВ) дверь металл, цвет серый (RAL 7035) | 24208.47 | 24208.47
00-00141604 | SH-05F-18U60/45m-BK (8596c) | CABEUS | Шкаф телекоммуникационный настенный 19" 18U 600x450x901mm (ШхГхВ) дверь металл, цвет черный (RAL 9004) | 24208.47 | 24208.47
00-00136435 | SH-05F-18U60/45m-R (10767c) | CABEUS | Шкаф телекоммуникационный настенный разобранный 19" 18U 600x450x901mm (ШхГхВ) дверь металл, цвет серый (RAL 7035) | 24208.47 | 24208.47
00-00141598 | SH-05F-18U60/45m-R-BK (10774c) | CABEUS | Шкаф телекоммуникационный настенный разобранный 19" 18U 600x450x901mm (ШхГхВ) дверь металл, цвет черный (RAL 9004) | 24208.47 | 24208.47
00-00141615 | SH-05F-18U60/60 (7067c) | CABEUS | Шкаф телекоммуникационный настенный 19" 18U 600x600x901mm (ШхГхВ) дверь стекло, цвет серый (RAL 7035) | 27620.6 | 27620.6
00-00065912 | SH-05F-18U60/60-BK (8584c) | CABEUS | Шкаф телекоммуникационный настенный 19" 18U 600x600x901mm (ШхГхВ) дверь стекло, цвет черный (RAL 9004) | 27620.6 | 27620.6
00-00108937 | SH-05F-18U60/60-R (10740c) | CABEUS | Шкаф телекоммуникационный настенный разобранный 19" 18U 600x600x901mm (ШхГхВ) дверь стекло, цвет серый (RAL 7035) | 27620.6 | 27620.6
00-00141619 | SH-05F-18U60/60-R-BK (10747c) | CABEUS | Шкаф телекоммуникационный настенный разобранный 19" 18U 600x600x901mm (ШхГхВ) дверь стекло, цвет черный (RAL 9004) | 27620.6 | 27620.6
03-00011916 | SH-05F-18U60/60m (7112c) | CABEUS | Шкаф телекоммуникационный настенный 19" 18U 600x600x901mm (ШхГхВ) дверь металл, цвет серый (RAL 7035) | 26933.41 | 26933.41
00-00141624 | SH-05F-18U60/60m-BK (8585c) | CABEUS | Шкаф телекоммуникационный настенный 19" 18U 600x600x901mm (ШхГхВ) дверь металл, цвет черный (RAL 9004) | 26933.41 | 26933.41
00-00141610 | SH-05F-18U60/60m-R (10741c) | CABEUS | Шкаф телекоммуникационный настенный разобранный 19" 18U 600x600x901mm (ШхГхВ) дверь металл, цвет серый (RAL 7035) | 26933.41 | 26933.41
00-00141620 | SH-05F-18U60/60m-R-BK (10748c) | CABEUS | Шкаф телекоммуникационный настенный разобранный 19" 18U 600x600x901mm (ШхГхВ) дверь металл, цвет черный (RAL 9004) | 26933.41 | 26933.41
00-00141591 | SH-05F-22U60/45 (7162c) | CABEUS | Шкаф телекоммуникационный настенный 19" 22U 600x450x1082mm (ШхГхВ) дверь стекло, цвет серый (RAL 7035) | 27036.24 | 27036.24
00-00062056 | SH-05F-22U60/45-BK (8597c) | CABEUS | Шкаф телекоммуникационный настенный 19" 22U 600x450x1082mm (ШхГхВ) дверь стекло, цвет черный (RAL 9004) | 27036.24 | 27036.24
00-00131015 | SH-05F-22U60/45-R (10768c) | CABEUS | Шкаф телекоммуникационный настенный разобранный 19" 22U 600x450x1082mm (ШхГхВ) дверь стекло, цвет серый (RAL 7035) | 27036.24 | 27036.24
00-00141599 | SH-05F-22U60/45-R-BK (10775c) | CABEUS | Шкаф телекоммуникационный настенный разобранный 19" 22U 600x450x1082mm (ШхГхВ) дверь стекло, цвет черный (RAL 9004) | 27036.24 | 27036.24
00-00141584 | SH-05F-22U60/45m-R (11241c) | CABEUS | Шкаф телекоммуникационный настенный разобранный 19" 22U 600x450x1082mm (ШхГхВ) дверь металл, цвет серый (RAL 7035) | 26362.84 | 26362.84
00-00141600 | SH-05F-22U60/45m-R-BK (11242c) | CABEUS | Шкаф телекоммуникационный настенный разобранный 19" 22U 600x450x1082mm (ШхГхВ) дверь металл, цвет черный (RAL 9004) | 26362.84 | 26362.84
00-00075116 | SH-05F-22U60/60 (7163c) | CABEUS | Шкаф телекоммуникационный настенный 19" 22U 600x600x1082mm (ШхГхВ) дверь стекло, цвет серый (RAL 7035) | 28992.48 | 28992.48
00-00075082 | SH-05F-22U60/60-BK (8586c) | CABEUS | Шкаф телекоммуникационный настенный 19" 22U 600x600x1082mm (ШхГхВ) дверь стекло, цвет черный (RAL 9004) | 28992.48 | 28992.48
00-00131127 | SH-05F-22U60/60-R (10742c) | CABEUS | Шкаф телекоммуникационный настенный разобранный 19" 22U 600x600x1082mm (ШхГхВ) дверь стекло, цвет серый (RAL 7035) | 28992.48 | 28992.48
00-00141621 | SH-05F-22U60/60-R-BK (10749c) | CABEUS | Шкаф телекоммуникационный настенный разобранный 19" 22U 600x600x1082mm (ШхГхВ) дверь стекло, цвет черный (RAL 9004) | 28992.48 | 28992.48
00-00141611 | SH-05F-22U60/60m-R (11239c) | CABEUS | Шкаф телекоммуникационный настенный разобранный 19" 22U 600x600x1082mm (ШхГхВ) дверь металл, цвет серый (RAL 7035) | 28271.43 | 28271.43
00-00135209 | SH-05F-22U60/60m-R-BK (11240c) | CABEUS | Шкаф телекоммуникационный настенный разобранный 19" 22U 600x600x1082mm (ШхГхВ) дверь металл, цвет черный (RAL 9004) | 28271.43 | 28271.43
00-00054439 | SH-05F-6U60/35 (7116c) | CABEUS | Шкаф телекоммуникационный настенный 19" 6U 600x350x368mm (ШхГхВ) дверь стекло, цвет серый (RAL 7035) | 13743.84 | 13743.84
00-00141564 | SH-05F-6U60/35-BK (8608c) | CABEUS | Шкаф телекоммуникационный настенный 19" 6U 600x350x368mm (ШхГхВ) дверь стекло, цвет черный (RAL 9004) | 13743.84 | 13743.84
00-00105108 | SH-05F-6U60/35m (7121c) | CABEUS | Шкаф телекоммуникационный настенный 19" 6U 600x350x368mm (ШхГхВ) дверь металл, цвет серый (RAL 7035) | 13539.44 | 13539.44
00-00141565 | SH-05F-6U60/35m-BK (8609c) | CABEUS | Шкаф телекоммуникационный настенный 19" 6U 600x350x368mm (ШхГхВ) дверь металл, цвет черный (RAL 9004) | 13539.44 | 13539.44
00-00047823 | SH-05F-6U60/45 (7058c) | CABEUS | Шкаф телекоммуникационный настенный 19" 6U 600x450x368mm (ШхГхВ) дверь стекло, цвет серый (RAL 7035) | 15010.38 | 15010.38
00-00047826 | SH-05F-6U60/45-BK (8598c) | CABEUS | Шкаф телекоммуникационный настенный 19" 6U 600x450x368mm (ШхГхВ) дверь стекло, цвет черный (RAL 9004) | 15010.38 | 15010.38
00-00076460 | SH-05F-6U60/45m (7103c) | CABEUS | Шкаф телекоммуникационный настенный 19" 6U 600x450x368mm (ШхГхВ) дверь металл, цвет серый (RAL 7035) | 14176.47 | 14176.47
00-00141592 | SH-05F-6U60/45m-BK (8599c) | CABEUS | Шкаф телекоммуникационный настенный 19" 6U 600x450x368mm (ШхГхВ) дверь металл, цвет черный (RAL 9004) | 14176.47 | 14176.47
00-00141605 | SH-05F-6U60/60 (7063c) | CABEUS | Шкаф телекоммуникационный настенный 19" 6U 600x600x368mm (ШхГхВ) дверь стекло, цвет серый (RAL 7035) | 17152.21 | 17152.21
00-00060875 | SH-05F-6U60/60-BK (8587c) | CABEUS | Шкаф телекоммуникационный настенный 19" 6U 600x600x368mm (ШхГхВ) дверь стекло, цвет черный (RAL 9004) | 17152.21 | 17152.21
00-00028827 | SH-05F-6U60/60m (7104c) | CABEUS | Шкаф телекоммуникационный настенный 19" 6U 600x600x368mm (ШхГхВ) дверь металл, цвет серый (RAL 7035) | 15909.5 | 15909.5
00-00101904 | SH-05F-6U60/60m-BK (8588c) | CABEUS | Шкаф телекоммуникационный настенный 19" 6U 600x600x368mm (ШхГхВ) дверь металл, цвет черный (RAL 9004) | 15909.5 | 15909.5
00-00133194 | SH-05F-9U60/35 (7117c) | CABEUS | Шкаф телекоммуникационный настенный 19" 9U 600x350x501mm (ШхГхВ) дверь стекло, цвет серый (RAL 7035) | 15994.77 | 15994.77
00-00141566 | SH-05F-9U60/35-BK (8610c) | CABEUS | Шкаф телекоммуникационный настенный 19" 9U 600x350x501mm (ШхГхВ) дверь стекло, цвет черный (RAL 9004) | 15994.77 | 15994.77
00-00141554 | SH-05F-9U60/35m (7122c) | CABEUS | Шкаф телекоммуникационный настенный 19" 9U 600x350x501mm (ШхГхВ) дверь металл, цвет серый (RAL 7035) | 15787.86 | 15787.86
00-00138614 | SH-05F-9U60/35m-BK (8611c) | CABEUS | Шкаф телекоммуникационный настенный 19" 9U 600x350x501mm (ШхГхВ) дверь металл, цвет черный (RAL 9004) | 15787.86 | 15787.86
00-00086831 | SH-05F-9U60/45 (7059c) | CABEUS | Шкаф телекоммуникационный настенный 19" 9U 600x450x501mm (ШхГхВ) дверь стекло, цвет серый (RAL 7035) | 17375.42 | 17375.42
00-00105257 | SH-05F-9U60/45-BK (8600c) | CABEUS | Шкаф телекоммуникационный настенный 19" 9U 600x450x501mm (ШхГхВ) дверь стекло, цвет черный (RAL 9004) | 17375.42 | 17375.42
00-00141579 | SH-05F-9U60/45m (7105c) | CABEUS | Шкаф телекоммуникационный настенный 19" 9U 600x450x501mm (ШхГхВ) дверь металл, цвет серый (RAL 7035) | 16658.14 | 16658.14
00-00141593 | SH-05F-9U60/45m-BK (8601c) | CABEUS | Шкаф телекоммуникационный настенный 19" 9U 600x450x501mm (ШхГхВ) дверь металл, цвет черный (RAL 9004) | 16658.14 | 16658.14
00-00086896 | SH-05F-9U60/60 (7064c) | CABEUS | Шкаф телекоммуникационный настенный 19" 9U 600x600x501mm (ШхГхВ) дверь стекло, цвет серый (RAL 7035) | 19074.59 | 19074.59
00-00141616 | SH-05F-9U60/60-BK (8589c) | CABEUS | Шкаф телекоммуникационный настенный 19" 9U 600x600x501mm (ШхГхВ) дверь стекло, цвет черный (RAL 9004) | 19074.59 | 19074.59
00-00141606 | SH-05F-9U60/60m (7106c) | CABEUS | Шкаф телекоммуникационный настенный 19" 9U 600x600x501mm (ШхГхВ) дверь металл, цвет серый (RAL 7035) | 18293.35 | 18293.35
00-00079512 | SH-05F-9U60/60m-BK (8590c) | CABEUS | Шкаф телекоммуникационный настенный 19" 9U 600x600x501mm (ШхГхВ) дверь металл, цвет черный (RAL 9004) | 18293.35 | 18293.35
00-00141627 | WSC-05D-12U55/45 (10179c) | CABEUS | Шкаф телекоммуникационный настенный 19" 12U, серия LIGHT разборный, дверь стекло, цвет серый | 12602.7 | 12602.7
00-00090046 | WSC-05D-12U55/45-BK (10180c) | CABEUS | Шкаф телекоммуникационный настенный 19" 12U, серия LIGHT разборный, дверь стекло, цвет черный | 12602.7 | 12602.7
00-00141628 | WSC-05D-12U55/45m (10181c) | CABEUS | Шкаф телекоммуникационный настенный 19" 12U, серия LIGHT разборный, дверь металл, цвет серый | 12602.7 | 12602.7
00-00112794 | WSC-05D-12U55/45m-BK (10182c) | CABEUS | Шкаф телекоммуникационный настенный 19" 12U, серия LIGHT разборный, дверь металл, цвет черный | 12602.7 | 12602.7
00-00141629 | WSC-05D-4U55/45 (10183c) | CABEUS | Шкаф телекоммуникационный настенный 19" 4U, серия LIGHT разборный, дверь стекло, цвет серый | 8469.52 | 8469.52
00-00126596 | WSC-05D-4U55/45-BK (10184c) | CABEUS | Шкаф телекоммуникационный настенный 19" 4U, серия LIGHT разборный, дверь стекло, цвет черный | 8469.52 | 8469.52
00-00141630 | WSC-05D-4U55/45m (10185c) | CABEUS | Шкаф телекоммуникационный настенный 19" 4U, серия LIGHT разборный, дверь металл, цвет серый | 8469.52 | 8469.52
00-00122394 | WSC-05D-4U55/45m-BK (10186c) | CABEUS | Шкаф телекоммуникационный настенный 19" 4U, серия LIGHT разборный, дверь металл, цвет черный | 8469.52 | 8469.52
00-00093349 | WSC-05D-6U55/45 (10170c) | CABEUS | Шкаф телекоммуникационный настенный 19" 6U, серия LIGHT разборный, дверь стекло, цвет серый | 9297.16 | 9297.16
00-00094535 | WSC-05D-6U55/45-BK (10172c) | CABEUS | Шкаф телекоммуникационный настенный 19" 6U, серия LIGHT разборный, дверь стекло, цвет черный | 9297.16 | 9297.16
00-00085216 | WSC-05D-6U55/45m (10173c) | CABEUS | Шкаф телекоммуникационный настенный 19" 6U, серия LIGHT разборный, дверь металл, цвет серый | 9297.16 | 9297.16
00-00088239 | WSC-05D-6U55/45m-BK (10174c) | CABEUS | Шкаф телекоммуникационный настенный 19" 6U, серия LIGHT разборный, дверь металл, цвет черный | 9297.16 | 9297.16
00-00141625 | WSC-05D-9U55/45 (10175c) | CABEUS | Шкаф телекоммуникационный настенный 19" 9U, серия LIGHT разборный, дверь стекло, цвет серый | 10949.93 | 10949.93
00-00090770 | WSC-05D-9U55/45-BK (10176c) | CABEUS | Шкаф телекоммуникационный настенный 19" 9U, серия LIGHT разборный, дверь стекло, цвет черный | 10949.93 | 10949.93
00-00121433 | WSC-05D-9U55/45m (10177c) | CABEUS | Шкаф телекоммуникационный настенный 19" 9U, серия LIGHT разборный, дверь металл, цвет серый | 10949.93 | 10949.93
00-00141626 | WSC-05D-9U55/45m-BK (10178c) | CABEUS | Шкаф телекоммуникационный настенный 19" 9U, серия LIGHT разборный, дверь металл, цвет черный | 10949.93 | 10949.93
00-00141551 | WSC-4U (7647c) | CABEUS | Шкаф телекоммуникационный настенный 10" 4U 326x300x225mm (ШхГхВ) дверь стекло | 8878.32 | 8878.32
00-00047558 | WSC-4Um (7789c) | CABEUS | Шкаф телекоммуникационный настенный 10" 4U 326x300x225mm (ШхГхВ) дверь металл | 7934.06 | 7934.06
00-00141552 | WSC-8U (7648c) | CABEUS | Шкаф телекоммуникационный настенный 10" 8U 326x300x405mm (ШхГхВ) дверь стекло | 11801.39 | 11801.39
00-00141553 | WSC-8Um (7790c) | CABEUS | Шкаф телекоммуникационный настенный 10" 8U 326x300x405mm (ШхГхВ) дверь металл | 11361.24 | 11361.24
00-00054518 | 77501907 | DKC | Напольные шкафы устанавливаются на пол или в фундамент, навесные же - подвешиваются на стену или на опору. Стеклопластик - уникальный материал. Он абсолютно не подвержен коррозии, устойчив к воздействию химических веществ, выдерживает температуру от –60 до +120 °C и любые погодные условия. Фибергласс не требует заземления и не создает помех передаче сигналов. При этом шкаф отличается легкостью – корпус, изготовленный из фибергласса, имеет на 25-40% меньший вес, чем аналогичный металлический. Кроме того, шкафы "Conchiglia" имеют максимальный уровень ударопрочности – IK10, вандалозащитную поверхность и высокий уровень пыле- и влагозащиты – IP65. Все эти качества делают корпуса "Conchiglia" идеальным вариантом для уличной установки и построения систем распределения энергии, организации газовых, телефонных, водопроводных сетей и светофорных систем. Надежный замок с защитой от грязи и прочные петли из нержавеющей стали AISI 316 гарантируют защиту помещенного в шкаф оборудования. Безрамный к | 81852.09 | 80215.05
00-00047415 | 77505105 | DKC | Напольные шкафы устанавливаются на пол или в фундамент, навесные же - подвешиваются на стену или на опору. Стеклопластик - уникальный материал. Он абсолютно не подвержен коррозии, устойчив к воздействию химических веществ, выдерживает температуру от –60 до +120 °C и любые погодные условия. Фибергласс не требует заземления и не создает помех передаче сигналов. При этом шкаф отличается легкостью – корпус, изготовленный из фибергласса, имеет на 25-40% меньший вес, чем аналогичный металлический. Кроме того, шкафы "Conchiglia" имеют максимальный уровень ударопрочности – IK10, вандалозащитную поверхность и высокий уровень пыле- и влагозащиты – IP65. Все эти качества делают корпуса "Conchiglia" идеальным вариантом для уличной установки и построения систем распределения энергии, организации газовых, телефонных, водопроводных сетей и светофорных систем. Надежный замок с защитой от грязи и прочные петли из нержавеющей стали AISI 316 гарантируют защиту помещенного в шкаф оборудования. Безрамный к | 131406.18 | 128778.05
00-00094974 | 532211 | DKC | Ударопрочные корпуса RAM box предназначены для систем автоматизации и распределения электроэнергии, эксплуатирующихся в жестких условиях. Корпус изготавливается из поликарбоната, категория стойкости к горению ПВ-0 (V-0), цвет RAL7035, прозрачная крышка из поликарбоната, категория стойкости к горению ПВ-2 (V-2). Степень защиты IP66/IP67 обеспечивает оборудованию, установленному внутри корпуса, двойную защиту от воздействия струй воды и от временного полного погружения в воду. Степень защиты от механического удара IK09, при t - 50° C. Климатическое исполнение УХЛ1, корпус устойчив к воздействию УФ-излучения. Комплект поставки: корпус с 2 фланцами тип B и 2 фланцами тип C, крышка высотой 21 мм, пластиковые винты для крепления крышки к корпусу, забивные втулки с внутренней резьбой M6 для монтажа оборудования внутри корпуса. Габариты 200x300x146 (ВхШхГ) мм. | 5313.77 | 5207.5
00-00023841 | R5CE0431 | DKC | Корпуса CE имеют всего 4 сварных шва, что повышает прочность конструкции. Корпуса изготавливаются из листовой стали толщиной 1,5 мм с порошковой полиэфирной окраской. Полиуретановый уплотнитель улучшает герметизацию (максимальная степень пыле- и влагозащиты - IP 65 - IP 66). В комплект поставки корпусов входят: быстросъемный фланец, монтажные аксессуары, монтажная плата. По умолчанию шкафы укомплектованы стандартным замком с личинкой под ключ с двойной бородкой, однако замок при необходимости может быть заменен. Сборные металлические шкафы CE соответствуют российским стандартам, они могут устанавливаться в сейсмоопасных зонах и имеют необходимые сертификаты. Корпуса со сплошной дверью применяются в системах автоматизации. Уровень ударопрочности корпусов - IK 10. Габариты навесного шкафа: 400х300х150 мм. | Уточняйте у менеджера | Уточняйте у менеджера
00-00077724 | R5CE0563 | DKC | Корпуса CE имеют всего 4 сварных шва, что повышает прочность конструкции. Корпуса изготавливаются из листовой стали толщиной 1,5 мм с порошковой полиэфирной окраской. Полиуретановый уплотнитель улучшает герметизацию (максимальная степень пыле- и влагозащиты - IP 65 - IP 66). В комплект поставки корпусов входят: быстросъемный фланец, монтажные аксессуары, монтажная плата. По умолчанию шкафы укомплектованы стандартным замком с личинкой под ключ с двойной бородкой, однако замок при необходимости может быть заменен. Сборные металлические шкафы CE соответствуют российским стандартам, они могут устанавливаться в сейсмоопасных зонах и имеют необходимые сертификаты. Корпуса со сплошной дверью применяются в системах автоматизации. Уровень ударопрочности корпусов - IK 10. Габариты навесного шкафа: 500х600х300 мм. | Уточняйте у менеджера | Уточняйте у менеджера
00-00036467 | R5ST0231 | DKC | Основная задача навесных корпусов ST – размещение в них оборудования для систем распределения энергии, IT и автоматизации, и его защита от негативного влияния окружающей среды. Корпуса серии ST отличаются прочностью, высоким уровнем пыле-и влагозащиты (IP 65), что позволяет устанавливать корпус на открытом воздухе. Изделие также отличается ударопрочностью (IK 10), сейсмостойкостью и устойчивостью к вибрации. Особенности данной модели-сплошная дверь и монтажная плата. Параметры шкафа: ширина – 300 мм, высота – 200 мм, глубина – 150 мм. Материал – сталь. Цвет – серый, RAL 7035. | 5928.71 | 5810.14
00-00018075 | R5ST0331 | DKC | Сварные корпуса ST входят в линейку "RAM block". Эту серию отличает высокая ударопрочность (IK 10) и устойчивость к механическим повреждениям. Навесные корпуса ST со сплошной дверью используются для систем автоматизации технологических процессов. Корпуса обеспечивают размещенным внутри устройствам надежную защиту. Двери таких корпусов изготавливаются из металла толщиной 1,5 мм, а сам каркас – из металла толщиной 1,2 мм. На внутреннюю сторону двери наносится покрытие из вспененного полиуретана, который повышает качество герметизации. Загиб кромки корпуса предотвращает попадание во внутреннее пространство шкафа влаги и мусора, а производственные отверстия имеют специальные заглушки, благодаря чему достигается степень пыле-и влагозащиты корпуса – IP 65/IP 66. Трехступенчатая автоматизированная система окрашивания обеспечивает корпусам прочное покрытие, устойчивое к сколам и царапинам. По умолчанию в двери устанавливается замок под ключ с двойной бородкой 3 мм. Шкафы ST от ДКС отличаются с | 6744.17 | 6609.29
00-00057837 | R5ST0341 | DKC | Сварные корпуса ST входят в линейку "RAM block". Эту серию отличает высокая ударопрочность (IK 10) и устойчивость к механическим повреждениям. Навесные корпуса ST со сплошной дверью используются для систем автоматизации технологических процессов. Корпуса обеспечивают размещенным внутри устройствам надежную защиту. Двери таких корпусов изготавливаются из металла толщиной 1,5 мм, а сам каркас – из металла толщиной 1,2 мм. На внутреннюю сторону двери наносится покрытие из вспененного полиуретана, который повышает качество герметизации. Загиб кромки корпуса предотвращает попадание во внутреннее пространство шкафа влаги и мусора, а производственные отверстия имеют специальные заглушки, благодаря чему достигается степень пыле-и влагозащиты корпуса – IP 65/IP 66. Трехступенчатая автоматизированная система окрашивания обеспечивает корпусам прочное покрытие, устойчивое к сколам и царапинам. По умолчанию в двери устанавливается замок под ключ с двойной бородкой 3 мм. Шкафы ST от ДКС отличаются с | 6918.61 | 6780.24
00-00035904 | R5ST0342 | DKC | Сварные корпуса ST входят в линейку "RAM block". Эту серию отличает высокая ударопрочность (IK 10) и устойчивость к механическим повреждениям. Навесные корпуса ST со сплошной дверью используются для систем автоматизации технологических процессов. Корпуса обеспечивают размещенным внутри устройствам надежную защиту. Двери таких корпусов изготавливаются из металла толщиной 1,5 мм, а сам каркас – из металла толщиной 1,2 мм. На внутреннюю сторону двери наносится покрытие из вспененного полиуретана, который повышает качество герметизации. Загиб кромки корпуса предотвращает попадание во внутреннее пространство шкафа влаги и мусора, а производственные отверстия имеют специальные заглушки, благодаря чему достигается степень пыле-и влагозащиты корпуса – IP 65/IP 66. Трехступенчатая автоматизированная система окрашивания обеспечивает корпусам прочное покрытие, устойчивое к сколам и царапинам. По умолчанию в двери устанавливается замок под ключ с двойной бородкой 3 мм. Шкафы ST от ДКС отличаются с | 7429.93 | 7281.34
00-00070341 | R5ST0391 | DKC | Сварные корпуса ST входят в линейку "RAM block". Эту серию отличает высокая ударопрочность (IK 10) и устойчивость к механическим повреждениям. Навесные корпуса ST со сплошной дверью используются для систем автоматизации технологических процессов. Корпуса обеспечивают размещенным внутри устройствам надежную защиту. Двери таких корпусов изготавливаются из металла толщиной 1,5 мм, а сам каркас – из металла толщиной 1,2 мм. На внутреннюю сторону двери наносится покрытие из вспененного полиуретана, который повышает качество герметизации. Загиб кромки корпуса предотвращает попадание во внутреннее пространство шкафа влаги и мусора, а производственные отверстия имеют специальные заглушки, благодаря чему достигается степень пыле-и влагозащиты корпуса – IP 65/IP 66. Трехступенчатая автоматизированная система окрашивания обеспечивает корпусам прочное покрытие, устойчивое к сколам и царапинам. По умолчанию в двери устанавливается замок под ключ с двойной бородкой 3 мм. Шкафы ST от ДКС отличаются с | 6092.41 | 5970.56
03-00010940 | R5ST0431 | DKC | Щит с монтажной панелью входит в линейку "RAM block". Эту серию отличает высокая ударопрочность (IK 10) и устойчивость к механическим повреждениям. Маркированная монтажная плата из оцинкованной стали толщиной 1,8 мм позволяет размещать внутри корпусов даже тяжелое оборудование. Габариты корпуса: высота - 400 мм, ширина - 300 мм, глубина - 150 мм. | 6832.17 | 6695.53
00-00019403 | R5ST0432 | DKC | Сварные корпуса ST входят в линейку "RAM block". Эту серию отличает высокая ударопрочность (IK 10) и устойчивость к механическим повреждениям. Навесные корпуса ST со сплошной дверью используются для систем автоматизации технологических процессов. Корпуса обеспечивают размещенным внутри устройствам надежную защиту. Двери таких корпусов изготавливаются из металла толщиной 1,5 мм, а сам каркас – из металла толщиной 1,2 мм. На внутреннюю сторону двери наносится покрытие из вспененного полиуретана, который повышает качество герметизации. Загиб кромки корпуса предотвращает попадание во внутреннее пространство шкафа влаги и мусора, а производственные отверстия имеют специальные заглушки, благодаря чему достигается степень пыле-и влагозащиты корпуса – IP 65/IP 66. Трехступенчатая автоматизированная система окрашивания обеспечивает корпусам прочное покрытие, устойчивое к сколам и царапинам. По умолчанию в двери устанавливается замок под ключ с двойной бородкой 3 мм. Шкафы ST от ДКС отличаются с | 7696.89 | 7542.96
00-00041039 | R5ST0442 | DKC | Сварные корпуса ST входят в линейку "RAM block". Эту серию отличает высокая ударопрочность (IK 10) и устойчивость к механическим повреждениям. Навесные корпуса ST со сплошной дверью используются для систем автоматизации технологических процессов. Корпуса обеспечивают размещенным внутри устройствам надежную защиту. Двери таких корпусов изготавливаются из металла толщиной 1,5 мм, а сам каркас – из металла толщиной 1,2 мм. На внутреннюю сторону двери наносится покрытие из вспененного полиуретана, который повышает качество герметизации. Загиб кромки корпуса предотвращает попадание во внутреннее пространство шкафа влаги и мусора, а производственные отверстия имеют специальные заглушки, благодаря чему достигается степень пыле-и влагозащиты корпуса – IP 65/IP 66. Трехступенчатая автоматизированная система окрашивания обеспечивает корпусам прочное покрытие, устойчивое к сколам и царапинам. По умолчанию в двери устанавливается замок под ключ с двойной бородкой 3 мм. Шкафы ST от ДКС отличаются с | 7933.86 | 7775.18
00-00061477 | R5ST0462 | DKC | Сварные корпуса ST входят в линейку "RAM block". Эту серию отличает высокая ударопрочность (IK 10) и устойчивость к механическим повреждениям. Навесные корпуса ST со сплошной дверью используются для систем автоматизации технологических процессов. Корпуса обеспечивают размещенным внутри устройствам надежную защиту. Двери таких корпусов изготавливаются из металла толщиной 1,5 мм, а сам каркас – из металла толщиной 1,2 мм. На внутреннюю сторону двери наносится покрытие из вспененного полиуретана, который повышает качество герметизации. Загиб кромки корпуса предотвращает попадание во внутреннее пространство шкафа влаги и мусора, а производственные отверстия имеют специальные заглушки, благодаря чему достигается степень пыле-и влагозащиты корпуса – IP 65/IP 66. Трехступенчатая автоматизированная система окрашивания обеспечивает корпусам прочное покрытие, устойчивое к сколам и царапинам. По умолчанию в двери устанавливается замок под ключ с двойной бородкой 3 мм. Шкафы ST от ДКС отличаются с | 11154.09 | 10931.01
00-00073637 | R5ST0531 | DKC | Сварные корпуса ST входят в линейку "RAM block". Эту серию отличает высокая ударопрочность (IK 10) и устойчивость к механическим повреждениям. Навесные корпуса ST со сплошной дверью используются для систем автоматизации технологических процессов. Корпуса обеспечивают размещенным внутри устройствам надежную защиту. Двери таких корпусов изготавливаются из металла толщиной 1,5 мм, а сам каркас – из металла толщиной 1,2 мм. На внутреннюю сторону двери наносится покрытие из вспененного полиуретана, который повышает качество герметизации. Загиб кромки корпуса предотвращает попадание во внутреннее пространство шкафа влаги и мусора, а производственные отверстия имеют специальные заглушки, благодаря чему достигается степень пыле-и влагозащиты корпуса – IP 65/IP 66. Трехступенчатая автоматизированная система окрашивания обеспечивает корпусам прочное покрытие, устойчивое к сколам и царапинам. По умолчанию в двери устанавливается замок под ключ с двойной бородкой 3 мм. Шкафы ST от ДКС отличаются с | 8792 | 8616.16
00-00047083 | R5ST0532 | DKC | Сварные корпуса ST входят в линейку "RAM block". Эту серию отличает высокая ударопрочность (IK 10) и устойчивость к механическим повреждениям. Навесные корпуса ST со сплошной дверью используются для систем автоматизации технологических процессов. Корпуса обеспечивают размещенным внутри устройствам надежную защиту. Двери таких корпусов изготавливаются из металла толщиной 1,5 мм, а сам каркас – из металла толщиной 1,2 мм. На внутреннюю сторону двери наносится покрытие из вспененного полиуретана, который повышает качество герметизации. Загиб кромки корпуса предотвращает попадание во внутреннее пространство шкафа влаги и мусора, а производственные отверстия имеют специальные заглушки, благодаря чему достигается степень пыле-и влагозащиты корпуса – IP 65/IP 66. Трехступенчатая автоматизированная система окрашивания обеспечивает корпусам прочное покрытие, устойчивое к сколам и царапинам. По умолчанию в двери устанавливается замок под ключ с двойной бородкой 3 мм. Шкафы ST от ДКС отличаются с | 9542.64 | 9351.79
00-00030752 | R5ST0542 | DKC | Основная задача навесных корпусов ST – размещение в них оборудования для систем распределения энергии, IT и автоматизации, и его защита от негативного влияния окружающей среды. Корпуса серии ST отличаются прочностью, высоким уровнем пыле-и влагозащиты (IP 66), что позволяет устанавливать корпус на открытом воздухе. Изделие также отличается ударопрочностью (IK 10), сейсмостойкостью и устойчивостью к вибрации. Особенности данной модели-сплошная дверь и монтажная плата. Параметры шкафа: ширина – 400 мм, высота – 500 мм, глубина – 200 мм. Материал – сталь. Цвет – серый, RAL 7035. | 10498.21 | 10288.25
00-00035759 | R5ST0549 | DKC | Сварные корпуса ST входят в линейку "RAM block". Эту серию отличает высокая ударопрочность (IK 10) и устойчивость к механическим повреждениям. Навесные корпуса ST со сплошной дверью используются для систем автоматизации технологических процессов. Корпуса обеспечивают размещенным внутри устройствам надежную защиту. Двери таких корпусов изготавливаются из металла толщиной 1,5 мм, а сам каркас – из металла толщиной 1,2 мм. На внутреннюю сторону двери наносится покрытие из вспененного полиуретана, который повышает качество герметизации. Загиб кромки корпуса предотвращает попадание во внутреннее пространство шкафа влаги и мусора, а производственные отверстия имеют специальные заглушки, благодаря чему достигается степень пыле-и влагозащиты корпуса – IP 65/IP 66. Трехступенчатая автоматизированная система окрашивания обеспечивает корпусам прочное покрытие, устойчивое к сколам и царапинам. По умолчанию в двери устанавливается замок под ключ с двойной бородкой 3 мм. Шкафы ST от ДКС отличаются с | 10726.76 | 10512.23
00-00041642 | R5ST0552 | DKC | Сварные корпуса ST входят в линейку "RAM block". Эту серию отличает высокая ударопрочность (IK 10) и устойчивость к механическим повреждениям. Навесные корпуса ST со сплошной дверью используются для систем автоматизации технологических процессов. Корпуса обеспечивают размещенным внутри устройствам надежную защиту. Двери таких корпусов изготавливаются из металла толщиной 1,5 мм, а сам каркас – из металла толщиной 1,2 мм. На внутреннюю сторону двери наносится покрытие из вспененного полиуретана, который повышает качество герметизации. Загиб кромки корпуса предотвращает попадание во внутреннее пространство шкафа влаги и мусора, а производственные отверстия имеют специальные заглушки, благодаря чему достигается степень пыле-и влагозащиты корпуса – IP 65/IP 66. Трехступенчатая автоматизированная система окрашивания обеспечивает корпусам прочное покрытие, устойчивое к сколам и царапинам. По умолчанию в двери устанавливается замок под ключ с двойной бородкой 3 мм. Шкафы ST от ДКС отличаются с | 11225.57 | 11001.06
00-00026475 | R5ST0553 | DKC | Сварные корпуса ST входят в линейку "RAM block". Эту серию отличает высокая ударопрочность (IK 10) и устойчивость к механическим повреждениям. Навесные корпуса ST со сплошной дверью используются для систем автоматизации технологических процессов. Корпуса обеспечивают размещенным внутри устройствам надежную защиту. Двери таких корпусов изготавливаются из металла толщиной 1,5 мм, а сам каркас – из металла толщиной 1,2 мм. На внутреннюю сторону двери наносится покрытие из вспененного полиуретана, который повышает качество герметизации. Загиб кромки корпуса предотвращает попадание во внутреннее пространство шкафа влаги и мусора, а производственные отверстия имеют специальные заглушки, благодаря чему достигается степень пыле-и влагозащиты корпуса – IP 65/IP 66. Трехступенчатая автоматизированная система окрашивания обеспечивает корпусам прочное покрытие, устойчивое к сколам и царапинам. По умолчанию в двери устанавливается замок под ключ с двойной бородкой 3 мм. Шкафы ST от ДКС отличаются с | 14354.13 | 14067.05
00-00087827 | R5ST0562 | DKC | Сварные корпуса ST входят в линейку "RAM block". Эту серию отличает высокая ударопрочность (IK 10) и устойчивость к механическим повреждениям. Навесные корпуса ST со сплошной дверью используются для систем автоматизации технологических процессов. Корпуса обеспечивают размещенным внутри устройствам надежную защиту. Двери таких корпусов изготавливаются из металла толщиной 1,5 мм, а сам каркас – из металла толщиной 1,2 мм. На внутреннюю сторону двери наносится покрытие из вспененного полиуретана, который повышает качество герметизации. Загиб кромки корпуса предотвращает попадание во внутреннее пространство шкафа влаги и мусора, а производственные отверстия имеют специальные заглушки, благодаря чему достигается степень пыле-и влагозащиты корпуса – IP 65/IP 66. Трехступенчатая автоматизированная система окрашивания обеспечивает корпусам прочное покрытие, устойчивое к сколам и царапинам. По умолчанию в двери устанавливается замок под ключ с двойной бородкой 3 мм. Шкафы ST от ДКС отличаются с | 12986.9 | 12727.16
00-00092454 | R5ST0563 | DKC | Сварные корпуса ST входят в линейку "RAM block". Эту серию отличает высокая ударопрочность (IK 10) и устойчивость к механическим повреждениям. Навесные корпуса ST со сплошной дверью используются для систем автоматизации технологических процессов. Корпуса обеспечивают размещенным внутри устройствам надежную защиту. Двери таких корпусов изготавливаются из металла толщиной 1,5 мм, а сам каркас – из металла толщиной 1,2 мм. На внутреннюю сторону двери наносится покрытие из вспененного полиуретана, который повышает качество герметизации. Загиб кромки корпуса предотвращает попадание во внутреннее пространство шкафа влаги и мусора, а производственные отверстия имеют специальные заглушки, благодаря чему достигается степень пыле-и влагозащиты корпуса – IP 65/IP 66. Трехступенчатая автоматизированная система окрашивания обеспечивает корпусам прочное покрытие, устойчивое к сколам и царапинам. По умолчанию в двери устанавливается замок под ключ с двойной бородкой 3 мм. Шкафы ST от ДКС отличаются с | 15076.15 | 14774.63
03-00012878 | R5ST0642 | DKC | Сварные корпуса ST входят в линейку "RAM block". Эту серию отличает высокая ударопрочность (IK 10) и устойчивость к механическим повреждениям. Навесные корпуса ST со сплошной дверью используются для систем автоматизации технологических процессов. Корпуса обеспечивают размещенным внутри устройствам надежную защиту. Двери таких корпусов изготавливаются из металла толщиной 1,5 мм, а сам каркас – из металла толщиной 1,2 мм. На внутреннюю сторону двери наносится покрытие из вспененного полиуретана, который повышает качество герметизации. Загиб кромки корпуса предотвращает попадание во внутреннее пространство шкафа влаги и мусора, а производственные отверстия имеют специальные заглушки, благодаря чему достигается степень пыле-и влагозащиты корпуса – IP 65/IP 66. Трехступенчатая автоматизированная система окрашивания обеспечивает корпусам прочное покрытие, устойчивое к сколам и царапинам. По умолчанию в двери устанавливается замок под ключ с двойной бородкой 3 мм. Шкафы ST от ДКС отличаются с | 11063.67 | 10842.39
00-00053840 | R5ST0644 | DKC | Сварные корпуса ST входят в линейку "RAM block". Эту серию отличает высокая ударопрочность (IK 10) и устойчивость к механическим повреждениям. Навесные корпуса ST со сплошной дверью используются для систем автоматизации технологических процессов. Корпуса обеспечивают размещенным внутри устройствам надежную защиту. Двери таких корпусов изготавливаются из металла толщиной 1,5 мм, а сам каркас – из металла толщиной 1,2 мм. На внутреннюю сторону двери наносится покрытие из вспененного полиуретана, который повышает качество герметизации. Загиб кромки корпуса предотвращает попадание во внутреннее пространство шкафа влаги и мусора, а производственные отверстия имеют специальные заглушки, благодаря чему достигается степень пыле-и влагозащиты корпуса – IP 65/IP 66. Трехступенчатая автоматизированная система окрашивания обеспечивает корпусам прочное покрытие, устойчивое к сколам и царапинам. По умолчанию в двери устанавливается замок под ключ с двойной бородкой 3 мм. Шкафы ST от ДКС отличаются с | 15277.29 | 14971.75
00-00026776 | R5ST0649 | DKC | Сварные корпуса ST входят в линейку "RAM block". Эту серию отличает высокая ударопрочность (IK 10) и устойчивость к механическим повреждениям. Навесные корпуса ST со сплошной дверью используются для систем автоматизации технологических процессов. Корпуса обеспечивают размещенным внутри устройствам надежную защиту. Двери таких корпусов изготавливаются из металла толщиной 1,5 мм, а сам каркас – из металла толщиной 1,2 мм. На внутреннюю сторону двери наносится покрытие из вспененного полиуретана, который повышает качество герметизации. Загиб кромки корпуса предотвращает попадание во внутреннее пространство шкафа влаги и мусора, а производственные отверстия имеют специальные заглушки, благодаря чему достигается степень пыле-и влагозащиты корпуса – IP 65/IP 66. Трехступенчатая автоматизированная система окрашивания обеспечивает корпусам прочное покрытие, устойчивое к сколам и царапинам. По умолчанию в двери устанавливается замок под ключ с двойной бородкой 3 мм. Шкафы ST от ДКС отличаются с | 12196.33 | 11952.4
00-00092455 | R5ST0652 | DKC | Сварные корпуса ST входят в линейку "RAM block". Эту серию отличает высокая ударопрочность (IK 10) и устойчивость к механическим повреждениям. Навесные корпуса ST со сплошной дверью используются для систем автоматизации технологических процессов. Корпуса обеспечивают размещенным внутри устройствам надежную защиту. Двери таких корпусов изготавливаются из металла толщиной 1,5 мм, а сам каркас – из металла толщиной 1,2 мм. На внутреннюю сторону двери наносится покрытие из вспененного полиуретана, который повышает качество герметизации. Загиб кромки корпуса предотвращает попадание во внутреннее пространство шкафа влаги и мусора, а производственные отверстия имеют специальные заглушки, благодаря чему достигается степень пыле-и влагозащиты корпуса – IP 65/IP 66. Трехступенчатая автоматизированная система окрашивания обеспечивает корпусам прочное покрытие, устойчивое к сколам и царапинам. По умолчанию в двери устанавливается замок под ключ с двойной бородкой 3 мм. Шкафы ST от ДКС отличаются с | 12925.5 | 12666.99
00-00092456 | R5ST0652WMP | DKC | Корпуса серии ST - флагманский продукт среди навесных решений группы "RAM block". Серия ST - это навесные цельносварные металлические корпуса, выполненные из высококачественной листовой стали с порошковым покрытием. Корпуса ST обеспечивают надежную защиту оборудования в системах автоматизации и распределения электроэнергии, а уникальное соотношение цены и качества позволяют применять корпуса этой серии в самых разнообразных сегментах рынка. Производство корпусов серии ST полностью и одно из первых в России было локализовано на заводе ДКС в Твери, что обеспечивает стабильность поставок, самые оптимальные сроки производства и стоимость. Степень защиты одностворчатых корпусов согласно ГОСТ 14254 – IP66; двустворчатых – IP55. Степень защиты от механического удара (ударная прочность) согласно ГОСТ IEC 62208 – IK10. Сейсмостойкость 9 баллов по шкале MSK-64. Диапазон температур окружающего воздуха от -60 °С до +90 °С. Климатическое исполнение и категория размещения согласно ГОСТ 15150-69 – УХ | 12279.21 | 12033.63
00-00092457 | R5ST0664 | DKC | Сварные корпуса ST входят в линейку "RAM block". Эту серию отличает высокая ударопрочность (IK 10) и устойчивость к механическим повреждениям. Навесные корпуса ST со сплошной дверью используются для систем автоматизации технологических процессов. Корпуса обеспечивают размещенным внутри устройствам надежную защиту. Двери таких корпусов изготавливаются из металла толщиной 1,5 мм, а сам каркас – из металла толщиной 1,2 мм. На внутреннюю сторону двери наносится покрытие из вспененного полиуретана, который повышает качество герметизации. Загиб кромки корпуса предотвращает попадание во внутреннее пространство шкафа влаги и мусора, а производственные отверстия имеют специальные заглушки, благодаря чему достигается степень пыле-и влагозащиты корпуса – IP 65/IP 66. Трехступенчатая автоматизированная система окрашивания обеспечивает корпусам прочное покрытие, устойчивое к сколам и царапинам. По умолчанию в двери устанавливается замок под ключ с двойной бородкой 3 мм. Шкафы ST от ДКС отличаются с | 19824.04 | 19427.56
00-00028242 | R5ST0669 | DKC | Сварные корпуса ST входят в линейку "RAM block". Эту серию отличает высокая ударопрочность (IK 10) и устойчивость к механическим повреждениям. Навесные корпуса ST со сплошной дверью используются для систем автоматизации технологических процессов. Корпуса обеспечивают размещенным внутри устройствам надежную защиту. Двери таких корпусов изготавливаются из металла толщиной 1,5 мм, а сам каркас – из металла толщиной 1,2 мм. На внутреннюю сторону двери наносится покрытие из вспененного полиуретана, который повышает качество герметизации. Загиб кромки корпуса предотвращает попадание во внутреннее пространство шкафа влаги и мусора, а производственные отверстия имеют специальные заглушки, благодаря чему достигается степень пыле-и влагозащиты корпуса – IP 65/IP 66. Трехступенчатая автоматизированная система окрашивания обеспечивает корпусам прочное покрытие, устойчивое к сколам и царапинам. По умолчанию в двери устанавливается замок под ключ с двойной бородкой 3 мм. Шкафы ST от ДКС отличаются с | 15522.84 | 15212.38
00-00092443 | R5ST0669WMP | DKC | Корпуса серии ST - флагманский продукт среди навесных решений группы "RAM block". Серия ST - это навесные цельносварные металлические корпуса, выполненные из высококачественной листовой стали с порошковым покрытием. Корпуса ST обеспечивают надежную защиту оборудования в системах автоматизации и распределения электроэнергии, а уникальное соотношение цены и качества позволяют применять корпуса этой серии в самых разнообразных сегментах рынка. Производство корпусов серии ST полностью и одно из первых в России было локализовано на заводе ДКС в Твери, что обеспечивает стабильность поставок, самые оптимальные сроки производства и стоимость. Степень защиты одностворчатых корпусов согласно ГОСТ 14254 – IP66; двустворчатых – IP55. Степень защиты от механического удара (ударная прочность) согласно ГОСТ IEC 62208 – IK10. Сейсмостойкость 9 баллов по шкале MSK-64. Диапазон температур окружающего воздуха от -60 °С до +90 °С. Климатическое исполнение и категория размещения согласно ГОСТ 15150-69 – УХ | 14746.69 | 14451.76
00-00092442 | R5ST0683 | DKC | Сварные корпуса ST входят в линейку "RAM block". Эту серию отличает высокая ударопрочность (IK 10) и устойчивость к механическим повреждениям. Навесные корпуса ST используются для размещения электротехнических и электронных компонентов и их защиты от внешних воздействий. Корпуса обеспечивают размещенным внутри устройствам надежную защиту, а их конструктив позволяет устанавливать даже тяжелое оборудование. Двери таких корпусов изготавливаются из металла толщиной 1,5 мм, а сам каркас – из металла толщиной 1,2 мм. На двери наносится покрытие из вспененного полиуретана, который повышает качество герметизации. Загиб кромки корпуса предотвращает попадание во внутреннее пространство шкафа влаги и мусора, а производственные отверстия имеют специальные заглушки, благодаря чему достигается степень пыле-и влагозащиты корпуса – IP 66/IP 67. Трехступенчатая автоматизированная система окрашивания обеспечивает корпусам прочное покрытие, устойчивое к сколам и царапинам. Корпуса имеют две двери для удо | 24887.85 | 24390.1
00-00019402 | R5ST0752 | DKC | Сварные корпуса ST входят в линейку "RAM block". Эту серию отличает высокая ударопрочность (IK 10) и устойчивость к механическим повреждениям. Навесные корпуса ST со сплошной дверью используются для систем автоматизации технологических процессов. Корпуса обеспечивают размещенным внутри устройствам надежную защиту. Двери таких корпусов изготавливаются из металла толщиной 1,5 мм, а сам каркас – из металла толщиной 1,2 мм. На внутреннюю сторону двери наносится покрытие из вспененного полиуретана, который повышает качество герметизации. Загиб кромки корпуса предотвращает попадание во внутреннее пространство шкафа влаги и мусора, а производственные отверстия имеют специальные заглушки, благодаря чему достигается степень пыле-и влагозащиты корпуса – IP 65/IP 66. Трехступенчатая автоматизированная система окрашивания обеспечивает корпусам прочное покрытие, устойчивое к сколам и царапинам. По умолчанию в двери устанавливается замок под ключ с двойной бородкой 3 мм. Шкафы ST от ДКС отличаются с | 12911.33 | 12653.11
00-00092444 | R5ST0759 | DKC | Сварные корпуса ST входят в линейку "RAM block". Эту серию отличает высокая ударопрочность (IK 10) и устойчивость к механическим повреждениям. Навесные корпуса ST со сплошной дверью используются для систем автоматизации технологических процессов. Корпуса обеспечивают размещенным внутри устройствам надежную защиту. Двери таких корпусов изготавливаются из металла толщиной 1,5 мм, а сам каркас – из металла толщиной 1,2 мм. На внутреннюю сторону двери наносится покрытие из вспененного полиуретана, который повышает качество герметизации. Загиб кромки корпуса предотвращает попадание во внутреннее пространство шкафа влаги и мусора, а производственные отверстия имеют специальные заглушки, благодаря чему достигается степень пыле-и влагозащиты корпуса – IP 65/IP 66. Трехступенчатая автоматизированная система окрашивания обеспечивает корпусам прочное покрытие, устойчивое к сколам и царапинам. По умолчанию в двери устанавливается замок под ключ с двойной бородкой 3 мм. Шкафы ST от ДКС отличаются с | 14888.09 | 14590.33
00-00089836 | R5ST0812 | DKC | Сварные корпуса ST входят в линейку "RAM block". Эту серию отличает высокая ударопрочность (IK 10) и устойчивость к механическим повреждениям. Навесные корпуса ST используются для размещения электротехнических и электронных компонентов и их защиты от внешних воздействий. Корпуса обеспечивают размещенным внутри устройствам надежную защиту, а их конструктив позволяет устанавливать даже тяжелое оборудование. Двери таких корпусов изготавливаются из металла толщиной 1,5 мм, а сам каркас – из металла толщиной 1,2 мм. На двери наносится покрытие из вспененного полиуретана, который повышает качество герметизации. Загиб кромки корпуса предотвращает попадание во внутреннее пространство шкафа влаги и мусора, а производственные отверстия имеют специальные заглушки, благодаря чему достигается степень пыле-и влагозащиты корпуса – IP 66/IP 67. Трехступенчатая автоматизированная система окрашивания обеспечивает корпусам прочное покрытие, устойчивое к сколам и царапинам. Корпуса имеют две двери для удо | 32749.64 | 32094.65
00-00094027 | R5ST0813 | DKC | Сварные корпуса ST входят в линейку "RAM block". Эту серию отличает высокая ударопрочность (IK 10) и устойчивость к механическим повреждениям. Навесные корпуса ST используются для размещения электротехнических и электронных компонентов и их защиты от внешних воздействий. Корпуса обеспечивают размещенным внутри устройствам надежную защиту, а их конструктив позволяет устанавливать даже тяжелое оборудование. Двери таких корпусов изготавливаются из металла толщиной 1,5 мм, а сам каркас – из металла толщиной 1,2 мм. На двери наносится покрытие из вспененного полиуретана, который повышает качество герметизации. Загиб кромки корпуса предотвращает попадание во внутреннее пространство шкафа влаги и мусора, а производственные отверстия имеют специальные заглушки, благодаря чему достигается степень пыле-и влагозащиты корпуса – IP 66/IP 67. Трехступенчатая автоматизированная система окрашивания обеспечивает корпусам прочное покрытие, устойчивое к сколам и царапинам. Корпуса имеют две двери для удо | 35563.99 | 34852.71
00-00026589 | R5ST0862 | DKC | Сварные корпуса ST входят в линейку "RAM block". Эту серию отличает высокая ударопрочность (IK 10) и устойчивость к механическим повреждениям. Навесные корпуса ST со сплошной дверью используются для систем автоматизации технологических процессов. Корпуса обеспечивают размещенным внутри устройствам надежную защиту. Двери таких корпусов изготавливаются из металла толщиной 1,5 мм, а сам каркас – из металла толщиной 1,2 мм. На внутреннюю сторону двери наносится покрытие из вспененного полиуретана, который повышает качество герметизации. Загиб кромки корпуса предотвращает попадание во внутреннее пространство шкафа влаги и мусора, а производственные отверстия имеют специальные заглушки, благодаря чему достигается степень пыле-и влагозащиты корпуса – IP 65/IP 66. Трехступенчатая автоматизированная система окрашивания обеспечивает корпусам прочное покрытие, устойчивое к сколам и царапинам. По умолчанию в двери устанавливается замок под ключ с двойной бородкой 3 мм. Шкафы ST от ДКС отличаются с | 15558.83 | 15247.65
00-00053558 | R5ST0863 | DKC | Основная задача навесных корпусов ST – размещение в них оборудования для систем распределения энергии, IT и автоматизации, и его защита от негативного влияния окружающей среды. Корпуса серии ST отличаются прочностью, высоким уровнем пыле-и влагозащиты (IP 66), что позволяет устанавливать корпус на открытом воздухе. Изделие также отличается ударопрочностью (IK 10), сейсмостойкостью и устойчивостью к вибрации. Особенности данной модели-сплошная дверь и монтажная плата. Параметры шкафа: ширина – 600 мм, высота – 800 мм, глубина – 300 мм. Материал – сталь. Цвет – серый, RAL 7035. | 17348.94 | 17001.96
00-00092445 | R5ST0864 | DKC | Сварные корпуса ST входят в линейку "RAM block". Эту серию отличает высокая ударопрочность (IK 10) и устойчивость к механическим повреждениям. Навесные корпуса ST со сплошной дверью используются для систем автоматизации технологических процессов. Корпуса обеспечивают размещенным внутри устройствам надежную защиту. Двери таких корпусов изготавливаются из металла толщиной 1,5 мм, а сам каркас – из металла толщиной 1,2 мм. На внутреннюю сторону двери наносится покрытие из вспененного полиуретана, который повышает качество герметизации. Загиб кромки корпуса предотвращает попадание во внутреннее пространство шкафа влаги и мусора, а производственные отверстия имеют специальные заглушки, благодаря чему достигается степень пыле-и влагозащиты корпуса – IP 65/IP 66. Трехступенчатая автоматизированная система окрашивания обеспечивает корпусам прочное покрытие, устойчивое к сколам и царапинам. По умолчанию в двери устанавливается замок под ключ с двойной бородкой 3 мм. Шкафы ST от ДКС отличаются с | 23748.64 | 23273.67
00-00038173 | R5ST0869 | DKC | Сварные корпуса ST входят в линейку "RAM block". Эту серию отличает высокая ударопрочность (IK 10) и устойчивость к механическим повреждениям. Навесные корпуса ST со сплошной дверью используются для систем автоматизации технологических процессов. Корпуса обеспечивают размещенным внутри устройствам надежную защиту. Двери таких корпусов изготавливаются из металла толщиной 1,5 мм, а сам каркас – из металла толщиной 1,2 мм. На внутреннюю сторону двери наносится покрытие из вспененного полиуретана, который повышает качество герметизации. Загиб кромки корпуса предотвращает попадание во внутреннее пространство шкафа влаги и мусора, а производственные отверстия имеют специальные заглушки, благодаря чему достигается степень пыле-и влагозащиты корпуса – IP 65/IP 66. Трехступенчатая автоматизированная система окрашивания обеспечивает корпусам прочное покрытие, устойчивое к сколам и царапинам. По умолчанию в двери устанавливается замок под ключ с двойной бородкой 3 мм. Шкафы ST от ДКС отличаются с | 17392.72 | 17044.87
00-00092446 | R5ST0869WMP | DKC | Корпуса серии ST - флагманский продукт среди навесных решений группы "RAM block". Серия ST - это навесные цельносварные металлические корпуса, выполненные из высококачественной листовой стали с порошковым покрытием. Корпуса ST обеспечивают надежную защиту оборудования в системах автоматизации и распределения электроэнергии, а уникальное соотношение цены и качества позволяют применять корпуса этой серии в самых разнообразных сегментах рынка. Производство корпусов серии ST полностью и одно из первых в России было локализовано на заводе ДКС в Твери, что обеспечивает стабильность поставок, самые оптимальные сроки производства и стоимость. Степень защиты одностворчатых корпусов согласно ГОСТ 14254 – IP66; двустворчатых – IP55. Степень защиты от механического удара (ударная прочность) согласно ГОСТ IEC 62208 – IK10. Сейсмостойкость 9 баллов по шкале MSK-64. Диапазон температур окружающего воздуха от -60 °С до +90 °С. Климатическое исполнение и категория размещения согласно ГОСТ 15150-69 – УХ | 16523.09 | 16192.63
00-00026588 | R5ST0882 | DKC | Сварные корпуса ST входят в линейку "RAM block". Эту серию отличает высокая ударопрочность (IK 10) и устойчивость к механическим повреждениям. Навесные корпуса ST со сплошной дверью используются для систем автоматизации технологических процессов. Корпуса обеспечивают размещенным внутри устройствам надежную защиту. Двери таких корпусов изготавливаются из металла толщиной 1,5 мм, а сам каркас – из металла толщиной 1,2 мм. На внутреннюю сторону двери наносится покрытие из вспененного полиуретана, который повышает качество герметизации. Загиб кромки корпуса предотвращает попадание во внутреннее пространство шкафа влаги и мусора, а производственные отверстия имеют специальные заглушки, благодаря чему достигается степень пыле-и влагозащиты корпуса – IP 65/IP 66. Трехступенчатая автоматизированная система окрашивания обеспечивает корпусам прочное покрытие, устойчивое к сколам и царапинам. По умолчанию в двери устанавливается замок под ключ с двойной бородкой 3 мм. Шкафы ST от ДКС отличаются с | 21106.35 | 20684.23
00-00036049 | R5ST0883 | DKC | Сварные корпуса ST входят в линейку "RAM block". Эту серию отличает высокая ударопрочность (IK 10) и устойчивость к механическим повреждениям. Навесные корпуса ST со сплошной дверью используются для систем автоматизации технологических процессов. Корпуса обеспечивают размещенным внутри устройствам надежную защиту. Двери таких корпусов изготавливаются из металла толщиной 1,5 мм, а сам каркас – из металла толщиной 1,2 мм. На внутреннюю сторону двери наносится покрытие из вспененного полиуретана, который повышает качество герметизации. Загиб кромки корпуса предотвращает попадание во внутреннее пространство шкафа влаги и мусора, а производственные отверстия имеют специальные заглушки, благодаря чему достигается степень пыле-и влагозащиты корпуса – IP 65/IP 66. Трехступенчатая автоматизированная система окрашивания обеспечивает корпусам прочное покрытие, устойчивое к сколам и царапинам. По умолчанию в двери устанавливается замок под ключ с двойной бородкой 3 мм. Шкафы ST от ДКС отличаются с | 23582.09 | 23110.45
00-00092447 | R5ST0884 | DKC | Сварные корпуса ST входят в линейку "RAM block". Эту серию отличает высокая ударопрочность (IK 10) и устойчивость к механическим повреждениям. Навесные корпуса ST со сплошной дверью используются для систем автоматизации технологических процессов. Корпуса обеспечивают размещенным внутри устройствам надежную защиту. Двери таких корпусов изготавливаются из металла толщиной 1,5 мм, а сам каркас – из металла толщиной 1,2 мм. На внутреннюю сторону двери наносится покрытие из вспененного полиуретана, который повышает качество герметизации. Загиб кромки корпуса предотвращает попадание во внутреннее пространство шкафа влаги и мусора, а производственные отверстия имеют специальные заглушки, благодаря чему достигается степень пыле-и влагозащиты корпуса – IP 65/IP 66. Трехступенчатая автоматизированная система окрашивания обеспечивает корпусам прочное покрытие, устойчивое к сколам и царапинам. По умолчанию в двери устанавливается замок под ключ с двойной бородкой 3 мм. Шкафы ST от ДКС отличаются с | 27216.85 | 26672.51
00-00121663 | EMS-0-20.10.4-RA0AN-1 | Elbox | Корпус промышленного шкафа (В2000×Ш1000×Г400) EMS, передняя дверь роллета/рольставни. | 166030 | 166030
00-00121664 | EMS-0-20.10.5-RA0AN-1 | Elbox | Корпус промышленного шкафа (В2000×Ш1000×Г500) EMS, передняя дверь роллета/рольставни. | 169180 | 169180
00-00121665 | EMS-0-20.10.6-RA0AN-1 | Elbox | Корпус промышленного шкафа (В2000×Ш1000×Г600) EMS, передняя дверь роллета/рольставни. | 174870 | 174870
00-00121666 | EMS-0-20.10.8-RA0AN-1 | Elbox | Корпус промышленного шкафа (В2000×Ш1000×Г800) EMS, передняя дверь роллета/рольставни. | 184220 | 184220
00-00121659 | EMS-0-20.8.4-RA0AN-1 | Elbox | Корпус промышленного шкафа (В2000×Ш800×Г400) EMS, передняя дверь роллета/рольставни. | 146810 | 146810
00-00121660 | EMS-0-20.8.5-RA0AN-1 | Elbox | Корпус промышленного шкафа (В2000×Ш800×Г500) EMS, передняя дверь роллета/рольставни. | 149560 | 149560
00-00121661 | EMS-0-20.8.6-RA0AN-1 | Elbox | Корпус промышленного шкафа (В2000×Ш800×Г600) EMS, передняя дверь роллета/рольставни | 153930 | 153930
00-00121662 | EMS-0-20.8.8-RA0AN-1 | Elbox | Корпус промышленного шкафа (В2000×Ш800×Г800) EMS, передняя дверь роллета/рольставни. | 163590 | 163590
00-00121671 | EMS-0-22.10.4-RA0AN-1 | Elbox | Корпус промышленного шкафа (В2200×Ш1000×Г400) EMS, передняя дверь роллета/рольставни. | 169890 | 169890
00-00121672 | EMS-0-22.10.5-RA0AN-1 | Elbox | Корпус промышленного шкафа (В2200×Ш1000×Г500) EMS, передняя дверь роллета/рольставни | 173040 | 173040
00-00121673 | EMS-0-22.10.6-RA0AN-1 | Elbox | Корпус промышленного шкафа (В2200×Ш1000×Г600) EMS, передняя дверь роллета/рольставни. | 178730 | 178730
00-00121674 | EMS-0-22.10.8-RA0AN-1 | Elbox | Корпус промышленного шкафа (В2200×Ш1000×Г800) EMS, передняя дверь роллета/рольставни. | 188090 | 188090
00-00121667 | EMS-0-22.8.4-RA0AN-1 | Elbox | Корпус промышленного шкафа (В2200×Ш800×Г400) EMS, передняя дверь роллета/рольставни. | 150470 | 150470
00-00121668 | EMS-0-22.8.5-RA0AN-1 | Elbox | Корпус промышленного шкафа (В2200×Ш800×Г500) EMS, передняя дверь роллета/рольставни. | 153220 | 153220
00-00121669 | EMS-0-22.8.6-RA0AN-1 | Elbox | Корпус промышленного шкафа (В2200×Ш800×Г600) EMS, передняя дверь роллета/рольставни. | 157590 | 157590
00-00121670 | EMS-0-22.8.8-RA0AN-1 | Elbox | Корпус промышленного шкафа (В2200×Ш800×Г800) EMS, передняя дверь роллета/рольставни. | 167450 | 167450
00-00114364 | EMS-P-16.6.4-3A0AN-0 | Elbox | Корпус промышленного электротехнического шкафа IP65 (В1600 × Ш600 × Г400) EMS c одной дверью | 105800 | 105800
00-00114365 | EMS-P-16.6.5-3A0AN-0 | Elbox | Корпус промышленного электротехнического шкафа IP65 (В1600 × Ш600 × Г500) EMS c одной дверью | 107930 | 107930
00-00114366 | EMS-P-16.8.4-3A0AN-0 | Elbox | Корпус промышленного электротехнического шкафа IP65 (В1600 × Ш800 × Г400) EMS c одной дверью | 119680 | 119680
00-00114367 | EMS-P-16.8.5-3A0AN-0 | Elbox | Корпус промышленного электротехнического шкафа IP65 (В1600 × Ш800 × Г500) EMS c одной дверью | 122130 | 122130
00-00114368 | EMS-P-18.6.4-3A0AN-0 | Elbox | Корпус промышленного электротехнического шкафа IP65 (В1800 × Ш600 × Г400) EMS c одной дверью | 112090 | 112090
00-00114369 | EMS-P-18.6.5-3A0AN-0 | Elbox | Корпус промышленного электротехнического шкафа IP65 (В1800 × Ш600 × Г500) EMS c одной дверью | 114130 | 114130
00-00114370 | EMS-P-18.6.6-3A0AN-0 | Elbox | Корпус промышленного электротехнического шкафа IP65 (В1800 × Ш600 × Г600) EMS c одной дверью | 117760 | 117760
00-00114371 | EMS-P-18.8.4-3A0AN-0 | Elbox | Корпус промышленного электротехнического шкафа IP65 (В1800 × Ш800 × Г400) EMS c одной дверью | 127150 | 127150
00-00114372 | EMS-P-18.8.5-3A0AN-0 | Elbox | Корпус промышленного электротехнического шкафа IP65 (В1800 × Ш800 × Г500) EMS c одной дверью | 129500 | 129500
00-00114373 | EMS-P-18.8.6-3A0AN-0 | Elbox | Корпус промышленного электротехнического шкафа IP65 (В1800 × Ш800 × Г600) EMS c одной дверью | 133440 | 133440
00-00114381 | EMS-P-20.10.4-8A0AN-0 | Elbox | Корпус промышленного электротехнического шкафа IP65 (В2000 × Ш1000 × Г400) EMS c двумя дверьми | 171980 | 171980
00-00114382 | EMS-P-20.10.5-8A0AN-0 | Elbox | Корпус промышленного электротехнического шкафа IP65 (В2000 × Ш1000 × Г500) EMS c двумя дверьми | 174760 | 174760
00-00114383 | EMS-P-20.10.6-8A0AN-0 | Elbox | Корпус промышленного электротехнического шкафа IP65 (В2000 × Ш1000 × Г600) EMS c двумя дверьми | 179880 | 179880
00-00114384 | EMS-P-20.10.8-8A0AN-0 | Elbox | Корпус промышленного электротехнического шкафа IP65 (В2000 × Ш1000 × Г800) EMS c двумя дверьми | 187240 | 187240
00-00114374 | EMS-P-20.6.4-3A0AN-0 | Elbox | Корпус промышленного электротехнического шкафа IP65 (В2000 × Ш600 × Г400) EMS c одной дверью | 118280 | 118280
00-00114375 | EMS-P-20.6.5-3A0AN-0 | Elbox | Корпус промышленного электротехнического шкафа IP65 (В2000 × Ш600 × Г500) EMS c одной дверью | 120320 | 120320
00-00114376 | EMS-P-20.6.6-3A0AN-0 | Elbox | Корпус промышленного электротехнического шкафа IP65 (В2000 × Ш600 × Г600) EMS c одной дверью | 124050 | 124050
00-00114377 | EMS-P-20.8.4-3A0AN-0 | Elbox | Корпус промышленного электротехнического шкафа IP65 (В2000 × Ш800 × Г400) EMS c одной дверью | 137610 | 137610
00-00114378 | EMS-P-20.8.5-3A0AN-0 | Elbox | Корпус промышленного электротехнического шкафа IP65 (В2000 × Ш800 × Г500) EMS c одной дверью | 139960 | 139960
00-00114379 | EMS-P-20.8.6-3A0AN-0 | Elbox | Корпус промышленного электротехнического шкафа IP65 (В2000 × Ш800 × Г600) EMS c одной дверью | 144020 | 144020
00-00114380 | EMS-P-20.8.8-3A0AN-0 | Elbox | Корпус промышленного электротехнического шкафа IP65 (В2000 × Ш800 × Г800) EMS c одной дверью | 151590 | 151590
00-00114385 | EMS-P-22.8.4-3A0AN-0 | Elbox | Корпус промышленного электротехнического шкафа IP65 (В2200 × Ш800 × Г400) EMS c одной дверью | 141880 | 141880
00-00114386 | EMS-P-22.8.5-3A0AN-0 | Elbox | Корпус промышленного электротехнического шкафа IP65 (В2200 × Ш800 × Г500) EMS c одной дверью | 144330 | 144330
00-00114387 | EMS-P-22.8.6-3A0AN-0 | Elbox | Корпус промышленного электротехнического шкафа IP65 (В2200 × Ш800 × Г600) EMS c одной дверью | 148290 | 148290
00-00043907 | EMW-300.200.150-1-IP66 | Elbox | Электротехнический распределительный шкаф IP66 навесной (В300×Ш200×Г150) EMW c одной дверью. Предназначен для установки электрооборудования, требующего защиты от пыли и влаги. Цельносварная конструкция обеспечивает прочность корпуса с нагрузочной способностью 50 кг (для шкафов высотой 300…400 мм), 100 кг (для шкафов высотой 500…600 мм), 150 кг (для шкафов высотой 800 мм). Шкафы идеальны для применения там, где требуется эффективная защита от случайного прикосновения к токоведущим элементам. Шкаф соответствует ГОСТ 32127-2013 и имеет уровень пыле- и влагозащиты на уровне IP66 по ГОСТ 14254-96. Зона климатического исполнения, в которой можно использовать шкафы серии EMW без риска потерять/ухудшить основные характеристики шкафа, максимальна — У1 по ГОСТ15150-90. Корпус имеет цельносварную конструкцию из листовой стали толщиной 1,0 мм (для шкафов высотой 300…500 мм) и 1,5 мм (для шкафов высотой 600…800 мм). Покрытие: полимерно-порошковая краска RAL7035 (светло-серый). Шкаф поставляется в с | 8110 | 8110
00-00114347 | EMW-300.200.150-1-IP66-AISI430 | Elbox | Электротехнический распределительный шкаф IP66 навесной (В300 × Ш200 × Г150) EMW c одной дверью, нерж. сталь | 13580 | 13580
00-00043908 | EMW-300.300.150-1-IP66 | Elbox | Электротехнический распределительный шкаф IP66 навесной (В300×Ш300×Г150) EMW c одной дверью. Предназначен для установки электрооборудования, требующего защиты от пыли и влаги. Цельносварная конструкция обеспечивает прочность корпуса с нагрузочной способностью 50 кг (для шкафов высотой 300…400 мм), 100 кг (для шкафов высотой 500…600 мм), 150 кг (для шкафов высотой 800 мм). Шкафы идеальны для применения там, где требуется эффективная защита от случайного прикосновения к токоведущим элементам. Шкаф соответствует ГОСТ 32127-2013 и имеет уровень пыле- и влагозащиты на уровне IP66 по ГОСТ 14254-96. Зона климатического исполнения, в которой можно использовать шкафы серии EMW без риска потерять/ухудшить основные характеристики шкафа, максимальна — У1 по ГОСТ15150-90. Корпус имеет цельносварную конструкцию из листовой стали толщиной 1,0 мм (для шкафов высотой 300…500 мм) и 1,5 мм (для шкафов высотой 600…800 мм). Покрытие: полимерно-порошковая краска RAL7035 (светло-серый). Шкаф поставляется в с | 8960 | 8960
00-00114348 | EMW-300.300.150-1-IP66-AISI430 | Elbox | Электротехнический распределительный шкаф IP66 навесной (В300 × Ш300 × Г150) EMW c одной дверью, нерж. сталь | 15140 | 15140
00-00043909 | EMW-300.300.210-1-IP66 | Elbox | Электротехнический распределительный шкаф IP66 навесной (В300×Ш300×Г210) EMW c одной дверью. Предназначен для установки электрооборудования, требующего защиты от пыли и влаги. Цельносварная конструкция обеспечивает прочность корпуса с нагрузочной способностью 50 кг (для шкафов высотой 300…400 мм), 100 кг (для шкафов высотой 500…600 мм), 150 кг (для шкафов высотой 800 мм). Шкафы идеальны для применения там, где требуется эффективная защита от случайного прикосновения к токоведущим элементам. Шкаф соответствует ГОСТ 32127-2013 и имеет уровень пыле- и влагозащиты на уровне IP66 по ГОСТ 14254-96. Зона климатического исполнения, в которой можно использовать шкафы серии EMW без риска потерять/ухудшить основные характеристики шкафа, максимальна — У1 по ГОСТ15150-90. Корпус имеет цельносварную конструкцию из листовой стали толщиной 1,0 мм (для шкафов высотой 300…500 мм) и 1,5 мм (для шкафов высотой 600…800 мм). Покрытие: полимерно-порошковая краска RAL7035 (светло-серый). Шкаф поставляется в с | 9710 | 9710
00-00114349 | EMW-300.300.210-1-IP66-AISI430 | Elbox | Электротехнический распределительный шкаф IP66 навесной (В300 × Ш300 × Г210) EMW c одной дверью, нерж. сталь | 16500 | 16500
00-00043910 | EMW-300.400.150-1-IP66 | Elbox | Электротехнический распределительный шкаф IP66 навесной (В300×Ш400×Г150) EMW c одной дверью. Предназначен для установки электрооборудования, требующего защиты от пыли и влаги. Цельносварная конструкция обеспечивает прочность корпуса с нагрузочной способностью 50 кг (для шкафов высотой 300…400 мм), 100 кг (для шкафов высотой 500…600 мм), 150 кг (для шкафов высотой 800 мм). Шкафы идеальны для применения там, где требуется эффективная защита от случайного прикосновения к токоведущим элементам. Шкаф соответствует ГОСТ 32127-2013 и имеет уровень пыле- и влагозащиты на уровне IP66 по ГОСТ 14254-96. Зона климатического исполнения, в которой можно использовать шкафы серии EMW без риска потерять/ухудшить основные характеристики шкафа, максимальна — У1 по ГОСТ15150-90. Корпус имеет цельносварную конструкцию из листовой стали толщиной 1,0 мм (для шкафов высотой 300…500 мм) и 1,5 мм (для шкафов высотой 600…800 мм). Покрытие: полимерно-порошковая краска RAL7035 (светло-серый). Шкаф поставляется в с | 9820 | 9820
00-00043911 | EMW-300.400.210-1-IP66 | Elbox | Электротехнический распределительный шкаф IP66 навесной (В300×Ш400×Г210) EMW c одной дверью. Предназначен для установки электрооборудования, требующего защиты от пыли и влаги. Цельносварная конструкция обеспечивает прочность корпуса с нагрузочной способностью 50 кг (для шкафов высотой 300…400 мм), 100 кг (для шкафов высотой 500…600 мм), 150 кг (для шкафов высотой 800 мм). Шкафы идеальны для применения там, где требуется эффективная защита от случайного прикосновения к токоведущим элементам. Шкаф соответствует ГОСТ 32127-2013 и имеет уровень пыле- и влагозащиты на уровне IP66 по ГОСТ 14254-96. Зона климатического исполнения, в которой можно использовать шкафы серии EMW без риска потерять/ухудшить основные характеристики шкафа, максимальна — У1 по ГОСТ15150-90. Корпус имеет цельносварную конструкцию из листовой стали толщиной 1,0 мм (для шкафов высотой 300…500 мм) и 1,5 мм (для шкафов высотой 600…800 мм). Покрытие: полимерно-порошковая краска RAL7035 (светло-серый). Шкаф поставляется в с | 10670 | 10670
00-00043912 | EMW-400.300.150-1-IP66 | Elbox | Электротехнический распределительный шкаф IP66 навесной (В400×Ш300×Г150) EMW c одной дверью. Предназначен для установки электрооборудования, требующего защиты от пыли и влаги. Цельносварная конструкция обеспечивает прочность корпуса с нагрузочной способностью 50 кг (для шкафов высотой 300…400 мм), 100 кг (для шкафов высотой 500…600 мм), 150 кг (для шкафов высотой 800 мм). Шкафы идеальны для применения там, где требуется эффективная защита от случайного прикосновения к токоведущим элементам. Шкаф соответствует ГОСТ 32127-2013 и имеет уровень пыле- и влагозащиты на уровне IP66 по ГОСТ 14254-96. Зона климатического исполнения, в которой можно использовать шкафы серии EMW без риска потерять/ухудшить основные характеристики шкафа, максимальна — У1 по ГОСТ15150-90. Корпус имеет цельносварную конструкцию из листовой стали толщиной 1,0 мм (для шкафов высотой 300…500 мм) и 1,5 мм (для шкафов высотой 600…800 мм). Покрытие: полимерно-порошковая краска RAL7035 (светло-серый). Шкаф поставляется в с | 9710 | 9710
00-00114350 | EMW-400.300.150-1-IP66-AISI430 | Elbox | Электротехнический распределительный шкаф IP66 навесной (В400 × Ш300 × Г150) EMW c одной дверью, нерж. сталь | 16600 | 16600
00-00043913 | EMW-400.300.210-1-IP66 | Elbox | Электротехнический распределительный шкаф IP66 навесной (В400×Ш300×Г210) EMW c одной дверью. Предназначен для установки электрооборудования, требующего защиты от пыли и влаги. Цельносварная конструкция обеспечивает прочность корпуса с нагрузочной способностью 50 кг (для шкафов высотой 300…400 мм), 100 кг (для шкафов высотой 500…600 мм), 150 кг (для шкафов высотой 800 мм). Шкафы идеальны для применения там, где требуется эффективная защита от случайного прикосновения к токоведущим элементам. Шкаф соответствует ГОСТ 32127-2013 и имеет уровень пыле- и влагозащиты на уровне IP66 по ГОСТ 14254-96. Зона климатического исполнения, в которой можно использовать шкафы серии EMW без риска потерять/ухудшить основные характеристики шкафа, максимальна — У1 по ГОСТ15150-90. Корпус имеет цельносварную конструкцию из листовой стали толщиной 1,0 мм (для шкафов высотой 300…500 мм) и 1,5 мм (для шкафов высотой 600…800 мм). Покрытие: полимерно-порошковая краска RAL7035 (светло-серый). Шкаф поставляется в с | 10570 | 10570
00-00114351 | EMW-400.300.210-1-IP66-AISI430 | Elbox | Электротехнический распределительный шкаф IP66 навесной (В400 × Ш300 × Г210) EMW c одной дверью, нерж. сталь | 18060 | 18060
00-00043914 | EMW-400.400.150-1-IP66 | Elbox | Электротехнический распределительный шкаф IP66 навесной (В400×Ш400×Г150) EMW c одной дверью. Предназначен для установки электрооборудования, требующего защиты от пыли и влаги. Цельносварная конструкция обеспечивает прочность корпуса с нагрузочной способностью 50 кг (для шкафов высотой 300…400 мм), 100 кг (для шкафов высотой 500…600 мм), 150 кг (для шкафов высотой 800 мм). Шкафы идеальны для применения там, где требуется эффективная защита от случайного прикосновения к токоведущим элементам. Шкаф соответствует ГОСТ 32127-2013 и имеет уровень пыле- и влагозащиты на уровне IP66 по ГОСТ 14254-96. Зона климатического исполнения, в которой можно использовать шкафы серии EMW без риска потерять/ухудшить основные характеристики шкафа, максимальна — У1 по ГОСТ15150-90. Корпус имеет цельносварную конструкцию из листовой стали толщиной 1,0 мм (для шкафов высотой 300…500 мм) и 1,5 мм (для шкафов высотой 600…800 мм). Покрытие: полимерно-порошковая краска RAL7035 (светло-серый). Шкаф поставляется в с | 10780 | 10780
00-00114352 | EMW-400.400.150-1-IP66-AISI430 | Elbox | Электротехнический распределительный шкаф IP66 навесной (В400 × Ш400 × Г150) EMW c одной дверью, нерж. сталь | 18620 | 18620
00-00043915 | EMW-400.400.210-1-IP66 | Elbox | Электротехнический распределительный шкаф IP66 навесной (В400×Ш400×Г210) EMW c одной дверью. Предназначен для установки электрооборудования, требующего защиты от пыли и влаги. Цельносварная конструкция обеспечивает прочность корпуса с нагрузочной способностью 50 кг (для шкафов высотой 300…400 мм), 100 кг (для шкафов высотой 500…600 мм), 150 кг (для шкафов высотой 800 мм). Шкафы идеальны для применения там, где требуется эффективная защита от случайного прикосновения к токоведущим элементам. Шкаф соответствует ГОСТ 32127-2013 и имеет уровень пыле- и влагозащиты на уровне IP66 по ГОСТ 14254-96. Зона климатического исполнения, в которой можно использовать шкафы серии EMW без риска потерять/ухудшить основные характеристики шкафа, максимальна — У1 по ГОСТ15150-90. Корпус имеет цельносварную конструкцию из листовой стали толщиной 1,0 мм (для шкафов высотой 300…500 мм) и 1,5 мм (для шкафов высотой 600…800 мм). Покрытие: полимерно-порошковая краска RAL7035 (светло-серый). Шкаф поставляется в с | 11740 | 11740
00-00114353 | EMW-400.400.210-1-IP66-AISI430 | Elbox | Электротехнический распределительный шкаф IP66 навесной (В400 × Ш400 × Г210) EMW c одной дверью, нерж. сталь | 20190 | 20190
00-00043916 | EMW-500.400.150-1-IP66 | Elbox | Электротехнический распределительный шкаф IP66 навесной (В500×Ш400×Г150) EMW c одной дверью. Предназначен для установки электрооборудования, требующего защиты от пыли и влаги. Цельносварная конструкция обеспечивает прочность корпуса с нагрузочной способностью 50 кг (для шкафов высотой 300…400 мм), 100 кг (для шкафов высотой 500…600 мм), 150 кг (для шкафов высотой 800 мм). Шкафы идеальны для применения там, где требуется эффективная защита от случайного прикосновения к токоведущим элементам. Шкаф соответствует ГОСТ 32127-2013 и имеет уровень пыле- и влагозащиты на уровне IP66 по ГОСТ 14254-96. Зона климатического исполнения, в которой можно использовать шкафы серии EMW без риска потерять/ухудшить основные характеристики шкафа, максимальна — У1 по ГОСТ15150-90. Корпус имеет цельносварную конструкцию из листовой стали толщиной 1,0 мм (для шкафов высотой 300…500 мм) и 1,5 мм (для шкафов высотой 600…800 мм). Покрытие: полимерно-порошковая краска RAL7035 (светло-серый). Шкаф поставляется в с | 13340 | 13340
00-00043917 | EMW-500.400.210-1-IP66 | Elbox | Электротехнический распределительный шкаф IP66 навесной (В500×Ш400×Г210) EMW c одной дверью. Предназначен для установки электрооборудования, требующего защиты от пыли и влаги. Цельносварная конструкция обеспечивает прочность корпуса с нагрузочной способностью 50 кг (для шкафов высотой 300…400 мм), 100 кг (для шкафов высотой 500…600 мм), 150 кг (для шкафов высотой 800 мм). Шкафы идеальны для применения там, где требуется эффективная защита от случайного прикосновения к токоведущим элементам. Шкаф соответствует ГОСТ 32127-2013 и имеет уровень пыле- и влагозащиты на уровне IP66 по ГОСТ 14254-96. Зона климатического исполнения, в которой можно использовать шкафы серии EMW без риска потерять/ухудшить основные характеристики шкафа, максимальна — У1 по ГОСТ15150-90. Корпус имеет цельносварную конструкцию из листовой стали толщиной 1,0 мм (для шкафов высотой 300…500 мм) и 1,5 мм (для шкафов высотой 600…800 мм). Покрытие: полимерно-порошковая краска RAL7035 (светло-серый). Шкаф поставляется в с | 14300 | 14300
00-00114354 | EMW-500.400.210-1-IP66-AISI430 | Elbox | Электротехнический распределительный шкаф IP66 навесной (В500 × Ш400 × Г210) EMW c одной дверью, нерж. сталь | 30050 | 30050
00-00043918 | EMW-500.500.150-1-IP66 | Elbox | Электротехнический распределительный шкаф IP66 навесной (В500×Ш500×Г150) EMW c одной дверью. Предназначен для установки электрооборудования, требующего защиты от пыли и влаги. Цельносварная конструкция обеспечивает прочность корпуса с нагрузочной способностью 50 кг (для шкафов высотой 300…400 мм), 100 кг (для шкафов высотой 500…600 мм), 150 кг (для шкафов высотой 800 мм). Шкафы идеальны для применения там, где требуется эффективная защита от случайного прикосновения к токоведущим элементам. Шкаф соответствует ГОСТ 32127-2013 и имеет уровень пыле- и влагозащиты на уровне IP66 по ГОСТ 14254-96. Зона климатического исполнения, в которой можно использовать шкафы серии EMW без риска потерять/ухудшить основные характеристики шкафа, максимальна — У1 по ГОСТ15150-90. Корпус имеет цельносварную конструкцию из листовой стали толщиной 1,0 мм (для шкафов высотой 300…500 мм) и 1,5 мм (для шкафов высотой 600…800 мм). Покрытие: полимерно-порошковая краска RAL7035 (светло-серый). Шкаф поставляется в с | 14730 | 14730
00-00043919 | EMW-500.500.210-1-IP66 | Elbox | Электротехнический распределительный шкаф IP66 навесной (В500×Ш500×Г210) EMW c одной дверью. Предназначен для установки электрооборудования, требующего защиты от пыли и влаги. Цельносварная конструкция обеспечивает прочность корпуса с нагрузочной способностью 50 кг (для шкафов высотой 300…400 мм), 100 кг (для шкафов высотой 500…600 мм), 150 кг (для шкафов высотой 800 мм). Шкафы идеальны для применения там, где требуется эффективная защита от случайного прикосновения к токоведущим элементам. Шкаф соответствует ГОСТ 32127-2013 и имеет уровень пыле- и влагозащиты на уровне IP66 по ГОСТ 14254-96. Зона климатического исполнения, в которой можно использовать шкафы серии EMW без риска потерять/ухудшить основные характеристики шкафа, максимальна — У1 по ГОСТ15150-90. Корпус имеет цельносварную конструкцию из листовой стали толщиной 1,0 мм (для шкафов высотой 300…500 мм) и 1,5 мм (для шкафов высотой 600…800 мм). Покрытие: полимерно-порошковая краска RAL7035 (светло-серый). Шкаф поставляется в с | 15580 | 15580
00-00114355 | EMW-500.500.210-1-IP66-AISI430 | Elbox | Электротехнический распределительный шкаф IP66 навесной (В500 × Ш500 × Г210) EMW c одной дверью, нерж. сталь | 26460 | 26460
00-00043920 | EMW-500.500.250-1-IP66 | Elbox | Электротехнический распределительный шкаф IP66 навесной (В500×Ш500×Г250) EMW c одной дверью. Предназначен для установки электрооборудования, требующего защиты от пыли и влаги. Цельносварная конструкция обеспечивает прочность корпуса с нагрузочной способностью 50 кг (для шкафов высотой 300…400 мм), 100 кг (для шкафов высотой 500…600 мм), 150 кг (для шкафов высотой 800 мм). Шкафы идеальны для применения там, где требуется эффективная защита от случайного прикосновения к токоведущим элементам. Шкаф соответствует ГОСТ 32127-2013 и имеет уровень пыле- и влагозащиты на уровне IP66 по ГОСТ 14254-96. Зона климатического исполнения, в которой можно использовать шкафы серии EMW без риска потерять/ухудшить основные характеристики шкафа, максимальна — У1 по ГОСТ15150-90. Корпус имеет цельносварную конструкцию из листовой стали толщиной 1,0 мм (для шкафов высотой 300…500 мм) и 1,5 мм (для шкафов высотой 600…800 мм). Покрытие: полимерно-порошковая краска RAL7035 (светло-серый). Шкаф поставляется в с | 16550 | 16550
00-00043921 | EMW-500.500.300-1-IP66 | Elbox | Электротехнический распределительный шкаф IP66 навесной (В500×Ш500×Г300) EMW c одной дверью. Предназначен для установки электрооборудования, требующего защиты от пыли и влаги. Цельносварная конструкция обеспечивает прочность корпуса с нагрузочной способностью 50 кг (для шкафов высотой 300…400 мм), 100 кг (для шкафов высотой 500…600 мм), 150 кг (для шкафов высотой 800 мм). Шкафы идеальны для применения там, где требуется эффективная защита от случайного прикосновения к токоведущим элементам. Шкаф соответствует ГОСТ 32127-2013 и имеет уровень пыле- и влагозащиты на уровне IP66 по ГОСТ 14254-96. Зона климатического исполнения, в которой можно использовать шкафы серии EMW без риска потерять/ухудшить основные характеристики шкафа, максимальна — У1 по ГОСТ15150-90. Корпус имеет цельносварную конструкцию из листовой стали толщиной 1,0 мм (для шкафов высотой 300…500 мм) и 1,5 мм (для шкафов высотой 600…800 мм). Покрытие: полимерно-порошковая краска RAL7035 (светло-серый). Шкаф поставляется в с | 17500 | 17500
00-00114356 | EMW-500.500.300-1-IP66-AISI430 | Elbox | Электротехнический распределительный шкаф IP66 навесной (В500 × Ш500 × Г300) EMW c одной дверью, нерж. сталь | 29600 | 29600
00-00043922 | EMW-600.400.210-1-IP66 | Elbox | Электротехнический распределительный шкаф IP66 навесной (В600×Ш400×Г210) EMW c одной дверью. Предназначен для установки электрооборудования, требующего защиты от пыли и влаги. Цельносварная конструкция обеспечивает прочность корпуса с нагрузочной способностью 50 кг (для шкафов высотой 300…400 мм), 100 кг (для шкафов высотой 500…600 мм), 150 кг (для шкафов высотой 800 мм). Шкафы идеальны для применения там, где требуется эффективная защита от случайного прикосновения к токоведущим элементам. Шкаф соответствует ГОСТ 32127-2013 и имеет уровень пыле- и влагозащиты на уровне IP66 по ГОСТ 14254-96. Зона климатического исполнения, в которой можно использовать шкафы серии EMW без риска потерять/ухудшить основные характеристики шкафа, максимальна — У1 по ГОСТ15150-90. Корпус имеет цельносварную конструкцию из листовой стали толщиной 1,0 мм (для шкафов высотой 300…500 мм) и 1,5 мм (для шкафов высотой 600…800 мм). Покрытие: полимерно-порошковая краска RAL7035 (светло-серый). Шкаф поставляется в с | 16860 | 16860
00-00114357 | EMW-600.400.210-1-IP66-AISI430 | Elbox | Электротехнический распределительный шкаф IP66 навесной (В600 × Ш400 × Г210) EMW c одной дверью, нерж. сталь | 29040 | 29040
00-00043923 | EMW-600.500.210-1-IP66 | Elbox | Электротехнический распределительный шкаф IP66 навесной (В600×Ш500×Г210) EMW c одной дверью. Предназначен для установки электрооборудования, требующего защиты от пыли и влаги. Цельносварная конструкция обеспечивает прочность корпуса с нагрузочной способностью 50 кг (для шкафов высотой 300…400 мм), 100 кг (для шкафов высотой 500…600 мм), 150 кг (для шкафов высотой 800 мм). Шкафы идеальны для применения там, где требуется эффективная защита от случайного прикосновения к токоведущим элементам. Шкаф соответствует ГОСТ 32127-2013 и имеет уровень пыле- и влагозащиты на уровне IP66 по ГОСТ 14254-96. Зона климатического исполнения, в которой можно использовать шкафы серии EMW без риска потерять/ухудшить основные характеристики шкафа, максимальна — У1 по ГОСТ15150-90. Корпус имеет цельносварную конструкцию из листовой стали толщиной 1,0 мм (для шкафов высотой 300…500 мм) и 1,5 мм (для шкафов высотой 600…800 мм). Покрытие: полимерно-порошковая краска RAL7035 (светло-серый). Шкаф поставляется в с | 18680 | 18680
00-00114358 | EMW-600.500.210-1-IP66-AISI430 | Elbox | Электротехнический распределительный шкаф IP66 навесной (В600 × Ш500 × Г210) EMW c одной дверью, нерж. сталь | 31390 | 31390
00-00043924 | EMW-600.500.250-1-IP66 | Elbox | Электротехнический распределительный шкаф IP66 навесной (В600×Ш500×Г250) EMW c одной дверью. Предназначен для установки электрооборудования, требующего защиты от пыли и влаги. Цельносварная конструкция обеспечивает прочность корпуса с нагрузочной способностью 50 кг (для шкафов высотой 300…400 мм), 100 кг (для шкафов высотой 500…600 мм), 150 кг (для шкафов высотой 800 мм). Шкафы идеальны для применения там, где требуется эффективная защита от случайного прикосновения к токоведущим элементам. Шкаф соответствует ГОСТ 32127-2013 и имеет уровень пыле- и влагозащиты на уровне IP66 по ГОСТ 14254-96. Зона климатического исполнения, в которой можно использовать шкафы серии EMW без риска потерять/ухудшить основные характеристики шкафа, максимальна — У1 по ГОСТ15150-90. Корпус имеет цельносварную конструкцию из листовой стали толщиной 1,0 мм (для шкафов высотой 300…500 мм) и 1,5 мм (для шкафов высотой 600…800 мм). Покрытие: полимерно-порошковая краска RAL7035 (светло-серый). Шкаф поставляется в с | 19750 | 19750
00-00043925 | EMW-600.600.210-1-IP66 | Elbox | Электротехнический распределительный шкаф IP66 навесной (В600×Ш600×Г210) EMW c одной дверью. Предназначен для установки электрооборудования, требующего защиты от пыли и влаги. Цельносварная конструкция обеспечивает прочность корпуса с нагрузочной способностью 50 кг (для шкафов высотой 300…400 мм), 100 кг (для шкафов высотой 500…600 мм), 150 кг (для шкафов высотой 800 мм). Шкафы идеальны для применения там, где требуется эффективная защита от случайного прикосновения к токоведущим элементам. Шкаф соответствует ГОСТ 32127-2013 и имеет уровень пыле- и влагозащиты на уровне IP66 по ГОСТ 14254-96. Зона климатического исполнения, в которой можно использовать шкафы серии EMW без риска потерять/ухудшить основные характеристики шкафа, максимальна — У1 по ГОСТ15150-90. Корпус имеет цельносварную конструкцию из листовой стали толщиной 1,0 мм (для шкафов высотой 300…500 мм) и 1,5 мм (для шкафов высотой 600…800 мм). Покрытие: полимерно-порошковая краска RAL7035 (светло-серый). Шкаф поставляется в с | 20280 | 20280
00-00114359 | EMW-600.600.210-1-IP66-AISI430 | Elbox | Электротехнический распределительный шкаф IP66 навесной (В600 × Ш600 × Г210) EMW c одной дверью, нерж. сталь | 34310 | 34310
00-00043926 | EMW-600.600.250-1-IP66 | Elbox | Электротехнический распределительный шкаф IP66 навесной (В600×Ш600×Г250) EMW c одной дверью. Предназначен для установки электрооборудования, требующего защиты от пыли и влаги. Цельносварная конструкция обеспечивает прочность корпуса с нагрузочной способностью 50 кг (для шкафов высотой 300…400 мм), 100 кг (для шкафов высотой 500…600 мм), 150 кг (для шкафов высотой 800 мм). Шкафы идеальны для применения там, где требуется эффективная защита от случайного прикосновения к токоведущим элементам. Шкаф соответствует ГОСТ 32127-2013 и имеет уровень пыле- и влагозащиты на уровне IP66 по ГОСТ 14254-96. Зона климатического исполнения, в которой можно использовать шкафы серии EMW без риска потерять/ухудшить основные характеристики шкафа, максимальна — У1 по ГОСТ15150-90. Корпус имеет цельносварную конструкцию из листовой стали толщиной 1,0 мм (для шкафов высотой 300…500 мм) и 1,5 мм (для шкафов высотой 600…800 мм). Покрытие: полимерно-порошковая краска RAL7035 (светло-серый). Шкаф поставляется в с | 21340 | 21340
00-00043927 | EMW-600.600.300-1-IP66 | Elbox | Электротехнический распределительный шкаф IP66 навесной (В600×Ш600×Г300) EMW c одной дверью. Предназначен для установки электрооборудования, требующего защиты от пыли и влаги. Цельносварная конструкция обеспечивает прочность корпуса с нагрузочной способностью 50 кг (для шкафов высотой 300…400 мм), 100 кг (для шкафов высотой 500…600 мм), 150 кг (для шкафов высотой 800 мм). Шкафы идеальны для применения там, где требуется эффективная защита от случайного прикосновения к токоведущим элементам. Шкаф соответствует ГОСТ 32127-2013 и имеет уровень пыле- и влагозащиты на уровне IP66 по ГОСТ 14254-96. Зона климатического исполнения, в которой можно использовать шкафы серии EMW без риска потерять/ухудшить основные характеристики шкафа, максимальна — У1 по ГОСТ15150-90. Корпус имеет цельносварную конструкцию из листовой стали толщиной 1,0 мм (для шкафов высотой 300…500 мм) и 1,5 мм (для шкафов высотой 600…800 мм). Покрытие: полимерно-порошковая краска RAL7035 (светло-серый). Шкаф поставляется в с | 22200 | 22200
00-00114360 | EMW-600.600.300-1-IP66-AISI430 | Elbox | Электротехнический распределительный шкаф IP66 навесной (В600 × Ш600 × Г300) EMW c одной дверью, нерж. сталь | 37560 | 37560
00-00043928 | EMW-600.800.300-1-IP66 | Elbox | Электротехнический распределительный шкаф IP66 навесной (В600×Ш800×Г300) EMW c одной дверью. Предназначен для установки электрооборудования, требующего защиты от пыли и влаги. Цельносварная конструкция обеспечивает прочность корпуса с нагрузочной способностью 50 кг (для шкафов высотой 300…400 мм), 100 кг (для шкафов высотой 500…600 мм), 150 кг (для шкафов высотой 800 мм). Шкафы идеальны для применения там, где требуется эффективная защита от случайного прикосновения к токоведущим элементам. Шкаф соответствует ГОСТ 32127-2013 и имеет уровень пыле- и влагозащиты на уровне IP66 по ГОСТ 14254-96. Зона климатического исполнения, в которой можно использовать шкафы серии EMW без риска потерять/ухудшить основные характеристики шкафа, максимальна — У1 по ГОСТ15150-90. Корпус имеет цельносварную конструкцию из листовой стали толщиной 1,0 мм (для шкафов высотой 300…500 мм) и 1,5 мм (для шкафов высотой 600…800 мм). Покрытие: полимерно-порошковая краска RAL7035 (светло-серый). Шкаф поставляется в с | 25940 | 25940
00-00043929 | EMW-800.500.210-1-IP66 | Elbox | Электротехнический распределительный шкаф IP66 навесной (В800×Ш500×Г210) EMW c одной дверью. Предназначен для установки электрооборудования, требующего защиты от пыли и влаги. Цельносварная конструкция обеспечивает прочность корпуса с нагрузочной способностью 50 кг (для шкафов высотой 300…400 мм), 100 кг (для шкафов высотой 500…600 мм), 150 кг (для шкафов высотой 800 мм). Шкафы идеальны для применения там, где требуется эффективная защита от случайного прикосновения к токоведущим элементам. Шкаф соответствует ГОСТ 32127-2013 и имеет уровень пыле- и влагозащиты на уровне IP66 по ГОСТ 14254-96. Зона климатического исполнения, в которой можно использовать шкафы серии EMW без риска потерять/ухудшить основные характеристики шкафа, максимальна — У1 по ГОСТ15150-90. Корпус имеет цельносварную конструкцию из листовой стали толщиной 1,0 мм (для шкафов высотой 300…500 мм) и 1,5 мм (для шкафов высотой 600…800 мм). Покрытие: полимерно-порошковая краска RAL7035 (светло-серый). Шкаф поставляется в с | 22520 | 22520
00-00043930 | EMW-800.500.300-1-IP66 | Elbox | Электротехнический распределительный шкаф IP66 навесной (В800×Ш500×Г300) EMW c одной дверью. Предназначен для установки электрооборудования, требующего защиты от пыли и влаги. Цельносварная конструкция обеспечивает прочность корпуса с нагрузочной способностью 50 кг (для шкафов высотой 300…400 мм), 100 кг (для шкафов высотой 500…600 мм), 150 кг (для шкафов высотой 800 мм). Шкафы идеальны для применения там, где требуется эффективная защита от случайного прикосновения к токоведущим элементам. Шкаф соответствует ГОСТ 32127-2013 и имеет уровень пыле- и влагозащиты на уровне IP66 по ГОСТ 14254-96. Зона климатического исполнения, в которой можно использовать шкафы серии EMW без риска потерять/ухудшить основные характеристики шкафа, максимальна — У1 по ГОСТ15150-90. Корпус имеет цельносварную конструкцию из листовой стали толщиной 1,0 мм (для шкафов высотой 300…500 мм) и 1,5 мм (для шкафов высотой 600…800 мм). Покрытие: полимерно-порошковая краска RAL7035 (светло-серый). Шкаф поставляется в с | 25400 | 25400
00-00043931 | EMW-800.600.210-1-IP66 | Elbox | Электротехнический распределительный шкаф IP66 навесной (В800×Ш600×Г210) EMW c одной дверью. Предназначен для установки электрооборудования, требующего защиты от пыли и влаги. Цельносварная конструкция обеспечивает прочность корпуса с нагрузочной способностью 50 кг (для шкафов высотой 300…400 мм), 100 кг (для шкафов высотой 500…600 мм), 150 кг (для шкафов высотой 800 мм). Шкафы идеальны для применения там, где требуется эффективная защита от случайного прикосновения к токоведущим элементам. Шкаф соответствует ГОСТ 32127-2013 и имеет уровень пыле- и влагозащиты на уровне IP66 по ГОСТ 14254-96. Зона климатического исполнения, в которой можно использовать шкафы серии EMW без риска потерять/ухудшить основные характеристики шкафа, максимальна — У1 по ГОСТ15150-90. Корпус имеет цельносварную конструкцию из листовой стали толщиной 1,0 мм (для шкафов высотой 300…500 мм) и 1,5 мм (для шкафов высотой 600…800 мм). Покрытие: полимерно-порошковая краска RAL7035 (светло-серый). Шкаф поставляется в с | 24660 | 24660
00-00114361 | EMW-800.600.210-1-IP66-AISI430 | Elbox | Электротехнический распределительный шкаф IP66 навесной (В800 × Ш600 × Г210) EMW c одной дверью, нерж. сталь | 41600 | 41600
00-00013209 | EMW-800.600.300-1-IP66 | Elbox | Электротехнический распределительный шкаф IP66 навесной (В800 × Ш600 × Г300) EMW c одной дверью. Предназначен для установки электрооборудования, требующего защиты от пыли и влаги. Цельносварная конструкция обеспечивает прочность корпуса с нагрузочной способностью 50 кг (для шкафов высотой 300…400 мм), 100 кг (для шкафов высотой 500…600 мм), 150 кг (для шкафов высотой 800 мм). Шкафы идеальны для применения там, где требуется эффективная защита от случайного прикосновения к токоведущим элементам. Шкаф соответствует ГОСТ 32127-2013 и имеет уровень пыле- и влагозащиты на уровне IP66 по ГОСТ 14254-96. Зона климатического исполнения, в которой можно использовать шкафы серии EMW без риска потерять/ухудшить основные характеристики шкафа, максимальна — У1 по ГОСТ15150-90. Корпус имеет цельносварную конструкцию из листовой стали толщиной 1,0 мм (для шкафов высотой 300…500 мм) и 1,5 мм (для шкафов высотой 600…800 мм). Покрытие: полимерно-порошковая краска RAL7035 (светло-серый). Шкаф поставляется | 26680 | 26680
00-00114362 | EMW-800.600.300-1-IP66-AISI430 | Elbox | Электротехнический распределительный шкаф IP66 навесной (В800 × Ш600 × Г300) EMW c одной дверью, нерж. сталь | 45070 | 45070
00-00043932 | EMW-800.800.210-1-IP66 | Elbox | Электротехнический распределительный шкаф IP66 навесной (В800×Ш800×Г210) EMW c одной дверью. Предназначен для установки электрооборудования, требующего защиты от пыли и влаги. Цельносварная конструкция обеспечивает прочность корпуса с нагрузочной способностью 50 кг (для шкафов высотой 300…400 мм), 100 кг (для шкафов высотой 500…600 мм), 150 кг (для шкафов высотой 800 мм). Шкафы идеальны для применения там, где требуется эффективная защита от случайного прикосновения к токоведущим элементам. Шкаф соответствует ГОСТ 32127-2013 и имеет уровень пыле- и влагозащиты на уровне IP66 по ГОСТ 14254-96. Зона климатического исполнения, в которой можно использовать шкафы серии EMW без риска потерять/ухудшить основные характеристики шкафа, максимальна — У1 по ГОСТ15150-90. Корпус имеет цельносварную конструкцию из листовой стали толщиной 1,0 мм (для шкафов высотой 300…500 мм) и 1,5 мм (для шкафов высотой 600…800 мм). Покрытие: полимерно-порошковая краска RAL7035 (светло-серый). Шкаф поставляется в с | 28820 | 28820
00-00043933 | EMW-800.800.300-1-IP66 | Elbox | Электротехнический распределительный шкаф IP66 навесной (В800×Ш800×Г300) EMW c одной дверью. Предназначен для установки электрооборудования, требующего защиты от пыли и влаги. Цельносварная конструкция обеспечивает прочность корпуса с нагрузочной способностью 50 кг (для шкафов высотой 300…400 мм), 100 кг (для шкафов высотой 500…600 мм), 150 кг (для шкафов высотой 800 мм). Шкафы идеальны для применения там, где требуется эффективная защита от случайного прикосновения к токоведущим элементам. Шкаф соответствует ГОСТ 32127-2013 и имеет уровень пыле- и влагозащиты на уровне IP66 по ГОСТ 14254-96. Зона климатического исполнения, в которой можно использовать шкафы серии EMW без риска потерять/ухудшить основные характеристики шкафа, максимальна — У1 по ГОСТ15150-90. Корпус имеет цельносварную конструкцию из листовой стали толщиной 1,0 мм (для шкафов высотой 300…500 мм) и 1,5 мм (для шкафов высотой 600…800 мм). Покрытие: полимерно-порошковая краска RAL7035 (светло-серый). Шкаф поставляется в с | 31170 | 31170
00-00114363 | EMW-800.800.300-1-IP66-AISI430 | Elbox | Электротехнический распределительный шкаф IP66 навесной (В800 × Ш800 × Г300) EMW c одной дверью, нерж. сталь | 52690 | 52690
00-00043937 | EMWS-1000.1000.300-2-IP66 | Elbox | Электротехнический шкаф системный IP66 навесной (В1000×Ш1000×Г300) EMWS с двумя дверьми | 58490 | 58490
00-00043938 | EMWS-1000.1000.400-2-IP66 | Elbox | Электротехнический шкаф системный IP66 навесной (В1000×Ш1000×Г400) EMWS с двумя дверьми | 61170 | 61170
00-00043934 | EMWS-1000.600.300-1-IP66 | Elbox | Электротехнический шкаф системный IP66 навесной (В1000×Ш600×Г300) EMWS c одной дверью | 37360 | 37360
00-00043935 | EMWS-1000.600.400-1-IP66 | Elbox | Электротехнический шкаф системный IP66 навесной (В1000×Ш600×Г400) EMWS c одной дверью | 38850 | 38850
00-00013210 | EMWS-1000.800.300-1-IP66 | Elbox | Электротехнический шкаф системный IP66 навесной (В1000*Ш800*Г300) EMWS c одной дверью. | 43230 | 43230
00-00043936 | EMWS-1000.800.400-1-IP66 | Elbox | Электротехнический шкаф системный IP66 навесной (В1000×Ш800×Г400) EMWS c одной дверью | 44830 | 44830
00-00043943 | EMWS-1200.1000.300-2-IP66 | Elbox | Электротехнический шкаф системный IP66 навесной (В1200×Ш1000×Г300) EMWS с двумя дверьми | 64690 | 64690
00-00043944 | EMWS-1200.1000.400-2-IP66 | Elbox | Электротехнический шкаф системный IP66 навесной (В1200×Ш1000×Г400) EMWS с двумя дверьми | 67670 | 67670
00-00043945 | EMWS-1200.1200.300-2-IP66 | Elbox | Электротехнический шкаф системный IP66 навесной (В1200×Ш1200×Г300) EMWS с двумя дверьми | 71090 | 71090
00-00043946 | EMWS-1200.1200.400-2-IP66 | Elbox | Электротехнический шкаф системный IP66 навесной (В1200×Ш1200×Г400) EMWS с двумя дверьми | 74190 | 74190
00-00043939 | EMWS-1200.600.300-1-IP66 | Elbox | Электротехнический шкаф системный IP66 навесной (В1200×Ш600×Г300) EMWS c одной дверью | 41410 | 41410
00-00043940 | EMWS-1200.600.400-1-IP66 | Elbox | Электротехнический шкаф системный IP66 навесной (В1200×Ш600×Г400) EMWS c одной дверью | 43340 | 43340
00-00043941 | EMWS-1200.800.300-1-IP66 | Elbox | Электротехнический шкаф системный IP66 навесной (В1200×Ш800×Г300) EMWS c одной дверью | 48360 | 48360
00-00043942 | EMWS-1200.800.400-1-IP66 | Elbox | Электротехнический шкаф системный IP66 навесной (В1200×Ш800×Г400) EMWS c одной дверью | 50280 | 50280
00-00043948 | EMWS-1400.1000.300-2-IP66 | Elbox | Электротехнический шкаф системный IP66 навесной (В1400×Ш1000×Г300) EMWS с двумя дверьми | 71420 | 71420
00-00043949 | EMWS-1400.1000.400-2-IP66 | Elbox | Электротехнический шкаф системный IP66 навесной (В1400×Ш1000×Г400) EMWS с двумя дверьми | 74720 | 74720
00-00043950 | EMWS-1400.1200.300-2-IP66 | Elbox | Электротехнический шкаф системный IP66 навесной (В1400×Ш1200×Г300) EMWS с двумя дверьми | 78670 | 78670
00-00043951 | EMWS-1400.1200.400-2-IP66 | Elbox | Электротехнический шкаф системный IP66 навесной (В1400×Ш1200×Г400) EMWS с двумя дверьми | 82190 | 82190
00-00013211 | EMWS-1400.800.300-1-IP66 | Elbox | Электротехнический шкаф системный IP66 навесной (В1400*Ш800*Г300) EMWS c одной дверью. | 53480 | 53480
00-00043947 | EMWS-1400.800.400-1-IP66 | Elbox | Электротехнический шкаф системный IP66 навесной (В1400×Ш800×Г400) EMWS c одной дверью | 56040 | 56040
00-00096920 | TDB-12U-GP-RAL7035 | Hyperline | Шкаф настенный 10'', 12U, 649,5х390х300, уст. размер 254 мм, со стеклянной дверью, открывающиеся стенки, возможность установки вентилятора, цвет серый (RAL 7035) (собранный) | Уточняйте у менеджера | Уточняйте у менеджера
00-00096921 | TDB-12U-GP-RAL9004 | Hyperline | Шкаф настенный 10'', 12U, 649,5х390х300, уст. размер 254 мм, со стеклянной дверью, открывающиеся стенки, возможность установки вентилятора, цвет черный (RAL 9004) (собранный) | Уточняйте у менеджера | Уточняйте у менеджера
00-00096922 | TDB-15U-GP-RAL7035 | Hyperline | Шкаф настенный 10'', 15U, 774,5х390х300, уст. размер 254 мм, со стеклянной дверью, открывающиеся стенки, возможность установки вентилятора, цвет серый (RAL 7035) (собранный) | Уточняйте у менеджера | Уточняйте у менеджера
00-00096923 | TDB-15U-GP-RAL9004 | Hyperline | Шкаф настенный 10'', 15U, 774,5х390х300, уст. размер 254 мм, со стеклянной дверью, открывающиеся стенки, возможность установки вентилятора, цвет черный (RAL 9004) (собранный) | Уточняйте у менеджера | Уточняйте у менеджера
00-00096918 | TDB-6U-GP-RAL7035 | Hyperline | Шкаф настенный 10'', 6U, 366,5х390х300, уст. размер 254 мм, со стеклянной дверью, открывающиеся стенки, возможность установки вентилятора, цвет серый (RAL 7035) (собранный) | Уточняйте у менеджера | Уточняйте у менеджера
00-00096919 | TDB-6U-GP-RAL9004 | Hyperline | Шкаф настенный 10'', 6U, 366,5х390х300, уст. размер 254 мм, со стеклянной дверью, открывающиеся стенки, возможность установки вентилятора, цвет черный (RAL 9004) (собранный) | Уточняйте у менеджера | Уточняйте у менеджера
00-00096924 | TDB-9U-GP-RAL7035 | Hyperline | Шкаф настенный 10'', 9U, 499,5х390х300, уст. размер 254 мм, со стеклянной дверью, открывающиеся стенки, возможность установки вентилятора, цвет серый (RAL 7035) (собранный) | Уточняйте у менеджера | Уточняйте у менеджера
00-00096925 | TDB-9U-GP-RAL9004 | Hyperline | Шкаф настенный 10'', 9U, 499,5х390х300, уст. размер 254 мм, со стеклянной дверью, открывающиеся стенки, возможность установки вентилятора, цвет черный (RAL 9004) (собранный) | Уточняйте у менеджера | Уточняйте у менеджера
00-00096987 | TSR-4261-00YH-00-R101-RAL9005 | Hyperline | Шкаф напольный 19-дюймовый, 42U, 2058x600х1000 мм (ВхШхГ), без дверей, монтажные профиль узкий, без боковых панелей, панель крыши с заглушками щеточных вводов, цвет черный (RAL 9005) (собранный) | Уточняйте у менеджера | Уточняйте у менеджера
00-00096988 | TSR-4261-ARYH-22-R101-RAL9005 | Hyperline | Шкаф напольный 19-дюймовый, 42U, 2058х600х1000 мм (ВхШхГ), перед. одноствор.стеклянная, задн. распашн. глухая. дверь, крыша с загл. щеточн.вводов, цвет черный (RAL 9005) (собранный) | Уточняйте у менеджера | Уточняйте у менеджера
00-00096989 | TSR-4261-DDYH-22-R101-RAL9005 | Hyperline | Шкаф напольный 19-дюймовый, 42U, 2058x600х1000 мм (ВхШхГ), перед. и зад. двойные распашн. перфорир. двери, монтажные профиль узкий, панель крыши с заглушками щеточных вводов, цвет черный (RAL 9005) (собранный) | Уточняйте у менеджера | Уточняйте у менеджера
00-00096990 | TSR-4261-HDYH-22-R101-RAL9005 | Hyperline | Шкаф напольный 19-дюймовый, 42U, 2058х600х1000 мм (ВхШхГ), перед. одноствор.перфор. дверь, задн. распашн. перф. дверь, крыша с загл. щеточн. вводов, цвет черный (RAL 9005) (собранный) | Уточняйте у менеджера | Уточняйте у менеджера
00-00096991 | TSR-4262-ARYH-22-R101-RAL9005 | Hyperline | Шкаф напольный 19-дюймовый, 42U, 2058х600х1200 мм (ВхШхГ), перед. одноствор.стеклянная, задн. распашн. глухая. дверь, крыша с загл. щеточн. вводов, цвет черный (RAL 9005) (собранный) | Уточняйте у менеджера | Уточняйте у менеджера
00-00096992 | TSR-4262-DDYH-22-R101-RAL9005 | Hyperline | Шкаф напольный 19-дюймовый, 42U, 2058x600х1200 мм (ВхШхГ), перед. и зад. двойные распашн. перфорир. двери, монтажные профиль узкий, панель крыши с заглушками щеточных вводов, цвет черный (RAL 9005) (собранный) | Уточняйте у менеджера | Уточняйте у менеджера
00-00096993 | TSR-4262-HDYH-22-R101-RAL9005 | Hyperline | Шкаф напольный 19-дюймовый, 42U, 2058х600х1200 мм (ВхШхГ), перед. одноствор.перфор. дверь, задн. распашн. перф. дверь, крыша с загл. щеточн. вводов, цвет черный (RAL 9005) (собранный) | Уточняйте у менеджера | Уточняйте у менеджера
00-00096984 | TSR-4268-ARYH-22-R101-RAL9005 | Hyperline | Шкаф напольный 19-дюймовый, 42U, 2058х600х800 мм (ВхШхГ), перед. одноствор. стеклянная, задн. двойн. глухая дверь, крыша с загл. щеточн. вводов, цвет черный (RAL 9005) (собранный) | Уточняйте у менеджера | Уточняйте у менеджера
00-00096985 | TSR-4268-DDYH-22-R101-RAL9005 | Hyperline | Шкаф напольный 19-дюймовый, 42U, 2058x600х800 мм (ВхШхГ), перед. и зад. двойные распашн. перфорир. двери, монтажные профиль узкий, панель крыши с заглушками щеточных вводов, цвет черный (RAL 9005) (собранный) | Уточняйте у менеджера | Уточняйте у менеджера
00-00096986 | TSR-4268-HDYH-22-R101-RAL9005 | Hyperline | Шкаф напольный 19-дюймовый, 42U, 2058х600х800 мм (ВхШхГ), перед. одноствор. перфор. дверь, зад. двойная перф. дверь, крыша с загл. щеточн. вводов, цвет черный (RAL 9005) (собранный) | Уточняйте у менеджера | Уточняйте у менеджера
00-00097000 | TSR-4281-ARFH-22-R101-RAL9005 | Hyperline | Шкаф напольный 19-дюймовый, 42U, 2058х800х1000 мм (ВхШхГ), перед. одноствор.стеклянная, задн. распашн.глухая. дверь, профиль с отв. под кабель, крыша с загл. щеточн. вводов, цвет черный (RAL 9005) (собранный) | Уточняйте у менеджера | Уточняйте у менеджера
00-00097001 | TSR-4281-ARUH-22-R101-RAL9005 | Hyperline | Шкаф напольный 19-дюймовый, 42U, 2058х800х1000 мм (ВхШхГ), перед. одноствор.стеклянная, задн. распашн.глухая. дверь, профиль широкий с отверстиями 19", крыша с загл. щеточн.вводов, цвет черный (RAL 9005) (собранный) | Уточняйте у менеджера | Уточняйте у менеджера
00-00097002 | TSR-4281-DDFH-22-R101-RAL9005 | Hyperline | Шкаф напольный 19-дюймовый, 42U, 2058x800х1000 мм (ВхШхГ), перед. и зад. двойные распашн. перф. двери, профиль с отв. под кабель, крыша с загл. щеточных вводов, цвет черный (RAL 9005) (собранный) | Уточняйте у менеджера | Уточняйте у менеджера
00-00097003 | TSR-4281-DDUH-22-R101-RAL9005 | Hyperline | Шкаф напольный 19-дюймовый, 42U, 2058x800х1000 мм (ВхШхГ), перед. и зад. двойные распашн. перф. двери, профиль широкий с отверстиями 19", крыша с загл. щеточных вводов, цвет черный (RAL 9005) (собранный) | Уточняйте у менеджера | Уточняйте у менеджера
00-00097004 | TSR-4281-HDFH-22-R101-RAL9005 | Hyperline | Шкаф напольный 19-дюймовый, 42U, 2058х800х1000 мм (ВхШхГ), перед. одноствор.перфор.дверь, задн. распашн.перф. дверь, профиль с отв. под кабель, крыша с загл. щеточн. вводов, цвет черный (RAL 9005) (собранный) | Уточняйте у менеджера | Уточняйте у менеджера
00-00097005 | TSR-4281-HDUH-22-R101-RAL9005 | Hyperline | Шкаф напольный 19-дюймовый, 42U, 2058х800х1000 мм (ВхШхГ), перед. одноствор.перфор.дверь, задн. распашн.перф. дверь, профиль широкий с отверстиями 19", крыша с загл. щеточн.вводов, цвет черный (RAL 9005) (собранный) | Уточняйте у менеджера | Уточняйте у менеджера
00-00097006 | TSR-4282-ARFH-22-R101-RAL9005 | Hyperline | Шкаф напольный 19-дюймовый, 42U, 2058х800х1200 мм (ВхШхГ), перед. одноствор.стеклянная, задн. распашн.глухая. дверь, профиль с отв. под кабель, крыша с загл. щеточн.вводов, цвет черный (RAL 9005) (собранный) | Уточняйте у менеджера | Уточняйте у менеджера
00-00097007 | TSR-4282-ARUH-22-R101-RAL9005 | Hyperline | Шкаф напольный 19-дюймовый, 42U, 2058х800х1200 мм (ВхШхГ), перед. одноствор.стеклянная, задн. распашн.глухая. дверь, профиль широкий с отверстиями 19", крыша с загл. щеточн.вводов, цвет черный (RAL 9005) (собранный) | Уточняйте у менеджера | Уточняйте у менеджера
00-00097008 | TSR-4282-DDFH-22-R101-RAL9005 | Hyperline | Шкаф напольный 19-дюймовый, 42U, 2058x800х1200 мм (ВхШхГ), перед. и зад. двойные распашн. перф. двери, профиль с отв. под кабель, крыша с загл. щеточных вводов, цвет черный (RAL 9005) (собранный) | Уточняйте у менеджера | Уточняйте у менеджера
00-00097009 | TSR-4282-DDUH-22-R101-RAL9005 | Hyperline | Шкаф напольный 19-дюймовый, 42U, 2058x800х1200 мм (ВхШхГ), перед. и зад. двойные распашн. перф. двери, профиль широкий с отверстиями 19", крыша с загл. щеточных вводов, цвет черный (RAL 9005) (собранный) | Уточняйте у менеджера | Уточняйте у менеджера
00-00097010 | TSR-4282-HDFH-22-R101-RAL9005 | Hyperline | Шкаф напольный 19-дюймовый, 42U, 2058х800х1200 мм (ВхШхГ), перед. одноствор.перфор.дверь, задн. распашн.перф. дверь, профиль с отв. под кабель, крыша с загл. щеточн.вводов, цвет черный (RAL 9005) (собранный) | Уточняйте у менеджера | Уточняйте у менеджера
00-00097011 | TSR-4282-HDUH-22-R101-RAL9005 | Hyperline | Шкаф напольный 19-дюймовый, 42U, 2058х800х1200 мм (ВхШхГ), перед. одноствор.перфор.дверь, задн. распашн.перф. дверь, профиль широкий с отверстиями 19", крыша с загл. щеточн.вводов, цвет черный (RAL 9005) (собранный) | Уточняйте у менеджера | Уточняйте у менеджера
00-00096994 | TSR-4288-ARFH-22-R101-RAL9005 | Hyperline | Шкаф напольный 19-дюймовый, 42U, 2058х800х800 мм (ВхШхГ), перед. одноствор.стеклянная, задн. двойн.глухая. дверь, профиль с отв. под кабель, крыша с загл. щеточн.вводов, цвет черный (RAL 9005) (собранный) | Уточняйте у менеджера | Уточняйте у менеджера
00-00096995 | TSR-4288-ARUH-22-R101-RAL9005 | Hyperline | Шкаф напольный 19-дюймовый, 42U, 2058х800х800 мм (ВхШхГ), перед. одноствор.стеклянная, задн. распашн.глухая. дверь, профиль широкий с отверстиями 19", крыша с загл. щеточн.вводов, цвет черный (RAL 9005) (собранный) | Уточняйте у менеджера | Уточняйте у менеджера
00-00096996 | TSR-4288-DDFH-22-R101-RAL9005 | Hyperline | Шкаф напольный 19-дюймовый, 42U, 2058x800х800 мм (ВхШхГ), перед. и зад. двойные распашн. перф. двери, профиль с отв. под кабель, крыша с загл. щеточных вводов, цвет черный (RAL 9005) (собранный) | Уточняйте у менеджера | Уточняйте у менеджера
00-00096997 | TSR-4288-DDUH-22-R101-RAL9005 | Hyperline | Шкаф напольный 19-дюймовый, 42U, 2058x800х800 мм (ВхШхГ), перед. и зад. двойные распашн. перф. двери, профиль широкий с отверстиями 19", крыша с загл. щеточных вводов, цвет черный (RAL 9005) (собранный) | Уточняйте у менеджера | Уточняйте у менеджера
00-00096998 | TSR-4288-HDFH-22-R101-RAL9005 | Hyperline | Шкаф напольный 19-дюймовый, 42U, 2058х800х800 мм (ВхШхГ), перед. одноствор. перфор. дверь, задн. двойн. перф. дверь, профиль с отв. под кабель, крыша с загл. щеточн. вводов, цвет черный (RAL 9005) (собранный) | Уточняйте у менеджера | Уточняйте у менеджера
00-00096999 | TSR-4288-HDUH-22-R101-RAL9005 | Hyperline | Шкаф напольный 19-дюймовый, 42U, 2058х800х800 мм (ВхШхГ), перед. одноствор.перфор.дверь, задн. распашн.перф. дверь, профиль широкий с отверстиями 19", крыша с загл. щеточн.вводов, цвет черный (RAL 9005) (собранный) | Уточняйте у менеджера | Уточняйте у менеджера
00-00097012 | TSR-4562-HDYH-22-R101-RAL9005 | Hyperline | Шкаф напольный 19-дюймовый, 45U, 2196х600х1200 мм (ВхШхГ), перед. одноствор.перфор.дверь, задн. распашн.перф. дверь, крыша с загл. щеточн.вводов, цвет черный (RAL 9005) (собранный) | Уточняйте у менеджера | Уточняйте у менеджера
00-00097013 | TSR-4581-HDFH-22-R101-RAL9005 | Hyperline | Шкаф напольный 19-дюймовый, 45U, 2196х800х1000 мм (ВхШхГ), перед. одноствор.перфор.дверь, задн. распашн.перф. дверь, профиль с отв. под кабель, крыша с загл. щеточн.вводов, цвет черный (RAL 9005) (собранный) | Уточняйте у менеджера | Уточняйте у менеджера
00-00097014 | TSR-4582-HDFH-22-R101-RAL9005 | Hyperline | Шкаф напольный 19-дюймовый, 45U, 2196х800х1200 мм (ВхШхГ), перед. одноствор.перфор.дверь, задн. распашн.перф. дверь, профиль с отв. под кабель, крыша с загл. щеточн.вводов, цвет черный (RAL 9005) (собранный) | Уточняйте у менеджера | Уточняйте у менеджера
00-00097018 | TSR-4761-ARYH-22-R101-RAL9005 | Hyperline | Шкаф напольный 19-дюймовый, 47U, 2282х600х1000 мм (ВхШхГ), перед. одноствор.стеклянная, задн. распашн.глухая. дверь, крыша с загл. щеточн.вводов, цвет черный (RAL 9005) (собранный) | Уточняйте у менеджера | Уточняйте у менеджера
00-00097019 | TSR-4761-DDYH-22-R101-RAL9005 | Hyperline | Шкаф напольный 19-дюймовый, 47U, 2282x600х1000 мм (ВхШхГ), перед. и зад. двойные распашн. перфорир. двери, монтажные профиль узкий, панель крыши с заглушками щеточных вводов, цвет черный (RAL 9005) (собранный) | Уточняйте у менеджера | Уточняйте у менеджера
00-00097020 | TSR-4761-HDYH-22-R101-RAL9005 | Hyperline | Шкаф напольный 19-дюймовый, 47U, 2282х600х1000 мм (ВхШхГ), перед. одноствор.перфор.дверь, задн. распашн.перф. дверь, крыша с загл. щеточн.вводов, цвет черный (RAL 9005) (собранный) | Уточняйте у менеджера | Уточняйте у менеджера
00-00097021 | TSR-4762-ARYH-22-R101-RAL9005 | Hyperline | Шкаф напольный 19-дюймовый, 47U, 2282х600х1200 мм (ВхШхГ), перед. одноствор.стеклянная, задн. распашн.глухая. дверь, крыша с загл. щеточн.вводов, цвет черный (RAL 9005) (собранный) | Уточняйте у менеджера | Уточняйте у менеджера
00-00097022 | TSR-4762-DDYH-22-R101-RAL9005 | Hyperline | Шкаф напольный 19-дюймовый, 47U, 2282x600х1200 мм (ВхШхГ), перед. и зад. двойные распашн. перфорир. двери, монтажные профиль узкий, панель крыши с заглушками щеточных вводов, цвет черный (RAL 9005) (собранный) | Уточняйте у менеджера | Уточняйте у менеджера
00-00097023 | TSR-4762-HDYH-22-R101-RAL9005 | Hyperline | Шкаф напольный 19-дюймовый, 47U, 2282х600х1200 мм (ВхШхГ), перед. одноствор.перфор.дверь, задн. распашн.перф. дверь, крыша с загл. щеточн.вводов, цвет черный (RAL 9005) (собранный) | Уточняйте у менеджера | Уточняйте у менеджера
00-00097015 | TSR-4768-ARYH-22-R101-RAL9005 | Hyperline | Шкаф напольный 19-дюймовый, 47U, 2282х600х800 мм (ВхШхГ), перед. одноствор.стеклянная, задн. распашн.глухая. дверь, крыша с загл. щеточн.вводов, цвет черный (RAL 9005) (собранный) | Уточняйте у менеджера | Уточняйте у менеджера
00-00097016 | TSR-4768-DDYH-22-R101-RAL9005 | Hyperline | Шкаф напольный 19-дюймовый, 47U, 2282x600х800 мм (ВхШхГ), перед. и зад. двойные распашн. перфорир. двери, монтажные профиль узкий, панель крыши с заглушками щеточных вводов, цвет черный (RAL 9005) (собранный) | Уточняйте у менеджера | Уточняйте у менеджера
00-00097017 | TSR-4768-HDYH-22-R101-RAL9005 | Hyperline | Шкаф напольный 19-дюймовый, 47U, 2282х600х800 мм (ВхШхГ), перед. одноствор.перфор.дверь, задн. распашн.перф. дверь, крыша с загл. щеточн.вводов, цвет черный (RAL 9005) (собранный) | Уточняйте у менеджера | Уточняйте у менеджера
00-00097030 | TSR-4781-ARFH-22-R101-RAL9005 | Hyperline | Шкаф напольный 19-дюймовый, 47U, 2282х800х1000 мм (ВхШхГ), перед. одноствор.стеклянная, задн. распашн.глухая. дверь, профиль с отв. под кабель, крыша с загл. щеточн.вводов, цвет черный (RAL 9005) (собранный) | Уточняйте у менеджера | Уточняйте у менеджера
00-00097031 | TSR-4781-ARUH-22-R101-RAL9005 | Hyperline | Шкаф напольный 19-дюймовый, 47U, 2282х800х1000 мм (ВхШхГ), перед. одноствор.стеклянная, задн. распашн.глухая. дверь, профиль широкий с отверстиями 19", крыша с загл. щеточн.вводов, цвет черный (RAL 9005) (собранный) | Уточняйте у менеджера | Уточняйте у менеджера
00-00097032 | TSR-4781-DDFH-22-R101-RAL9005 | Hyperline | Шкаф напольный 19-дюймовый, 47U, 2282x800х1000 мм (ВхШхГ), перед. и зад. двойные распашн. перф. двери, профиль с отв. под кабель, крыша с загл. щеточных вводов, цвет черный (RAL 9005) (собранный) | Уточняйте у менеджера | Уточняйте у менеджера
00-00097033 | TSR-4781-DDUH-22-R101-RAL9005 | Hyperline | Шкаф напольный 19-дюймовый, 47U, 2282x800х1000 мм (ВхШхГ), перед. и зад. двойные распашн. перф. двери, профиль широкий с отверстиями 19", крыша с загл. щеточных вводов, цвет черный (RAL 9005) (собранный) | Уточняйте у менеджера | Уточняйте у менеджера
00-00097034 | TSR-4781-HDFH-22-R101-RAL9005 | Hyperline | Шкаф напольный 19-дюймовый, 47U, 2282х800х1000 мм (ВхШхГ), перед. одноствор.перфор.дверь, задн. распашн.перф. дверь, профиль с отв. под кабель, крыша с загл. щеточн.вводов, цвет черный (RAL 9005) (собранный) | Уточняйте у менеджера | Уточняйте у менеджера
00-00097037 | TSR-4782-00FH-00-R101-RAL9005 | Hyperline | Шкаф напольный 19-дюймовый, 47U, 2282x800х1200 мм (ВхШхГ), без дверей, профиль с отв. под кабель, без боковых панелей, крыша с загл. щеточных вводов, цвет черный (RAL 9005) (собранный) | Уточняйте у менеджера | Уточняйте у менеджера
00-00097038 | TSR-4782-ARFH-22-R101-RAL9005 | Hyperline | Шкаф напольный 19-дюймовый, 47U, 2282х800х1200 мм (ВхШхГ), перед. одноствор.стеклянная, задн. распашн.глухая. дверь, профиль с отв. под кабель, крыша с загл. щеточн.вводов, цвет черный (RAL 9005) (собранный) | Уточняйте у менеджера | Уточняйте у менеджера
00-00097039 | TSR-4782-ARUH-22-R101-RAL9005 | Hyperline | Шкаф напольный 19-дюймовый, 47U, 2282х800х1200 мм (ВхШхГ), перед. одноствор.стеклянная, задн. распашн.глухая. дверь, профиль широкий с отверстиями 19", крыша с загл. щеточн.вводов, цвет черный (RAL 9005) (собранный) | Уточняйте у менеджера | Уточняйте у менеджера
00-00097041 | TSR-4782-DDUH-22-R101-RAL9005 | Hyperline | Шкаф напольный 19-дюймовый, 47U, 2282x800х1200 мм (ВхШхГ), перед. и зад. двойные распашн. перф. двери, профиль широкий с отверстиями 19", крыша с загл. щеточных вводов, цвет черный (RAL 9005) (собранный) | Уточняйте у менеджера | Уточняйте у менеджера
00-00097042 | TSR-4782-HDFH-22-R101-RAL9005 | Hyperline | Шкаф напольный 19-дюймовый, 47U, 2282х800х1200 мм (ВхШхГ), перед. одноствор.перфор.дверь, задн. распашн.перф. дверь, профиль с отв. под кабель, крыша с загл. щеточн.вводов, цвет черный (RAL 9005) (собранный) | Уточняйте у менеджера | Уточняйте у менеджера
00-00097024 | TSR-4788-ARFH-22-R101-RAL9005 | Hyperline | Шкаф напольный 19-дюймовый, 47U, 2282х800х800 мм (ВхШхГ), перед. одноствор.стеклянная, задн. распашн.глухая. дверь, профиль с отв. под кабель, крыша с загл. щеточн.вводов, цвет черный (RAL 9005) (собранный) | Уточняйте у менеджера | Уточняйте у менеджера
00-00097025 | TSR-4788-ARUH-22-R101-RAL9005 | Hyperline | Шкаф напольный 19-дюймовый, 47U, 2282х800х800 мм (ВхШхГ), перед. одноствор.стеклянная, задн. распашн.глухая. дверь, профиль широкий с отверстиями 19", крыша с загл. щеточн.вводов, цвет черный (RAL 9005) (собранный) | Уточняйте у менеджера | Уточняйте у менеджера
00-00097026 | TSR-4788-DDFH-22-R101-RAL9005 | Hyperline | Шкаф напольный 19-дюймовый, 47U, 2282x800х800 мм (ВхШхГ), перед. и зад. двойные распашн. перф. двери, профиль с отв. под кабель, крыша с загл. щеточных вводов, цвет черный (RAL 9005) (собранный) | Уточняйте у менеджера | Уточняйте у менеджера
00-00097027 | TSR-4788-DDUH-22-R101-RAL9005 | Hyperline | Шкаф напольный 19-дюймовый, 47U, 2282x800х800 мм (ВхШхГ), перед. и зад. двойные распашн. перф. двери, профиль широкий с отверстиями 19", крыша с загл. щеточных вводов, цвет черный (RAL 9005) (собранный) | Уточняйте у менеджера | Уточняйте у менеджера
00-00097028 | TSR-4788-HDFH-22-R101-RAL9005 | Hyperline | Шкаф напольный 19-дюймовый, 47U, 2282х800х800 мм (ВхШхГ), перед. одноствор.перфор.дверь, задн. распашн.перф. дверь, профиль с отв. под кабель, крыша с загл. щеточн.вводов, цвет черный (RAL 9005) (собранный) | Уточняйте у менеджера | Уточняйте у менеджера
00-00097029 | TSR-4788-HDUH-22-R101-RAL9005 | Hyperline | Шкаф напольный 19-дюймовый, 47U, 2282х800х800 мм (ВхШхГ), перед. одноствор.перфор.дверь, задн. распашн.перф. дверь, профиль широкий с отверстиями 19", крыша с загл. щеточн.вводов, цвет черный (RAL 9005) (собранный) | Уточняйте у менеджера | Уточняйте у менеджера
00-00097036 | TSR-4881-HDFH-22-R101-RAL9005 | Hyperline | Шкаф напольный 19-дюймовый, 48U, 2325х800х1000 мм (ВхШхГ), перед. одноствор.перфор.дверь, задн. распашн.перф. дверь, профиль с отв. под кабель, крыша с загл. щеточн.вводов, цвет черный (RAL 9005) (собранный) | Уточняйте у менеджера | Уточняйте у менеджера
00-00096298 | TTB-1861-AS-RAL7035 | Hyperline | Шкаф напольный 19-дюймовый, 18U, 988x600х1000 мм (ВхШхГ), передняя стеклянная дверь со стальными перфорированными боковинами, задняя дверь сплошная, ручка с замком, крыша нового типа, цвет серый (RAL 7035) (разобранный) | Уточняйте у менеджера | Уточняйте у менеджера
00-00096299 | TTB-1861-DD-RAL7035 | Hyperline | Шкаф напольный 19-дюймовый, 18U, 988x600х1000 мм (ВхШхГ), передняя и задняя распашные перфорированные двери (75%), ручка с замком, крыша нового типа, цвет серый (RAL 7035) (разобранный) | Уточняйте у менеджера | Уточняйте у менеджера
00-00096297 | TTB-1861-DD-RAL9004 | Hyperline | Шкаф напольный 19-дюймовый, 18U, 988x600х1000 мм (ВхШхГ), передняя и задняя распашные перфорированные двери (75%), ручка с замком, крыша нового типа, цвет черный (RAL 9004) (разобранный) | Уточняйте у менеджера | Уточняйте у менеджера
00-00096300 | TTB-1861-SS-RAL7035 | Hyperline | Шкаф напольный 19-дюймовый, 18U, 988x600х1000 мм (ВхШхГ), передняя дверь сплошная, задняя дверь сплошная, ручка с замком, крыша нового типа, цвет серый (RAL 7035) (разобранный) | Уточняйте у менеджера | Уточняйте у менеджера
00-00096301 | TTB-1861-SS-RAL9004 | Hyperline | Шкаф напольный 19-дюймовый, 18U, 988x600х1000 мм (ВхШхГ), передняя дверь сплошная, задняя дверь сплошная, ручка с замком, крыша нового типа, цвет черный (RAL 9004) (разобранный) | Уточняйте у менеджера | Уточняйте у менеджера
00-00096288 | TTB-1866-AS-RAL7035 | Hyperline | Шкаф напольный 19-дюймовый, 18U, 988x600х600 мм (ВхШхГ), передняя стеклянная дверь со стальными перфорированными боковинами, задняя дверь сплошная, ручка с замком, крыша нового типа, цвет серый (RAL 7035) (разобранный) | Уточняйте у менеджера | Уточняйте у менеджера
00-00096289 | TTB-1866-DD-RAL7035 | Hyperline | Шкаф напольный 19-дюймовый, 18U, 988x600х600 мм (ВхШхГ), передняя и задняя распашные перфорированные двери (75%), ручка с замком, крыша нового типа, цвет серый (RAL 7035) (разобранный) | Уточняйте у менеджера | Уточняйте у менеджера
00-00096287 | TTB-1866-DD-RAL9004 | Hyperline | Шкаф напольный 19-дюймовый, 18U, 988x600х600 мм (ВхШхГ), передняя и задняя распашные перфорированные двери (75%), ручка с замком, крыша нового типа, цвет черный (RAL 9004) (разобранный) | Уточняйте у менеджера | Уточняйте у менеджера
00-00096290 | TTB-1866-SS-RAL7035 | Hyperline | Шкаф напольный 19-дюймовый, 18U, 988x600х600 мм (ВхШхГ), передняя дверь сплошная, задняя дверь сплошная, ручка с замком, крыша нового типа, цвет серый (RAL 7035) (разобранный) | Уточняйте у менеджера | Уточняйте у менеджера
00-00096291 | TTB-1866-SS-RAL9004 | Hyperline | Шкаф напольный 19-дюймовый, 18U, 988x600х600 мм (ВхШхГ), передняя дверь сплошная, задняя дверь сплошная, ручка с замком, крыша нового типа, цвет черный (RAL 9004) (разобранный) | Уточняйте у менеджера | Уточняйте у менеджера
00-00096293 | TTB-1868-AS-RAL7035 | Hyperline | Шкаф напольный 19-дюймовый, 18U, 988x600х800 мм (ВхШхГ), передняя стеклянная дверь со стальными перфорированными боковинами, задняя дверь сплошная, ручка с замком, крыша нового типа, цвет серый (RAL 7035) (разобранный) | Уточняйте у менеджера | Уточняйте у менеджера
00-00042932 | TTB-1868-AS-RAL9004 | Hyperline | Шкаф напольный 19-дюймовый, 18U, 988x600х800 мм (ВхШхГ), передняя стеклянная дверь со стальными перфорированными боковинами, задняя дверь сплошная, ручка с замком, крыша нового типа, цвет черный (RAL 9004) (разобранный). | Уточняйте у менеджера | Уточняйте у менеджера
00-00096294 | TTB-1868-DD-RAL7035 | Hyperline | Шкаф напольный 19-дюймовый, 18U, 988x600х800 мм (ВхШхГ), передняя и задняя распашные перфорированные двери (75%), ручка с замком, крыша нового типа, цвет серый (RAL 7035) (разобранный) | Уточняйте у менеджера | Уточняйте у менеджера
00-00096295 | TTB-1868-SS-RAL7035 | Hyperline | Шкаф напольный 19-дюймовый, 18U, 988x600х800 мм (ВхШхГ), передняя дверь сплошная, задняя дверь сплошная, ручка с замком, крыша нового типа, цвет серый (RAL 7035) (разобранный) | Уточняйте у менеджера | Уточняйте у менеджера
00-00096296 | TTB-1868-SS-RAL9004 | Hyperline | Шкаф напольный 19-дюймовый, 18U, 988x600х800 мм (ВхШхГ), передняя дверь сплошная, задняя дверь сплошная, ручка с замком, крыша нового типа, цвет черный (RAL 9004) (разобранный) | Уточняйте у менеджера | Уточняйте у менеджера
00-00096318 | TTB-2261-AS-RAL7035 | Hyperline | Шкаф напольный 19-дюймовый, 22U, 1166x600х1000 мм (ВхШхГ), передняя стеклянная дверь со стальными перфорированными боковинами, задняя дверь сплошная, ручка с замком, крыша нового типа, цвет серый (RAL 7035) (разобранный) | Уточняйте у менеджера | Уточняйте у менеджера
00-00096315 | TTB-2261-AS-RAL9004 | Hyperline | Шкаф напольный 19-дюймовый, 22U, 1166x600х1000 мм (ВхШхГ), передняя стеклянная дверь со стальными перфорированными боковинами, задняя дверь сплошная, ручка с замком, крыша нового типа, цвет черный (RAL 9004) (разобранный) | Уточняйте у менеджера | Уточняйте у менеджера
00-00096319 | TTB-2261-DD-RAL7035 | Hyperline | Шкаф напольный 19-дюймовый, 22U, 1166x600х1000 мм (ВхШхГ), передняя и задняя распашные перфорированные двери (75%), ручка с замком, крыша нового типа, цвет серый (RAL 7035) (разобранный) | Уточняйте у менеджера | Уточняйте у менеджера
00-00096320 | TTB-2261-SS-RAL7035 | Hyperline | Шкаф напольный 19-дюймовый, 22U, 1166x600х1000 мм (ВхШхГ), передняя дверь сплошная, задняя дверь сплошная, ручка с замком, крыша нового типа, цвет серый (RAL 7035) (разобранный) | Уточняйте у менеджера | Уточняйте у менеджера
00-00096321 | TTB-2261-SS-RAL9004 | Hyperline | Шкаф напольный 19-дюймовый, 22U, 1166x600х1000 мм (ВхШхГ), передняя дверь сплошная, задняя дверь сплошная, ручка с замком, крыша нового типа, цвет черный (RAL 9004) (разобранный) | Уточняйте у менеджера | Уточняйте у менеджера
00-00096304 | TTB-2266-AS-RAL7035 | Hyperline | Шкаф напольный 19-дюймовый, 22U, 1166x600х600 мм (ВхШхГ), передняя стеклянная дверь со стальными перфорированными боковинами, задняя дверь сплошная, ручка с замком, крыша нового типа, цвет серый (RAL 7035) (разобранный) | Уточняйте у менеджера | Уточняйте у менеджера
00-00096305 | TTB-2266-DD-RAL7035 | Hyperline | Шкаф напольный 19-дюймовый, 22U, 1166х600х600 мм (ВхШхГ), передняя и задняя распашные перфорированные двери (75%), ручка с замком, крыша нового типа, цвет серый (RAL 7035) (разобранный) | Уточняйте у менеджера | Уточняйте у менеджера
00-00096303 | TTB-2266-DD-RAL9004 | Hyperline | Шкаф напольный 19-дюймовый, 22U, 1166х600х600 мм (ВхШхГ), передняя и задняя распашные перфорированные двери (75%), ручка с замком, крыша нового типа, цвет черный (RAL 9004) (разобранный) | Уточняйте у менеджера | Уточняйте у менеджера
00-00096306 | TTB-2266-SS-RAL7035 | Hyperline | Шкаф напольный 19-дюймовый, 22U, 1166x600х600 мм (ВхШхГ), передняя дверь сплошная, задняя дверь сплошная, ручка с замком, крыша нового типа, цвет серый (RAL 7035) (разобранный) | Уточняйте у менеджера | Уточняйте у менеджера
00-00096307 | TTB-2266-SS-RAL9004 | Hyperline | Шкаф напольный 19-дюймовый, 22U, 1166x600х600 мм (ВхШхГ), передняя дверь сплошная, задняя дверь сплошная, ручка с замком, крыша нового типа, цвет черный (RAL 9004) (разобранный) | Уточняйте у менеджера | Уточняйте у менеджера
00-00096308 | TTB-2268-AS-RAL7035 | Hyperline | Шкаф напольный 19-дюймовый, 22U, 1166x600х800 мм (ВхШхГ), передняя стеклянная дверь со стальными перфорированными боковинами, задняя дверь сплошная, ручка с замком, крыша нового типа, цвет серый (RAL 7035) (разобранный) | Уточняйте у менеджера | Уточняйте у менеджера
00-00096312 | TTB-2268-DD-RAL7035 | Hyperline | Шкаф напольный 19-дюймовый, 22U, 1166x600х800 мм (ВхШхГ), передняя и задняя распашные перфорированные двери (75%), ручка с замком, крыша нового типа, цвет серый (RAL 7035) (разобранный) | Уточняйте у менеджера | Уточняйте у менеджера
00-00096313 | TTB-2268-SS-RAL7035 | Hyperline | Шкаф напольный 19-дюймовый, 22U, 1166x600х800 мм (ВхШхГ), передняя дверь сплошная, задняя дверь сплошная, ручка с замком, крыша нового типа, цвет серый (RAL 7035) (разобранный) | Уточняйте у менеджера | Уточняйте у менеджера
00-00096314 | TTB-2268-SS-RAL9004 | Hyperline | Шкаф напольный 19-дюймовый, 22U, 1166x600х800 мм (ВхШхГ), передняя дверь сплошная, задняя дверь сплошная, ручка с замком, крыша нового типа, цвет черный (RAL 9004) (разобранный) | Уточняйте у менеджера | Уточняйте у менеджера
00-00096330 | TTB-2281-AS-RAL7035 | Hyperline | Шкаф напольный 19-дюймовый, 22U, 1100x800х1000 мм (ВхШхГ), передняя дверь стеклянная, задняя дверь сплошная, ручка с замком, 2 вертикальных кабельных организатора, цвет серый (RAL 7035) (разобранный) | Уточняйте у менеджера | Уточняйте у менеджера
00-00096328 | TTB-2281-AS-RAL9004 | Hyperline | Шкаф напольный 19-дюймовый, 22U, 1100x800х1000 мм (ВхШхГ), передняя дверь стеклянная, задняя дверь сплошная, ручка с замком, 2 вертикальных кабельных организатора, цвет черный (RAL 9004) (разобранный) | Уточняйте у менеджера | Уточняйте у менеджера
00-00096331 | TTB-2281-SS-RAL7035 | Hyperline | Шкаф напольный 19-дюймовый, 22U, 1100x800х1000 мм (ВхШхГ), передняя дверь сплошная, задняя дверь сплошная, ручка с замком, 2 вертикальных кабельных организатора, цвет серый (RAL 7035) (разобранный) | Уточняйте у менеджера | Уточняйте у менеджера
00-00096332 | TTB-2281-SS-RAL9004 | Hyperline | Шкаф напольный 19-дюймовый, 22U, 1100x800х1000 мм (ВхШхГ), передняя дверь сплошная, задняя дверь сплошная, ручка с замком, 2 вертикальных кабельных организатора, цвет черный (RAL 9004) (разобранный) | Уточняйте у менеджера | Уточняйте у менеджера
00-00096324 | TTB-2288-AS-RAL7035 | Hyperline | Шкаф напольный 19-дюймовый, 22U, 1166x800х800 мм (ВхШхГ), передняя дверь стеклянная, задняя дверь сплошная, ручка с замком, 2 вертикальных кабельных организатора, цвет серый (RAL 7035) (разобранный) | Уточняйте у менеджера | Уточняйте у менеджера
00-00096322 | TTB-2288-AS-RAL9004 | Hyperline | Шкаф напольный 19-дюймовый, 22U, 1166x800х800 мм (ВхШхГ), передняя дверь стеклянная, задняя дверь сплошная, ручка с замком, 2 вертикальных кабельных организатора, цвет черный (RAL 9004) (разобранный) | Уточняйте у менеджера | Уточняйте у менеджера
00-00096325 | TTB-2288-DD-RAL7035 | Hyperline | Шкаф напольный 19-дюймовый, 22U, 1166x800х800 мм (ВхШхГ), передняя и задняя распашные перфорированные двери (75%), ручка с замком, 2 вертикальных кабельных организатора, крыша нового типа, цвет серый (RAL 7035) (разобранный) | Уточняйте у менеджера | Уточняйте у менеджера
00-00096323 | TTB-2288-DD-RAL9004 | Hyperline | Шкаф напольный 19-дюймовый, 22U, 1166x800х800 мм (ВхШхГ), передняя и задняя распашные перфорированные двери (75%), ручка с замком, 2 вертикальных кабельных организатора, крыша нового типа, цвет черный (RAL 9004) (разобранный) | Уточняйте у менеджера | Уточняйте у менеджера
00-00096326 | TTB-2288-SS-RAL7035 | Hyperline | Шкаф напольный 19-дюймовый, 22U, 1166x800х800 мм (ВхШхГ), передняя дверь сплошная, задняя дверь сплошная, ручка с замком, 2 вертикальных кабельных организатора, цвет серый (RAL 7035) (разобранный) | Уточняйте у менеджера | Уточняйте у менеджера
00-00096327 | TTB-2288-SS-RAL9004 | Hyperline | Шкаф напольный 19-дюймовый, 22U, 1166x800х800 мм (ВхШхГ), передняя дверь сплошная, задняя дверь сплошная, ручка с замком, 2 вертикальных кабельных организатора, цвет черный (RAL 9004) (разобранный) | Уточняйте у менеджера | Уточняйте у менеджера
00-00096349 | TTB-2761-AS-RAL7035 | Hyperline | Шкаф напольный 19-дюймовый, 27U, 1388х600х1000 мм (ВхШхГ), передняя стеклянная дверь со стальными перфорированными боковинами, задняя дверь сплошная, ручка с замком, крыша нового типа, цвет серый (RAL 7035) (разобранный) | Уточняйте у менеджера | Уточняйте у менеджера
00-00096350 | TTB-2761-DD-RAL7035 | Hyperline | Шкаф напольный 19-дюймовый, 27U, 1388x600х1000 мм (ВхШхГ), передняя и задняя распашные перфорированные двери (75%), ручка с замком, крыша нового типа, цвет серый (RAL 7035) (разобранный) | Уточняйте у менеджера | Уточняйте у менеджера
00-00096347 | TTB-2761-DD-RAL9004 | Hyperline | Шкаф напольный 19-дюймовый, 27U, 1388x600х1000 мм (ВхШхГ), передняя и задняя распашные перфорированные двери (75%), ручка с замком, крыша нового типа, цвет черный (RAL 9004) (разобранный) | Уточняйте у менеджера | Уточняйте у менеджера
00-00096351 | TTB-2761-SS-RAL7035 | Hyperline | Шкаф напольный 19-дюймовый, 27U, 1388х600х1000 мм (ВхШхГ), передняя дверь сплошная, задняя дверь сплошная, ручка с замком, крыша нового типа, цвет серый (RAL 7035) (разобранный) | Уточняйте у менеджера | Уточняйте у менеджера
00-00096352 | TTB-2761-SS-RAL9004 | Hyperline | Шкаф напольный 19-дюймовый, 27U, 1388х600х1000 мм (ВхШхГ), передняя дверь сплошная, задняя дверь сплошная, ручка с замком, крыша нового типа, цвет черный (RAL 9004) (разобранный) | Уточняйте у менеджера | Уточняйте у менеджера
00-00096337 | TTB-2766-AS-RAL7035 | Hyperline | Шкаф напольный 19-дюймовый, 27U, 1388x600х600 мм (ВхШхГ), передняя стеклянная дверь со стальными перфорированными боковинами, задняя дверь сплошная, ручка с замком, крыша нового типа, цвет серый (RAL 7035) (разобранный) | Уточняйте у менеджера | Уточняйте у менеджера
00-00096338 | TTB-2766-DD-RAL7035 | Hyperline | Шкаф напольный 19-дюймовый, 27U, 1388x600х600 мм (ВхШхГ), передняя и задняя распашные перфорированные двери (75%), ручка с замком, крыша нового типа, цвет серый (RAL 7035) (разобранный) | Уточняйте у менеджера | Уточняйте у менеджера
00-00096335 | TTB-2766-DD-RAL9004 | Hyperline | Шкаф напольный 19-дюймовый, 27U, 1388x600х600 мм (ВхШхГ), передняя и задняя распашные перфорированные двери (75%), ручка с замком, крыша нового типа, цвет черный (RAL 9004) (разобранный) | Уточняйте у менеджера | Уточняйте у менеджера
00-00096339 | TTB-2766-SS-RAL7035 | Hyperline | Шкаф напольный 19-дюймовый, 27U, 1388x600х600 мм (ВхШхГ), передняя дверь сплошная, задняя дверь сплошная, ручка с замком, крыша нового типа, цвет серый (RAL 7035) (разобранный) | Уточняйте у менеджера | Уточняйте у менеджера
00-00096340 | TTB-2766-SS-RAL9004 | Hyperline | Шкаф напольный 19-дюймовый, 27U, 1388x600х600 мм (ВхШхГ), передняя дверь сплошная, задняя дверь сплошная, ручка с замком, крыша нового типа, цвет черный (RAL 9004) (разобранный) | Уточняйте у менеджера | Уточняйте у менеджера
00-00096343 | TTB-2768-AS-RAL7035 | Hyperline | Шкаф напольный 19-дюймовый, 27U, 1388x600х800 мм (ВхШхГ), передняя стеклянная дверь со стальными перфорированными боковинами, задняя дверь сплошная, ручка с замком, крыша нового типа, цвет серый (RAL 7035) (разобранный) | Уточняйте у менеджера | Уточняйте у менеджера
00-00096344 | TTB-2768-DD-RAL7035 | Hyperline | Шкаф напольный 19-дюймовый, 27U, 1388x600х800 мм (ВхШхГ), передняя и задняя распашные перфорированные двери (75%), ручка с замком, крыша нового типа, цвет серый (RAL 7035) (разобранный) | Уточняйте у менеджера | Уточняйте у менеджера
00-00096342 | TTB-2768-DD-RAL9004 | Hyperline | Шкаф напольный 19-дюймовый, 27U, 1388x600х800 мм (ВхШхГ), передняя и задняя распашные перфорированные двери (75%), ручка с замком, крыша нового типа, цвет черный (RAL 9004) (разобранный) | Уточняйте у менеджера | Уточняйте у менеджера
00-00096345 | TTB-2768-SS-RAL7035 | Hyperline | Шкаф напольный 19-дюймовый, 27U, 1388x600х800 мм (ВхШхГ), передняя дверь сплошная, задняя дверь сплошная, ручка с замком, крыша нового типа, цвет серый (RAL 7035) (разобранный) | Уточняйте у менеджера | Уточняйте у менеджера
00-00096346 | TTB-2768-SS-RAL9004 | Hyperline | Шкаф напольный 19-дюймовый, 27U, 1388x600х800 мм (ВхШхГ), передняя дверь сплошная, задняя дверь сплошная, ручка с замком, крыша нового типа, цвет черный (RAL 9004) (разобранный) | Уточняйте у менеджера | Уточняйте у менеджера
00-00096355 | TTB-2786-AS-RAL7035 | Hyperline | Шкаф напольный 19-дюймовый, 27U, 1388x800х600 мм (ВхШхГ), передняя стеклянная дверь со стальными перфорированными боковинами, задняя дверь сплошная, ручка с замком, крыша нового типа, цвет серый (RAL 7035) (разобранный) | Уточняйте у менеджера | Уточняйте у менеджера
00-00096353 | TTB-2786-AS-RAL9004 | Hyperline | Шкаф напольный 19-дюймовый, 27U, 1388x800х600 мм (ВхШхГ), передняя стеклянная дверь со стальными перфорированными боковинами, задняя дверь сплошная, ручка с замком, крыша нового типа, цвет черный (RAL 9004) (разобранный) | Уточняйте у менеджера | Уточняйте у менеджера
00-00096356 | TTB-2786-SS-RAL7035 | Hyperline | Шкаф напольный 19-дюймовый, 27U, 1388x800х600 мм (ВхШхГ), передняя дверь сплошная, задняя дверь сплошная, ручка с замком, крыша нового типа, цвет серый (RAL 7035) (разобранный) | Уточняйте у менеджера | Уточняйте у менеджера
00-00096357 | TTB-2786-SS-RAL9004 | Hyperline | Шкаф напольный 19-дюймовый, 27U, 1388x800х600 мм (ВхШхГ), передняя дверь сплошная, задняя дверь сплошная, ручка с замком, крыша нового типа, цвет черный (RAL 9004) (разобранный) | Уточняйте у менеджера | Уточняйте у менеджера
00-00096358 | TTB-2788-AS-RAL7035 | Hyperline | Шкаф напольный 19-дюймовый, 27U, 1388x800х800 мм (ВхШхГ), передняя дверь стеклянная, задняя дверь сплошная, ручка с замком, 2 вертикальных кабельных организатора, цвет серый (RAL 7035) (разобранный) | Уточняйте у менеджера | Уточняйте у менеджера
00-00096354 | TTB-2788-AS-RAL9004 | Hyperline | Шкаф напольный 19-дюймовый, 27U, 1388x800х800 мм (ВхШхГ), передняя дверь стеклянная, задняя дверь сплошная, ручка с замком, 2 вертикальных кабельных организатора, цвет черный (RAL 9004) (разобранный) | Уточняйте у менеджера | Уточняйте у менеджера
00-00096359 | TTB-2788-SS-RAL7035 | Hyperline | Шкаф напольный 19-дюймовый, 27U, 1388x800х800 мм (ВхШхГ), передняя дверь сплошная, задняя дверь сплошная, ручка с замком, 2 вертикальных кабельных организатора, цвет серый (RAL 7035) (разобранный) | Уточняйте у менеджера | Уточняйте у менеджера
00-00096360 | TTB-2788-SS-RAL9004 | Hyperline | Шкаф напольный 19-дюймовый, 27U, 1388x800х800 мм (ВхШхГ), передняя дверь сплошная, задняя дверь сплошная, ручка с замком, 2 вертикальных кабельных организатора, цвет черный (RAL 9004) (разобранный) | Уточняйте у менеджера | Уточняйте у менеджера
00-00096380 | TTB-3261-AS-RAL7035 | Hyperline | Шкаф напольный 19-дюймовый, 32U, 1610х600х1000 мм (ВхШхГ), передняя стеклянная дверь со стальными перфорированными боковинами, задняя дверь сплошная, ручка с замком, крыша нового типа, цвет серый (RAL 7035) (разобранный) | Уточняйте у менеджера | Уточняйте у менеджера
00-00096376 | TTB-3261-AS-RAL9004 | Hyperline | Шкаф напольный 19-дюймовый, 32U, 1610х600х1000 мм (ВхШхГ), передняя стеклянная дверь со стальными перфорированными боковинами, задняя дверь сплошная, ручка с замком, крыша нового типа, цвет черный (RAL 9004) (разобранный) | Уточняйте у менеджера | Уточняйте у менеджера
00-00096381 | TTB-3261-DD-RAL7035 | Hyperline | Шкаф напольный 19-дюймовый, 32U, 1610x600х1000 мм (ВхШхГ), передняя и задняя распашные перфорированные двери (75%), ручка с замком, крыша нового типа, цвет серый (RAL 7035) (разобранный) | Уточняйте у менеджера | Уточняйте у менеджера
00-00096382 | TTB-3261-SS-RAL7035 | Hyperline | Шкаф напольный 19-дюймовый, 32U, 1610х600х1000 мм (ВхШхГ), передняя дверь сплошная, задняя дверь сплошная, ручка с замком, крыша нового типа, цвет серый (RAL 7035) (разобранный) | Уточняйте у менеджера | Уточняйте у менеджера
00-00096383 | TTB-3261-SS-RAL9004 | Hyperline | Шкаф напольный 19-дюймовый, 32U, 1610х600х1000 мм (ВхШхГ), передняя дверь сплошная, задняя дверь сплошная, ручка с замком, крыша нового типа, цвет черный (RAL 9004) (разобранный) | Уточняйте у менеджера | Уточняйте у менеджера
00-00096364 | TTB-3266-AS-RAL7035 | Hyperline | Шкаф напольный 19-дюймовый, 32U, 1610x600х600 мм (ВхШхГ), передняя стеклянная дверь со стальными перфорированными боковинами, задняя дверь сплошная, ручка с замком, крыша нового типа, цвет серый (RAL 7035) (разобранный) | Уточняйте у менеджера | Уточняйте у менеджера
00-00096365 | TTB-3266-DD-RAL7035 | Hyperline | Шкаф напольный 19-дюймовый, 32U, 1610x600х600 мм (ВхШхГ), передняя и задняя распашные перфорированные двери (75%), ручка с замком, крыша нового типа, цвет серый (RAL 7035) (разобранный) | Уточняйте у менеджера | Уточняйте у менеджера
00-00096361 | TTB-3266-DD-RAL9004 | Hyperline | Шкаф напольный 19-дюймовый, 32U, 1610x600х600 мм (ВхШхГ), передняя и задняя распашные перфорированные двери (75%), ручка с замком, крыша нового типа, цвет черный (RAL 9004) (разобранный) | Уточняйте у менеджера | Уточняйте у менеджера
00-00096366 | TTB-3266-SS-RAL7035 | Hyperline | Шкаф напольный 19-дюймовый, 32U, 1610x600х600 мм (ВхШхГ), передняя дверь сплошная, задняя дверь сплошная, ручка с замком, крыша нового типа, цвет серый (RAL 7035) (разобранный) | Уточняйте у менеджера | Уточняйте у менеджера
00-00096367 | TTB-3266-SS-RAL9004 | Hyperline | Шкаф напольный 19-дюймовый, 32U, 1610x600х600 мм (ВхШхГ), передняя дверь сплошная, задняя дверь сплошная, ручка с замком, крыша нового типа, цвет черный (RAL 9004) (разобранный) | Уточняйте у менеджера | Уточняйте у менеджера
00-00096372 | TTB-3268-AS-RAL7035 | Hyperline | Шкаф напольный 19-дюймовый, 32U, 1610x600х800 мм (ВхШхГ), передняя стеклянная дверь со стальными перфорированными боковинами, задняя дверь сплошная, ручка с замком, крыша нового типа, цвет серый (RAL 7035) (разобранный) | Уточняйте у менеджера | Уточняйте у менеджера
00-00096373 | TTB-3268-DD-RAL7035 | Hyperline | Шкаф напольный 19-дюймовый, 32U, 1610x600х800 мм (ВхШхГ), передняя и задняя распашные перфорированные двери (75%), ручка с замком, крыша нового типа, цвет серый (RAL 7035) (разобранный) | Уточняйте у менеджера | Уточняйте у менеджера
00-00096374 | TTB-3268-SS-RAL7035 | Hyperline | Шкаф напольный 19-дюймовый, 32U, 1610x600х800 мм (ВхШхГ), передняя дверь сплошная, задняя дверь сплошная, ручка с замком, крыша нового типа, цвет серый (RAL 7035) (разобранный) | Уточняйте у менеджера | Уточняйте у менеджера
00-00096375 | TTB-3268-SS-RAL9004 | Hyperline | Шкаф напольный 19-дюймовый, 32U, 1610x600х800 мм (ВхШхГ), передняя дверь сплошная, задняя дверь сплошная, ручка с замком, крыша нового типа, цвет черный (RAL 9004) (разобранный) | Уточняйте у менеджера | Уточняйте у менеджера
00-00096392 | TTB-3281-AS-RAL7035 | Hyperline | Шкаф напольный 19-дюймовый, 32U, 1610х800х1000 мм (ВхШхГ), передняя дверь стеклянная, задняя дверь сплошная, ручка с замком, 2 вертикальных кабельных организатора, цвет серый (RAL 7035) (разобранный) | Уточняйте у менеджера | Уточняйте у менеджера
00-00096391 | TTB-3281-AS-RAL9004 | Hyperline | Шкаф напольный 19-дюймовый, 32U, 1610х800х1000 мм (ВхШхГ), передняя дверь стеклянная, задняя дверь сплошная, ручка с замком, 2 вертикальных кабельных организатора, цвет черный (RAL 9004) (разобранный) | Уточняйте у менеджера | Уточняйте у менеджера
00-00096393 | TTB-3281-DD-RAL7035 | Hyperline | Шкаф напольный 19-дюймовый, 32U, 1610х800х1000 мм (ВхШхГ), передняя и задняя распашные перфорированные двери (75%), ручка с замком, 2 вертикальных кабельных организатора, крыша нового типа, цвет серый (RAL 7035) (разобранный) | Уточняйте у менеджера | Уточняйте у менеджера
00-00054445 | TTB-3281-DD-RAL9004 | Hyperline | Шкаф напольный 19-дюймовый, 32U, 1610х800х1000 мм (ВхШхГ), передняя и задняя распашные перфорированные двери (75%), ручка с замком, крыша нового типа, цвет черный (RAL 9004) (разобранный). | Уточняйте у менеджера | Уточняйте у менеджера
00-00096394 | TTB-3281-SS-RAL7035 | Hyperline | Шкаф напольный 19-дюймовый, 32U, 1610х800х1000 мм (ВхШхГ), передняя дверь сплошная, задняя дверь сплошная, ручка с замком, 2 вертикальных кабельных организатора, цвет серый (RAL 7035) (разобранный) | Уточняйте у менеджера | Уточняйте у менеджера
00-00096395 | TTB-3281-SS-RAL9004 | Hyperline | Шкаф напольный 19-дюймовый, 32U, 1610х800х1000 мм (ВхШхГ), передняя дверь сплошная, задняя дверь сплошная, ручка с замком, 2 вертикальных кабельных организатора, цвет черный (RAL 9004) (разобранный) | Уточняйте у менеджера | Уточняйте у менеджера
00-00096398 | TTB-3282-AS-RAL7035 | Hyperline | Шкаф напольный 19-дюймовый, 32U, 1610x800х1200 мм (ВхШхГ), передняя дверь стеклянная, задняя дверь сплошная, ручка с замком, 2 вертикальных кабельных организатора, цвет серый (RAL 7035) (разобранный) | Уточняйте у менеджера | Уточняйте у менеджера
00-00096396 | TTB-3282-AS-RAL9004 | Hyperline | Шкаф напольный 19-дюймовый, 32U, 1610x800х1200 мм (ВхШхГ), передняя дверь стеклянная, задняя дверь сплошная, ручка с замком, 2 вертикальных кабельных организатора, цвет черный (RAL 9004) (разобранный) | Уточняйте у менеджера | Уточняйте у менеджера
00-00096399 | TTB-3282-DD-RAL7035 | Hyperline | Шкаф напольный 19-дюймовый, 32U, 1610х800х1200 мм (ВхШхГ), передняя и задняя распашные перфорированные двери (75%), ручка с замком, 2 вертикальных кабельных организатора, крыша нового типа, цвет серый (RAL 7035) (разобранный) | Уточняйте у менеджера | Уточняйте у менеджера
00-00096397 | TTB-3282-DD-RAL9004 | Hyperline | Шкаф напольный 19-дюймовый, 32U, 1610х800х1200 мм (ВхШхГ), передняя и задняя распашные перфорированные двери (75%), ручка с замком, 2 вертикальных кабельных организатора, крыша нового типа, цвет черный (RAL 9004)(разобранный) | Уточняйте у менеджера | Уточняйте у менеджера
00-00096400 | TTB-3282-SS-RAL7035 | Hyperline | Шкаф напольный 19-дюймовый, 32U, 1610x800х1200 мм (ВхШхГ), передняя дверь сплошная, задняя дверь сплошная, ручка с замком, 2 вертикальных кабельных организатора, цвет серый (RAL 7035) (разобранный) | Уточняйте у менеджера | Уточняйте у менеджера
00-00096401 | TTB-3282-SS-RAL9004 | Hyperline | Шкаф напольный 19-дюймовый, 32U, 1610x800х1200 мм (ВхШхГ), передняя дверь сплошная, задняя дверь сплошная, ручка с замком, 2 вертикальных кабельных организатора, цвет черный (RAL 9004) (разобранный) | Уточняйте у менеджера | Уточняйте у менеджера
00-00096387 | TTB-3288-AS-RAL7035 | Hyperline | Шкаф напольный 19-дюймовый, 32U, 1610x800х800 мм (ВхШхГ), передняя дверь стеклянная, задняя дверь сплошная, ручка с замком, 2 вертикальных кабельных организатора, цвет серый (RAL 7035) (разобранный) | Уточняйте у менеджера | Уточняйте у менеджера
00-00096384 | TTB-3288-AS-RAL9004 | Hyperline | Шкаф напольный 19-дюймовый, 32U, 1610x800х800 мм (ВхШхГ), передняя дверь стеклянная, задняя дверь сплошная, ручка с замком, 2 вертикальных кабельных организатора, цвет черный (RAL 9004) (разобранный) | Уточняйте у менеджера | Уточняйте у менеджера
00-00096388 | TTB-3288-DD-RAL7035 | Hyperline | Шкаф напольный 19-дюймовый, 32U, 1610x800х800 мм (ВхШхГ), передняя и задняя распашные перфорированные двери (75%), ручка с замком, 2 вертикальных кабельных организатора, крыша нового типа, цвет серый (RAL 7035) (разобранный) | Уточняйте у менеджера | Уточняйте у менеджера
00-00096389 | TTB-3288-SS-RAL7035 | Hyperline | Шкаф напольный 19-дюймовый, 32U, 1610x800х800 мм (ВхШхГ), передняя дверь сплошная, задняя дверь сплошная, ручка с замком, 2 вертикальных кабельных организатора, цвет серый (RAL 7035) (разобранный) | Уточняйте у менеджера | Уточняйте у менеджера
00-00096390 | TTB-3288-SS-RAL9004 | Hyperline | Шкаф напольный 19-дюймовый, 32U, 1610x800х800 мм (ВхШхГ), передняя дверь сплошная, задняя дверь сплошная, ручка с замком, 2 вертикальных кабельных организатора, цвет черный (RAL 9004) (разобранный) | Уточняйте у менеджера | Уточняйте у менеджера
00-00096419 | TTB-3761-AS-RAL7035 | Hyperline | Шкаф напольный 19-дюймовый, 37U, 1833x600х1000 мм (ВхШхГ), передняя стеклянная дверь со стальными перфорированными боковинами, задняя дверь сплошная, ручка с замком, крыша нового типа, цвет серый (RAL 7035) (разобранный) | Уточняйте у менеджера | Уточняйте у менеджера
00-00096415 | TTB-3761-AS-RAL9004 | Hyperline | Шкаф напольный 19-дюймовый, 37U, 1833x600х1000 мм (ВхШхГ), передняя стеклянная дверь со стальными перфорированными боковинами, задняя дверь сплошная, ручка с замком, крыша нового типа, цвет черный (RAL 9004) (разобранный) | Уточняйте у менеджера | Уточняйте у менеджера
00-00096420 | TTB-3761-DD-RAL7035 | Hyperline | Шкаф напольный 19-дюймовый, 37U, 1833x600х1000 мм (ВхШхГ), передняя и задняя распашные перфорированные двери (75%), ручка с замком, крыша нового типа, цвет серый (RAL 7035) (разобранный) | Уточняйте у менеджера | Уточняйте у менеджера
00-00096416 | TTB-3761-DD-RAL9004 | Hyperline | Шкаф напольный 19-дюймовый, 37U, 1833x600х1000 мм (ВхШхГ), передняя и задняя распашные перфорированные двери (75%), ручка с замком, крыша нового типа, цвет черный (RAL 9004) (разобранный) | Уточняйте у менеджера | Уточняйте у менеджера
00-00096421 | TTB-3761-SS-RAL7035 | Hyperline | Шкаф напольный 19-дюймовый, 37U, 1833x600х1000 мм (ВхШхГ), передняя дверь сплошная, задняя дверь сплошная, ручка с замком, крыша нового типа, цвет серый (RAL 7035) (разобранный) | Уточняйте у менеджера | Уточняйте у менеджера
00-00096422 | TTB-3761-SS-RAL9004 | Hyperline | Шкаф напольный 19-дюймовый, 37U, 1833x600х1000 мм (ВхШхГ), передняя дверь сплошная, задняя дверь сплошная, ручка с замком, крыша нового типа, цвет черный (RAL 9004) (разобранный) | Уточняйте у менеджера | Уточняйте у менеджера
00-00096423 | TTB-3762-DD-RAL7035 | Hyperline | Шкаф напольный 19-дюймовый, 37U, 1833x600х1200 мм (ВхШхГ), передняя и задняя распашные перфорированные двери (75%), ручка с замком, крыша нового типа, цвет серый (RAL 7035) (разобранный) | Уточняйте у менеджера | Уточняйте у менеджера
00-00096417 | TTB-3762-DD-RAL9004 | Hyperline | Шкаф напольный 19-дюймовый, 37U, 1833x600х1200 мм (ВхШхГ), передняя и задняя распашные перфорированные двери (75%), ручка с замком, крыша нового типа, цвет черный (RAL 9004) (разобранный) | Уточняйте у менеджера | Уточняйте у менеджера
00-00096404 | TTB-3766-AS-RAL7035 | Hyperline | Шкаф напольный 19-дюймовый, 37U, 1833х600х600 мм (ВхШхГ), передняя стеклянная дверь со стальными перфорированными боковинами, задняя дверь сплошная, ручка с замком, крыша нового типа, цвет серый (RAL 7035), (разобранный) | Уточняйте у менеджера | Уточняйте у менеджера
00-00096402 | TTB-3766-AS-RAL9004 | Hyperline | Шкаф напольный 19-дюймовый, 37U, 1833х600х600 мм (ВхШхГ), передняя стеклянная дверь со стальными перфорированными боковинами, задняя дверь сплошная, ручка с замком, крыша нового типа, цвет черный (RAL 9004), (разобранный) | Уточняйте у менеджера | Уточняйте у менеджера
00-00096405 | TTB-3766-DD-RAL7035 | Hyperline | Шкаф напольный 19-дюймовый, 37U, 1833x600х600 мм (ВхШхГ), передняя и задняя распашные перфорированные двери (75%), ручка с замком, крыша нового типа, цвет серый (RAL 7035) (разобранный) | Уточняйте у менеджера | Уточняйте у менеджера
00-00096403 | TTB-3766-DD-RAL9004 | Hyperline | Шкаф напольный 19-дюймовый, 37U, 1833x600х600 мм (ВхШхГ), передняя и задняя распашные перфорированные двери (75%), ручка с замком, крыша нового типа, цвет черный (RAL 9004) (разобранный) | Уточняйте у менеджера | Уточняйте у менеджера
00-00096406 | TTB-3766-SS-RAL7035 | Hyperline | Шкаф напольный 19-дюймовый, 37U, 1833х600х600 мм (ВхШхГ), передняя дверь сплошная, задняя дверь сплошная, ручка с замком, крыша нового типа, цвет серый (RAL 7035), (разобранный) | Уточняйте у менеджера | Уточняйте у менеджера
00-00096407 | TTB-3766-SS-RAL9004 | Hyperline | Шкаф напольный 19-дюймовый, 37U, 1833х600х600 мм (ВхШхГ), передняя дверь сплошная, задняя дверь сплошная, ручка с замком, крыша нового типа, цвет черный (RAL 9004), (разобранный) | Уточняйте у менеджера | Уточняйте у менеджера
00-00096411 | TTB-3768-AS-RAL7035 | Hyperline | Шкаф напольный 19-дюймовый, 37U, 1833х600х800 мм (ВхШхГ), передняя стеклянная дверь со стальными перфорированными боковинами, задняя дверь сплошная, ручка с замком, крыша нового типа, цвет серый (RAL 7035), (разобранный) | Уточняйте у менеджера | Уточняйте у менеджера
00-00096408 | TTB-3768-AS-RAL9004 | Hyperline | Шкаф напольный 19-дюймовый, 37U, 1833х600х800 мм (ВхШхГ), передняя стеклянная дверь со стальными перфорированными боковинами, задняя дверь сплошная, ручка с замком, крыша нового типа, цвет черный (RAL 9004), (разобранный) | Уточняйте у менеджера | Уточняйте у менеджера
00-00096412 | TTB-3768-DD-RAL7035 | Hyperline | Шкаф напольный 19-дюймовый, 37U, 1833x600х800 мм (ВхШхГ), передняя и задняя распашные перфорированные двери (75%), ручка с замком, крыша нового типа, цвет серый (RAL 7035) (разобранный) | Уточняйте у менеджера | Уточняйте у менеджера
00-00096409 | TTB-3768-DD-RAL9004 | Hyperline | Шкаф напольный 19-дюймовый, 37U, 1833x600х800 мм (ВхШхГ), передняя и задняя распашные перфорированные двери (75%), ручка с замком, крыша нового типа, цвет черный (RAL 9004) (разобранный) | Уточняйте у менеджера | Уточняйте у менеджера
00-00096413 | TTB-3768-SS-RAL7035 | Hyperline | Шкаф напольный 19-дюймовый, 37U, 1833х600х800 мм (ВхШхГ), передняя дверь сплошная, задняя дверь сплошная, ручка с замком, крыша нового типа, цвет серый (RAL 7035), (разобранный) | Уточняйте у менеджера | Уточняйте у менеджера
00-00096414 | TTB-3768-SS-RAL9004 | Hyperline | Шкаф напольный 19-дюймовый, 37U, 1833х600х800 мм (ВхШхГ), передняя дверь сплошная, задняя дверь сплошная, ручка с замком, крыша нового типа, цвет черный (RAL 9004), (разобранный) | Уточняйте у менеджера | Уточняйте у менеджера
00-00096430 | TTB-3781-AS-RAL9004 | Hyperline | Шкаф напольный 19-дюймовый, 37U, 1833х800х1000 мм (ВхШхГ), передняя дверь стеклянная, задняя дверь сплошная, ручка с замком, 2 вертикальных кабельных организатора, цвет черный (RAL 9004) (разобранный) | Уточняйте у менеджера | Уточняйте у менеджера
00-00096426 | TTB-3788-AS-RAL7035 | Hyperline | Шкаф напольный 19-дюймовый, 37U, 1833х800х800 мм (ВхШхГ), передняя дверь стеклянная, задняя дверь сплошная, ручка с замком, 2 вертикальных кабельных организатора, цвет серый (RAL 7035) (разобранный) | Уточняйте у менеджера | Уточняйте у менеджера
00-00096424 | TTB-3788-AS-RAL9004 | Hyperline | Шкаф напольный 19-дюймовый, 37U, 1833х800х800 мм (ВхШхГ), передняя дверь стеклянная, задняя дверь сплошная, ручка с замком, 2 вертикальных кабельных организатора, цвет черный (RAL 9004) (разобранный) | Уточняйте у менеджера | Уточняйте у менеджера
00-00096427 | TTB-3788-DD-RAL7035 | Hyperline | Шкаф напольный 19-дюймовый, 37U, 1833x800х800 мм (ВхШхГ), передняя и задняя распашные перфорированные двери (75%), ручка с замком, 2 вертикальных кабельных организатора, крыша нового типа, цвет серый (RAL 7035) (разобранный) | Уточняйте у менеджера | Уточняйте у менеджера
00-00096425 | TTB-3788-DD-RAL9004 | Hyperline | Шкаф напольный 19-дюймовый, 37U, 1833x800х800 мм (ВхШхГ), передняя и задняя распашные перфорированные двери (75%), ручка с замком, 2 вертикальных кабельных организатора, крыша нового типа, цвет черный (RAL 9004) (разобранный) | Уточняйте у менеджера | Уточняйте у менеджера
00-00096428 | TTB-3788-SS-RAL7035 | Hyperline | Шкаф напольный 19-дюймовый, 37U, 1833х800х800 мм (ВхШхГ), передняя дверь сплошная, задняя дверь сплошная, ручка с замком, 2 вертикальных кабельных организатора, цвет серый (RAL 7035) (разобранный) | Уточняйте у менеджера | Уточняйте у менеджера
00-00096429 | TTB-3788-SS-RAL9004 | Hyperline | Шкаф напольный 19-дюймовый, 37U, 1833х800х800 мм (ВхШхГ), передняя дверь сплошная, задняя дверь сплошная, ручка с замком, 2 вертикальных кабельных организатора, цвет черный (RAL 9004) (разобранный) | Уточняйте у менеджера | Уточняйте у менеджера
00-00096448 | TTB-4261-AS-RAL7035 | Hyperline | Шкаф напольный 19-дюймовый, 42U, 2055х600х1000 мм (ВхШхГ), передняя стеклянная дверь со стальными перфорированными боковинами, задняя дверь сплошная, ручка с замком, крыша нового типа, цвет серый (RAL 7035) (разобранный) | Уточняйте у менеджера | Уточняйте у менеджера
00-00096449 | TTB-4261-DD-RAL7035 | Hyperline | Шкаф напольный 19-дюймовый, 42U, 2055x600х1000 мм (ВхШхГ), передняя и задняя распашные перфорированные двери (75%), ручка с замком, крыша нового типа, цвет серый (RAL 7035) (разобранный) | Уточняйте у менеджера | Уточняйте у менеджера
00-00096450 | TTB-4261-SS-RAL7035 | Hyperline | Шкаф напольный 19-дюймовый, 42U, 2055х600х1000 мм (ВхШхГ), передняя дверь сплошная, задняя дверь сплошная, ручка с замком, крыша нового типа, цвет серый (RAL 7035) (разобранный) | Уточняйте у менеджера | Уточняйте у менеджера
00-00096451 | TTB-4261-SS-RAL9004 | Hyperline | Шкаф напольный 19-дюймовый, 42U, 2055х600х1000 мм (ВхШхГ), передняя дверь сплошная, задняя дверь сплошная, ручка с замком, крыша нового типа, цвет черный (RAL 9004) (разобранный) | Уточняйте у менеджера | Уточняйте у менеджера
00-00096456 | TTB-4262-AS-RAL7035 | Hyperline | Шкаф напольный 19-дюймовый, 42U, 2055x600х1200 мм (ВхШхГ), передняя стеклянная дверь со стальными перфорированными боковинами, задняя дверь сплошная, ручка с замком, крыша нового типа, цвет серый (RAL 7035) (разобранный) | Уточняйте у менеджера | Уточняйте у менеджера
00-00096452 | TTB-4262-AS-RAL9004 | Hyperline | Шкаф напольный 19-дюймовый, 42U, 2055x600х1200 мм (ВхШхГ), передняя стеклянная дверь со стальными перфорированными боковинами, задняя дверь сплошная, ручка с замком, крыша нового типа, цвет черный (RAL 9004) (разобранный) | Уточняйте у менеджера | Уточняйте у менеджера
00-00096457 | TTB-4262-DD-RAL7035 | Hyperline | Шкаф напольный 19-дюймовый, 42U, 2055x600х1200 мм (ВхШхГ), передняя и задняя распашные перфорированные двери (75%), ручка с замком, крыша нового типа, цвет серый (RAL 7035) (разобранный) | Уточняйте у менеджера | Уточняйте у менеджера
00-00096458 | TTB-4262-SS-RAL7035 | Hyperline | Шкаф напольный 19-дюймовый, 42U, 2055x600х1200 мм (ВхШхГ), передняя дверь сплошная, задняя дверь сплошная, ручка с замком, крыша нового типа, цвет серый (RAL 7035) (разобранный) | Уточняйте у менеджера | Уточняйте у менеджера
00-00096459 | TTB-4262-SS-RAL9004 | Hyperline | Шкаф напольный 19-дюймовый, 42U, 2055x600х1200 мм (ВхШхГ), передняя дверь сплошная, задняя дверь сплошная, ручка с замком, крыша нового типа, цвет черный (RAL 9004) (разобранный) | Уточняйте у менеджера | Уточняйте у менеджера
00-00096433 | TTB-4266-AS-RAL7035 | Hyperline | Шкаф напольный 19-дюймовый, 42U, 2055x600х600 мм (ВхШхГ), передняя стеклянная дверь со стальными перфорированными боковинами, задняя дверь сплошная, ручка с замком, крыша нового типа, цвет серый (RAL 7035) (разобранный) | Уточняйте у менеджера | Уточняйте у менеджера
00-00096434 | TTB-4266-DD-RAL7035 | Hyperline | Шкаф напольный 19-дюймовый, 42U, 2055x600х600 мм (ВхШхГ), передняя и задняя распашные перфорированные двери (75%), ручка с замком, крыша нового типа, цвет серый (RAL 7035) (разобранный) | Уточняйте у менеджера | Уточняйте у менеджера
00-00096435 | TTB-4266-SS-RAL7035 | Hyperline | Шкаф напольный 19-дюймовый, 42U, 2055x600х600 мм (ВхШхГ), передняя дверь сплошная, задняя дверь сплошная, ручка с замком, крыша нового типа, цвет серый (RAL 7035) (разобранный) | Уточняйте у менеджера | Уточняйте у менеджера
00-00096436 | TTB-4266-SS-RAL9004 | Hyperline | Шкаф напольный 19-дюймовый, 42U, 2055x600х600 мм (ВхШхГ), передняя дверь сплошная, задняя дверь сплошная, ручка с замком, крыша нового типа, цвет черный (RAL 9004) (разобранный) | Уточняйте у менеджера | Уточняйте у менеджера
00-00096441 | TTB-4268-AS-RAL7035 | Hyperline | Шкаф напольный 19-дюймовый, 42U, 2055x600х800 мм (ВхШхГ), передняя стеклянная дверь со стальными перфорированными боковинами, задняя дверь сплошная, ручка с замком, крыша нового типа, цвет серый (RAL 7035) (разобранный) | Уточняйте у менеджера | Уточняйте у менеджера
00-00096442 | TTB-4268-DD-RAL7035 | Hyperline | Шкаф напольный 19-дюймовый, 42U, 2055x600х800 мм (ВхШхГ), передняя и задняя распашные перфорированные двери (75%), ручка с замком, крыша нового типа, цвет серый (RAL 7035) (разобранный) | Уточняйте у менеджера | Уточняйте у менеджера
00-00096443 | TTB-4268-SS-RAL7035 | Hyperline | Шкаф напольный 19-дюймовый, 42U, 2055x600х800 мм (ВхШхГ), передняя дверь сплошная, задняя дверь сплошная, ручка с замком, крыша нового типа, цвет серый (RAL 7035) (разобранный) | Уточняйте у менеджера | Уточняйте у менеджера
00-00096444 | TTB-4268-SS-RAL9004 | Hyperline | Шкаф напольный 19-дюймовый, 42U, 2055x600х800 мм (ВхШхГ), передняя дверь сплошная, задняя дверь сплошная, ручка с замком, крыша нового типа, цвет черный (RAL 9004) (разобранный) | Уточняйте у менеджера | Уточняйте у менеджера
00-00096480 | TTB-4281-AS-RAL7035 | Hyperline | Шкаф напольный 19-дюймовый, 42U, 2055x800х1000 мм (ВхШхГ), передняя дверь стеклянная, задняя дверь сплошная, ручка с замком, 2 вертикальных кабельных организатора, цвет серый (RAL 7035) (разобранный) | Уточняйте у менеджера | Уточняйте у менеджера
00-00096481 | TTB-4281-DD-RAL7035 | Hyperline | Шкаф напольный 19-дюймовый, 42U, 2055x800х1000 мм (ВхШхГ), передняя и задняя распашные перфорированные двери (75%), ручка с замком, 2 вертикальных кабельных организатора, крыша нового типа, цвет серый (RAL 7035) (разобранный) | Уточняйте у менеджера | Уточняйте у менеджера
00-00096482 | TTB-4281-SS-RAL7035 | Hyperline | Шкаф напольный 19-дюймовый, 42U, 2055x800х1000 мм (ВхШхГ), передняя дверь сплошная, задняя дверь сплошная, ручка с замком, 2 вертикальных кабельных организатора, цвет серый (RAL 7035) (разобранный) | Уточняйте у менеджера | Уточняйте у менеджера
00-00096483 | TTB-4281-SS-RAL9004 | Hyperline | Шкаф напольный 19-дюймовый, 42U, 2055x800х1000 мм (ВхШхГ), передняя дверь сплошная, задняя дверь сплошная, ручка с замком, 2 вертикальных кабельных организатора, цвет черный (RAL 9004) (разобранный) | Уточняйте у менеджера | Уточняйте у менеджера
00-00096488 | TTB-4282-AS-RAL7035 | Hyperline | Шкаф напольный 19-дюймовый, 42U, 2055x800х1200 мм (ВхШхГ), передняя дверь стеклянная, задняя дверь сплошная, ручка с замком, 2 вертикальных кабельных организатора, цвет серый (RAL 7035) (разобранный) | Уточняйте у менеджера | Уточняйте у менеджера
00-00096489 | TTB-4282-DD-RAL7035 | Hyperline | Шкаф напольный 19-дюймовый, 42U, 2055x800х1200 мм (ВхШхГ), передняя и задняя распашные перфорированные двери (75%), ручка с замком, 2 вертикальных кабельных организатора, крыша нового типа, цвет серый (RAL 7035) (разобранный) | Уточняйте у менеджера | Уточняйте у менеджера
00-00096490 | TTB-4282-SS-RAL7035 | Hyperline | Шкаф напольный 19-дюймовый, 42U, 2055x800х1200 мм (ВхШхГ), передняя дверь сплошная, задняя дверь сплошная, ручка с замком, 2 вертикальных кабельных организатора, цвет серый (RAL 7035) (разобранный) | Уточняйте у менеджера | Уточняйте у менеджера
00-00096491 | TTB-4282-SS-RAL9004 | Hyperline | Шкаф напольный 19-дюймовый, 42U, 2055x800х1200 мм (ВхШхГ), передняя дверь сплошная, задняя дверь сплошная, ручка с замком, 2 вертикальных кабельных организатора, цвет черный (RAL 9004) (разобранный) | Уточняйте у менеджера | Уточняйте у менеджера
00-00096463 | TTB-4284-AS-RAL7035 | Hyperline | Шкаф напольный 19-дюймовый, 42U, 2055x800х450 мм (ВхШхГ), передняя стеклянная дверь со стальными перфорированными боковинами, задняя дверь сплошная, ручка с замком, крыша нового типа, цвет серый (RAL 7035) (разобранный) | Уточняйте у менеджера | Уточняйте у менеджера
00-00096460 | TTB-4284-AS-RAL9004 | Hyperline | Шкаф напольный 19-дюймовый, 42U, 2055x800х450 мм (ВхШхГ), передняя стеклянная дверь со стальными перфорированными боковинами, задняя дверь сплошная, ручка с замком, крыша нового типа, цвет черный (RAL 9004) (разобранный) | Уточняйте у менеджера | Уточняйте у менеджера
00-00096464 | TTB-4284-SS-RAL7035 | Hyperline | Шкаф напольный 19-дюймовый, 42U, 2055x800х450 мм (ВхШхГ), передняя дверь сплошная, задняя дверь сплошная, ручка с замком, крыша нового типа, цвет серый (RAL 7035) (разобранный) | Уточняйте у менеджера | Уточняйте у менеджера
00-00096465 | TTB-4284-SS-RAL9004 | Hyperline | Шкаф напольный 19-дюймовый, 42U, 2055x800х450 мм (ВхШхГ), передняя дверь сплошная, задняя дверь сплошная, ручка с замком, крыша нового типа, цвет черный (RAL 9004) (разобранный) | Уточняйте у менеджера | Уточняйте у менеджера
00-00096466 | TTB-4286-AS-RAL7035 | Hyperline | Шкаф напольный 19-дюймовый, 42U, 2055x800х600 мм (ВхШхГ), передняя стеклянная дверь со стальными перфорированными боковинами, задняя дверь сплошная, ручка с замком, крыша нового типа, цвет серый (RAL 7035) (разобранный) | Уточняйте у менеджера | Уточняйте у менеджера
00-00096461 | TTB-4286-AS-RAL9004 | Hyperline | Шкаф напольный 19-дюймовый, 42U, 2055x800х600 мм (ВхШхГ), передняя стеклянная дверь со стальными перфорированными боковинами, задняя дверь сплошная, ручка с замком, крыша нового типа, цвет черный (RAL 9004) (разобранный) | Уточняйте у менеджера | Уточняйте у менеджера
00-00096467 | TTB-4286-DD-RAL7035 | Hyperline | Шкаф напольный 19-дюймовый, 42U, 2055x800х600 мм (ВхШхГ), передняя и задняя распашные перфорированные двери (75%), ручка с замком, 2 вертикальных кабельных организатора, крыша нового типа, цвет серый (RAL 7035) (разобранный) | Уточняйте у менеджера | Уточняйте у менеджера
00-00096462 | TTB-4286-DD-RAL9004 | Hyperline | Шкаф напольный 19-дюймовый, 42U, 2055x800х600 мм (ВхШхГ), передняя и задняя распашные перфорированные двери (75%), ручка с замком, 2 вертикальных кабельных организатора, крыша нового типа, цвет черный (RAL 9004) (разобранный) | Уточняйте у менеджера | Уточняйте у менеджера
00-00096468 | TTB-4286-SS-RAL7035 | Hyperline | Шкаф напольный 19-дюймовый, 42U, 2055x800х600 мм (ВхШхГ), передняя дверь сплошная, задняя дверь сплошная, ручка с замком, крыша нового типа, цвет серый (RAL 7035) (разобранный) | Уточняйте у менеджера | Уточняйте у менеджера
00-00096469 | TTB-4286-SS-RAL9004 | Hyperline | Шкаф напольный 19-дюймовый, 42U, 2055x800х600 мм (ВхШхГ), передняя дверь сплошная, задняя дверь сплошная, ручка с замком, крыша нового типа, цвет черный (RAL 9004) (разобранный) | Уточняйте у менеджера | Уточняйте у менеджера
00-00096474 | TTB-4288-AS-RAL7035 | Hyperline | Шкаф напольный 19-дюймовый, 42U, 2055x800х800 мм (ВхШхГ), передняя дверь стеклянная, задняя дверь сплошная, ручка с замком, 2 вертикальных кабельных организатора, цвет серый (RAL 7035) (разобранный) | Уточняйте у менеджера | Уточняйте у менеджера
00-00096475 | TTB-4288-DD-RAL7035 | Hyperline | Шкаф напольный 19-дюймовый, 42U, 2055x800х800 мм (ВхШхГ), передняя и задняя распашные перфорированные двери (75%), ручка с замком, 2 вертикальных кабельных организатора, крыша нового типа, цвет серый (RAL 7035) (разобранный) | Уточняйте у менеджера | Уточняйте у менеджера
00-00096476 | TTB-4288-SS-RAL7035 | Hyperline | Шкаф напольный 19-дюймовый, 42U, 2055x800х800 мм (ВхШхГ), передняя дверь сплошная, задняя дверь сплошная, ручка с замком, 2 вертикальных кабельных организатора, цвет серый (RAL 7035) (разобранный) | Уточняйте у менеджера | Уточняйте у менеджера
00-00096477 | TTB-4288-SS-RAL9004 | Hyperline | Шкаф напольный 19-дюймовый, 42U, 2055x800х800 мм (ВхШхГ), передняя дверь сплошная, задняя дверь сплошная, ручка с замком, 2 вертикальных кабельных организатора, цвет черный (RAL 9004) (разобранный) | Уточняйте у менеджера | Уточняйте у менеджера
00-00096493 | TTB-4561-DD-RAL9004 | Hyperline | Шкаф напольный 19-дюймовый, 45U, 2188x600х1000 мм (ВхШхГ), передняя и задняя распашные перфорированные двери (75%), ручка с замком, крыша нового типа, цвет черный (RAL 9004) (разобранный) | Уточняйте у менеджера | Уточняйте у менеджера
00-00096492 | TTB-4566-DD-RAL9004 | Hyperline | Шкаф напольный 19-дюймовый, 45U, 2188x600х600 мм (ВхШхГ), передняя и задняя распашные перфорированные двери (75%), ручка с замком, крыша нового типа, цвет черный (RAL 9004) (разобранный) | Уточняйте у менеджера | Уточняйте у менеджера
00-00096509 | TTB-4761-AS-RAL7035 | Hyperline | Шкаф напольный 19-дюймовый, 47U, 2277х600х1000 мм (ВхШхГ), передняя стеклянная дверь со стальными перфорированными боковинами, задняя дверь сплошная, ручка с замком, крыша нового типа, цвет серый (RAL 7035) (разобранный) | Уточняйте у менеджера | Уточняйте у менеджера
00-00096510 | TTB-4761-DD-RAL7035 | Hyperline | Шкаф напольный 19-дюймовый, 47U, 2277x600х1000 мм (ВхШхГ), передняя и задняя распашные перфорированные двери (75%), ручка с замком, крыша нового типа, цвет серый (RAL 7035) (разобранный) | Уточняйте у менеджера | Уточняйте у менеджера
00-00096511 | TTB-4761-SS-RAL7035 | Hyperline | Шкаф напольный 19-дюймовый, 47U, 2277х600х1000 мм (ВхШхГ), передняя дверь сплошная, задняя дверь сплошная, ручка с замком, крыша нового типа, цвет серый (RAL 7035) (разобранный) | Уточняйте у менеджера | Уточняйте у менеджера
00-00096512 | TTB-4761-SS-RAL9004 | Hyperline | Шкаф напольный 19-дюймовый, 47U, 2277х600х1000 мм (ВхШхГ), передняя дверь сплошная, задняя дверь сплошная, ручка с замком, крыша нового типа, цвет черный (RAL 9004) (разобранный) | Уточняйте у менеджера | Уточняйте у менеджера
00-00096517 | TTB-4762-AS-RAL7035 | Hyperline | Шкаф напольный 19-дюймовый, 47U, 2277х600х1200 мм (ВхШхГ), передняя стеклянная дверь со стальными перфорированными боковинами, задняя дверь сплошная, ручка с замком, крыша нового типа, цвет серый (RAL 7035) (разобранный) | Уточняйте у менеджера | Уточняйте у менеджера
00-00096513 | TTB-4762-AS-RAL9004 | Hyperline | Шкаф напольный 19-дюймовый, 47U, 2277х600х1200 мм (ВхШхГ), передняя стеклянная дверь со стальными перфорированными боковинами, задняя дверь сплошная, ручка с замком, крыша нового типа, цвет черный (RAL 9004) (разобранный) | Уточняйте у менеджера | Уточняйте у менеджера
00-00096518 | TTB-4762-DD-RAL7035 | Hyperline | Шкаф напольный 19-дюймовый, 47U, 2277x600х1200 мм (ВхШхГ), передняя и задняя распашные перфорированные двери (75%), ручка с замком, крыша нового типа, цвет серый (RAL 7035) (разобранный) | Уточняйте у менеджера | Уточняйте у менеджера
00-00096514 | TTB-4762-DD-RAL9004 | Hyperline | Шкаф напольный 19-дюймовый, 47U, 2277x600х1200 мм (ВхШхГ), передняя и задняя распашные перфорированные двери (75%), ручка с замком, крыша нового типа, цвет черный (RAL 9004) (разобранный) | Уточняйте у менеджера | Уточняйте у менеджера
00-00096519 | TTB-4762-SS-RAL7035 | Hyperline | Шкаф напольный 19-дюймовый, 47U, 2277х600х1200 мм (ВхШхГ), передняя дверь сплошная, задняя дверь сплошная, ручка с замком, крыша нового типа, цвет серый (RAL 7035) (разобранный) | Уточняйте у менеджера | Уточняйте у менеджера
00-00096520 | TTB-4762-SS-RAL9004 | Hyperline | Шкаф напольный 19-дюймовый, 47U, 2277х600х1200 мм (ВхШхГ), передняя дверь сплошная, задняя дверь сплошная, ручка с замком, крыша нового типа, цвет черный (RAL 9004) (разобранный) | Уточняйте у менеджера | Уточняйте у менеджера
00-00096496 | TTB-4766-AS-RAL7035 | Hyperline | Шкаф напольный 19-дюймовый, 47U, 2277x600х600 мм (ВхШхГ), передняя стеклянная дверь со стальными перфорированными боковинами, задняя дверь сплошная, ручка с замком, крыша нового типа, цвет серый (RAL 7035) (разобранный) | Уточняйте у менеджера | Уточняйте у менеджера
00-00096494 | TTB-4766-AS-RAL9004 | Hyperline | Шкаф напольный 19-дюймовый, 47U, 2277x600х600 мм (ВхШхГ), передняя стеклянная дверь со стальными перфорированными боковинами, задняя дверь сплошная, ручка с замком, крыша нового типа, цвет черный (RAL 9004) (разобранный) | Уточняйте у менеджера | Уточняйте у менеджера
00-00096497 | TTB-4766-DD-RAL7035 | Hyperline | Шкаф напольный 19-дюймовый, 47U, 2277x600х600 мм (ВхШхГ), передняя и задняя распашные перфорированные двери (75%), ручка с замком, крыша нового типа, цвет серый (RAL 7035) (разобранный) | Уточняйте у менеджера | Уточняйте у менеджера
00-00096495 | TTB-4766-DD-RAL9004 | Hyperline | Шкаф напольный 19-дюймовый, 47U, 2277x600х600 мм (ВхШхГ), передняя и задняя распашные перфорированные двери (75%), ручка с замком, крыша нового типа, цвет черный (RAL 9004) (разобранный) | Уточняйте у менеджера | Уточняйте у менеджера
00-00096498 | TTB-4766-SS-RAL7035 | Hyperline | Шкаф напольный 19-дюймовый, 47U, 2277x600х600 мм (ВхШхГ), передняя дверь сплошная, задняя дверь сплошная, ручка с замком, крыша нового типа, цвет серый (RAL 7035) (разобранный) | Уточняйте у менеджера | Уточняйте у менеджера
00-00096499 | TTB-4766-SS-RAL9004 | Hyperline | Шкаф напольный 19-дюймовый, 47U, 2277x600х600 мм (ВхШхГ), передняя дверь сплошная, задняя дверь сплошная, ручка с замком, крыша нового типа, цвет черный (RAL 9004) (разобранный) | Уточняйте у менеджера | Уточняйте у менеджера
00-00096503 | TTB-4768-AS-RAL7035 | Hyperline | Шкаф напольный 19-дюймовый, 47U, 2277x600х800 мм (ВхШхГ), передняя стеклянная дверь со стальными перфорированными боковинами, задняя дверь сплошная, ручка с замком, крыша нового типа, цвет серый (RAL 7035) (разобранный) | Уточняйте у менеджера | Уточняйте у менеджера
00-00096504 | TTB-4768-DD-RAL7035 | Hyperline | Шкаф напольный 19-дюймовый, 47U, 2277x600х800 мм (ВхШхГ), передняя и задняя распашные перфорированные двери (75%), ручка с замком, крыша нового типа, цвет серый (RAL 7035) (разобранный) | Уточняйте у менеджера | Уточняйте у менеджера
00-00096505 | TTB-4768-SS-RAL7035 | Hyperline | Шкаф напольный 19-дюймовый, 47U, 2277x600х800 мм (ВхШхГ), передняя дверь сплошная, задняя дверь сплошная, ручка с замком, крыша нового типа, цвет серый (RAL 7035) (разобранный) | Уточняйте у менеджера | Уточняйте у менеджера
00-00096506 | TTB-4768-SS-RAL9004 | Hyperline | Шкаф напольный 19-дюймовый, 47U, 2277x600х800 мм (ВхШхГ), передняя дверь сплошная, задняя дверь сплошная, ручка с замком, крыша нового типа, цвет черный (RAL 9004) (разобранный) | Уточняйте у менеджера | Уточняйте у менеджера
00-00096533 | TTB-4781-AS-RAL7035 | Hyperline | Шкаф напольный 19-дюймовый, 47U, 2277x800х1000 мм (ВхШхГ), передняя дверь стеклянная, задняя дверь сплошная, ручка с замком, 2 вертикальных кабельных организатора, цвет серый (RAL 7035) (разобранный) | Уточняйте у менеджера | Уточняйте у менеджера
00-00096534 | TTB-4781-DD-RAL7035 | Hyperline | Шкаф напольный 19-дюймовый, 47U, 2277x800х1000 мм (ВхШхГ), передняя и задняя распашные перфорированные двери (75%), ручка с замком, 2 вертикальных кабельных организатора, крыша нового типа, цвет серый (RAL 7035) (разобранный) | Уточняйте у менеджера | Уточняйте у менеджера
00-00096535 | TTB-4781-SS-RAL7035 | Hyperline | Шкаф напольный 19-дюймовый, 47U, 2277x800х1000 мм (ВхШхГ), передняя дверь сплошная, задняя дверь сплошная, ручка с замком, 2 вертикальных кабельных организатора, цвет серый (RAL 7035) (разобранный) | Уточняйте у менеджера | Уточняйте у менеджера
00-00096536 | TTB-4781-SS-RAL9004 | Hyperline | Шкаф напольный 19-дюймовый, 47U, 2277x800х1000 мм (ВхШхГ), передняя дверь сплошная, задняя дверь сплошная, ручка с замком, 2 вертикальных кабельных организатора, цвет черный (RAL 9004) (разобранный) | Уточняйте у менеджера | Уточняйте у менеджера
00-00096541 | TTB-4782-AS-RAL7035 | Hyperline | Шкаф напольный 19-дюймовый, 47U, 2277x800х1200 мм (ВхШхГ), передняя дверь стеклянная, задняя дверь сплошная, ручка с замком, 2 вертикальных кабельных организатора, цвет серый (RAL 7035) (разобранный) | Уточняйте у менеджера | Уточняйте у менеджера
00-00096537 | TTB-4782-AS-RAL9004 | Hyperline | Шкаф напольный 19-дюймовый, 47U, 2277x800х1200 мм (ВхШхГ), передняя дверь стеклянная, задняя дверь сплошная, ручка с замком, 2 вертикальных кабельных организатора, цвет черный (RAL 9004) (разобранный) | Уточняйте у менеджера | Уточняйте у менеджера
00-00096542 | TTB-4782-DD-RAL7035 | Hyperline | Шкаф напольный 19-дюймовый, 47U, 2277x800х1200 мм (ВхШхГ), передняя и задняя распашные перфорированные двери (75%), ручка с замком, 2 вертикальных кабельных организатора, крыша нового типа, цвет серый (RAL 7035) (разобранный) | Уточняйте у менеджера | Уточняйте у менеджера
00-00096538 | TTB-4782-DD-RAL9004 | Hyperline | Шкаф напольный 19-дюймовый, 47U, 2277x800х1200 мм (ВхШхГ), передняя и задняя распашные перфорированные двери (75%), ручка с замком, 2 вертикальных кабельных организатора, крыша нового типа, цвет черный (RAL 9004)(разобранный) | Уточняйте у менеджера | Уточняйте у менеджера
00-00096543 | TTB-4782-SS-RAL7035 | Hyperline | Шкаф напольный 19-дюймовый, 47U, 2277x800х1200 мм (ВхШхГ), передняя дверь сплошная, задняя дверь сплошная, ручка с замком, 2 вертикальных кабельных организатора, цвет серый (RAL 7035) (разобранный) | Уточняйте у менеджера | Уточняйте у менеджера
00-00096544 | TTB-4782-SS-RAL9004 | Hyperline | Шкаф напольный 19-дюймовый, 47U, 2277x800х1200 мм (ВхШхГ), передняя дверь сплошная, задняя дверь сплошная, ручка с замком, 2 вертикальных кабельных организатора, цвет черный (RAL 9004) (разобранный) | Уточняйте у менеджера | Уточняйте у менеджера
00-00096525 | TTB-4788-AS-RAL7035 | Hyperline | Шкаф напольный 19-дюймовый, 47U, 2277x800х800 мм (ВхШхГ), передняя дверь стеклянная, задняя дверь сплошная, ручка с замком, 2 вертикальных кабельных организатора, цвет серый (RAL 7035) (разобранный) | Уточняйте у менеджера | Уточняйте у менеджера
00-00096526 | TTB-4788-DD-RAL7035 | Hyperline | Шкаф напольный 19-дюймовый, 47U, 2277x800х800 мм (ВхШхГ), передняя и задняя распашные перфорированные двери (75%), ручка с замком, 2 вертикальных кабельных организатора, крыша нового типа, цвет серый (RAL 7035) (разобранный) | Уточняйте у менеджера | Уточняйте у менеджера
00-00096527 | TTB-4788-SS-RAL7035 | Hyperline | Шкаф напольный 19-дюймовый, 47U, 2277x800х800 мм (ВхШхГ), передняя дверь сплошная, задняя дверь сплошная, ручка с замком, 2 вертикальных кабельных организатора, цвет серый (RAL 7035) (разобранный) | Уточняйте у менеджера | Уточняйте у менеджера
00-00096528 | TTB-4788-SS-RAL9004 | Hyperline | Шкаф напольный 19-дюймовый, 47U, 2277x800х800 мм (ВхШхГ), передняя дверь сплошная, задняя дверь сплошная, ручка с замком, 2 вертикальных кабельных организатора, цвет черный (RAL 9004) (разобранный) | Уточняйте у менеджера | Уточняйте у менеджера
00-00096316 | TTR-2261-DD-RAL7035 | Hyperline | Шкаф напольный 19-дюймовый, 22U, 1166x600х1000 мм (ВхШхГ), передняя и задняя распашные перфорированные двери (75%), ручка с замком, цвет серый (RAL 7035) (разобранный) | Уточняйте у менеджера | Уточняйте у менеджера
00-00096317 | TTR-2261-DD-RAL9005 | Hyperline | Шкаф напольный 19-дюймовый, 22U, 1166x600х1000 мм (ВхШхГ), передняя и задняя распашные перфорированные двери (75%), ручка с замком, цвет черный (RAL 9005) (разобранный) | Уточняйте у менеджера | Уточняйте у менеджера
00-00062226 | TTR-2266-DD-RAL7035 | Hyperline | Шкаф напольный 19-дюймовый, 22U, 1166x600х600 мм (ВхШхГ), передняя и задняя распашные перфорированные двери (75%), ручка с замком, цвет серый (RAL 7035) (разобранный) | Уточняйте у менеджера | Уточняйте у менеджера
00-00056592 | TTR-2266-DD-RAL9005 | Hyperline | Шкаф напольный 19-дюймовый, 22U, 1166x600х600 мм (ВхШхГ), передняя и задняя распашные перфорированные двери (75%), ручка с замком, цвет черный (RAL 9005) (разобранный) | Уточняйте у менеджера | Уточняйте у менеджера
00-00096310 | TTR-2268-DD-RAL7035 | Hyperline | Шкаф напольный 19-дюймовый, 22U, 1166x600х800 мм (ВхШхГ), передняя и задняя распашные перфорированные двери (75%), ручка с замком, цвет серый (RAL 7035) (разобранный) | Уточняйте у менеджера | Уточняйте у менеджера
00-00096311 | TTR-2268-DD-RAL9005 | Hyperline | Шкаф напольный 19-дюймовый, 22U, 1166x600х800 мм (ВхШхГ), передняя и задняя распашные перфорированные двери (75%), ручка с замком, цвет черный (RAL 9005) (разобранный) | Уточняйте у менеджера | Уточняйте у менеджера
00-00096333 | TTR-2281-DD-RAL7035 | Hyperline | Шкаф напольный 19-дюймовый, 22U, 1166x800х1000 мм (ВхШхГ), передняя и задняя распашные перфорированные двери (75%), ручка с замком, 2 вертикальных кабельных организатора, цвет серый (RAL 7035) (разобранный) | Уточняйте у менеджера | Уточняйте у менеджера
00-00096329 | TTR-2281-DD-RAL9005 | Hyperline | Шкаф напольный 19-дюймовый, 22U, 1166x800х1000 мм (ВхШхГ), передняя и задняя распашные перфорированные двери (75%), ручка с замком, 2 вертикальных кабельных организатора, цвет черный (RAL 9005) (разобранный) | Уточняйте у менеджера | Уточняйте у менеджера
00-00096348 | TTR-2761-DD-RAL9005 | Hyperline | Шкаф напольный 19-дюймовый, 27U, 1388x600х1000 мм (ВхШхГ), передняя и задняя распашные перфорированные двери (75%), ручка с замком, цвет черный (RAL 9005) (разобранный) | Уточняйте у менеджера | Уточняйте у менеджера
00-00096336 | TTR-2766-DD-RAL9005 | Hyperline | Шкаф напольный 19-дюймовый, 27U, 1388x600х600 мм (ВхШхГ), передняя и задняя распашные перфорированные двери (75%), ручка с замком, цвет черный (RAL 9005) (разобранный) | Уточняйте у менеджера | Уточняйте у менеджера
00-00096378 | TTR-3261-DD-RAL7035 | Hyperline | Шкаф напольный 19-дюймовый, 32U, 1610x600х1000 мм (ВхШхГ), передняя и задняя распашные перфорированные двери (75%), ручка с замком, цвет серый (RAL 7035) (разобранный) | Уточняйте у менеджера | Уточняйте у менеджера
00-00096379 | TTR-3261-DD-RAL9005 | Hyperline | Шкаф напольный 19-дюймовый, 32U, 1610x600х1000 мм (ВхШхГ), передняя и задняя распашные перфорированные двери (75%), ручка с замком, цвет черный (RAL 9005) (разобранный) | Уточняйте у менеджера | Уточняйте у менеджера
00-00096362 | TTR-3266-DD-RAL7035 | Hyperline | Шкаф напольный 19-дюймовый, 32U, 1610x600х600 мм (ВхШхГ), передняя и задняя распашные перфорированные двери (75%), ручка с замком, цвет серый (RAL 7035) (разобранный) | Уточняйте у менеджера | Уточняйте у менеджера
00-00096363 | TTR-3266-DD-RAL9005 | Hyperline | Шкаф напольный 19-дюймовый, 32U, 1610x600х600 мм (ВхШхГ), передняя и задняя распашные перфорированные двери (75%), ручка с замком, цвет черный (RAL 9005) (разобранный) | Уточняйте у менеджера | Уточняйте у менеджера
00-00096370 | TTR-3268-DD-RAL7035 | Hyperline | Шкаф напольный 19-дюймовый, 32U, 1610x600х800 мм (ВхШхГ), передняя и задняя распашные перфорированные двери (75%), ручка с замком, цвет серый (RAL 7035) (разобранный) | Уточняйте у менеджера | Уточняйте у менеджера
00-00096371 | TTR-3268-DD-RAL9005 | Hyperline | Шкаф напольный 19-дюймовый, 32U, 1610x600х800 мм (ВхШхГ), передняя и задняя распашные перфорированные двери (75%), ручка с замком, цвет черный (RAL 9005) (разобранный) | Уточняйте у менеджера | Уточняйте у менеджера
00-00096386 | TTR-3288-DD-RAL9005 | Hyperline | Шкаф напольный 19-дюймовый, 32U, 1610x800х800 мм (ВхШхГ), передняя и задняя распашные перфорированные двери (75%), ручка с замком, 2 вертикальных кабельных организатора, цвет черный (RAL 9005) (разобранный) | Уточняйте у менеджера | Уточняйте у менеджера
00-00096418 | TTR-3761-DD-RAL9005 | Hyperline | Шкаф напольный 19-дюймовый, 37U, 1833x600х1000 мм (ВхШхГ), передняя и задняя распашные перфорированные двери (75%), ручка с замком, цвет черный (RAL 9005) (разобранный) | Уточняйте у менеджера | Уточняйте у менеджера
00-00096410 | TTR-3768-DD-RAL9005 | Hyperline | Шкаф напольный 19-дюймовый, 37U, 1833x600х800 мм (ВхШхГ), передняя и задняя распашные перфорированные двери (75%), ручка с замком, цвет черный (RAL 9005) (разобранный) | Уточняйте у менеджера | Уточняйте у менеджера
00-00096447 | TTR-4261-DD-RAL7035 | Hyperline | Шкаф напольный 19-дюймовый, 42U, 2055x600х1000 мм (ВхШхГ), передняя и задняя распашные перфорированные двери (75%), ручка с замком, цвет серый (RAL 7035) (разобранный) | Уточняйте у менеджера | Уточняйте у менеджера
00-00096454 | TTR-4262-DD-RAL7035 | Hyperline | Шкаф напольный 19-дюймовый, 42U, 2055x600х1200 мм (ВхШхГ), передняя и задняя распашные перфорированные двери (75%), ручка с замком, цвет серый (RAL 7035) (разобранный) | Уточняйте у менеджера | Уточняйте у менеджера
00-00096455 | TTR-4262-DD-RAL9005 | Hyperline | Шкаф напольный 19-дюймовый, 42U, 2055x600х1200 мм (ВхШхГ), передняя и задняя распашные перфорированные двери (75%), ручка с замком, цвет черный (RAL 9005) (разобранный) | Уточняйте у менеджера | Уточняйте у менеджера
00-00096437 | TTR-4266-DD-RAL7035 | Hyperline | Шкаф напольный 19-дюймовый, 42U, 2055x600х600 мм (ВхШхГ), передняя и задняя распашные перфорированные двери (75%), ручка с замком, цвет серый (RAL 7035) (разобранный) | Уточняйте у менеджера | Уточняйте у менеджера
00-00096432 | TTR-4266-DD-RAL9005 | Hyperline | Шкаф напольный 19-дюймовый, 42U, 2055x600х600 мм (ВхШхГ), передняя и задняя распашные перфорированные двери (75%), ручка с замком, цвет черный (RAL 9005) (разобранный) | Уточняйте у менеджера | Уточняйте у менеджера
00-00096439 | TTR-4268-DD-RAL7035 | Hyperline | Шкаф напольный 19-дюймовый, 42U, 2055x600х800 мм (ВхШхГ), передняя и задняя распашные перфорированные двери (75%), ручка с замком, цвет серый (RAL 7035) (разобранный) | Уточняйте у менеджера | Уточняйте у менеджера
00-00096440 | TTR-4268-DD-RAL9005 | Hyperline | Шкаф напольный 19-дюймовый, 42U, 2055x600х800 мм (ВхШхГ), передняя и задняя распашные перфорированные двери (75%), ручка с замком, цвет черный (RAL 9005) (разобранный) | Уточняйте у менеджера | Уточняйте у менеджера
00-00096478 | TTR-4281-DD-RAL7035 | Hyperline | Шкаф напольный 19-дюймовый, 42U, 2055x800х1000 мм (ВхШхГ), передняя и задняя распашные перфорированные двери (75%), ручка с замком, 2 вертикальных кабельных организатора, цвет серый (RAL 7035) (разобранный) | Уточняйте у менеджера | Уточняйте у менеджера
00-00096479 | TTR-4281-DD-RAL9005 | Hyperline | Шкаф напольный 19-дюймовый, 42U, 2055x800х1000 мм (ВхШхГ), передняя и задняя распашные перфорированные двери (75%), ручка с замком, 2 вертикальных кабельных организатора, цвет черный (RAL 9005) (разобранный) | Уточняйте у менеджера | Уточняйте у менеджера
00-00096472 | TTR-4288-DD-RAL7035 | Hyperline | Шкаф напольный 19-дюймовый, 42U, 2055x800х800 мм (ВхШхГ), передняя и задняя распашные перфорированные двери (75%), ручка с замком, 2 вертикальных кабельных организатора, цвет серый (RAL 7035) (разобранный) | Уточняйте у менеджера | Уточняйте у менеджера
00-00096473 | TTR-4288-DD-RAL9005 | Hyperline | Шкаф напольный 19-дюймовый, 42U, 2055x800х800 мм (ВхШхГ), передняя и задняя распашные перфорированные двери (75%), ручка с замком, 2 вертикальных кабельных организатора, цвет черный (RAL 9005) (разобранный) | Уточняйте у менеджера | Уточняйте у менеджера
00-00096508 | TTR-4761-DD-RAL7035 | Hyperline | Шкаф напольный 19-дюймовый, 47U, 2277x600х1000 мм (ВхШхГ), передняя и задняя распашные перфорированные двери (75%), ручка с замком, цвет серый (RAL 7035) (разобранный) | Уточняйте у менеджера | Уточняйте у менеджера
00-00058551 | TTR-4761-DD-RAL9005 | Hyperline | Шкаф напольный 19-дюймовый, 47U, 2277x600х1000 мм (ВхШхГ), передняя и задняя распашные перфорированные двери (75%), ручка с замком, цвет черный (RAL 9005) (разобранный) | Уточняйте у менеджера | Уточняйте у менеджера
00-00096515 | TTR-4762-DD-RAL7035 | Hyperline | Шкаф напольный 19-дюймовый, 47U, 2277x600х1200 мм (ВхШхГ), передняя и задняя распашные перфорированные двери (75%), ручка с замком, цвет серый (RAL 7035) (разобранный) | Уточняйте у менеджера | Уточняйте у менеджера
00-00096516 | TTR-4762-DD-RAL9005 | Hyperline | Шкаф напольный 19-дюймовый, 47U, 2277x600х1200 мм (ВхШхГ), передняя и задняя распашные перфорированные двери (75%), ручка с замком, цвет черный (RAL 9005) (разобранный) | Уточняйте у менеджера | Уточняйте у менеджера
00-00096501 | TTR-4768-DD-RAL7035 | Hyperline | Шкаф напольный 19-дюймовый, 47U, 2277x600х800 мм (ВхШхГ), передняя и задняя распашные перфорированные двери (75%), ручка с замком, цвет серый (RAL 7035) (разобранный) | Уточняйте у менеджера | Уточняйте у менеджера
00-00096502 | TTR-4768-DD-RAL9005 | Hyperline | Шкаф напольный 19-дюймовый, 47U, 2277x600х800 мм (ВхШхГ), передняя и задняя распашные перфорированные двери (75%), ручка с замком, цвет черный (RAL 9005) (разобранный) | Уточняйте у менеджера | Уточняйте у менеджера
00-00096531 | TTR-4781-DD-RAL7035 | Hyperline | Шкаф напольный 19-дюймовый, 47U, 2277x800х1000 мм (ВхШхГ), передняя и задняя распашные перфорированные двери (75%), ручка с замком, 2 вертикальных кабельных организатора, цвет серый (RAL 7035) (разобранный) | Уточняйте у менеджера | Уточняйте у менеджера
00-00096539 | TTR-4782-DD-RAL7035 | Hyperline | Шкаф напольный 19-дюймовый, 47U, 2277x800х1200 мм (ВхШхГ), передняя и задняя распашные перфорированные двери (75%), ручка с замком, 2 вертикальных кабельных организатора, цвет серый (RAL 7035) (разобранный) | Уточняйте у менеджера | Уточняйте у менеджера
00-00096540 | TTR-4782-DD-RAL9005 | Hyperline | Шкаф напольный 19-дюймовый, 47U, 2277x800х1200 мм (ВхШхГ), передняя и задняя распашные перфорированные двери (75%), ручка с замком, 2 вертикальных кабельных организатора, цвет черный (RAL 9005) (разобранный) | Уточняйте у менеджера | Уточняйте у менеджера
00-00096523 | TTR-4788-DD-RAL7035 | Hyperline | Шкаф напольный 19-дюймовый, 47U, 2277x800х800 мм (ВхШхГ), передняя и задняя распашные перфорированные двери (75%), ручка с замком, 2 вертикальных кабельных организатора, цвет серый (RAL 7035) (разобранный) | Уточняйте у менеджера | Уточняйте у менеджера
00-00096524 | TTR-4788-DD-RAL9005 | Hyperline | Шкаф напольный 19-дюймовый, 47U, 2277x800х800 мм (ВхШхГ), передняя и задняя распашные перфорированные двери (75%), ручка с замком, 2 вертикальных кабельных организатора, цвет черный (RAL 9005) (разобранный) | Уточняйте у менеджера | Уточняйте у менеджера
00-00096144 | TWB-0445-GP-RAL7035 | Hyperline | Шкаф настенный 19-дюймовый (19"), 4U, 278x600х450мм, стеклянная дверь с перфорацией по бокам, ручка с замком, цвет серый (RAL 7035) (разобранный) | Уточняйте у менеджера | Уточняйте у менеджера
00-00096142 | TWB-0445-GP-RAL9004 | Hyperline | Шкаф настенный 19-дюймовый (19"), 4U, 278x600х450мм, стеклянная дверь с перфорацией по бокам, ручка с замком, цвет черный (RAL 9004) (разобранный) | Уточняйте у менеджера | Уточняйте у менеджера
00-00096145 | TWB-0445-SR-RAL7035 | Hyperline | Шкаф настенный 19-дюймовый (19"), 4U, 278x600х450мм, металлическая передняя дверь с замком, две боковые панели, цвет серый (RAL 7035) (разобранный) | Уточняйте у менеджера | Уточняйте у менеджера
00-00096143 | TWB-0445-SR-RAL9004 | Hyperline | Шкаф настенный 19-дюймовый (19"), 4U, 278x600х450мм, металлическая передняя дверь с замком, две боковые панели, цвет черный (RAL 9004) (разобранный) | Уточняйте у менеджера | Уточняйте у менеджера
00-00096147 | TWB-0645-GP-RAL7035 | Hyperline | Шкаф настенный 19-дюймовый (19"), 6U, 367x600х450мм, стеклянная дверь с перфорацией по бокам, ручка с замком, цвет серый (RAL 7035) (разобранный) | Уточняйте у менеджера | Уточняйте у менеджера
00-00029315 | TWB-0645-GP-RAL9004 | Hyperline | Шкаф настенный 19-дюймовый (19"), 6U, 367x600х450мм, стеклянная дверь с перфорацией по бокам, ручка с замком, цвет черный (RAL 9004) (разобранный) | Уточняйте у менеджера | Уточняйте у менеджера
00-00096148 | TWB-0645-SR-RAL7035 | Hyperline | Шкаф настенный 19-дюймовый (19"), 6U, 367x600х450мм, металлическая передняя дверь с замком, две боковые панели, цвет серый (RAL 7035) (разобранный) | Уточняйте у менеджера | Уточняйте у менеджера
00-00096146 | TWB-0645-SR-RAL9004 | Hyperline | Шкаф настенный 19-дюймовый (19"), 6U, 367x600х450мм, металлическая передняя дверь с замком, две боковые панели, цвет черный (RAL 9004) (разобранный) | Уточняйте у менеджера | Уточняйте у менеджера
00-00096150 | TWB-0666-GP-RAL7035 | Hyperline | Шкаф настенный 19-дюймовый (19"), 6U, 367x600х600мм, стеклянная дверь с перфорацией по бокам, ручка с замком, цвет серый (RAL 7035) (разобранный) | Уточняйте у менеджера | Уточняйте у менеджера
00-00094795 | TWB-0666-GP-RAL9004 | Hyperline | Шкаф настенный 19-дюймовый (19"), 6U, 367x600х600мм, стеклянная дверь с перфорацией по бокам, ручка с замком, цвет черный (RAL 9004) (разобранный) | Уточняйте у менеджера | Уточняйте у менеджера
00-00096151 | TWB-0666-SR-RAL7035 | Hyperline | Шкаф настенный 19-дюймовый (19"), 6U, 367x600х600мм, металлическая передняя дверь с замком, две боковые панели, цвет серый (RAL 7035) (разобранный) | Уточняйте у менеджера | Уточняйте у менеджера
00-00096149 | TWB-0666-SR-RAL9004 | Hyperline | Шкаф настенный 19-дюймовый (19"), 6U, 367x600х600мм, металлическая передняя дверь с замком, две боковые панели, цвет черный (RAL 9004) (разобранный) | Уточняйте у менеджера | Уточняйте у менеджера
00-00096153 | TWB-0945-GP-RAL7035 | Hyperline | Шкаф настенный 19-дюймовый (19"), 9U, 500x600х450мм, стеклянная дверь с перфорацией по бокам, ручка с замком, цвет серый (RAL 7035) (разобранный) | Уточняйте у менеджера | Уточняйте у менеджера
00-00029314 | TWB-0945-GP-RAL9004 | Hyperline | Шкаф настенный 19-дюймовый (19"), 9U, 500x600х450мм, стеклянная дверь с перфорацией по бокам, ручка с замком, цвет черный (RAL 9004) (разобранный) | Уточняйте у менеджера | Уточняйте у менеджера
00-00096154 | TWB-0945-SR-RAL7035 | Hyperline | Шкаф настенный 19-дюймовый (19"), 9U, 500x600х450мм, металлическая передняя дверь с замком, две боковые панели, цвет серый (RAL 7035) (разобранный) | Уточняйте у менеджера | Уточняйте у менеджера
00-00096152 | TWB-0945-SR-RAL9004 | Hyperline | Шкаф настенный 19-дюймовый (19"), 9U, 500x600х450мм, металлическая передняя дверь с замком, две боковые панели, цвет черный (RAL 9004) (разобранный) | Уточняйте у менеджера | Уточняйте у менеджера
00-00096155 | TWB-0966-GP-RAL7035 | Hyperline | Шкаф настенный 19-дюймовый (19"), 9U, 500x600х600мм, стеклянная дверь с перфорацией по бокам, ручка с замком, цвет серый (RAL 7035) (разобранный) | Уточняйте у менеджера | Уточняйте у менеджера
00-00038999 | TWB-0966-GP-RAL9004 | Hyperline | Шкаф настенный 19-дюймовый (19"), 9U, 500x600х600мм, стеклянная дверь с перфорацией по бокам, ручка с замком, цвет черный (RAL 9004) (разобранный) | Уточняйте у менеджера | Уточняйте у менеджера
00-00096156 | TWB-0966-SR-RAL7035 | Hyperline | Шкаф настенный 19-дюймовый (19"), 9U, 500x600х600мм, металлическая передняя дверь с замком, две боковые панели, цвет серый (RAL 7035) (разобранный) | Уточняйте у менеджера | Уточняйте у менеджера
00-00035115 | TWB-0966-SR-RAL9004 | Hyperline | Шкаф настенный 19-дюймовый (19"), 9U, 500x600х600мм, металлическая передняя дверь с замком, две боковые панели, цвет черный (RAL 9004) (разобранный) | Уточняйте у менеджера | Уточняйте у менеджера
00-00096160 | TWB-1245-GP-RAL7035 | Hyperline | Шкаф настенный 19-дюймовый (19"), 12U, 650x600х450мм, стеклянная дверь с перфорацией по бокам, ручка с замком, цвет серый (RAL 7035) (разобранный) | Уточняйте у менеджера | Уточняйте у менеджера
00-00054368 | TWB-1245-GP-RAL9004 | Hyperline | Шкаф настенный 19-дюймовый (19"), 12U, 650x600х450мм, стеклянная дверь с перфорацией по бокам, ручка с замком, цвет черный (RAL 9004) (разобранный) | Уточняйте у менеджера | Уточняйте у менеджера
00-00096161 | TWB-1245-SR-RAL7035 | Hyperline | Шкаф настенный 19-дюймовый (19"), 12U, 650x600х450мм, металлическая передняя дверь с замком, две боковые панели, цвет серый (RAL 7035) (разобранный) | Уточняйте у менеджера | Уточняйте у менеджера
00-00096157 | TWB-1245-SR-RAL9004 | Hyperline | Шкаф настенный 19-дюймовый (19"), 12U, 650x600х450мм, металлическая передняя дверь с замком, две боковые панели, цвет черный (RAL 9004) (разобранный) | Уточняйте у менеджера | Уточняйте у менеджера
00-00096166 | TWB-1266-GP-RAL7035 | Hyperline | Шкаф настенный 19-дюймовый (19"), 12U, 650x600х600мм, стеклянная дверь с перфорацией по бокам, ручка с замком, цвет серый (RAL 7035) (разобранный) | Уточняйте у менеджера | Уточняйте у менеджера
00-00030226 | TWB-1266-GP-RAL9004 | Hyperline | Шкаф настенный 19-дюймовый (19"), 12U, 650x600х600мм, стеклянная дверь с перфорацией по бокам, ручка с замком, цвет черный (RAL 9004) (разобранный) | Уточняйте у менеджера | Уточняйте у менеджера
00-00096167 | TWB-1266-SR-RAL7035 | Hyperline | Шкаф настенный 19-дюймовый (19"), 12U, 650x600х600мм, металлическая передняя дверь с замком, две боковые панели, цвет серый (RAL 7035) (разобранный) | Уточняйте у менеджера | Уточняйте у менеджера
00-00096164 | TWB-1266-SR-RAL9004 | Hyperline | Шкаф настенный 19-дюймовый (19"), 12U, 650x600х600мм, металлическая передняя дверь с замком, две боковые панели, цвет черный (RAL 9004) (разобранный) | Уточняйте у менеджера | Уточняйте у менеджера
00-00096170 | TWB-1268-GP-RAL7035 | Hyperline | Шкаф настенный 19-дюймовый (19"), 12U, 650x600х800мм, стеклянная дверь с перфорацией по бокам, ручка с замком, цвет серый (RAL 7035) (разобранный) | Уточняйте у менеджера | Уточняйте у менеджера
00-00096171 | TWB-1268-GP-RAL9004 | Hyperline | Шкаф настенный 19-дюймовый (19"), 12U, 650x600х800мм, стеклянная дверь с перфорацией по бокам, ручка с замком, цвет черный (RAL 9004) (разобранный) | Уточняйте у менеджера | Уточняйте у менеджера
00-00096172 | TWB-1268-SR-RAL7035 | Hyperline | Шкаф настенный 19-дюймовый (19"), 12U, 650x600х800мм, металлическая передняя дверь с замком, две боковые панели, цвет серый (RAL 7035) (разобранный) | Уточняйте у менеджера | Уточняйте у менеджера
00-00096173 | TWB-1268-SR-RAL9004 | Hyperline | Шкаф настенный 19-дюймовый (19"), 12U, 650x600х800мм, металлическая передняя дверь с замком, две боковые панели, цвет черный (RAL 9004) (разобранный) | Уточняйте у менеджера | Уточняйте у менеджера
00-00096177 | TWB-1545-GP-RAL7035 | Hyperline | Шкаф настенный 19-дюймовый (19"), 15U, 775x600х450мм, стеклянная дверь с перфорацией по бокам, ручка с замком, цвет серый (RAL 7035) (разобранный) | Уточняйте у менеджера | Уточняйте у менеджера
00-00062016 | TWB-1545-GP-RAL9004 | Hyperline | Шкаф настенный 19-дюймовый (19"), 15U, 775x600х450мм, стеклянная дверь с перфорацией по бокам, ручка с замком, цвет черный (RAL 9004) (разобранный) | Уточняйте у менеджера | Уточняйте у менеджера
00-00096178 | TWB-1545-SR-RAL7035 | Hyperline | Шкаф настенный 19-дюймовый (19"), 15U, 775x600х450мм, металлическая передняя дверь с замком, две боковые панели, цвет серый (RAL 7035) (разобранный) | Уточняйте у менеджера | Уточняйте у менеджера
00-00096174 | TWB-1545-SR-RAL9004 | Hyperline | Шкаф настенный 19-дюймовый (19"), 15U, 775x600х450мм, металлическая передняя дверь с замком, две боковые панели, цвет черный (RAL 9004) (разобранный) | Уточняйте у менеджера | Уточняйте у менеджера
00-00096184 | TWB-1566-GP-RAL7035 | Hyperline | Шкаф настенный 19-дюймовый (19"), 15U, 775x600х600мм, стеклянная дверь с перфорацией по бокам, ручка с замком, цвет серый (RAL 7035) (разобранный) | Уточняйте у менеджера | Уточняйте у менеджера
00-00090012 | TWB-1566-GP-RAL9004 | Hyperline | Шкаф настенный 19-дюймовый (19"), 15U, 775x600х600мм, стеклянная дверь с перфорацией по бокам, ручка с замком, цвет черный (RAL 9004) (разобранный) | Уточняйте у менеджера | Уточняйте у менеджера
00-00096185 | TWB-1566-SR-RAL7035 | Hyperline | Шкаф настенный 19-дюймовый (19"), 15U, 775x600х600мм, металлическая передняя дверь с замком, две боковые панели, цвет серый (RAL 7035) (разобранный) | Уточняйте у менеджера | Уточняйте у менеджера
00-00096181 | TWB-1566-SR-RAL9004 | Hyperline | Шкаф настенный 19-дюймовый (19"), 15U, 775x600х600мм, металлическая передняя дверь с замком, две боковые панели, цвет черный (RAL 9004) (разобранный) | Уточняйте у менеджера | Уточняйте у менеджера
00-00096188 | TWB-1568-GP-RAL7035 | Hyperline | Шкаф настенный 19-дюймовый (19"), 15U, 775x600х800мм, стеклянная дверь с перфорацией по бокам, ручка с замком, цвет серый (RAL 7035) (разобранный) | Уточняйте у менеджера | Уточняйте у менеджера
00-00096189 | TWB-1568-GP-RAL9004 | Hyperline | Шкаф настенный 19-дюймовый (19"), 15U, 775x600х800мм, стеклянная дверь с перфорацией по бокам, ручка с замком, цвет черный (RAL 9004) (разобранный) | Уточняйте у менеджера | Уточняйте у менеджера
00-00096190 | TWB-1568-SR-RAL7035 | Hyperline | Шкаф настенный 19-дюймовый (19"), 15U, 775x600х800мм, металлическая передняя дверь с замком, две боковые панели, цвет серый (RAL 7035) (разобранный) | Уточняйте у менеджера | Уточняйте у менеджера
00-00096191 | TWB-1568-SR-RAL9004 | Hyperline | Шкаф настенный 19-дюймовый (19"), 15U, 775x600х800мм, металлическая передняя дверь с замком, две боковые панели, цвет черный (RAL 9004) (разобранный) | Уточняйте у менеджера | Уточняйте у менеджера
00-00096195 | TWB-1845-GP-RAL7035 | Hyperline | Шкаф настенный 19-дюймовый (19"), 18U, 908x600х450мм, стеклянная дверь с перфорацией по бокам, ручка с замком, цвет серый (RAL 7035) (разобранный) | Уточняйте у менеджера | Уточняйте у менеджера
00-00057283 | TWB-1845-GP-RAL9004 | Hyperline | Шкаф настенный 19-дюймовый (19"), 18U, 908x600х450мм, стеклянная дверь с перфорацией по бокам, ручка с замком, цвет черный (RAL 9004) (разобранный) | Уточняйте у менеджера | Уточняйте у менеджера
00-00096196 | TWB-1845-SR-RAL7035 | Hyperline | Шкаф настенный 19-дюймовый (19"), 18U, 908x600х450мм, металлическая передняя дверь с замком, две боковые панели, цвет серый (RAL 7035) (разобранный) | Уточняйте у менеджера | Уточняйте у менеджера
00-00096192 | TWB-1845-SR-RAL9004 | Hyperline | Шкаф настенный 19-дюймовый (19"), 18U, 908x600х450мм, металлическая передняя дверь с замком, две боковые панели, цвет черный (RAL 9004) (разобранный) | Уточняйте у менеджера | Уточняйте у менеджера
00-00096206 | TWB-1866-GP-RAL7035 | Hyperline | Шкаф настенный 19-дюймовый (19"), 18U, 908x600х600мм, стеклянная дверь с перфорацией по бокам, ручка с замком, цвет серый (RAL 7035) (разобранный) | Уточняйте у менеджера | Уточняйте у менеджера
00-00036326 | TWB-1866-GP-RAL9004 | Hyperline | Шкаф настенный 19-дюймовый (19"), 18U, 908x600х600мм, стеклянная дверь с перфорацией по бокам, ручка с замком, цвет черный (RAL 9004) (разобранный) | Уточняйте у менеджера | Уточняйте у менеджера
00-00096207 | TWB-1866-SR-RAL7035 | Hyperline | Шкаф настенный 19-дюймовый (19"), 18U, 908x600х600мм, металлическая передняя дверь с замком, две боковые панели, цвет серый (RAL 7035) (разобранный) | Уточняйте у менеджера | Уточняйте у менеджера
00-00096199 | TWB-1866-SR-RAL9004 | Hyperline | Шкаф настенный 19-дюймовый (19"), 18U, 908x600х600мм, металлическая передняя дверь с замком, две боковые панели, цвет черный (RAL 9004) (разобранный) | Уточняйте у менеджера | Уточняйте у менеджера
00-00096200 | TWB-1868-GP-RAL7035 | Hyperline | Шкаф настенный 19-дюймовый (19"), 18U, 908x600х800мм, стеклянная дверь с перфорацией по бокам, ручка с замком, цвет серый (RAL 7035) (разобранный) | Уточняйте у менеджера | Уточняйте у менеджера
00-00096201 | TWB-1868-GP-RAL9004 | Hyperline | Шкаф настенный 19-дюймовый (19"), 18U, 908x600х800мм, стеклянная дверь с перфорацией по бокам, ручка с замком, цвет черный (RAL 9004) (разобранный) | Уточняйте у менеджера | Уточняйте у менеджера
00-00096202 | TWB-1868-SR-RAL7035 | Hyperline | Шкаф настенный 19-дюймовый (19"), 18U, 908x600х800мм, металлическая передняя дверь с замком, две боковые панели, цвет серый (RAL 7035) (разобранный) | Уточняйте у менеджера | Уточняйте у менеджера
00-00096203 | TWB-1868-SR-RAL9004 | Hyperline | Шкаф настенный 19-дюймовый (19"), 18U, 908x600х800мм, металлическая передняя дверь с замком, две боковые панели, цвет черный (RAL 9004) (разобранный) | Уточняйте у менеджера | Уточняйте у менеджера
00-00096229 | TWB-2245-GP-RAL7035 | Hyperline | Шкаф настенный 19-дюймовый (19"), 22U, 1086x600х450мм, стеклянная дверь с перфорацией по бокам, ручка с замком, цвет серый (RAL 7035) (разобранный) | Уточняйте у менеджера | Уточняйте у менеджера
00-00096210 | TWB-2245-GP-RAL9004 | Hyperline | Шкаф настенный 19-дюймовый (19"), 22U, 1086x600х450мм, стеклянная дверь с перфорацией по бокам, ручка с замком, цвет черный (RAL 9004) (разобранный) | Уточняйте у менеджера | Уточняйте у менеджера
00-00096230 | TWB-2245-SR-RAL7035 | Hyperline | Шкаф настенный 19-дюймовый (19"), 22U, 1086x600х450мм, металлическая передняя дверь с замком, две боковые панели, цвет серый (RAL 7035) (разобранный) | Уточняйте у менеджера | Уточняйте у менеджера
00-00096211 | TWB-2245-SR-RAL9004 | Hyperline | Шкаф настенный 19-дюймовый (19"), 22U, 1086x600х450мм, металлическая передняя дверь с замком, две боковые панели, цвет черный (RAL 9004) (разобранный) | Уточняйте у менеджера | Уточняйте у менеджера
00-00096231 | TWB-2266-GP-RAL7035 | Hyperline | Шкаф настенный 19-дюймовый (19"), 22U, 1086x600х600мм, стеклянная дверь с перфорацией по бокам, ручка с замком, цвет серый (RAL 7035) (разобранный) | Уточняйте у менеджера | Уточняйте у менеджера
00-00035718 | TWB-2266-GP-RAL9004 | Hyperline | Шкаф настенный 19-дюймовый (19"), 22U, 1086x600х600мм, стеклянная дверь с перфорацией по бокам, ручка с замком, цвет черный (RAL 9004) (разобранный) | Уточняйте у менеджера | Уточняйте у менеджера
00-00096232 | TWB-2266-SR-RAL7035 | Hyperline | Шкаф настенный 19-дюймовый (19"), 22U, 1086x600х600мм, металлическая передняя дверь с замком, две боковые панели, цвет серый (RAL 7035) (разобранный) | Уточняйте у менеджера | Уточняйте у менеджера
00-00096212 | TWB-2266-SR-RAL9004 | Hyperline | Шкаф настенный 19-дюймовый (19"), 22U, 1086x600х600мм, металлическая передняя дверь с замком, две боковые панели, цвет черный (RAL 9004) (разобранный) | Уточняйте у менеджера | Уточняйте у менеджера
00-00096213 | TWB-2268-GP-RAL7035 | Hyperline | Шкаф настенный 19-дюймовый (19"), 22U, 1086x600х800мм, стеклянная дверь с перфорацией по бокам, ручка с замком, цвет серый (RAL 7035) (разобранный) | Уточняйте у менеджера | Уточняйте у менеджера
00-00096214 | TWB-2268-GP-RAL9004 | Hyperline | Шкаф настенный 19-дюймовый (19"), 22U, 1086x600х800мм, стеклянная дверь с перфорацией по бокам, ручка с замком, цвет черный (RAL 9004) (разобранный) | Уточняйте у менеджера | Уточняйте у менеджера
00-00096215 | TWB-2268-SR-RAL7035 | Hyperline | Шкаф настенный 19-дюймовый (19"), 22U, 1086x600х800мм, металлическая передняя дверь с замком, две боковые панели, цвет серый (RAL 7035) (разобранный) | Уточняйте у менеджера | Уточняйте у менеджера
00-00096216 | TWB-2268-SR-RAL9004 | Hyperline | Шкаф настенный 19-дюймовый (19"), 22U, 1086x600х800мм, металлическая передняя дверь с замком, две боковые панели, цвет черный (RAL 9004) (разобранный) | Уточняйте у менеджера | Уточняйте у менеджера
00-00096233 | TWB-2745-GP-RAL7035 | Hyperline | Шкаф настенный 19-дюймовый (19"), 27U, 1304x600х450мм, стеклянная дверь с перфорацией по бокам, ручка с замком, цвет серый (RAL 7035) (разобранный) | Уточняйте у менеджера | Уточняйте у менеджера
00-00096217 | TWB-2745-GP-RAL9004 | Hyperline | Шкаф настенный 19-дюймовый (19"), 27U, 1304x600х450мм, стеклянная дверь с перфорацией по бокам, ручка с замком, цвет черный (RAL 9004) (разобранный) | Уточняйте у менеджера | Уточняйте у менеджера
00-00096234 | TWB-2766-GP-RAL7035 | Hyperline | Шкаф настенный 19-дюймовый (19"), 27U, 1304x600х600мм, стеклянная дверь с перфорацией по бокам, ручка с замком, цвет серый (RAL 7035) (разобранный) | Уточняйте у менеджера | Уточняйте у менеджера
00-00096218 | TWB-2766-GP-RAL9004 | Hyperline | Шкаф настенный 19-дюймовый (19"), 27U, 1304x600х600мм, стеклянная дверь с перфорацией по бокам, ручка с замком, цвет черный (RAL 9004) (разобранный) | Уточняйте у менеджера | Уточняйте у менеджера
00-00096235 | TWB-2766-SR-RAL7035 | Hyperline | Шкаф настенный 19-дюймовый (19"), 27U, 1304x600х600мм, металлическая передняя дверь с замком, две боковые панели, цвет серый (RAL 7035) (разобранный) | Уточняйте у менеджера | Уточняйте у менеджера
00-00096219 | TWB-2766-SR-RAL9004 | Hyperline | Шкаф настенный 19-дюймовый (19"), 27U, 1304x600х600мм, металлическая передняя дверь с замком, две боковые панели, цвет черный (RAL 9004) (разобранный) | Уточняйте у менеджера | Уточняйте у менеджера
00-00096220 | TWB-2768-GP-RAL7035 | Hyperline | Шкаф настенный 19-дюймовый (19"), 27U, 1304x600х800мм, стеклянная дверь с перфорацией по бокам, ручка с замком, цвет серый (RAL 7035) (разобранный) | Уточняйте у менеджера | Уточняйте у менеджера
00-00096221 | TWB-2768-GP-RAL9004 | Hyperline | Шкаф настенный 19-дюймовый (19"), 27U, 1304x600х800мм, стеклянная дверь с перфорацией по бокам, ручка с замком, цвет черный (RAL 9004) (разобранный) | Уточняйте у менеджера | Уточняйте у менеджера
00-00096222 | TWB-2768-SR-RAL7035 | Hyperline | Шкаф настенный 19-дюймовый (19"), 27U, 1304x600х800мм, металлическая передняя дверь с замком, две боковые панели, цвет серый (RAL 7035) (разобранный) | Уточняйте у менеджера | Уточняйте у менеджера
00-00096223 | TWB-2768-SR-RAL9004 | Hyperline | Шкаф настенный 19-дюймовый (19"), 27U, 1304x600х800мм, металлическая передняя дверь с замком, две боковые панели, цвет черный (RAL 9004) (разобранный) | Уточняйте у менеджера | Уточняйте у менеджера
00-00096162 | TWB-FC-1245-GP-RAL7035 | Hyperline | Шкаф настенный 19-дюймовый (19"), 12U, 650x600х450мм, стеклянная дверь с перфорацией по бокам, ручка с замком, с возможностью установки на ножки (в комплекте), цвет серый (RAL 7035) (разобранный) | Уточняйте у менеджера | Уточняйте у менеджера
00-00096158 | TWB-FC-1245-GP-RAL9004 | Hyperline | Шкаф настенный 19-дюймовый (19"), 12U, 650x600х450мм, стеклянная дверь с перфорацией по бокам, ручка с замком, с возможностью установки на ножки (в комплекте), цвет черный (RAL 9004) (разобранный) | Уточняйте у менеджера | Уточняйте у менеджера
00-00096163 | TWB-FC-1245-SR-RAL7035 | Hyperline | Шкаф настенный 19-дюймовый (19"), 12U, 650x600х450мм, металлическая передняя дверь с замком, две боковые панели, с возможностью установки на ножки (в комплекте), цвет серый (RAL 7035) (разобранный) | Уточняйте у менеджера | Уточняйте у менеджера
00-00096159 | TWB-FC-1245-SR-RAL9004 | Hyperline | Шкаф настенный 19-дюймовый (19"), 12U, 650x600х450мм, металлическая передняя дверь с замком, две боковые панели, с возможностью установки на ножки (в комплекте), цвет черный (RAL 9004) (разобранный) | Уточняйте у менеджера | Уточняйте у менеджера
00-00096168 | TWB-FC-1266-GP-RAL7035 | Hyperline | Шкаф настенный 19-дюймовый (19"), 12U, 650x600х600мм, стеклянная дверь с перфорацией по бокам, ручка с замком, с возможностью установки на ножки (в комплекте), цвет серый (RAL 7035) (разобранный) | Уточняйте у менеджера | Уточняйте у менеджера
00-00058550 | TWB-FC-1266-GP-RAL9004 | Hyperline | Шкаф настенный 19-дюймовый (19"), 12U, 650x600х600мм, стеклянная дверь с перфорацией по бокам, ручка с замком, с возможностью установки на ножки (в комплекте), цвет черный (RAL 9004) (разобранный) | Уточняйте у менеджера | Уточняйте у менеджера
00-00096169 | TWB-FC-1266-SR-RAL7035 | Hyperline | Шкаф настенный 19-дюймовый (19"), 12U, 650x600х600мм, металлическая передняя дверь с замком, две боковые панели, с возможностью установки на ножки (в комплекте), цвет серый (RAL 7035) (разобранный) | Уточняйте у менеджера | Уточняйте у менеджера
00-00096165 | TWB-FC-1266-SR-RAL9004 | Hyperline | Шкаф настенный 19-дюймовый (19"), 12U, 650x600х600мм, металлическая передняя дверь с замком, две боковые панели, с возможностью установки на ножки (в комплекте), цвет черный (RAL 9004) (разобранный) | Уточняйте у менеджера | Уточняйте у менеджера
00-00096179 | TWB-FC-1545-GP-RAL7035 | Hyperline | Шкаф настенный 19-дюймовый (19"), 15U, 775x600х450мм, стеклянная дверь с перфорацией по бокам, ручка с замком, с возможностью установки на ножки (в комплекте), цвет серый (RAL 7035) (разобранный) | Уточняйте у менеджера | Уточняйте у менеджера
00-00096175 | TWB-FC-1545-GP-RAL9004 | Hyperline | Шкаф настенный 19-дюймовый (19"), 15U, 775x600х450мм, стеклянная дверь с перфорацией по бокам, ручка с замком, с возможностью установки на ножки (в комплекте), цвет черный (RAL 9004) (разобранный) | Уточняйте у менеджера | Уточняйте у менеджера
00-00096180 | TWB-FC-1545-SR-RAL7035 | Hyperline | Шкаф настенный 19-дюймовый (19"), 15U, 775x600х450мм, металлическая передняя дверь с замком, две боковые панели, с возможностью установки на ножки (в комплекте), цвет серый (RAL 7035) (разобранный) | Уточняйте у менеджера | Уточняйте у менеджера
00-00096176 | TWB-FC-1545-SR-RAL9004 | Hyperline | Шкаф настенный 19-дюймовый (19"), 15U, 775x600х450мм, металлическая передняя дверь с замком, две боковые панели, с возможностью установки на ножки (в комплекте), цвет черный (RAL 9004) (разобранный) | Уточняйте у менеджера | Уточняйте у менеджера
00-00096186 | TWB-FC-1566-GP-RAL7035 | Hyperline | Шкаф настенный 19-дюймовый (19"), 15U, 775x600х600мм, стеклянная дверь с перфорацией по бокам, ручка с замком, с возможностью установки на ножки (в комплекте), цвет серый (RAL 7035) (разобранный) | Уточняйте у менеджера | Уточняйте у менеджера
00-00096182 | TWB-FC-1566-GP-RAL9004 | Hyperline | Шкаф настенный 19-дюймовый (19"), 15U, 775x600х600мм, стеклянная дверь с перфорацией по бокам, ручка с замком, с возможностью установки на ножки (в комплекте), цвет черный (RAL 9004) (разобранный) | Уточняйте у менеджера | Уточняйте у менеджера
00-00096187 | TWB-FC-1566-SR-RAL7035 | Hyperline | Шкаф настенный 19-дюймовый (19"), 15U, 775x600х600мм, металлическая передняя дверь с замком, две боковые панели, с возможностью установки на ножки (в комплекте), цвет серый (RAL 7035) (разобранный) | Уточняйте у менеджера | Уточняйте у менеджера
00-00096183 | TWB-FC-1566-SR-RAL9004 | Hyperline | Шкаф настенный 19-дюймовый (19"), 15U, 775x600х600мм, металлическая передняя дверь с замком, две боковые панели, с возможностью установки на ножки (в комплекте), цвет черный (RAL 9004) (разобранный) | Уточняйте у менеджера | Уточняйте у менеджера
00-00096197 | TWB-FC-1845-GP-RAL7035 | Hyperline | Шкаф настенный 19-дюймовый (19"), 18U, 908x600х450мм, стеклянная дверь с перфорацией по бокам, ручка с замком, с возможностью установки на ножки (в комплекте), цвет серый (RAL 7035) (разобранный) | Уточняйте у менеджера | Уточняйте у менеджера
00-00096193 | TWB-FC-1845-GP-RAL9004 | Hyperline | Шкаф настенный 19-дюймовый (19"), 18U, 908x600х450мм, стеклянная дверь с перфорацией по бокам, ручка с замком, с возможностью установки на ножки (в комплекте), цвет черный (RAL 9004) (разобранный) | Уточняйте у менеджера | Уточняйте у менеджера
00-00096198 | TWB-FC-1845-SR-RAL7035 | Hyperline | Шкаф настенный 19-дюймовый (19"), 18U, 908x600х450мм, металлическая передняя дверь с замком, две боковые панели, с возможностью установки на ножки (в комплекте), цвет серый (RAL 7035) (разобранный) | Уточняйте у менеджера | Уточняйте у менеджера
00-00096194 | TWB-FC-1845-SR-RAL9004 | Hyperline | Шкаф настенный 19-дюймовый (19"), 18U, 908x600х450мм, металлическая передняя дверь с замком, две боковые панели, с возможностью установки на ножки (в комплекте), цвет черный (RAL 9004) (разобранный) | Уточняйте у менеджера | Уточняйте у менеджера
00-00096208 | TWB-FC-1866-GP-RAL7035 | Hyperline | Шкаф настенный 19-дюймовый (19"), 18U, 908x600х600мм, стеклянная дверь с перфорацией по бокам, ручка с замком, с возможностью установки на ножки (в комплекте), цвет серый (RAL 7035) (разобранный) | Уточняйте у менеджера | Уточняйте у менеджера
00-00096204 | TWB-FC-1866-GP-RAL9004 | Hyperline | Шкаф настенный 19-дюймовый (19"), 18U, 908x600х600мм, стеклянная дверь с перфорацией по бокам, ручка с замком, с возможностью установки на ножки (в комплекте), цвет черный (RAL 9004) (разобранный) | Уточняйте у менеджера | Уточняйте у менеджера
00-00096209 | TWB-FC-1866-SR-RAL7035 | Hyperline | Шкаф настенный 19-дюймовый (19"), 18U, 908x600х600мм, металлическая передняя дверь с замком, две боковые панели, с возможностью установки на ножки (в комплекте), цвет серый (RAL 7035) (разобранный) | Уточняйте у менеджера | Уточняйте у менеджера
00-00096205 | TWB-FC-1866-SR-RAL9004 | Hyperline | Шкаф настенный 19-дюймовый (19"), 18U, 908x600х600мм, металлическая передняя дверь с замком, две боковые панели, с возможностью установки на ножки (в комплекте), цвет черный (RAL 9004) (разобранный) | Уточняйте у менеджера | Уточняйте у менеджера
00-00096236 | TWB-FC-2245-GP-RAL7035 | Hyperline | Шкаф настенный 19-дюймовый (19"), 22U, 1086x600х450мм, стеклянная дверь с перфорацией по бокам, ручка с замком, с возможностью установки на ножки (в комплекте), цвет серый (RAL 7035) (разобранный) | Уточняйте у менеджера | Уточняйте у менеджера
00-00096224 | TWB-FC-2245-GP-RAL9004 | Hyperline | Шкаф настенный 19-дюймовый (19"), 22U, 1086x600х450мм, стеклянная дверь с перфорацией по бокам, ручка с замком, с возможностью установки на ножки (в комплекте), цвет черный (RAL 9004) (разобранный) | Уточняйте у менеджера | Уточняйте у менеджера
00-00096237 | TWB-FC-2245-SR-RAL7035 | Hyperline | Шкаф настенный 19-дюймовый (19"), 22U, 1086x600х450мм, металлическая передняя дверь с замком, две боковые панели, с возможностью установки на ножки (в комплекте), цвет серый (RAL 7035) (разобранный) | Уточняйте у менеджера | Уточняйте у менеджера
00-00096225 | TWB-FC-2245-SR-RAL9004 | Hyperline | Шкаф настенный 19-дюймовый (19"), 22U, 1086x600х450мм, металлическая передняя дверь с замком, две боковые панели, с возможностью установки на ножки (в комплекте), цвет черный (RAL 9004) (разобранный) | Уточняйте у менеджера | Уточняйте у менеджера
00-00096238 | TWB-FC-2266-GP-RAL7035 | Hyperline | Шкаф настенный 19-дюймовый (19"), 22U, 1086x600х600мм, стеклянная дверь с перфорацией по бокам, ручка с замком, с возможностью установки на ножки (в комплекте), цвет серый (RAL 7035) (разобранный) | Уточняйте у менеджера | Уточняйте у менеджера
00-00096226 | TWB-FC-2266-GP-RAL9004 | Hyperline | Шкаф настенный 19-дюймовый (19"), 22U, 1086x600х600мм, стеклянная дверь с перфорацией по бокам, ручка с замком, с возможностью установки на ножки (в комплекте), цвет черный (RAL 9004) (разобранный) | Уточняйте у менеджера | Уточняйте у менеджера
00-00096239 | TWB-FC-2266-SR-RAL7035 | Hyperline | Шкаф настенный 19-дюймовый (19"), 22U, 1086x600х600мм, металлическая передняя дверь с замком, две боковые панели, с возможностью установки на ножки (в комплекте), цвет серый (RAL 7035) (разобранный) | Уточняйте у менеджера | Уточняйте у менеджера
00-00096227 | TWB-FC-2266-SR-RAL9004 | Hyperline | Шкаф настенный 19-дюймовый (19"), 22U, 1086x600х600мм, металлическая передняя дверь с замком, две боковые панели, с возможностью установки на ножки (в комплекте), цвет черный (RAL 9004) (разобранный) | Уточняйте у менеджера | Уточняйте у менеджера
00-00096240 | TWB-FC-2766-GP-RAL7035 | Hyperline | Шкаф настенный 19-дюймовый (19"), 27U, 1304x600х600мм, стеклянная дверь с перфорацией по бокам, ручка с замком, с возможностью установки на ножки (в комплекте), цвет серый (RAL 7035) (разобранный) | Уточняйте у менеджера | Уточняйте у менеджера
00-00096228 | TWB-FC-2766-GP-RAL9004 | Hyperline | Шкаф настенный 19-дюймовый (19"), 27U, 1304x600х600мм, стеклянная дверь с перфорацией по бокам, ручка с замком, с возможностью установки на ножки (в комплекте), цвет черный (RAL 9004) (разобранный) | Уточняйте у менеджера | Уточняйте у менеджера
00-00096930 | TWS-0625-GP-RAL7035 | Hyperline | Шкаф настенный 19-дюймовый (19"), 6U, 367х600х250, со стеклянной дверью, несъемные боковые панели, цвет серый (RAL 7035) (собранный) | Уточняйте у менеджера | Уточняйте у менеджера
00-00096931 | TWS-0625-GP-RAL9004 | Hyperline | Шкаф настенный 19-дюймовый (19"), 6U, 367х600х250, со стеклянной дверью, несъемные боковые панели, цвет черный (RAL 9004) (собранный) | Уточняйте у менеджера | Уточняйте у менеджера
00-00096948 | TWS-0925-GP-RAL7035 | Hyperline | Шкаф настенный 19-дюймовый (19"), 9U, 480х600х250, со стеклянной дверью, несъемные боковые панели, цвет серый (RAL 7035) (собранный) | Уточняйте у менеджера | Уточняйте у менеджера
00-00096949 | TWS-0925-GP-RAL9004 | Hyperline | Шкаф настенный 19-дюймовый (19"), 9U, 480х600х250, со стеклянной дверью, несъемные боковые панели, цвет черный (RAL 9004) (собранный) | Уточняйте у менеджера | Уточняйте у менеджера
00-00096958 | TWS-1225-GP-RAL7035 | Hyperline | Шкаф настенный 19-дюймовый (19"), 12U, 650х600х250, со стеклянной дверью, несъемные боковые панели, цвет серый (RAL 7035) (собранный) | Уточняйте у менеджера | Уточняйте у менеджера
00-00096959 | TWS-1225-GP-RAL9004 | Hyperline | Шкаф настенный 19-дюймовый (19"), 12U, 650х600х250, со стеклянной дверью, несъемные боковые панели, цвет черный (RAL 9004) (собранный) | Уточняйте у менеджера | Уточняйте у менеджера
00-00096968 | TWS-1525-GP-RAL7035 | Hyperline | Шкаф настенный 19-дюймовый (19"), 15U, 740х600х250, со стеклянной дверью, несъемные боковые панели, цвет серый (RAL 7035) (собранный) | Уточняйте у менеджера | Уточняйте у менеджера
00-00096969 | TWS-1525-GP-RAL9004 | Hyperline | Шкаф настенный 19-дюймовый (19"), 15U, 740х600х250, со стеклянной дверью, несъемные боковые панели, цвет черный (RAL 9004) (собранный) | Уточняйте у менеджера | Уточняйте у менеджера
00-00096978 | TWS-2225-GP-RAL7035 | Hyperline | Шкаф настенный 19-дюймовый (19"), 22U, 1086х600х250, со стеклянной дверью, несъемные боковые панели, цвет серый (RAL 7035) (собранный) | Уточняйте у менеджера | Уточняйте у менеджера
00-00096979 | TWS-2225-GP-RAL9004 | Hyperline | Шкаф настенный 19-дюймовый (19"), 22U, 1086х600х250, со стеклянной дверью, несъемные боковые панели, цвет черный (RAL 9004) (собранный) | Уточняйте у менеджера | Уточняйте у менеджера
00-00015730 | PA-151D | Inter-M | Шкаф аппаратный 15U, предназначен для размещения телекоммуникационного оборудования стандарта 19 дюймов внутри помещений. Шкаф имеет разборную конструкцию и поставляется в разобранном виде. Несущие элементы изготовлены из алюминия, что уменьшает общий весь шкафа. Передняя стеклянная дверь оборудована замком, который закрывается на ключ. Съемные боковые стенки и задняя дверь на защелках. Все металлические элементы имеют полимерное порошковое покрытие. В корпусе имеются перфорированные отверстия, которые улучшают охлаждение установленного оборудования. Шкаф предусматривает напольный вариант установки. В комплект поставки входят две опорные ножки, которые регулируются по высоте и 2 опорных колеса. Отверстие для кабельного ввода находится в основании шкафа. Размеры 587х889х604 мм, 29.5 кг. | Уточняйте у менеджера | Уточняйте у менеджера
03-00009139 | PA-231D | Inter-M | Шкаф аппаратный 23U, предназначен для размещения телекоммуникационного оборудования стандарта 19 дюймов внутри помещений. Шкаф имеет разборную конструкцию и поставляется в разобранном виде. Несущие элементы изготовлены из алюминия, что уменьшает общий весь шкафа. Передняя стеклянная дверь оборудована замком, который закрывается на ключ. Съемные боковые стенки и задняя дверь на защелках. Все металлические элементы имеют полимерное порошковое покрытие. В корпусе имеются перфорированные отверстия, которые улучшают охлаждение установленного оборудования. Шкаф предусматривает напольный вариант установки. В комплект поставки входят две опорные ножки, которые регулируются по высоте и 2 опорных колеса. Размеры 587х1243х604 мм, 38.8 кг. | Уточняйте у менеджера | Уточняйте у менеджера
03-00009290 | PA-271D | Inter-M | Шкаф аппаратный 27U, предназначен для размещения телекоммуникационного оборудования стандарта 19 дюймов внутри помещений. Шкаф имеет разборную конструкцию и поставляется в разобранном виде. Несущие элементы изготовлены из алюминия, что уменьшает общий весь шкафа. Передняя стеклянная дверь оборудована замком, который закрывается на ключ. Съемные боковые стенки и задняя дверь на защелках. Все металлические элементы имеют полимерное порошковое покрытие. В корпусе имеются перфорированные отверстия, которые улучшают охлаждение установленного оборудования. Шкаф предусматривает напольный вариант установки. В комплект поставки входят две опорные ножки, которые регулируются по высоте и 2 опорных колеса. Отверстие для кабельного ввода находится в основании шкафа. Размеры 587х1421х604 мм, 43.8 кг. | Уточняйте у менеджера | Уточняйте у менеджера
03-00010247 | PA-331D | Inter-M | Шкаф аппаратный 33U, предназначен для размещения телекоммуникационного оборудования стандарта 19 дюймов внутри помещений. Шкаф имеет разборную конструкцию и поставляется в разобранном виде. Несущие элементы изготовлены из алюминия, что уменьшает общий весь шкафа. Передняя стеклянная дверь оборудована замком, который закрывается на ключ. Съемные боковые стенки и задняя дверь на защелках. Все металлические элементы имеют полимерное порошковое покрытие. В корпусе имеются перфорированные отверстия, которые улучшают охлаждение установленного оборудования. Шкаф предусматривает напольный вариант установки. В комплект поставки входят две опорные ножки, которые регулируются по высоте и 2 опорных колеса. Отверстие для кабельного ввода находится в основании шкафа. | Уточняйте у менеджера | Уточняйте у менеджера
03-00009168 | PA-391D | Inter-M | Шкаф аппаратный 39U, предназначен для размещения телекоммуникационного оборудования стандарта 19 дюймов внутри помещений. Шкаф имеет разборную конструкцию и поставляется в разобранном виде. Несущие элементы изготовлены из алюминия, что уменьшает общий весь шкафа. Передняя стеклянная дверь оборудована замком, который закрывается на ключ. Съемные боковые стенки и задняя дверь на защелках. Все металлические элементы имеют полимерное порошковое покрытие. В корпусе имеются перфорированные отверстия, которые улучшают охлаждение установленного оборудования. Шкаф предусматривает напольный вариант установки. В комплект поставки входят две опорные ножки, которые регулируются по высоте и 2 опорных колеса. Отверстие для кабельного ввода находится в основании шкафа. | Уточняйте у менеджера | Уточняйте у менеджера
00-00015731 | PA-401D | Inter-M | Шкаф аппаратный 40U, предназначен для размещения телекоммуникационного оборудования стандарта 19 дюймов внутри помещений. Шкаф имеет разборную конструкцию и поставляется в разобранном виде. Несущие элементы изготовлены из алюминия, что уменьшает общий весь шкафа. Передняя стеклянная дверь оборудована замком, который закрывается на ключ. Съемные боковые стенки и задняя дверь на защелках. Все металлические элементы имеют полимерное порошковое покрытие. В корпусе имеются перфорированные отверстия, которые улучшают охлаждение установленного оборудования. Шкаф предусматривает напольный вариант установки. В комплект поставки входят две опорные ножки, которые регулируются по высоте и 2 опорных колеса. Отверстие для кабельного ввода находится в основании шкафа. | Уточняйте у менеджера | Уточняйте у менеджера
00-00015732 | PA-451D | Inter-M | Шкаф аппаратный 45U, предназначен для размещения телекоммуникационного оборудования стандарта 19 дюймов внутри помещений. Шкаф имеет разборную конструкцию и поставляется в разобранном виде. Несущие элементы изготовлены из алюминия, что уменьшает общий весь шкафа. Передняя стеклянная дверь оборудована замком, который закрывается на ключ. Съемные боковые стенки и задняя дверь на защелках. Все металлические элементы имеют полимерное порошковое покрытие. В корпусе имеются перфорированные отверстия, которые улучшают охлаждение установленного оборудования. Шкаф предусматривает напольный вариант установки. В комплект поставки входят две опорные ножки, которые регулируются по высоте и 2 опорных колеса. Отверстие для кабельного ввода находится в основании шкафа. | Уточняйте у менеджера | Уточняйте у менеджера
03-00012173 | PR-091A | Inter-M | Шкаф аппаратный 9U, предназначен для размещения оборудования стандарта 19 дюймов внутри помещений. Неразборная конструкция, шкаф поставляется в собранном виде. Передняя стеклянная дверь оборудована замком, который закрывается на ключ. Съемная задняя дверь с замком защелкой. Все металлические элементы шкафа окрашены в светло-серый цвет. Вентиляционные отверстия в корпусе улучшают теплообмен установленного оборудования. Шкаф предусматривает настольный или напольный вариант установки. В комплект поставки входят резиновые ножки. | Уточняйте у менеджера | Уточняйте у менеджера
00-00015733 | PR-091NA | Inter-M | Шкаф аппаратный 9U, предназначен для размещения телекоммуникационного оборудования стандарта 19 дюймов внутри помещений. Шкаф имеет разборную конструкцию и поставляется в разобранном виде. Передняя стеклянная дверь оборудована замком, который закрывается на ключ. Съемная задняя дверь оборудована замком с защелкой. Все металлические элементы окрашены в светло-серый цвет, имеют полимерное порошковое покрытие. Для улучшения охлаждения установленного оборудования в корпусе шкафа предусмотрены вентиляционные отверстия. Шкафы PR-091NA и PR-111NA можно использовать как в настольном, так и в напольном варианте. Отверстие для кабельного ввода находится на задней дверце. В комплект поставки входят резиновые ножки для установки в основание шкафа. | Уточняйте у менеджера | Уточняйте у менеджера
00-00015734 | PR-111A | Inter-M | Шкаф аппаратный 11U, предназначен для размещения оборудования стандарта 19 дюймов внутри помещений. Неразборная конструкция, шкаф поставляется в собранном виде. Передняя стеклянная дверь оборудована замком, который закрывается на ключ. Съемная задняя дверь с замком защелкой. Все металлические элементы шкафа окрашены в светло-серый цвет. Вентиляционные отверстия в корпусе улучшают теплообмен установленного оборудования. Шкаф предусматривает настольный или напольный вариант установки. В комплект поставки входят резиновые ножки. | Уточняйте у менеджера | Уточняйте у менеджера
00-00015735 | PR-111NA | Inter-M | Шкаф аппаратный 11U, предназначен для размещения телекоммуникационного оборудования стандарта 19 дюймов внутри помещений. Шкаф имеет разборную конструкцию и поставляется в разобранном виде. Передняя стеклянная дверь оборудована замком, который закрывается на ключ. Съемная задняя дверь оборудована замком с защелкой. Все металлические элементы окрашены в светло-серый цвет, имеют полимерное порошковое покрытие. Для улучшения охлаждения установленного оборудования в корпусе шкафа предусмотрены вентиляционные отверстия. Шкафы PR-091NA и PR-111NA можно использовать как в настольном, так и в напольном варианте. Отверстие для кабельного ввода находится на задней дверце. В комплект поставки входят резиновые ножки для установки в основание шкафа. | Уточняйте у менеджера | Уточняйте у менеджера
03-00003524 | PR-151A | Inter-M | Шкаф аппаратный 15U, предназначен для размещения оборудования стандарта 19 дюймов внутри помещений. Неразборная конструкция, шкаф поставляется в собранном виде. Передняя стеклянная дверь оборудована замком, который закрывается на ключ. Съемная задняя дверь с замком защелкой. Все металлические элементы шкафа окрашены в светло-серый цвет. Вентиляционные отверстия в корпусе улучшают теплообмен установленного оборудования. Шкаф предусматривает напольный вариант установки. В комплект поставки входят две опорные ножки и два опорных колеса. | Уточняйте у менеджера | Уточняйте у менеджера
00-00015736 | PR-151NA | Inter-M | Шкаф аппаратный 15U, предназначен для размещения телекоммуникационного оборудования стандарта 19 дюймов внутри помещений. Шкаф имеет разборную конструкцию и поставляется в разобранном виде. Передняя стеклянная дверь оборудована замком, который закрывается на ключ. Съемная задняя дверь оборудована замком с защелкой. Все металлические элементы окрашены в светло-серый цвет, имеют полимерное порошковое покрытие. Для улучшения охлаждения установленного оборудования в корпусе предусмотрены вентиляционные отверстия. Шкаф предусматривает напольный вариант установки, для облегчения перемещения шкафа в основании находятся 2 регулируемые по высоте ножки и 2 поворотных колеса. Отверстие для кабельного ввода находится в основании шкафа. | Уточняйте у менеджера | Уточняйте у менеджера
00-00015737 | PR-231A | Inter-M | Шкаф аппаратный 23U, предназначен для размещения оборудования стандарта 19 дюймов внутри помещений. Неразборная конструкция, шкаф поставляется в собранном виде. Передняя стеклянная дверь оборудована замком, который закрывается на ключ. Съемная задняя дверь с замком защелкой. Все металлические элементы шкафа окрашены в светло-серый цвет. Вентиляционные отверстия в корпусе улучшают теплообмен установленного оборудования. Шкаф предусматривает напольный вариант установки. В комплект поставки входят две опорные ножки и два опорных колеса. | Уточняйте у менеджера | Уточняйте у менеджера
03-00010253 | PR-231NA | Inter-M | Шкаф аппаратный 23U, предназначен для размещения телекоммуникационного оборудования стандарта 19 дюймов внутри помещений. Шкаф имеет разборную конструкцию и поставляется в разобранном виде. Передняя стеклянная дверь оборудована замком, который закрывается на ключ. Съемная задняя дверь оборудована замком с защелкой. Все металлические элементы окрашены в светло-серый цвет, имеют полимерное порошковое покрытие. Для улучшения охлаждения установленного оборудования в корпусе предусмотрены вентиляционные отверстия. Шкаф предусматривает напольный вариант установки, для облегчения перемещения шкафа в основании находятся 2 регулируемые по высоте ножки и 2 поворотных колеса. Отверстие для кабельного ввода находится в основании шкафа. | Уточняйте у менеджера | Уточняйте у менеджера
03-00007658 | PR-271A | Inter-M | Шкаф аппаратный 27U, предназначен для размещения оборудования стандарта 19 дюймов внутри помещений. Неразборная конструкция, шкаф поставляется в собранном виде. Передняя стеклянная дверь оборудована замком, который закрывается на ключ. Съемная задняя дверь с замком защелкой. Все металлические элементы шкафа окрашены в светло-серый цвет. Вентиляционные отверстия в корпусе улучшают теплообмен установленного оборудования. Шкаф предусматривает напольный вариант установки. В комплект поставки входят две опорные ножки и два опорных колеса. | Уточняйте у менеджера | Уточняйте у менеджера
03-00007293 | PR-271NA | Inter-M | Шкаф аппаратный 27U, предназначен для размещения телекоммуникационного оборудования стандарта 19 дюймов внутри помещений. Шкаф имеет разборную конструкцию и поставляется в разобранном виде. Передняя стеклянная дверь оборудована замком, который закрывается на ключ. Съемная задняя дверь оборудована замком с защелкой. Все металлические элементы окрашены в светло-серый цвет, имеют полимерное порошковое покрытие. Для улучшения охлаждения установленного оборудования в корпусе предусмотрены вентиляционные отверстия. Шкаф предусматривает напольный вариант установки, для облегчения перемещения шкафа в основании находятся 2 регулируемые по высоте ножки и 2 поворотных колеса. Отверстие для кабельного ввода находится в основании шкафа. | Уточняйте у менеджера | Уточняйте у менеджера
03-00012774 | PR-331A | Inter-M | Шкаф аппаратный 33U, предназначен для размещения оборудования стандарта 19 дюймов внутри помещений. Неразборная конструкция, шкаф поставляется в собранном виде. Передняя стеклянная дверь оборудована замком, который закрывается на ключ. Съемная задняя дверь с замком защелкой. Все металлические элементы шкафа окрашены в светло-серый цвет. Вентиляционные отверстия в корпусе улучшают теплообмен установленного оборудования. Шкаф предусматривает напольный вариант установки. В комплект поставки входят две опорные ножки и два опорных колеса. | Уточняйте у менеджера | Уточняйте у менеджера
03-00010254 | PR-331NA | Inter-M | Шкаф аппаратный 33U, предназначен для размещения телекоммуникационного оборудования стандарта 19 дюймов внутри помещений. Шкаф имеет разборную конструкцию и поставляется в разобранном виде. Передняя стеклянная дверь оборудована замком, который закрывается на ключ. Съемная задняя дверь оборудована замком с защелкой. Все металлические элементы окрашены в светло-серый цвет, имеют полимерное порошковое покрытие. Для улучшения охлаждения установленного оборудования в корпусе предусмотрены вентиляционные отверстия. Шкаф предусматривает напольный вариант установки, для облегчения перемещения шкафа в основании находятся 2 регулируемые по высоте ножки и 2 поворотных колеса. Отверстие для кабельного ввода находится в основании шкафа. | Уточняйте у менеджера | Уточняйте у менеджера
00-00015738 | PR-391A | Inter-M | Шкаф аппаратный 39U, предназначен для размещения оборудования стандарта 19 дюймов внутри помещений. Неразборная конструкция, шкаф поставляется в собранном виде. Передняя стеклянная дверь оборудована замком, который закрывается на ключ. Съемная задняя дверь с замком защелкой. Все металлические элементы шкафа окрашены в светло-серый цвет. Вентиляционные отверстия в корпусе улучшают теплообмен установленного оборудования. Шкаф предусматривает напольный вариант установки. В комплект поставки входят две опорные ножки и два опорных колеса. | Уточняйте у менеджера | Уточняйте у менеджера
03-00010872 | PR-391NA | Inter-M | Шкаф аппаратный 39U, предназначен для размещения телекоммуникационного оборудования стандарта 19 дюймов внутри помещений. Шкаф имеет разборную конструкцию и поставляется в разобранном виде. Передняя стеклянная дверь оборудована замком, который закрывается на ключ. Съемная задняя дверь оборудована замком с защелкой. Все металлические элементы окрашены в светло-серый цвет, имеют полимерное порошковое покрытие. Для улучшения охлаждения установленного оборудования в корпусе предусмотрены вентиляционные отверстия. Шкаф предусматривает напольный вариант установки, для облегчения перемещения шкафа в основании находятся 2 регулируемые по высоте ножки и 2 поворотных колеса. Отверстие для кабельного ввода находится в основании шкафа. | Уточняйте у менеджера | Уточняйте у менеджера
00-00015739 | PR-401A | Inter-M | Шкаф аппаратный 40U, предназначен для размещения оборудования стандарта 19 дюймов внутри помещений. Неразборная конструкция, шкаф поставляется в собранном виде. Передняя стеклянная дверь оборудована замком, который закрывается на ключ. Съемная задняя дверь с замком защелкой. Все металлические элементы шкафа окрашены в светло-серый цвет. Вентиляционные отверстия в корпусе улучшают теплообмен установленного оборудования. Шкаф предусматривает напольный вариант установки. В комплект поставки входят две опорные ножки и два опорных колеса. | Уточняйте у менеджера | Уточняйте у менеджера
00-00015740 | PR-401NA | Inter-M | Шкаф аппаратный 40U, предназначен для размещения телекоммуникационного оборудования стандарта 19 дюймов внутри помещений. Шкаф имеет разборную конструкцию и поставляется в разобранном виде. Передняя стеклянная дверь оборудована замком, который закрывается на ключ. Съемная задняя дверь оборудована замком с защелкой. Все металлические элементы окрашены в светло-серый цвет, имеют полимерное порошковое покрытие. Для улучшения охлаждения установленного оборудования в корпусе предусмотрены вентиляционные отверстия. Шкаф предусматривает напольный вариант установки, для облегчения перемещения шкафа в основании находятся 2 регулируемые по высоте ножки и 2 поворотных колеса. Отверстие для кабельного ввода находится в основании шкафа. | Уточняйте у менеджера | Уточняйте у менеджера
00-00015741 | PR-451A | Inter-M | Шкаф аппаратный 45U, предназначен для размещения оборудования стандарта 19 дюймов внутри помещений. Неразборная конструкция, шкаф поставляется в собранном виде. Передняя стеклянная дверь оборудована замком, который закрывается на ключ. Съемная задняя дверь с замком защелкой. Все металлические элементы шкафа окрашены в светло-серый цвет. Вентиляционные отверстия в корпусе улучшают теплообмен установленного оборудования. Шкаф предусматривает напольный вариант установки. В комплект поставки входят две опорные ножки и два опорных колеса. | Уточняйте у менеджера | Уточняйте у менеджера
00-00014085 | PR-451NA | Inter-M | Шкаф аппаратный 45U, предназначен для размещения телекоммуникационного оборудования стандарта 19 дюймов внутри помещений. Шкаф имеет разборную конструкцию и поставляется в разобранном виде. Передняя стеклянная дверь оборудована замком, который закрывается на ключ. Съемная задняя дверь оборудована замком с защелкой. Все металлические элементы окрашены в светло-серый цвет, имеют полимерное порошковое покрытие. Для улучшения охлаждения установленного оборудования в корпусе предусмотрены вентиляционные отверстия. Шкаф предусматривает напольный вариант установки, для облегчения перемещения шкафа в основании находятся 2 регулируемые по высоте ножки и 2 поворотных колеса. Отверстие для кабельного ввода находится в основании шкафа. | Уточняйте у менеджера | Уточняйте у менеджера
00-00121333 | LN35-28U68-G | IEK | LINEA N Шкаф сетевой 19" 28U 600х800мм стеклянная передняя дверь серый (LN35-28U68-G) | 82972.48 | 74675.23
00-00040650 | Шкаф настенный (EC-WP-075240-GY) | NETLAN | Шкаф «пенального» типа – бюджетное и эффективное решение для размещения телекоммуникационного оборудования небольшой глубины. Оборудование в шкафу размещается горизонтально, что способствует удобству монтажа и обслуживания. При небольших внешних габаритах внутри шкафа может быть установлено оборудование общей высотой 7U. В шкафу установлена одна пара 19” направляющих, предназначенных для монтажа оборудования. Направляющие в шкафу приварены и расположены на расстоянии 310 мм от задней стенки. На верхней стороне шкафа сзади попарно выполнены 4 отверстия кабельного ввода диаметром 22 мм. Для установки шкафа на стену, в задней стенке его выполнено 4 крепёжных отверстия диаметром 8 мм. Максимальная допустимая распределенная нагрузка на шкаф составляет 100кг. Покрытие шкафа – порошковое, ударопрочное, полимерно-эпоксидное, цвет светло-серый (RAL 7035). | Уточняйте у менеджера | Уточняйте у менеджера
00-00046796 | Шкаф настенный (EC-WS-075240-GY) | NETLAN | Шкаф «пенального» типа – бюджетное и эффективное решение для размещения телекоммуникационного оборудования небольшой глубины. Оборудование в шкафу размещается горизонтально, что способствует удобству монтажа и обслуживания. При небольших внешних габаритах внутри шкафа может быть установлено оборудование общей высотой 7U. В шкафу установлена одна пара 19” направляющих, предназначенных для монтажа оборудования. Направляющие в шкафу приварены и расположены на расстоянии 310 мм от задней стенки. На верхней стороне шкафа сзади попарно выполнены 4 отверстия кабельного ввода диаметром 22 мм. Для установки шкафа на стену, в задней стенке его выполнено 4 крепёжных отверстия диаметром 8 мм. Максимальная допустимая распределенная нагрузка на шкаф составляет 100кг. Покрытие шкафа – порошковое, ударопрочное, полимерно-эпоксидное, цвет светло-серый (RAL 7035). | Уточняйте у менеджера | Уточняйте у менеджера
00-00034045 | Шкаф настенный (EC-WS-096045-GY) | NETLAN | Шкафы сочетают в себе устойчивость ко взлому, высокое качество и привлекательную стоимость. Дверь шкафа однослойная, со скрытыми петлями и надежным 3-х ригельным замком. Удобство размещения 19’’ оборудования различной глубины обеспечивается одной парой регулируемых направляющих, с максимальным пределом регулировки 250 мм. Максимальная полезная глубина шкафа составляет 445 мм (расстояние от внутренней части передней двери до задней стенки). На боковых стенках шкафа имеются жалюзи, которые выполняют функцию естественной вентиляции путём подвода холодного и отвода горячего воздуха от установленного активного оборудования. Кабельные вводы расположены на днище и в крыше шкафа и выполнены в его задних углах. На левой боковой стенке снаружи установлен заземляющий болт М8 с гайкой и шайбой. Максимальная допустимая распределенная нагрузка на шкаф составляет 100 кг. Покрытие шкафа – порошковое, ударопрочное, полимерно-эпоксидное, цвет серый (RAL 7035). | Уточняйте у менеджера | Уточняйте у менеджера
00-00022575 | Шкаф настенный (EC-WS-126045-GY) | NETLAN | Шкафы сочетают в себе устойчивость ко взлому, высокое качество и привлекательную стоимость. Дверь шкафа однослойная, со скрытыми петлями и надежным 3-х ригельным замком. Удобство размещения 19’’ оборудования различной глубины обеспечивается одной парой регулируемых направляющих, с максимальным пределом регулировки 250 мм. Максимальная полезная глубина шкафа составляет 445 мм (расстояние от внутренней части передней двери до задней стенки). На боковых стенках шкафа имеются жалюзи, которые выполняют функцию естественной вентиляции путём подвода холодного и отвода горячего воздуха от установленного активного оборудования. Кабельные вводы расположены на днище и в крыше шкафа и выполнены в его задних углах. На левой боковой стенке снаружи установлен заземляющий болт М8 с гайкой и шайбой. Максимальная допустимая распределенная нагрузка на шкаф составляет 100 кг. Покрытие шкафа – порошковое, ударопрочное, полимерно-эпоксидное, цвет серый (RAL 7035). | Уточняйте у менеджера | Уточняйте у менеджера
00-00030493 | Шкаф настенный (EC-WS-126060-GY) | NETLAN | Главным преимуществом антивандального шкафа является двухслойная дверь сейфового типа, утопленная внутрь на 2 мм и мощный 3-х ригельный замок, надежно защищающие установленное оборудование от хищения. Удобство размещения 19’’ оборудования различной глубины обеспечивается двумя парами регулируемых направляющих, с максимальным пределом регулировки 392 мм. Максимальная полезная глубина шкафа составляет 550 мм (расстояние от внутренней части передней двери до задней стенки). На боковых стенках шкафа имеются жалюзи, которые выполняют функцию естественной вентиляции путём подвода холодного и отвода горячего воздуха от установленного активного оборудования. Кабельные вводы расположены на днище и в крыше шкафа и выполнены в его задних углах. На левой боковой стенке установлен заземляющий болт М8 с гайкой и шайбой. Максимальная допустимая распределенная нагрузка на шкаф составляет 100кг. Покрытие шкафа – порошковое, ударопрочное, полимерно-эпоксидное, цвет серый (RAL 7035). | Уточняйте у менеджера | Уточняйте у менеджера
00-00039163 | OS-331 | OSNOVO | Уличная станция с оптическим кроссом. В основе металлический шкаф с классом защиты IP66. Доступное место под установку оборудования на встроенные DIN-рейки: верхняя - 210мм, нижняя - 150мм. Может поставляться со встроенным оборудованием по заказу. Размеры (ШхВхГ): 300x300x210мм. Рабочая температура: -50…+50°С. | 24101 | 24101
00-00039165 | OS-33T1 | OSNOVO | Уличная станция с термостабилизацией и оптическим кроссом. В основе металлический шкаф с классом защиты IP66. Доступное место под установку оборудования на встроенные DIN-рейки: верхняя - 210мм, нижняя - 60мм. Может поставляться со встроенным оборудованием по заказу. Размеры (ШхВхГ): 300x300x210мм. Рабочая температура (температура окружающей среды): -50…+50°С, температура внутри станции -15…+50°С. | 32243 | 32243
00-00035231 | OS-341 | OSNOVO | Уличная станция с оптическим кроссом. В основе металлический шкаф с классом защиты IP66. Доступное место под установку оборудования на встроенные DIN-рейки: верхняя - 210мм, нижняя - 150мм. Может поставляться со встроенным оборудованием по заказу. Размеры (ШхВхГ): 300x400x210мм. Рабочая температура: -50…+50°С. | 25115 | 25115
00-00035235 | OS-34T1 | OSNOVO | Уличная станция с термостабилизацией и оптическим кроссом. В основе металлический шкаф с классом защиты IP66. Доступное место под установку оборудования на встроенные DIN-рейки: верхняя - 210мм, нижняя - 60мм. Может поставляться со встроенным оборудованием по заказу. Размеры (ШхВхГ): 300x400x210мм. Рабочая температура (температура окружающей среды): -50…+50°С, температура внутри станции -15…+50°С. | 33301 | 33301
00-00035241 | OS-34TB1 | OSNOVO | Уличная станция с термостабилизацией, резервным питанием и оптическим кроссом. Промышленный БП DC48V(240W), АКБ 48В(2Ач). Защита АКБ от глубокого разряда. В основе металлический шкаф с классом защиты IP66. Доступное место под установку оборудования на встроенные DIN-рейки: верхняя - 80мм. Может поставляться со встроенным оборудованием по заказу. Размеры (ШхВхГ): 300x400x210мм. Рабочая температура (температура окружающей среды): -40…+50°С, температура внутри станции -7…+50°С. | 59929 | 59929
00-00035232 | OS-441 | OSNOVO | Уличная станция с оптическим кроссом. В основе металлический шкаф с классом защиты IP66. Доступное место под установку оборудования на встроенные DIN-рейки: верхняя - 310мм, нижняя - 250мм. Может поставляться со встроенным оборудованием по заказу. Размеры (ШхВхГ): 400x400x210мм. Рабочая температура: -50…+50°С. | 26115 | 26115
00-00035238 | OS-44H2 | OSNOVO | Уличная станция (термошкаф) с термостабилизацией, теплоизоляцией и оптическим кроссом. Система "тёплого пуска" встроенного оборудования (предварительный прогрев). В основе металлический шкаф с классом защиты IP66. Доступное место под установку оборудования на встроенные DIN-рейки: верхняя - 300мм, нижняя - 140мм. Может поставляться со встроенным оборудованием по заказу. Размеры (ШхВхГ): 400x400x210мм. Рабочая температура (температура окружающей среды): -50…+50°С, температура внутри станции 0…+50°С. | 49143 | 49143
00-00035236 | OS-44T1 | OSNOVO | Уличная станция с термостабилизацией и оптическим кроссом. В основе металлический шкаф с классом защиты IP66. Доступное место под установку оборудования на встроенные DIN-рейки: верхняя - 320мм, нижняя - 180мм. Может поставляться со встроенным оборудованием по заказу. Размеры (ШхВхГ): 400x400x210мм. Рабочая температура (температура окружающей среды): -50…+50°С, температура внутри станции 0…+50°С. | 38556 | 38556
00-00039168 | OS-44TB1 | OSNOVO | Базовая уличная станция с термостабилизацией, резервным питанием и оптическим кроссом. Промышленный БП DC48V(240W), АКБ 48В(2Ач). Защита АКБ от глубокого разряда. В основе металлический шкаф с классом защиты IP66. Доступное место под установку оборудования на встроенные DIN-рейки: верхняя - 160мм, нижняя - 100мм. Может поставляться со встроенным оборудованием по заказу. Размеры (ШхВхГ): 400x400x210мм. Рабочая температура (температура окружающей среды): -40…+50°С, температура внутри станции 0…+50°С. | 65501 | 65501
00-00035240 | OS-44V1 | OSNOVO | OS-44V1 Уличная станция (термошкаф) с термостабилизацией, системой проточной вентиляции, теплоизоляцией и оптическим кроссом. В основе металлический шкаф с классом защиты IP54. Доступное место под установку оборудования на встроенные DIN-рейки: верхняя - 320мм, нижняя - 160мм. Может поставляться со встроенным оборудованием по заказу. Размеры (ШхВхГ): 400x400x210мм. Рабочая температура (температура окружающей среды): -50…+50°С, температура внутри станции 0…+50°С. | 53357 | 53357
00-00035244 | OS-44VB1 | OSNOVO | Уличная станция с термостабилизацией, системой проточной вентиляции, резервным питанием, теплоизоляцией и оптическим кроссом. Промышленный БП DC48V(240W), АКБ 48В(2Ач). Защита АКБ от глубокого разряда. В основе металлический шкаф с классом защиты IP54. Доступное место под установку оборудования на встроенные DIN-рейки: верхняя - 80мм, нижняя - 80мм. Может поставляться со встроенным оборудованием по заказу. Размеры (ШхВхГ): 400x400x210мм. Рабочая температура (температура окружающей среды): -50…+50°С, температура внутри станции 0…+50°С. | 77475 | 77475
00-00035233 | OS-461 | OSNOVO | Уличная станция с оптическим кроссом. В основе металлический шкаф с классом защиты IP66. Доступное место под установку оборудования на встроенные DIN-рейки: верхняя - 340мм, средняя - 320мм, нижняя - 290мм. Может поставляться со встроенным оборудованием по заказу. Размеры (ШхВхГ): 400x600x210мм. Рабочая температура: -50…+50°С. | 32911 | 32911
00-00104405 | OS-46PB1 | OSNOVO | Уличная станция с термоэлектрическим охладителем, термостабилизацией,теплоизоляцией, резервным питанием и оптическим кроссом. Промышленный БП 2*DC55V(240W), АКБ 48В(7Ач). Защита АКБ от глубокого разряда. В основе металлический шкаф с классом защиты IP66. Доступное место под установку оборудования на встроенные DIN-рейки: верхняя - 170мм, средняя - 50мм. Может поставляться со встроенным оборудованием по заказу. Размеры (ШхВхГ): 400x600x210мм. Рабочая температура (температура окружающей среды): -60…+50°С, температура внутри станции 0…+50°С. | 213572 | 213572
00-00035237 | OS-46T1 | OSNOVO | Уличная станция с термостабилизацией и оптическим кроссом. В основе металлический шкаф с классом защиты IP66. Доступное место под установку оборудования на встроенные DIN-рейки: верхняя - 340мм, средняя - 320мм, нижняя - 170мм. Может поставляться со встроенным оборудованием по заказу. Размеры (ШхВхГ): 400x600x210мм. Рабочая температура (температура окружающей среды): -50…+50°С, температура внутри станции 0…+50°С. | 47716 | 47716
00-00035242 | OS-46TB1 | OSNOVO | Уличная станция с термостабилизацией, резервным питанием и оптическим кроссом. Промышленный БП DC48V(240W), АКБ 48В(7Ач). Защита АКБ от глубокого разряда. В основе металлический шкаф с классом защиты IP66. Доступное место под установку оборудования на встроенные DIN-рейки: верхняя - 340мм, средняя - 60мм, нижняя - 60мм. Может поставляться со встроенным оборудованием по заказу. Размеры (ШхВхГ): 400x600x210мм. Рабочая температура (температура окружающей среды): -40…+50°С, температура внутри станции 0…+50°С. | 73572 | 73572
00-00035234 | OS-661 | OSNOVO | Уличная станция с оптическим кроссом. В основе металлический шкаф с классом защиты IP66. Доступное место под установку оборудования на встроенные DIN-рейки: верхняя - 540мм, средняя - 520мм, нижняя - 490мм. Может поставляться со встроенным оборудованием по заказу. Размеры (ШхВхГ): 600x600x210мм. Рабочая температура: -50…+50°С. | 41043 | 41043
00-00035239 | OS-66T1 | OSNOVO | Уличная станция с термостабилизацией и оптическим кроссом. В основе металлический шкаф с классом защиты IP66. Доступное место под установку оборудования на встроенные DIN-рейки: верхняя - 540мм, средняя - 520мм, нижняя - 360мм. Может поставляться со встроенным оборудованием по заказу. Размеры (ШхВхГ): 600x600x210мм. Рабочая температура (температура окружающей среды): -50…+50°С, температура внутри станции 0…+50°С. | 55458 | 55458
00-00035243 | OS-66TB1 | OSNOVO | Уличная станция с термостабилизацией, резервным питанием и оптическим кроссом. Промышленный БП DC48V(240W), АКБ 48В(7Ач). Защита АКБ от глубокого разряда. В основе металлический шкаф с классом защиты IP66. Доступное место под установку оборудования на встроенные DIN-рейки: верхняя - 540мм, средняя - 240мм, нижняя - 270мм. Может поставляться со встроенным оборудованием по заказу. Размеры (ШхВхГ): 600x600x210мм. Рабочая температура (температура окружающей среды): -40…+50°С, температура внутри станции 0…+50°С. | 83586 | 83586
00-00039164 | OSP-461 | OSNOVO | Уличная станция в пластиковом шкафу IP66 с оптическим кроссом. Радиопрозрачная конструкция. Доступное место под установку оборудования на встроенные DIN-рейки: верхняя - 340мм, средняя - 320мм, нижняя - 290мм. Может поставляться со встроенным оборудованием по заказу. Размеры (ШхВхГ): 400x600x230мм. Рабочая температура: -50…+50°С. | 35086 | 35086
00-00039166 | OSP-46T1 | OSNOVO | Уличная станция в пластиковом шкафу IP66 с термостабилизацией и оптическим кроссом. Радиопрозрачная конструкция. Доступное место под установку оборудования на встроенные DIN-рейки: верхняя - 340мм, средняя - 320мм, нижняя - 170мм. Может поставляться со встроенным оборудованием по заказу. Размеры (ШхВхГ): 400x600x230мм. Рабочая температура (температура окружающей среды): -50…+50°С, температура внутри станции 0…+50°С. | 51315 | 51315
00-00039169 | OSP-46TB1 | OSNOVO | Уличная станция в пластиковом шкафу IP66 с термостабилизацией и оптическим кроссом. Радиопрозрачная конструкция. Промышленный БП DC48V(240W), АКБ 48В(7Ач). Защита АКБ от глубокого разряда. Доступное место под установку оборудования на встроенные DIN-рейки: верхняя - 340мм, средняя - 60мм, нижняя - 60мм. Может поставляться со встроенным оборудованием по заказу. Размеры (ШхВхГ): 400x600x230мм. Рабочая температура (температура окружающей среды): -40…+50°С, температура внутри станции 0…+50°С. | 79301 | 79301
00-00039167 | OSP-46V1 | OSNOVO | Уличная станция в пластиковом шкафу IP54 с термостабилизацией, системой вентиляции и оптическим кроссом. Радиопрозрачная конструкция. Доступное место под установку оборудования на встроенные DIN-рейки: верхняя - 300мм, средняя - 300мм, нижняя - 80мм. Может поставляться со встроенным оборудованием по заказу. Размеры (ШхВхГ): 400x600x230мм. Рабочая температура (температура окружающей среды): -50…+50°С, температура внутри станции 0…+50°С. | 60795 | 60795
00-00039170 | OSP-46VB1 | OSNOVO | Уличная станция в пластиковом шкафу IP54 с термостабилизацией, системой вентиляции и оптическим кроссом. Радиопрозрачная конструкция. Промышленный БП DC48V(240W), АКБ 48В(7Ач). Защита АКБ от глубокого разряда. Доступное место под установку оборудования на встроенные DIN-рейки: верхняя - 220мм, средняя - 70мм, нижняя - 80мм. Может поставляться со встроенным оборудованием по заказу. Размеры (ШхВхГ): 400x600x230мм. Рабочая температура (температура окружающей среды): -40…+50°С, температура внутри станции 0…+50°С. | 87428 | 87428
00-00086479 | OSS-441 | OSNOVO | Уличная станция с оптическим кроссом. В основе шкаф из нержавеющей стали с классом защиты IP66. Доступное место под установку оборудования на встроенные DIN-рейки: верхняя - 310мм, нижняя - 250мм. Может поставляться со встроенным оборудованием по заказу. Материал: нержавеющая сталь. Размеры (ШхВхГ): 400x400x210мм. Рабочая температура: -50…+50°С. | 118739 | 118739
00-00086480 | OSS-44T1 | OSNOVO | Уличная станция с термостабилизацией и оптическим кроссом. В основе шкаф из нержавеющей стали с классом защиты IP66. Доступное место под установку оборудования на встроенные DIN-рейки: верхняя - 320мм, нижняя - 180мм. Может поставляться со встроенным оборудованием по заказу. Материал: нержавеющая сталь. Размеры (ШхВхГ): 400x400x210мм. Рабочая температура (температура окружающей среды): -60…+50°С, температура внутри станции -10…+50°С. | 134190 | 134190
00-00086481 | OSS-44TB1 | OSNOVO | Базовая уличная станция из нержавеющей стали с термостабилизацией, резервным питанием и оптическим кроссом. Промышленный БП DC48V(240W), АКБ 48В(2,2Ач). Защита АКБ от глубокого разряда. В основе шкаф из нержавеющей стали с классом защиты IP66. Доступное место под установку оборудования на встроенные DIN-рейки: верхняя - 160мм, нижняя - 100мм. Может поставляться со встроенным оборудованием по заказу. Материал: нержавеющая сталь. Размеры (ШхВхГ): 400x400x210мм. Рабочая температура (температура окружающей среды): -60…+50°С, температура внутри станции -10…+50°С. | 160983 | 160983
00-00019419 | R-066WW | Roxton | Шкаф для оборудования 19”, 6U х 600 мм, полезная глубина 535 мм, с настенным креплением (без ножек/роликов) | 28180 | 28180
00-00019420 | R-096WW | Roxton | Шкаф для оборудования 19” , 9U х 600 мм, полезная глубина 535 мм, с настенным креплением (без ножек/роликов) | 34720 | 34720
00-00019422 | R-156WW | Roxton | Шкаф для оборудования 19”, 15U х 600 мм, полезная глубина 535 мм, с настенным креплением (без ножек/роликов) | 47100 | 47100
00-00019423 | R-186RR | Roxton | Шкаф для оборудования 19”, 18U х 800 мм, полезная глубина 620 мм, встраиваемая система охлаждения (без ножек/роликов) | 64320 | 64320
00-00019424 | R-188RR | Roxton | Шкаф для оборудования 19” , 18U х 1000 мм, полезная глубина 750 мм, встраиваемая система охлаждения (без ножек/роликов) | 68730 | 68730
00-00019425 | R-246RR | Roxton | Шкаф для оборудования 19” , 24U х 800 мм, полезная глубина 620 мм, встраиваемая система охлаждения (без ножек/роликов) | 88940 | 88940
00-00019426 | R-248RR | Roxton | Шкаф для оборудования 19” , 24U х 1000 мм, полезная глубина 750 мм, встраиваемая система охлаждения (без ножек/роликов) | 90920 | 90920
00-00019429 | R-336RR | Roxton | Шкаф для оборудования 19” , 33U х 800 мм, полезная глубина 620 мм, встраиваемая система охлаждения (без ножек/роликов) | 98600 | 98600
00-00019430 | R-338RR | Roxton | Шкаф для оборудования 19” , 33U х 1000 мм, полезная глубина 750 мм, встраиваемая система охлаждения (без ножек/роликов) | 102520 | 102520
00-00019433 | R-426RR | Roxton | Шкаф для оборудования 19” , 42U х 800 мм, полезная глубина 620 мм, встраиваемая система охлаждения (без ножек/роликов) | 117530 | 117530
00-00019434 | R-428RR | Roxton | Шкаф для оборудования 19”, 42U х 1000 мм, полезная глубина 750 мм, встраиваемая система охлаждения (без ножек/роликов) | 122090 | 122090
00-00026693 | R-446RR | Roxton | Шкаф для оборудования 19” , 44U х 800 мм, полезная глубина 620 мм, встраиваемая система охлаждения (без ножек/роликов) | 127060 | 127060
00-00026694 | R-448RR | Roxton | Шкаф для оборудования 19” , 44U х 1000 мм, полезная глубина 750 мм, встраиваемая система охлаждения (без ножек/роликов) | 130200 | 130200
00-00019448 | TR-066W | Roxton | Всепогодный 19” шкаф для оборудования, 6U х 830 мм, полезная глубина 700 мм, с аксессуарами "под ключ". В силу своей мобильности и компактности является незаменимым при построении небольших систем оповещения и управления эвакуацией (СОУЭ), а так же музыкальной трансляции. Благодаря конструктивным особенностям обеспечивает простой монтаж коммутаций и возможность размещения в небольших помещениях. В задней стенке имеются отверстиями для монтажа на стену или отвесные поверхности, а съёмные боковые стенки обеспечивают лёгкий доступ к оборудованию. Цельносварных корпус из прочного металла с высокой степенью защиты IP30 обеспечивает надёжную защиту от физических повреждений и электромагнитных помех. | 122400 | 122400
00-00019449 | TR-068W | Roxton | Всепогодный 19” шкаф для оборудования, 6U х 1030 мм, полезная глубина 900 мм, с аксессуарами "под ключ". В силу своей мобильности и компактности является незаменимым при построении небольших систем оповещения и управления эвакуацией (СОУЭ), а так же музыкальной трансляции. Благодаря конструктивным особенностям обеспечивает простой монтаж коммутаций и возможность размещения в небольших помещениях. В задней стенке имеются отверстиями для монтажа на стену или отвесные поверхности, а съёмные боковые стенки обеспечивают лёгкий доступ к оборудованию. Цельносварных корпус из прочного металла с высокой степенью защиты IP30 обеспечивает надёжную защиту от физических повреждений и электромагнитных помех. | 130790 | 130790
00-00019450 | TR-096W | Roxton | Всепогодный 19” шкаф для оборудования, 9U х 830 мм, полезная глубина 700 мм, с аксессуарами "под ключ". В силу своей мобильности и компактности является незаменимым при построении небольших систем оповещения и управления эвакуацией (СОУЭ), а так же музыкальной трансляции. Благодаря конструктивным особенностям обеспечивает простой монтаж коммутаций и возможность размещения в небольших помещениях. В задней стенке имеются отверстиями для монтажа на стену или отвесные поверхности, а съёмные боковые стенки обеспечивают лёгкий доступ к оборудованию. Цельносварных корпус из прочного металла с высокой степенью защиты IP30 обеспечивает надёжную защиту от физических повреждений и электромагнитных помех. | 140170 | 140170
00-00019451 | TR-098W | Roxton | Всепогодный 19” шкаф для оборудования, 9U х 1030 мм, полезная глубина 900 мм, с аксессуарами "под ключ". В силу своей мобильности и компактности является незаменимым при построении небольших систем оповещения и управления эвакуацией (СОУЭ), а так же музыкальной трансляции. Благодаря конструктивным особенностям обеспечивает простой монтаж коммутаций и возможность размещения в небольших помещениях. В задней стенке имеются отверстиями для монтажа на стену или отвесные поверхности, а съёмные боковые стенки обеспечивают лёгкий доступ к оборудованию. Цельносварных корпус из прочного металла с высокой степенью защиты IP30 обеспечивает надёжную защиту от физических повреждений и электромагнитных помех. | 149960 | 149960
00-00019452 | TR-126W | Roxton | Всепогодный 19” шкаф для оборудования, 12U х 830 мм, полезная глубина 700 мм, с аксессуарами "под ключ". В силу своей мобильности и компактности является незаменимым при построении небольших систем оповещения и управления эвакуацией (СОУЭ), а так же музыкальной трансляции. Благодаря конструктивным особенностям обеспечивает простой монтаж коммутаций и возможность размещения в небольших помещениях. В задней стенке имеются отверстиями для монтажа на стену или отвесные поверхности, а съёмные боковые стенки обеспечивают лёгкий доступ к оборудованию. Цельносварных корпус из прочного металла с высокой степенью защиты IP30 обеспечивает надёжную защиту от физических повреждений и электромагнитных помех. | 160160 | 160160
00-00019453 | TR-128W | Roxton | Всепогодный 19” шкаф для оборудования, 12U х 1030 мм, полезная глубина 900 мм, с аксессуарами "под ключ". В силу своей мобильности и компактности является незаменимым при построении небольших систем оповещения и управления эвакуацией (СОУЭ), а так же музыкальной трансляции. Благодаря конструктивным особенностям обеспечивает простой монтаж коммутаций и возможность размещения в небольших помещениях. В задней стенке имеются отверстиями для монтажа на стену или отвесные поверхности, а съёмные боковые стенки обеспечивают лёгкий доступ к оборудованию. Цельносварных корпус из прочного металла с высокой степенью защиты IP30 обеспечивает надёжную защиту от физических повреждений и электромагнитных помех. | 171990 | 171990
00-00019454 | TR-156W | Roxton | Всепогодный 19” шкаф для оборудования, 15U х 830 мм, полезная глубина 700 мм, с аксессуарами "под ключ". В силу своей мобильности и компактности является незаменимым при построении небольших систем оповещения и управления эвакуацией (СОУЭ), а так же музыкальной трансляции. Благодаря конструктивным особенностям обеспечивает простой монтаж коммутаций и возможность размещения в небольших помещениях. В задней стенке имеются отверстиями для монтажа на стену или отвесные поверхности, а съёмные боковые стенки обеспечивают лёгкий доступ к оборудованию. Цельносварных корпус из прочного металла с высокой степенью защиты IP30 обеспечивает надёжную защиту от физических повреждений и электромагнитных помех. | 188130 | 188130
00-00019455 | TR-158W | Roxton | Всепогодный 19” шкаф для оборудования, 15U х 1030 мм, полезная глубина 900 мм, с аксессуарами "под ключ". В силу своей мобильности и компактности является незаменимым при построении небольших систем оповещения и управления эвакуацией (СОУЭ), а так же музыкальной трансляции. Благодаря конструктивным особенностям обеспечивает простой монтаж коммутаций и возможность размещения в небольших помещениях. В задней стенке имеются отверстиями для монтажа на стену или отвесные поверхности, а съёмные боковые стенки обеспечивают лёгкий доступ к оборудованию. Цельносварных корпус из прочного металла с высокой степенью защиты IP30 обеспечивает надёжную защиту от физических повреждений и электромагнитных помех. | 194510 | 194510
00-00061405 | Бокс для контроллеров PS-BM-12-2.5A | Rusguard | Бокс для контроллеров ACS-RS-232 – опция. Подключение сканера штрих-кодов к контроллерам ACS-102\105 по интерфейсу RS-232. | Уточняйте у менеджера | Уточняйте у менеджера
00-00087060 | ШНВ-1 | SLT | Шкаф для видеорегистратора предназначен для настенного размещения компонентов системы видеонаблюдения: монитора, видеорегистратора, блока питания, а также другого сетевого и электронного оборудования. Может использоваться в офисах,магазинах, АЗС, складах, школах, детских садах, медицинских учреждениях, дачах, коттеджах, загородных домах и т.д | 16407 | 13948.54
00-00101057 | ШОПС-1 | SLT | Шкаф для охранно-пожарной сигнализации, 11,8 кг, 560*560*200мм, светло-серый, металл 1 мм. Предназначен для размещения в нем приемо-контрольных приборов, блоков питания, приборов пожарной автоматики и другого оборудования охранно-пожарной сигнализации. Материал: металл толщиной 1 мм.; габариты 560*560*200 мм.; вес 11,8 кг. Комплектация: 2 пары ключей, 4 винта М5*12 мм. | Уточняйте у менеджера | Уточняйте у менеджера
00-00122740 | SF-ШПС-1-IP31 | Smartec | Шкаф пожарной автоматики серии ШПС с БП 12В 6А с платой индикации. Металл IP31. Входит в состав ППКиУ Vesta, предназначен для сборки элементов ППКиУ Vesta (набирается пользователем) в единый конструктив. В состав шкафа ШПС входит: Плата индикации монтируется на дверце шкафа (опционно); Выключатель автоматический двухполюсный 10А Шина заземления. Клемная колодка Три ряда для монтажа DIN устройств Модуль питания PS12-6-DIN на 12В 6А Корпус 650х500х220 выполнен из металла; IP31 Место под 2 АКБ до 24В 26Ач | Уточняйте у менеджера | Уточняйте у менеджера
00-00122741 | SF-ШПС-1-IP54 | Smartec | Шкаф пожарной автоматики серии ШПС с БП 12В 6А с платой индикации. Металл IP54. Входит в состав ППКиУ Vesta, предназначен для сборки элементов ППКиУ Vesta (набирается пользователем) в единый конструктив. В состав шкафа ШПС входит: Плата индикации монтируется на дверце шкафа (опционно); Выключатель автоматический двухполюсный 10А Шина заземления. Клемная колодка Три ряда для монтажа DIN устройств Модуль питания PS12-6-DIN на 12В 6А Корпус 650х500х220 выполнен из металла; IP54 Место под 2 АКБ до 24В 26Ач | Уточняйте у менеджера | Уточняйте у менеджера
00-00122743 | SF-ШПС-3-IP31 (650х500х220) | Smartec | Шкаф пожарной автоматики серии ШПС с БП 24В 3А и платой индикации. Металл IP31. Входит в состав ППКиУ Vesta, предназначен для сборки элементов ППКиУ Vesta (набирается пользователем) в единый конструктив. В состав шкафа ШПС входит: Плата индикации монтируется на дверце шкафа (опционно); Выключатель автоматический двухполюсный 10А Шина заземления. Клемная колодка Три ряда для монтажа DIN устройств Модуль питания PS24-3-DIN на 24В 3А Корпус 650х500х220 выполнен из металла; IP31 Место под 2 АКБ до 24В 26Ач | Уточняйте у менеджера | Уточняйте у менеджера
00-00122744 | SF-ШПС-3-IP54 (650x500x220) | Smartec | Шкаф пожарной автоматики серии ШПС с БП 24В 3А с платой индикации. Металл IP54. Входит в состав ППКиУ Vesta, предназначен для сборки элементов ППКиУ Vesta (набирается пользователем) в единый конструктив. В состав шкафа ШПС входит: Плата индикации монтируется на дверце шкафа (опционно); Выключатель автоматический двухполюсный 10А Шина заземления. Клемная колодка Три ряда для монтажа DIN устройств Модуль питания PS24-3-DIN на 24В 3А Корпус 650х500х220 выполнен из металла; IP54 Место под 2 АКБ до 24В 26Ач | Уточняйте у менеджера | Уточняйте у менеджера
00-00130415 | SF-ШПС-3-IP54 (800x600x220) | Smartec | Шкаф пожарной автоматики серии ШПС с БП 24В 3А с платой индикации. Металл IP54. Входит в состав ППКиУ Vesta, предназначен для сборки элементов ППКиУ Vesta (набирается пользователем) в единый конструктив. В состав шкафа ШПС входит: Плата индикации монтируется на дверце шкафа (опционно); Выключатель автоматический двухполюсный 10А Шина заземления. Клемная колодка Три ряда для монтажа DIN устройств Модуль питания PS24-3-DIN на 24В 3А Корпус 800х600х220 выполнен из металла; IP54 Место под 2 АКБ до 24В 26Ач | Уточняйте у менеджера | Уточняйте у менеджера
00-00122745 | SF-ШПС-3-IP65 | Smartec | Шкаф пожарной автоматики серии ШПС с БП 24В 3А с платой индикации. Металл IP65. Входит в состав ППКиУ Vesta, предназначен для сборки элементов ППКиУ Vesta (набирается пользователем) в единый конструктив. В состав шкафа ШПС входит: Плата индикации монтируется на дверце шкафа (опционно); Выключатель автоматический двухполюсный 10А Шина заземления. Клемная колодка Три ряда для монтажа DIN устройств Модуль питания PS24-3-DIN на 24В 3А Корпус 700х500х210 выполнен из металла; IP54 Место под 2 АКБ до 24В 26Ач | Уточняйте у менеджера | Уточняйте у менеджера
00-00144497 | SF-ШПС-IP31 (650х500х220) (ШПС-IP31 (650х500х220)) | Smartec | Шкаф без блока питанияс монтажной панелью 650х500х220. с платой индикации Корпус исполнение металл IP31 | Уточняйте у менеджера | Уточняйте у менеджера
00-00072129 | ST-AC001BX | Smartec | Металлический бокс, установка контроллера ST-NC441, при использовании дополнительной ST-AC001MP установка ST-NC120F, ST-NC240F, ST-NC440F и блоков питания ST-PS103 или ST-PS105. Место под аккумулятор ST-BT107 или ST-BT110. Габариты: 396х309х81 мм | 3800 | 3800
00-00136383 | ST-AC010ML-WT | Smartec | Бокс металлический универсальный с классом защиты IP66 предназначен для монтажа какого-либо оборудования на DIN-рейку. Кроме того, возможен монтаж электронных плат на перфорированную панель с помощью идущих в комплекте пластиковых стоек. Бокс комплектуется муфтами для ввода кабеля и креплением на столб. Бокс может дополняться опциональными обогревателем ST-AC030HD с термостатом ST-AC001TD для расширения температуры эксплуатации от -40 °С. | 5900 | 5900
00-00136384 | ST-AC010MX-WT | Smartec | Бокс металлический универсальный классом защиты IP66 предназначен для монтажа какого-либо оборудования на DIN-рейку. Кроме того, возможен монтаж электронных плат на перфорированную панель с помощью идущих в комплекте пластиковых стоек. Бокс комплектуется муфтами для ввода кабеля и креплением на столб. Бокс может дополняться опциональными обогревателем ST-AC030HD с термостатом ST-AC001TD для расширения температуры эксплуатации от -40 °С. | 7300 | 7300
00-00130214 | ШУВ-SF/0,37/IP31 | Smartec | Шкаф управления трехфазным двигателем вентилятора мощностью до 0,37 кВт (или однофазным до 0,2кВт) с прямым пуском, автоматический выключатель без тепловой защиты, комплектация DEK, IP31 | Уточняйте у менеджера | Уточняйте у менеджера
00-00130234 | ШУВ-SF/0,37/IP54 | Smartec | Шкаф управления трехфазным двигателем вентилятора мощностью до 0,37 кВт (или однофазным до 0,2кВт) с прямым пуском, автоматический выключатель без тепловой защиты, комплектация DEK, IP54 | Уточняйте у менеджера | Уточняйте у менеджера
00-00130286 | ШУВ-SF/0,37/Ч/IP31 | Smartec | Шкаф управления трехфазным двигателем вентилятора мощностью до 0,37 кВт с преобразователем частоты, автоматический выключатель без тепловой защиты, комплектация DEK, IP31. Две уставки давления (МГН) | Уточняйте у менеджера | Уточняйте у менеджера
00-00130306 | ШУВ-SF/0,37/Ч/IP54 | Smartec | Шкаф управления трехфазным двигателем вентилятора мощностью до 0,37 кВт с преобразователем частоты, автоматический выключатель без тепловой защиты, комплектация DEK, IP54. Две уставки давления (МГН) | Уточняйте у менеджера | Уточняйте у менеджера
00-00130215 | ШУВ-SF/0,55/IP31 | Smartec | Шкаф управления трехфазным двигателем вентилятора мощностью до 0,55 кВт (или однофазным до 0,3кВт) с прямым пуском, автоматический выключатель без тепловой защиты, комплектация DEK, IP31 | Уточняйте у менеджера | Уточняйте у менеджера
00-00130235 | ШУВ-SF/0,55/IP54 | Smartec | Шкаф управления трехфазным двигателем вентилятора мощностью до 0,55 кВт (или однофазным до 0,3кВт) с прямым пуском, автоматический выключатель без тепловой защиты, комплектация DEK, IP54 | Уточняйте у менеджера | Уточняйте у менеджера
00-00130287 | ШУВ-SF/0,55/Ч/IP31 | Smartec | Шкаф управления трехфазным двигателем вентилятора мощностью до 0,55 кВт с преобразователем частоты, автоматический выключатель без тепловой защиты, комплектация DEK, IP31. Две уставки давления (МГН) | Уточняйте у менеджера | Уточняйте у менеджера
00-00130307 | ШУВ-SF/0,55/Ч/IP54 | Smartec | Шкаф управления трехфазным двигателем вентилятора мощностью до 0,55 кВт с преобразователем частоты, автоматический выключатель без тепловой защиты, комплектация DEK, IP54. Две уставки давления (МГН) | Уточняйте у менеджера | Уточняйте у менеджера
00-00130216 | ШУВ-SF/0,75/IP31 | Smartec | Шкаф управления трехфазным двигателем вентилятора мощностью до 0,75 кВт (или однофазным до 0,4кВт) с прямым пуском, автоматический выключатель без тепловой защиты, комплектация DEK, IP31 | Уточняйте у менеджера | Уточняйте у менеджера
00-00130236 | ШУВ-SF/0,75/IP54 | Smartec | Шкаф управления трехфазным двигателем вентилятора мощностью до 0,75 кВт (или однофазным до 0,4кВт) с прямым пуском, автоматический выключатель без тепловой защиты, комплектация DEK, IP54 | Уточняйте у менеджера | Уточняйте у менеджера
00-00130288 | ШУВ-SF/0,75/Ч/IP31 | Smartec | Шкаф управления трехфазным двигателем вентилятора мощностью до 0,75 кВт с преобразователем частоты, автоматический выключатель без тепловой защиты, комплектация DEK, IP31. Две уставки давления (МГН) | Уточняйте у менеджера | Уточняйте у менеджера
00-00130308 | ШУВ-SF/0,75/Ч/IP54 | Smartec | Шкаф управления трехфазным двигателем вентилятора мощностью до 0,75 кВт с преобразователем частоты, автоматический выключатель без тепловой защиты, комплектация DEK, IP54. Две уставки давления (МГН) | Уточняйте у менеджера | Уточняйте у менеджера
00-00130217 | ШУВ-SF/1,1/IP31 | Smartec | Шкаф управления трехфазным двигателем вентилятора мощностью до 1,1 кВт (или однофазным до 0,5кВт)с прямым пуском, автоматический выключатель без тепловой защиты, комплектация DEK, IP31 | Уточняйте у менеджера | Уточняйте у менеджера
00-00130237 | ШУВ-SF/1,1/IP54 | Smartec | Шкаф управления трехфазным двигателем вентилятора мощностью до 1,1 кВт (или однофазным до 0,5кВт)с прямым пуском, автоматический выключатель без тепловой защиты, комплектация DEK, IP54 | Уточняйте у менеджера | Уточняйте у менеджера
00-00130289 | ШУВ-SF/1,1/Ч/IP31 | Smartec | Шкаф управления трехфазным двигателем вентилятора мощностью до 1,1 кВт с преобразователем частоты, автоматический выключатель без тепловой защиты, комплектация DEK, IP31. Две уставки давления (МГН) | Уточняйте у менеджера | Уточняйте у менеджера
00-00130309 | ШУВ-SF/1,1/Ч/IP54 | Smartec | Шкаф управления трехфазным двигателем вентилятора мощностью до 1,1 кВт с преобразователем частоты, автоматический выключатель без тепловой защиты, комплектация DEK, IP54. Две уставки давления (МГН) | Уточняйте у менеджера | Уточняйте у менеджера
00-00130218 | ШУВ-SF/1,5/IP31 | Smartec | Шкаф управления трехфазным двигателем вентилятора мощностью до 1,5 кВт (или однофазным до 0,75кВт)с прямым пуском, автоматический выключатель без тепловой защиты, комплектация DEK, IP31 | Уточняйте у менеджера | Уточняйте у менеджера
00-00130238 | ШУВ-SF/1,5/IP54 | Smartec | Шкаф управления трехфазным двигателем вентилятора мощностью до 1,5 кВт (или однофазным до 0,75кВт)с прямым пуском, автоматический выключатель без тепловой защиты, комплектация DEK, IP54 | Уточняйте у менеджера | Уточняйте у менеджера
00-00130254 | ШУВ-SF/1,5/М/IP31 | Smartec | Шкаф управления трехфазным двигателем вентилятора мощностью до 1,5 кВт с мягким пуском, автоматический выключатель без тепловой защиты, комплектация DEK, IP31 | Уточняйте у менеджера | Уточняйте у менеджера
00-00130270 | ШУВ-SF/1,5/М/IP54 | Smartec | Шкаф управления трехфазным двигателем вентилятора мощностью до 1,5 кВт с мягким пуском, автоматический выключатель без тепловой защиты, комплектация DEK, IP54 | Уточняйте у менеджера | Уточняйте у менеджера
00-00130290 | ШУВ-SF/1,5/Ч/IP31 | Smartec | Шкаф управления трехфазным двигателем вентилятора мощностью до 1,5 кВт с преобразователем частоты, автоматический выключатель без тепловой защиты, комплектация DEK, IP31. Две уставки давления (МГН) | Уточняйте у менеджера | Уточняйте у менеджера
00-00130310 | ШУВ-SF/1,5/Ч/IP54 | Smartec | Шкаф управления трехфазным двигателем вентилятора мощностью до 1,5 кВт с преобразователем частоты, автоматический выключатель без тепловой защиты, комплектация DEK, IP54. Две уставки давления (МГН) | Уточняйте у менеджера | Уточняйте у менеджера
00-00130224 | ШУВ-SF/11/IP31 | Smartec | Шкаф управления трехфазным двигателем вентилятора мощностью до 11 кВт с прямым пуском, автоматический выключатель без тепловой защиты, комплектация DEK, IP31 | Уточняйте у менеджера | Уточняйте у менеджера
00-00130244 | ШУВ-SF/11/IP54 | Smartec | Шкаф управления трехфазным двигателем вентилятора мощностью до 11 кВт с прямым пуском, автоматический выключатель без тепловой защиты, комплектация DEK, IP54 | Уточняйте у менеджера | Уточняйте у менеджера
00-00130260 | ШУВ-SF/11/М/IP31 | Smartec | Шкаф управления трехфазным двигателем вентилятора мощностью до 11 кВт с мягким пуском, автоматический выключатель без тепловой защиты, комплектация DEK, IP31 | Уточняйте у менеджера | Уточняйте у менеджера
00-00130276 | ШУВ-SF/11/М/IP54 | Smartec | Шкаф управления трехфазным двигателем вентилятора мощностью до 11 кВт с мягким пуском, автоматический выключатель без тепловой защиты, комплектация DEK, IP54 | Уточняйте у менеджера | Уточняйте у менеджера
00-00130296 | ШУВ-SF/11/Ч/IP31 | Smartec | Шкаф управления трехфазным двигателем вентилятора мощностью до 11 кВт с преобразователем частоты, автоматический выключатель без тепловой защиты, комплектация DEK, IP31. Две уставки давления (МГН) | Уточняйте у менеджера | Уточняйте у менеджера
00-00130316 | ШУВ-SF/11/Ч/IP54 | Smartec | Шкаф управления трехфазным двигателем вентилятора мощностью до 11 кВт с преобразователем частоты, автоматический выключатель без тепловой защиты, комплектация DEK, IP54. Две уставки давления (МГН) | Уточняйте у менеджера | Уточняйте у менеджера
00-00130225 | ШУВ-SF/15/IP31 | Smartec | Шкаф управления трехфазным двигателем вентилятора мощностью до 15 кВт с прямым пуском, автоматический выключатель без тепловой защиты, комплектация DEK, IP31 | Уточняйте у менеджера | Уточняйте у менеджера
00-00130245 | ШУВ-SF/15/IP54 | Smartec | Шкаф управления трехфазным двигателем вентилятора мощностью до 15 кВт с прямым пуском, автоматический выключатель без тепловой защиты, комплектация DEK, IP54 | Уточняйте у менеджера | Уточняйте у менеджера
00-00130261 | ШУВ-SF/15/М/IP31 | Smartec | Шкаф управления трехфазным двигателем вентилятора мощностью до 15 кВт с мягким пуском, автоматический выключатель без тепловой защиты, комплектация DEK, IP31 | Уточняйте у менеджера | Уточняйте у менеджера
00-00130277 | ШУВ-SF/15/М/IP54 | Smartec | Шкаф управления трехфазным двигателем вентилятора мощностью до 15 кВт с мягким пуском, автоматический выключатель без тепловой защиты, комплектация DEK, IP54 | Уточняйте у менеджера | Уточняйте у менеджера
00-00130297 | ШУВ-SF/15/Ч/IP31 | Smartec | Шкаф управления трехфазным двигателем вентилятора мощностью до 15 кВт с преобразователем частоты, автоматический выключатель без тепловой защиты, комплектация DEK, IP31. Две уставки давления (МГН) | Уточняйте у менеджера | Уточняйте у менеджера
00-00130317 | ШУВ-SF/15/Ч/IP54 | Smartec | Шкаф управления трехфазным двигателем вентилятора мощностью до 15 кВт с преобразователем частоты, автоматический выключатель без тепловой защиты, комплектация DEK, IP54. Две уставки давления (МГН) | Уточняйте у менеджера | Уточняйте у менеджера
00-00130226 | ШУВ-SF/18,5/IP31 | Smartec | Шкаф управления трехфазным двигателем вентилятора мощностью до 18,5 кВт с прямым пуском, автоматический выключатель без тепловой защиты, комплектация DEK, IP31 | Уточняйте у менеджера | Уточняйте у менеджера
00-00130246 | ШУВ-SF/18,5/IP54 | Smartec | Шкаф управления трехфазным двигателем вентилятора мощностью до 18,5 кВт с прямым пуском, автоматический выключатель без тепловой защиты, комплектация DEK, IP54 | Уточняйте у менеджера | Уточняйте у менеджера
00-00130262 | ШУВ-SF/18,5/М/IP31 | Smartec | Шкаф управления трехфазным двигателем вентилятора мощностью до 18,5 кВт с мягким пуском, автоматический выключатель без тепловой защиты, комплектация DEK, IP31 | Уточняйте у менеджера | Уточняйте у менеджера
00-00130278 | ШУВ-SF/18,5/М/IP54 | Smartec | Шкаф управления трехфазным двигателем вентилятора мощностью до 18,5 кВт с мягким пуском, автоматический выключатель без тепловой защиты, комплектация DEK, IP54 | Уточняйте у менеджера | Уточняйте у менеджера
00-00130298 | ШУВ-SF/18,5/Ч/IP31 | Smartec | Шкаф управления трехфазным двигателем вентилятора мощностью до 18,5 кВт с преобразователем частоты, автоматический выключатель без тепловой защиты, комплектация DEK, IP31. Две уставки давления (МГН) | Уточняйте у менеджера | Уточняйте у менеджера
00-00130318 | ШУВ-SF/18,5/Ч/IP54 | Smartec | Шкаф управления трехфазным двигателем вентилятора мощностью до 18,5 кВт с преобразователем частоты, автоматический выключатель без тепловой защиты, комплектация DEK, IP54. Две уставки давления (МГН) | Уточняйте у менеджера | Уточняйте у менеджера
00-00130219 | ШУВ-SF/2,2/IP31 | Smartec | Шкаф управления трехфазным двигателем вентилятора мощностью до 2,2 кВт (или однофазным до 1,1кВт)с прямым пуском, автоматический выключатель без тепловой защиты, комплектация DEK, IP31 | Уточняйте у менеджера | Уточняйте у менеджера
00-00130239 | ШУВ-SF/2,2/IP54 | Smartec | Шкаф управления трехфазным двигателем вентилятора мощностью до 2,2 кВт (или однофазным до 1,1кВт)с прямым пуском, автоматический выключатель без тепловой защиты, комплектация DEK, IP54 | Уточняйте у менеджера | Уточняйте у менеджера
00-00130255 | ШУВ-SF/2,2/М/IP31 | Smartec | Шкаф управления трехфазным двигателем вентилятора мощностью до 2,2 кВт с мягким пуском, автоматический выключатель без тепловой защиты, комплектация DEK, IP31 | Уточняйте у менеджера | Уточняйте у менеджера
00-00130271 | ШУВ-SF/2,2/М/IP54 | Smartec | Шкаф управления трехфазным двигателем вентилятора мощностью до 2,2 кВт с мягким пуском, автоматический выключатель без тепловой защиты, комплектация DEK, IP54 | Уточняйте у менеджера | Уточняйте у менеджера
00-00130291 | ШУВ-SF/2,2/Ч/IP31 | Smartec | Шкаф управления трехфазным двигателем вентилятора мощностью до 2,2 кВт с преобразователем частоты, автоматический выключатель без тепловой защиты, комплектация DEK, IP31. Две уставки давления (МГН) | Уточняйте у менеджера | Уточняйте у менеджера
00-00130311 | ШУВ-SF/2,2/Ч/IP54 | Smartec | Шкаф управления трехфазным двигателем вентилятора мощностью до 2,2 кВт с преобразователем частоты, автоматический выключатель без тепловой защиты, комплектация DEK, IP54. Две уставки давления (МГН) | Уточняйте у менеджера | Уточняйте у менеджера
00-00130227 | ШУВ-SF/22/IP31 | Smartec | Шкаф управления трехфазным двигателем вентилятора мощностью до 22 кВт с прямым пуском, автоматический выключатель без тепловой защиты, комплектация DEK, IP31 | Уточняйте у менеджера | Уточняйте у менеджера
00-00130247 | ШУВ-SF/22/IP54 | Smartec | Шкаф управления трехфазным двигателем вентилятора мощностью до 22 кВт с прямым пуском, автоматический выключатель без тепловой защиты, комплектация DEK, IP54 | Уточняйте у менеджера | Уточняйте у менеджера
00-00130263 | ШУВ-SF/22/М/IP31 | Smartec | Шкаф управления трехфазным двигателем вентилятора мощностью до 22 кВт с мягким пуском, автоматический выключатель без тепловой защиты, комплектация DEK, IP31 | Уточняйте у менеджера | Уточняйте у менеджера
00-00130279 | ШУВ-SF/22/М/IP54 | Smartec | Шкаф управления трехфазным двигателем вентилятора мощностью до 22 кВт с мягким пуском, автоматический выключатель без тепловой защиты, комплектация DEK, IP54 | Уточняйте у менеджера | Уточняйте у менеджера
00-00130299 | ШУВ-SF/22/Ч/IP31 | Smartec | Шкаф управления трехфазным двигателем вентилятора мощностью до 22 кВт с преобразователем частоты, автоматический выключатель без тепловой защиты, комплектация DEK, IP31. Две уставки давления (МГН) | Уточняйте у менеджера | Уточняйте у менеджера
00-00130319 | ШУВ-SF/22/Ч/IP54 | Smartec | Шкаф управления трехфазным двигателем вентилятора мощностью до 22 кВт с преобразователем частоты, автоматический выключатель без тепловой защиты, комплектация DEK, IP54. Две уставки давления (МГН) | Уточняйте у менеджера | Уточняйте у менеджера
00-00130220 | ШУВ-SF/3/IP31 | Smartec | Шкаф управления трехфазным двигателем вентилятора мощностью до 3 кВт (или однофазным до 1,5кВт) с прямым пуском, автоматический выключатель без тепловой защиты, комплектация DEK, IP31 | Уточняйте у менеджера | Уточняйте у менеджера
00-00130240 | ШУВ-SF/3/IP54 | Smartec | Шкаф управления трехфазным двигателем вентилятора мощностью до 3 кВт (или однофазным до 1,5кВт) с прямым пуском, автоматический выключатель без тепловой защиты, комплектация DEK, IP54 | Уточняйте у менеджера | Уточняйте у менеджера
00-00130256 | ШУВ-SF/3/М/IP31 | Smartec | Шкаф управления трехфазным двигателем вентилятора мощностью до 3 кВт с мягким пуском, автоматический выключатель без тепловой защиты, комплектация DEK, IP31 | Уточняйте у менеджера | Уточняйте у менеджера
00-00130272 | ШУВ-SF/3/М/IP54 | Smartec | Шкаф управления трехфазным двигателем вентилятора мощностью до 3 кВт с мягким пуском, автоматический выключатель без тепловой защиты, комплектация DEK, IP54 | Уточняйте у менеджера | Уточняйте у менеджера
00-00130292 | ШУВ-SF/3/Ч/IP31 | Smartec | Шкаф управления трехфазным двигателем вентилятора мощностью до 3 кВт с преобразователем частоты, автоматический выключатель без тепловой защиты, комплектация DEK, IP31. Две уставки давления (МГН) | Уточняйте у менеджера | Уточняйте у менеджера
00-00130312 | ШУВ-SF/3/Ч/IP54 | Smartec | Шкаф управления трехфазным двигателем вентилятора мощностью до 3 кВт с преобразователем частоты, автоматический выключатель без тепловой защиты, комплектация DEK, IP54. Две уставки давления (МГН) | Уточняйте у менеджера | Уточняйте у менеджера
00-00130228 | ШУВ-SF/30/IP31 | Smartec | Шкаф управления трехфазным двигателем вентилятора мощностью до 30 кВт с прямым пуском, автоматический выключатель без тепловой защиты, комплектация DEK, IP31 | Уточняйте у менеджера | Уточняйте у менеджера
00-00130248 | ШУВ-SF/30/IP54 | Smartec | Шкаф управления трехфазным двигателем вентилятора мощностью до 30 кВт с прямым пуском, автоматический выключатель без тепловой защиты, комплектация DEK, IP54 | Уточняйте у менеджера | Уточняйте у менеджера
00-00130264 | ШУВ-SF/30/М/IP31 | Smartec | Шкаф управления трехфазным двигателем вентилятора мощностью до 30 кВт с мягким пуском, автоматический выключатель без тепловой защиты, комплектация DEK, IP31 | Уточняйте у менеджера | Уточняйте у менеджера
00-00130280 | ШУВ-SF/30/М/IP54 | Smartec | Шкаф управления трехфазным двигателем вентилятора мощностью до 30 кВт с мягким пуском, автоматический выключатель без тепловой защиты, комплектация DEK, IP54 | Уточняйте у менеджера | Уточняйте у менеджера
00-00130300 | ШУВ-SF/30/Ч/IP31 | Smartec | Шкаф управления трехфазным двигателем вентилятора мощностью до 30 кВт с преобразователем частоты, автоматический выключатель без тепловой защиты, комплектация DEK, IP31. Две уставки давления (МГН) | Уточняйте у менеджера | Уточняйте у менеджера
00-00130320 | ШУВ-SF/30/Ч/IP54 | Smartec | Шкаф управления трехфазным двигателем вентилятора мощностью до 30 кВт с преобразователем частоты, автоматический выключатель без тепловой защиты, комплектация DEK, IP54. Две уставки давления (МГН) | Уточняйте у менеджера | Уточняйте у менеджера
00-00130229 | ШУВ-SF/37/IP31 | Smartec | Шкаф управления трехфазным двигателем вентилятора мощностью до 37 кВт с прямым пуском, автоматический выключатель без тепловой защиты, комплектация DEK, IP31 | Уточняйте у менеджера | Уточняйте у менеджера
00-00130249 | ШУВ-SF/37/IP54 | Smartec | Шкаф управления трехфазным двигателем вентилятора мощностью до 37 кВт с прямым пуском, автоматический выключатель без тепловой защиты, комплектация DEK, IP54 | Уточняйте у менеджера | Уточняйте у менеджера
00-00130265 | ШУВ-SF/37/М/IP31 | Smartec | Шкаф управления трехфазным двигателем вентилятора мощностью до 37 кВт с мягким пуском, автоматический выключатель без тепловой защиты, комплектация DEK, IP31 | Уточняйте у менеджера | Уточняйте у менеджера
00-00130281 | ШУВ-SF/37/М/IP54 | Smartec | Шкаф управления трехфазным двигателем вентилятора мощностью до 37 кВт с мягким пуском, автоматический выключатель без тепловой защиты, комплектация DEK, IP54 | Уточняйте у менеджера | Уточняйте у менеджера
00-00130301 | ШУВ-SF/37/Ч/IP31 | Smartec | Шкаф управления трехфазным двигателем вентилятора мощностью до 37 кВт с преобразователем частоты, автоматический выключатель без тепловой защиты, комплектация DEK, IP31. Две уставки давления (МГН) | Уточняйте у менеджера | Уточняйте у менеджера
00-00130321 | ШУВ-SF/37/Ч/IP54 | Smartec | Шкаф управления трехфазным двигателем вентилятора мощностью до 37 кВт с преобразователем частоты, автоматический выключатель без тепловой защиты, комплектация DEK, IP54. Две уставки давления (МГН) | Уточняйте у менеджера | Уточняйте у менеджера
00-00130221 | ШУВ-SF/4/IP31 | Smartec | Шкаф управления трехфазным двигателем вентилятора мощностью до 4 кВт с прямым пуском, автоматический выключатель без тепловой защиты, комплектация DEK, IP31 (для однофазных до 2 кВт) | Уточняйте у менеджера | Уточняйте у менеджера
00-00130241 | ШУВ-SF/4/IP54 | Smartec | Шкаф управления трехфазным двигателем вентилятора мощностью до 4 кВт с прямым пуском, автоматический выключатель без тепловой защиты, комплектация DEK, IP54 (для однофазных до 2 кВт) | Уточняйте у менеджера | Уточняйте у менеджера
00-00130257 | ШУВ-SF/4/М/IP31 | Smartec | Шкаф управления трехфазным двигателем вентилятора мощностью до 4 кВт с мягким пуском, автоматический выключатель без тепловой защиты, комплектация DEK, IP31 | Уточняйте у менеджера | Уточняйте у менеджера
00-00130273 | ШУВ-SF/4/М/IP54 | Smartec | Шкаф управления трехфазным двигателем вентилятора мощностью до 4 кВт с мягким пуском, автоматический выключатель без тепловой защиты, комплектация DEK, IP54 | Уточняйте у менеджера | Уточняйте у менеджера
00-00130293 | ШУВ-SF/4/Ч/IP31 | Smartec | Шкаф управления трехфазным двигателем вентилятора мощностью до 4 кВт с преобразователем частоты, автоматический выключатель без тепловой защиты, комплектация DEK, IP31. Две уставки давления (МГН) | Уточняйте у менеджера | Уточняйте у менеджера
00-00130313 | ШУВ-SF/4/Ч/IP54 | Smartec | Шкаф управления трехфазным двигателем вентилятора мощностью до 4 кВт с преобразователем частоты, автоматический выключатель без тепловой защиты, комплектация DEK, IP54. Две уставки давления (МГН) | Уточняйте у менеджера | Уточняйте у менеджера
00-00130230 | ШУВ-SF/45/IP31 | Smartec | Шкаф управления трехфазным двигателем вентилятора мощностью до 45 кВт с прямым пуском, автоматический выключатель без тепловой защиты, комплектация DEK, IP31 | Уточняйте у менеджера | Уточняйте у менеджера
00-00130250 | ШУВ-SF/45/IP54 | Smartec | Шкаф управления трехфазным двигателем вентилятора мощностью до 45 кВт с прямым пуском, автоматический выключатель без тепловой защиты, комплектация DEK, IP54 | Уточняйте у менеджера | Уточняйте у менеджера
00-00130266 | ШУВ-SF/45/М/IP31 | Smartec | Шкаф управления трехфазным двигателем вентилятора мощностью до 45 кВт с мягким пуском, автоматический выключатель без тепловой защиты, комплектация DEK, IP31 | Уточняйте у менеджера | Уточняйте у менеджера
00-00130282 | ШУВ-SF/45/М/IP54 | Smartec | Шкаф управления трехфазным двигателем вентилятора мощностью до 45 кВт с мягким пуском, автоматический выключатель без тепловой защиты, комплектация DEK, IP54 | Уточняйте у менеджера | Уточняйте у менеджера
00-00130302 | ШУВ-SF/45/Ч/IP31 | Smartec | Шкаф управления трехфазным двигателем вентилятора мощностью до 45 кВт с преобразователем частоты, автоматический выключатель без тепловой защиты, комплектация DEK, IP31. Две уставки давления (МГН) | Уточняйте у менеджера | Уточняйте у менеджера
00-00130322 | ШУВ-SF/45/Ч/IP54 | Smartec | Шкаф управления трехфазным двигателем вентилятора мощностью до 45 кВт с преобразователем частоты, автоматический выключатель без тепловой защиты, комплектация DEK, IP54. Две уставки давления (МГН) | Уточняйте у менеджера | Уточняйте у менеджера
00-00130222 | ШУВ-SF/5.5/IP31 | Smartec | Шкаф управления трехфазным двигателем вентилятора мощностью до 5,5 кВт с прямым пуском, автоматический выключатель без тепловой защиты, комплектация DEK, IP31 | Уточняйте у менеджера | Уточняйте у менеджера
00-00130242 | ШУВ-SF/5.5/IP54 | Smartec | Шкаф управления трехфазным двигателем вентилятора мощностью до 5,5 кВт с прямым пуском, автоматический выключатель без тепловой защиты, комплектация DEK, IP54 | Уточняйте у менеджера | Уточняйте у менеджера
00-00130258 | ШУВ-SF/5.5/М/IP31 | Smartec | Шкаф управления трехфазным двигателем вентилятора мощностью до 5,5 кВт с мягким пуском, автоматический выключатель без тепловой защиты, комплектация DEK, IP31 | Уточняйте у менеджера | Уточняйте у менеджера
00-00130274 | ШУВ-SF/5.5/М/IP54 | Smartec | Шкаф управления трехфазным двигателем вентилятора мощностью до 5,5 кВт с мягким пуском, автоматический выключатель без тепловой защиты, комплектация DEK, IP54 | Уточняйте у менеджера | Уточняйте у менеджера
00-00130294 | ШУВ-SF/5.5/Ч/IP31 | Smartec | Шкаф управления трехфазным двигателем вентилятора мощностью до 5,5 кВт с преобразователем частоты, автоматический выключатель без тепловой защиты, комплектация DEK, IP31. Две уставки давления (МГН) | Уточняйте у менеджера | Уточняйте у менеджера
00-00130314 | ШУВ-SF/5.5/Ч/IP54 | Smartec | Шкаф управления трехфазным двигателем вентилятора мощностью до 5,5 кВт с преобразователем частоты, автоматический выключатель без тепловой защиты, комплектация DEK, IP54. Две уставки давления (МГН) | Уточняйте у менеджера | Уточняйте у менеджера
00-00130231 | ШУВ-SF/55/IP31 | Smartec | Шкаф управления трехфазным двигателем вентилятора мощностью до 55 кВт с прямым пуском, автоматический выключатель без тепловой защиты, комплектация DEK, IP31 | Уточняйте у менеджера | Уточняйте у менеджера
00-00130251 | ШУВ-SF/55/IP54 | Smartec | Шкаф управления трехфазным двигателем вентилятора мощностью до 55 кВт с прямым пуском, автоматический выключатель без тепловой защиты, комплектация DEK, IP54 | Уточняйте у менеджера | Уточняйте у менеджера
00-00130267 | ШУВ-SF/55/М/IP31 | Smartec | Шкаф управления трехфазным двигателем вентилятора мощностью до 55 кВт с мягким пуском, автоматический выключатель без тепловой защиты, комплектация DEK, IP31 | Уточняйте у менеджера | Уточняйте у менеджера
00-00130283 | ШУВ-SF/55/М/IP54 | Smartec | Шкаф управления трехфазным двигателем вентилятора мощностью до 55 кВт с мягким пуском, автоматический выключатель без тепловой защиты, комплектация DEK, IP54 | Уточняйте у менеджера | Уточняйте у менеджера
00-00130303 | ШУВ-SF/55/Ч/IP31 | Smartec | Шкаф управления трехфазным двигателем вентилятора мощностью до 55 кВт с преобразователем частоты, автоматический выключатель без тепловой защиты, комплектация DEK, IP31. Две уставки давления (МГН) | Уточняйте у менеджера | Уточняйте у менеджера
00-00130323 | ШУВ-SF/55/Ч/IP54 | Smartec | Шкаф управления трехфазным двигателем вентилятора мощностью до 45 кВт с преобразователем частоты, автоматический выключатель без тепловой защиты, комплектация DEK, IP54. Две уставки давления (МГН) | Уточняйте у менеджера | Уточняйте у менеджера
00-00130223 | ШУВ-SF/7.5/IP31 | Smartec | Шкаф управления трехфазным двигателем вентилятора мощностью до 7,5 кВт с прямым пуском, автоматический выключатель без тепловой защиты, комплектация DEK, IP31 | Уточняйте у менеджера | Уточняйте у менеджера
00-00130243 | ШУВ-SF/7.5/IP54 | Smartec | Шкаф управления трехфазным двигателем вентилятора мощностью до 7,5 кВт с прямым пуском, автоматический выключатель без тепловой защиты, комплектация DEK, IP54 | Уточняйте у менеджера | Уточняйте у менеджера
00-00130259 | ШУВ-SF/7.5/М/IP31 | Smartec | Шкаф управления трехфазным двигателем вентилятора мощностью до 7,5 кВт с мягким пуском, автоматический выключатель без тепловой защиты, комплектация DEK, IP31 | Уточняйте у менеджера | Уточняйте у менеджера
00-00130275 | ШУВ-SF/7.5/М/IP54 | Smartec | Шкаф управления трехфазным двигателем вентилятора мощностью до 7,5 кВт с мягким пуском, автоматический выключатель без тепловой защиты, комплектация DEK, IP54 | Уточняйте у менеджера | Уточняйте у менеджера
00-00130295 | ШУВ-SF/7.5/Ч/IP31 | Smartec | Шкаф управления трехфазным двигателем вентилятора мощностью до 7,5 кВт с преобразователем частоты, автоматический выключатель без тепловой защиты, комплектация DEK, IP31. Две уставки давления (МГН) | Уточняйте у менеджера | Уточняйте у менеджера
00-00130315 | ШУВ-SF/7.5/Ч/IP54 | Smartec | Шкаф управления трехфазным двигателем вентилятора мощностью до 7,5 кВт с преобразователем частоты, автоматический выключатель без тепловой защиты, комплектация DEK, IP54. Две уставки давления (МГН) | Уточняйте у менеджера | Уточняйте у менеджера
00-00130232 | ШУВ-SF/75/IP31 | Smartec | Шкаф управления трехфазным двигателем вентилятора мощностью до 75 кВт с прямым пуском, автоматический выключатель без тепловой защиты, комплектация DEK, IP31 | Уточняйте у менеджера | Уточняйте у менеджера
00-00130252 | ШУВ-SF/75/IP54 | Smartec | Шкаф управления трехфазным двигателем вентилятора мощностью до 75 кВт с прямым пуском, автоматический выключатель без тепловой защиты, комплектация DEK, IP54 | Уточняйте у менеджера | Уточняйте у менеджера
00-00130268 | ШУВ-SF/75/М/IP31 | Smartec | Шкаф управления трехфазным двигателем вентилятора мощностью до 75 кВт с мягким пуском, автоматический выключатель без тепловой защиты, комплектация DEK, IP31 | Уточняйте у менеджера | Уточняйте у менеджера
00-00130284 | ШУВ-SF/75/М/IP54 | Smartec | Шкаф управления трехфазным двигателем вентилятора мощностью до 75 кВт с мягким пуском, автоматический выключатель без тепловой защиты, комплектация DEK, IP54 | Уточняйте у менеджера | Уточняйте у менеджера
00-00130304 | ШУВ-SF/75/Ч/IP31 | Smartec | Шкаф управления трехфазным двигателем вентилятора мощностью до 75 кВт с преобразователем частоты, автоматический выключатель без тепловой защиты, комплектация DEK, IP31. Две уставки давления (МГН) | Уточняйте у менеджера | Уточняйте у менеджера
00-00130324 | ШУВ-SF/75/Ч/IP54 | Smartec | Шкаф управления трехфазным двигателем вентилятора мощностью до 75 кВт с преобразователем частоты, автоматический выключатель без тепловой защиты, комплектация DEK, IP54. Две уставки давления (МГН) | Уточняйте у менеджера | Уточняйте у менеджера
00-00130233 | ШУВ-SF/90/IP31 | Smartec | Шкаф управления трехфазным двигателем вентилятора мощностью до 90 кВт с прямым пуском, автоматический выключатель без тепловой защиты, комплектация DEK, IP31 | Уточняйте у менеджера | Уточняйте у менеджера
00-00130253 | ШУВ-SF/90/IP54 | Smartec | Шкаф управления трехфазным двигателем вентилятора мощностью до 90 кВт с прямым пуском, автоматический выключатель без тепловой защиты, комплектация DEK, IP54 | Уточняйте у менеджера | Уточняйте у менеджера
00-00130269 | ШУВ-SF/90/М/IP31 | Smartec | Шкаф управления трехфазным двигателем вентилятора мощностью до 90 кВт с мягким пуском, автоматический выключатель без тепловой защиты, комплектация DEK, IP31 | Уточняйте у менеджера | Уточняйте у менеджера
00-00130285 | ШУВ-SF/90/М/IP54 | Smartec | Шкаф управления трехфазным двигателем вентилятора мощностью до 90 кВт с мягким пуском, автоматический выключатель без тепловой защиты, комплектация DEK, IP54 | Уточняйте у менеджера | Уточняйте у менеджера
00-00130305 | ШУВ-SF/90/Ч/IP31 | Smartec | Шкаф управления трехфазным двигателем вентилятора мощностью до 90 кВт с преобразователем частоты, автоматический выключатель без тепловой защиты, комплектация DEK, IP31. Две уставки давления (МГН) | Уточняйте у менеджера | Уточняйте у менеджера
00-00130325 | ШУВ-SF/90/Ч/IP54 | Smartec | Шкаф управления трехфазным двигателем вентилятора мощностью до 90 кВт с преобразователем частоты, автоматический выключатель без тепловой защиты, комплектация DEK, IP54. Две уставки давления (МГН) | Уточняйте у менеджера | Уточняйте у менеджера
00-00130212 | ШУЗ-SF/IP31 | Smartec | Шкаф управления двигателем электрозадвижки, комплектация DEK, IP31 Серия ШУЗ для управления электрозадвижками любого типа (трехфазного электропривода ~380 В до 4 кВт/ однофазного электропривода ~220 В до 2 кВт), работа с любыми управляющими приборами или модулями, контроль исправности линий связи до электропривода задвижки, возможность установки управляющего модуля внутрь шкафа. Питание 24В для модуля управления. Степень защиты оболочкой IP31/IP54 | Уточняйте у менеджера | Уточняйте у менеджера
00-00130213 | ШУЗ-SF/IP54 | Smartec | Шкаф управления двигателем электрозадвижки, комплектация DEK, IP54 Серия ШУЗ для управления электрозадвижками любого типа (трехфазного электропривода ~380 В до 4 кВт/ однофазного электропривода ~220 В до 2 кВт), работа с любыми управляющими приборами или модулями, контроль исправности линий связи до электропривода задвижки, возможность установки управляющего модуля внутрь шкафа. Питание 24В для модуля управления. Степень защиты оболочкой IP31/IP54 | Уточняйте у менеджера | Уточняйте у менеджера
00-00126632 | TSn 19 6U450WG-T | Tantos | Телекоммуникационный шкаф настенный, предназначен для размещения 19'' оборудования для построения узлов телекоммуникационной инфраструктуры в офисных зданиях и промышленных помещениях. Используется для установки нужного количества оборудования. Высота 6U (юнитов). Ширина 600 мм. Глубина 450 мм. Дверь: стекло. Цвет: серый. | 17950 | 17052.5
00-00126634 | TSn 19 6U450WM-T | Tantos | Телекоммуникационный шкаф настенный, предназначен для размещения 19'' оборудования для построения узлов телекоммуникационной инфраструктуры в офисных зданиях и промышленных помещениях. Используется для установки нужного количества оборудования. Высота 6U (юнитов). Ширина 600 мм. Глубина 450 мм. Дверь: металл. Цвет: серый. | 15900 | 15105
00-00126635 | TSn 19 6U450WP-T | Tantos | Телекоммуникационный шкаф настенный, предназначен для размещения 19'' оборудования для построения узлов телекоммуникационной инфраструктуры в офисных зданиях и промышленных помещениях. Используется для установки нужного количества оборудования. Высота 6U (юнитов). Ширина 600 мм. Глубина 450 мм. Дверь: перфорированный металл. Цвет: серый. | 17100 | 16245
00-00112916 | TF5-KP12-N-54-41-K01-K03 | IEK | TEKFOR Корпус пластиковый ЩРН-П-54 IP41 черная прозрачная дверь (TF5-KP12-N-54-41-K01-K03). Корпус серии TEKFOR IP41 предназначен для установки модульного оборудования. Используется для организации распределительных щитов в жилых, офисных и технических помещениях. Изготовлен из прочного ABS-пластика и поликарбоната, качественные материалы обеспечивают простой монтаж и безопасную эксплуатацию щита. | 8142.69 | 7328.42
00-00037085 | TFortis CrossBox-1 | TFortis | Шкаф металлический уличный с оптической кассетой; 395х310х220 мм; Металл 1.5 мм; Замок. Шкаф без подогрева. Идеально подходит для установки PSW. | 15400 | 13860
00-00028798 | TFortis CrossBox-2 | TFortis | Шкаф металлический уличный с оптической кассетой; 500х400х220 мм; Металл 1.5 мм; Замок. Шкаф без подогрева. Идеально подходит для установки PSW-2G-UPS. | 17750 | 15975
00-00047637 | TFortis CrossBox-3 | TFortis | Шкаф металлический уличный навесной для установки коммутаторов TFortis PSW; IP 54; Металл 1 мм; RAL 7032; 600х600х250 мм. Шкаф содержит оптический кросс, DIN-рейку, монтажную панель, адаптированную для установки коммутаторов TFortis PSW. Крепление шкафа к опоре производится с помощью двух кронштейнов TFortis. | 31100 | 27990
00-00126802 | MKM11-N-36-54-Z | IEK | TITAN 3 Корпус металлический ЩРн-36 (540х330х120) IP54 (MKM11-N-36-54-Z) | 12323.2 | 11090.88
00-00125049 | MKM14-N-54-31-Z | IEK | Щит распределительный металлический навесной с замком, 54 модуля, кол-во вводов 3шт D=31 мм (снизу), IP31, -60...+40 °C, 540х440х120 мм, цвет серый RAL 7035 | 11174.26 | 10056.83
00-00130738 | MKM11-N-54-54-Z | IEK | TITAN 3 Корпус металлический ЩРн-54 (540х440х120мм) IP54 (MKM11-N-54-54-Z) IEK | 14163.93 | 12747.54
00-00119602 | TI5-10-N-030-030-015-66 | IEK | Корпус ЩМП TITAN 5 - это новое решение для сборки ответственных щитов автоматизации, обеспечивающее высочайший уровень механической и климатической защиты установленного оборудования. Современное роботизированное производство и уникальная конструкция гарантируют премиальное качество, надежность и долговечность корпусов серии TITAN. | 9107.96 | 8197.16
00-00120188 | TI5-10-N-040-030-020-66 | IEK | Корпус ЩМП TITAN 5 - это новое решение для сборки ответственных щитов автоматизации, обеспечивающее высочайший уровень механической и климатической защиты установленного оборудования. Современное роботизированное производство и уникальная конструкция гарантируют премиальное качество, надежность и долговечность корпусов серии TITAN. | 10276.46 | 9248.81
00-00126797 | TI5-10-N-060-040-020-66 | IEK | TITAN 5 Корпус металлический ЩМП-60.40.20 УХЛ1 IP66 (TI5-10-N-060-040-020-66) | 14988.4 | 13489.56
00-00129769 | TI5-13-N-060-040-020-66 | IEK | TITAN 5 Корпус металлический ЩМП-60.40.20 УХЛ1 IP66 RAL3020 красный (TI5-13-N-060-040-020-66) | 17118.17 | 15406.35
00-00117056 | TI5-10-N-070-050-020-66 | IEK | Корпус ЩМП TITAN 5 - это новое решение для сборки ответственных щитов автоматизации, обеспечивающее высочайший уровень механической и климатической защиты установленного оборудования. Современное роботизированное производство и уникальная конструкция гарантируют премиальное качество, надежность и долговечность корпусов серии TITAN. | 17451.7 | 15706.53
00-00126798 | TI5-10-N-080-060-020-66 | IEK | TITAN 5 Корпус металлический ЩМП-80.60.20 УХЛ1 IP66 (TI5-10-N-080-060-020-66) | 21870 | 19683
00-00129768 | TI5-13-N-080-060-025-66 | IEK | TITAN 5 Корпус металлический ЩМП-80.60.25 УХЛ1 IP66 RAL3020 красный (TI5-13-N-080-060-025-66) | 25779.37 | 23201.43
00-00120492 | TI5-10-N-080-060-030-66 | IEK | Корпус ЩМП TITAN 5 - это новое решение для сборки ответственных щитов автоматизации, обеспечивающее высочайший уровень механической и климатической защиты установленного оборудования. Современное роботизированное производство и уникальная конструкция гарантируют премиальное качество, надежность и долговечность корпусов серии TITAN. | 23377.16 | 21039.44
00-00109550 | TI5-50-N-012-54-7035 | IEK | Корпус металлический предназначен для сборки распределительных электрощитов с использованием модульной аппаратуры, для ввода и распределения электроэнергии, а также защиты сетей напряжением 230/400В от токов перегрузки и короткого замыкания. | 11809.71 | 10628.74
00-00117083 | MKM32-N-24-31-ZO | IEK | TITAN Корпус металлический предназначен для сборки учетно-распределительных электрощитов с использованием модульной аппаратуры, для ввода электроэнергии, ее учета и распределения, а также защиты сетей напряжением 230/400 В от токов перегрузки и короткого замыкания. | 10881.36 | 9793.22
00-00089221 | TFA-246010-GMMM-BK | TLK | Напольный шкаф 19", 24U, стеклянная передняя дверь, боковые цельнометаллические стенки и задняя дверь Ш600хВ1280хГ1000мм, в разобранном виде, черный | Уточняйте у менеджера | Уточняйте у менеджера
00-00083286 | TFA-246010-GMMM-GY | TLK | Напольный шкаф 19", 24U, стеклянная передняя дверь, боковые цельнометаллические стенки и задняя дверь Ш600хВ1280хГ1000мм, в разобранном виде, серый | Уточняйте у менеджера | Уточняйте у менеджера
00-00083279 | TFA-246010-GPPP-BK | TLK | Напольный шкаф 19", 24U, стеклянная передняя дверь, боковые перфорированные стенки и задняя дверь Ш600хВ1280хГ1000мм, в разобранном виде, черный | Уточняйте у менеджера | Уточняйте у менеджера
00-00083278 | TFA-246010-PMPM-BK | TLK | Напольный шкаф 19", 24U, перфорированная дверь, боковые цельнометаллические стенки и задняя дверь Ш600хВ1280хГ1000мм, в разобранном виде, черный | Уточняйте у менеджера | Уточняйте у менеджера
00-00083285 | TFA-246010-PMPM-GY | TLK | Напольный шкаф 19", 24U, перфорированная дверь, боковые цельнометаллические стенки и задняя дверь Ш600хВ1280хГ1000мм, в разобранном виде, серый | Уточняйте у менеджера | Уточняйте у менеджера
00-00083280 | TFA-246010-PPPP-BK | TLK | Напольный шкаф 19", 24U, перфорированная передняя дверь, боковые перфорированные стенки и задняя дверь Ш600хВ1280хГ1000мм, в разобранном виде, черный | Уточняйте у менеджера | Уточняйте у менеджера
00-00053536 | TFA-246080-GMMM-BK | TLK | Напольный шкаф 24U Ш600хГ800мм, дверь стекло, цельнометаллические стенки, черный. | Уточняйте у менеджера | Уточняйте у менеджера
00-00083281 | TFA-246080-GMMM-GY | TLK | Напольный шкаф 19", 24U, стеклянная дверь, боковые цельнометаллические стенки и задняя дверь Ш600хВ1280хГ800мм, в разобранном виде, серый | Уточняйте у менеджера | Уточняйте у менеджера
00-00083283 | TFA-246080-MMMM-BK | TLK | Напольный шкаф 19", 24U, металлические двери и боковые стенки Ш600хВ1280хГ800мм, в разобранном виде, черный | Уточняйте у менеджера | Уточняйте у менеджера
00-00083282 | TFA-246080-MMMM-GY | TLK | Напольный шкаф 19", 24U, металлические двери и боковые стенки Ш600хВ1280хГ800мм, в разобранном виде, серый | Уточняйте у менеджера | Уточняйте у менеджера
00-00083284 | TFA-246080-PMMM-BK | TLK | Напольный шкаф 19", 24U, перфорированная и металлическая двери и боковые стенки Ш600хВ1280хГ800мм, в разобранном виде, черный | Уточняйте у менеджера | Уточняйте у менеджера
00-00102121 | TFA-246080-PMMM-GY | TLK | Напольный шкаф 19", 24U, перфорированная и металлическая двери и боковые стенки Ш600хВ1280хГ800мм, в разобранном виде, серый | Уточняйте у менеджера | Уточняйте у менеджера
00-00083287 | TFA-246080-WMWM-BK | TLK | Напольный шкаф 19", 24U, двухстворчатые перфорированные двери, цельнометаллические боговые стенки, Ш600хВ1280хГ800мм, в разобранном виде, черный | Уточняйте у менеджера | Уточняйте у менеджера
00-00089218 | TFA-248010-PMPM-BK | TLK | Напольный шкаф 19", 24U, перфорированные двери, цельнометаллические стенки Ш800хВ1280хГ1000мм, в разобранном виде, черный | Уточняйте у менеджера | Уточняйте у менеджера
00-00089220 | TFA-248080-GMMM-BK | TLK | Напольный шкаф 19", 24U, стеклянная передняя дверь, боковые цельнометаллические стенки и задняя дверь Ш800хВ1280хГ800мм, в разобранном виде, черный | Уточняйте у менеджера | Уточняйте у менеджера
00-00102122 | TFA-248080-GMMM-GY | TLK | Напольный шкаф 19", 24U, стеклянная передняя дверь, боковые цельнометаллические стенки и задняя дверь Ш800хВ1280хГ800мм, в разобранном виде, серый | Уточняйте у менеджера | Уточняйте у менеджера
00-00089219 | TFA-248080-PMPM-BK | TLK | Напольный шкаф 19", 24U, перфорированные двери, боковые цельнометаллические стенкиШ800хВ1280хГ800мм, в разобранном виде, черный | Уточняйте у менеджера | Уточняйте у менеджера
00-00083316 | TFA-336010-GMMM-BK | TLK | Напольный шкаф 19", 33U, стеклянная дверь, боковые цельнометаллические стенки и задняя дверь Ш600хВ1660хГ1000мм, в разобранном виде, черный | Уточняйте у менеджера | Уточняйте у менеджера
00-00083322 | TFA-336010-GMMM-GY | TLK | Напольный шкаф 19", 33U, стеклянная дверь, боковые цельнометаллические стенки и задняя дверь Ш600хВ1660хГ1000мм, в разобранном виде, серый | Уточняйте у менеджера | Уточняйте у менеджера
00-00083317 | TFA-336010-GPPP-BK | TLK | Напольный шкаф 19", 33U, стеклянная дверь, боковые перфорированные металические стенки и задняя дверь Ш600хВ1660хГ1000мм, в разобранном виде, черный | Уточняйте у менеджера | Уточняйте у менеджера
00-00083323 | TFA-336010-MMMM-GY | TLK | Напольный шкаф 19", 33U, металлическая двери и боковые стенки Ш600хВ1660хГ1000мм, в разобранном виде, серый | Уточняйте у менеджера | Уточняйте у менеджера
00-00083318 | TFA-336010-PMPM-BK | TLK | Напольный шкаф 19", 33U, перфорированная передняя и задняя дверь, боковые металические Ш600хВ1660хГ1000мм, в разобранном виде, черный | Уточняйте у менеджера | Уточняйте у менеджера
00-00083319 | TFA-336010-PPPP-BK | TLK | Напольный шкаф 19", 33U, перфорированная передняя, задняя дверь и боковые стенки Ш600хВ1660хГ1000мм, в разобранном виде, черный | Уточняйте у менеджера | Уточняйте у менеджера
00-00083315 | TFA-336080-GMMM-BK | TLK | Напольный шкаф 19", 33U, стеклянная дверь, боковые цельнометаллические стенки и задняя дверь Ш600хВ1660хГ800мм, в разобранном виде, черный | Уточняйте у менеджера | Уточняйте у менеджера
00-00083320 | TFA-336080-GMMM-GY | TLK | Напольный шкаф 19", 33U, стеклянная дверь, боковые цельнометаллические стенки и задняя дверь Ш600хВ1660хГ800мм, в разобранном виде, серый | Уточняйте у менеджера | Уточняйте у менеджера
00-00083332 | TFA-336080-GPPP-BK | TLK | Напольный шкаф 19", 33U, стеклянная дверь, боковые перфорированые стенки и задняя дверь Ш600хВ1660хГ800мм, в разобранном виде, черный | Уточняйте у менеджера | Уточняйте у менеджера
00-00083321 | TFA-336080-MMMM-GY | TLK | Напольный шкаф 19", 33U, стеклянная дверь, боковые цельнометаллические стенки и задняя дверь Ш600хВ1660хГ800мм, в разобранном виде, серый | Уточняйте у менеджера | Уточняйте у менеджера
00-00102123 | TFA-336080-PMMM-GY | TLK | Напольный шкаф 19", 33U, перфорированная дверь, боковые цельнометаллические стенки и задняя дверь Ш600хВ1660хГ800мм, в разобранном виде, серый | Уточняйте у менеджера | Уточняйте у менеджера
00-00083314 | TFA-336080-PMWM-BK | TLK | Напольный шкаф 19", 33U, передняя одностворчатая задняя двустворчатая перфорированные двери, цельнометаллические стенки Ш600хВ1660хГ800мм, в разобранном виде, черный | Уточняйте у менеджера | Уточняйте у менеджера
00-00083313 | TFA-336080-WMWM-BK | TLK | Напольный шкаф 19", 33U, двухстворчатые перфорированные двери, цельнометаллические стенки Ш600хВ1660хГ800мм, в разобранном виде, черный | Уточняйте у менеджера | Уточняйте у менеджера
00-00083326 | TFA-338010-GMMM-GY | TLK | Напольный шкаф 19", 33U, стеклянная дверь, боковые цельнометаллические стенки и задняя дверь Ш800хВ1660хГ1000мм, в разобранном виде, серый | Уточняйте у менеджера | Уточняйте у менеджера
00-00083329 | TFA-338010-GPPP-BK | TLK | Напольный шкаф 19", 33U, стеклянная дверь, перфорированные боковые стенки и задняя дверь Ш800хВ1660хГ1000мм, в разобранном виде, черный | Уточняйте у менеджера | Уточняйте у менеджера
00-00083328 | TFA-338010-GPPP-GY | TLK | Напольный шкаф 19", 33U, стеклянная дверь, перфорированные боковые стенки и задняя дверь Ш800хВ1660хГ1000мм, в разобранном виде, серый | Уточняйте у менеджера | Уточняйте у менеджера
00-00083333 | TFA-338010-MMMM-BK | TLK | Напольный шкаф 19", 33U, металлические двери и боковые стенки Ш800хВ1660хГ1000мм, в разобранном виде, черный | Уточняйте у менеджера | Уточняйте у менеджера
00-00083327 | TFA-338010-MMMM-GY | TLK | Напольный шкаф 19", 33U, металлические двери и боковые стенки Ш800хВ1660хГ1000мм, в разобранном виде, серый | Уточняйте у менеджера | Уточняйте у менеджера
00-00083330 | TFA-338010-PMPM-BK | TLK | Напольный шкаф 19", 33U, одностворчатые перфорированные двери, одностворчатые цельнометаллические боковые стенки Ш800хВ1660хГ1000мм, в разобранном виде, черный | Уточняйте у менеджера | Уточняйте у менеджера
00-00083331 | TFA-338010-PPPP-BK | TLK | Напольный шкаф 19", 33U, перфорированная дверь, перфорированные боковые стенки и задняя дверь Ш800хВ1660хГ1000мм, в разобранном виде, черный | Уточняйте у менеджера | Уточняйте у менеджера
00-00083325 | TFA-338080-GMMM-GY | TLK | Напольный шкаф 19", 33U, стеклянная дверь, боковые цельнометаллические стенки и задняя дверь Ш800хВ1660хГ800мм, в разобранном виде, серый | Уточняйте у менеджера | Уточняйте у менеджера
00-00083324 | TFA-338080-MMMM-GY | TLK | Напольный шкаф 19", 33U, металлические двери и боковые стенки Ш800хВ1660хГ800мм, в разобранном виде, серый | Уточняйте у менеджера | Уточняйте у менеджера
00-00083365 | TFA-426010-GMMM-BK | TLK | Напольный шкаф 19", 42U, стеклянная дверь, Ш600хВ2060хГ1000мм, в разобранном виде, черный | Уточняйте у менеджера | Уточняйте у менеджера
00-00083364 | TFA-426010-GMMM-GY | TLK | Напольный шкаф 19", 42U, стеклянная дверь, Ш600хВ2060хГ1000мм, в разобранном виде, серый | Уточняйте у менеджера | Уточняйте у менеджера
00-00083382 | TFA-426010-GPPP-BK | TLK | Напольный шкаф 19", 42U, стеклянная дверь, перфорированные стенки и задняя дверь, Ш600хВ2060хГ1000мм, в разобранном виде, черный | Уточняйте у менеджера | Уточняйте у менеджера
00-00083383 | TFA-426010-GPPP-GY | TLK | Напольный шкаф 19", 42U, стеклянная дверь, перфорированные стенки и задняя дверь, Ш600хВ2060хГ1000мм, в разобранном виде, серый | Уточняйте у менеджера | Уточняйте у менеджера
00-00083368 | TFA-426010-MMMM-BK | TLK | Напольный шкаф 19", 42U, металлические двери и стенки, Ш600хВ2060хГ1000мм, в разобранном виде, черный | Уточняйте у менеджера | Уточняйте у менеджера
00-00083367 | TFA-426010-MMMM-GY | TLK | Напольный шкаф 19", 42U, металлическая дверь, Ш600хВ2060хГ1000мм, в разобранном виде, серый | Уточняйте у менеджера | Уточняйте у менеджера
00-00083444 | TFA-426010-PEPE-BK | TLK | Напольный шкаф 19", 42U, перфорированные двухуровневые стенки и перфорированные двери, Ш600хВ2060хГ1000мм, в разобранном виде, черный | Уточняйте у менеджера | Уточняйте у менеджера
00-00102131 | TFA-426010-PHMH-BK | TLK | Напольный шкаф 19", 42U, перфорированная одностворчатая дверь, металлические двухуровневые стенки, металлическая дверь Ш600хВ2060хГ1000мм, в разобранном виде, черный | Уточняйте у менеджера | Уточняйте у менеджера
00-00083405 | TFA-426010-PHPH-BK | TLK | Напольный шкаф 19", 42U, перфорированные одностворчатые двери, металлические двухуровневые стенки, Ш600хВ2060хГ1000мм, в разобранном виде, черный | Уточняйте у менеджера | Уточняйте у менеджера
00-00083373 | TFA-426010-PHWH-BK | TLK | Напольный шкаф 19", 42U, перфорированные одно и двухстворчатые двери, цельнометаллические двухуровневые стенки , Ш600хВ2060хГ1000мм, в разобранном виде, черный | Уточняйте у менеджера | Уточняйте у менеджера
00-00083371 | TFA-426010-PMPM-BK | TLK | Напольный шкаф 19", 42U, перфорированные двери, цельнометаллические стенки, Ш600хВ2060хГ1000мм, в разобранном виде, черный | Уточняйте у менеджера | Уточняйте у менеджера
00-00083412 | TFA-426010-PMPM-GY | TLK | Напольный шкаф 19", 42U, перфорированные одностворчатые двери, металлические стенки, Ш600хВ2060хГ1000мм, в разобранном виде, серый | Уточняйте у менеджера | Уточняйте у менеджера
00-00083369 | TFA-426010-PPPP-BK | TLK | Напольный шкаф 19", 42U, перфорированные стенки и двери, Ш600хВ2060хГ1000мм, в разобранном виде, черный | Уточняйте у менеджера | Уточняйте у менеджера
00-00083370 | TFA-426010-PPPP-GY | TLK | Напольный шкаф 19", 42U, перфорированные стенки и двери, Ш600хВ2060хГ1000мм, в разобранном виде, серый | Уточняйте у менеджера | Уточняйте у менеджера
00-00083366 | TFA-426010-WEWE-BK | TLK | Напольный шкаф 19", 42U, перфорированная двустворчатая дверь, перфорированные двухуровневые стенки Ш600хВ2060хГ1000мм, в разобранном виде, черный | Уточняйте у менеджера | Уточняйте у менеджера
00-00083358 | TFA-426010-WHWH-BK | TLK | Напольный шкаф 19", 42U, двухстворчатые перфорированные двери, двухуровневые стенки Ш600хВ2060хГ1000мм, в разобранном виде, черный | Уточняйте у менеджера | Уточняйте у менеджера
00-00083374 | TFA-426010-WMWM-BK | TLK | Напольный шкаф 19", 42U, перфорированные двухстворчатые двери, металлические стенки, Ш600хВ2060хГ1000мм, в разобранном виде, черный | Уточняйте у менеджера | Уточняйте у менеджера
00-00083359 | TFA-426010-WPWP-BK | TLK | Напольный шкаф 19", 42U, двухстворчатые перфорированные двери, перфорированные стенки Ш600хВ2060хГ1000мм, в разобранном виде, черный | Уточняйте у менеджера | Уточняйте у менеджера
00-00083442 | TFA-426012-PEPE-BK | TLK | Напольный шкаф 19", 42U, перфорированные двухуровневые стенки и перфорированные двери, Ш600хВ2060хГ1200мм, в разобранном виде, черный | Уточняйте у менеджера | Уточняйте у менеджера
00-00083404 | TFA-426012-PHPH-BK | TLK | Напольный шкаф 19", 42U, перфорированные одностворчатые двери, металлические двухуровневые стенки, Ш600хВ2060хГ1200мм, в разобранном виде, черный | Уточняйте у менеджера | Уточняйте у менеджера
00-00089225 | TFA-426012-PHWH-BK | TLK | Напольный шкаф 19", 42U, перфорированные одно и двухстворчатые двери, цельнометаллические двухуровневые стенки, Ш600хВ2060хГ1200мм, в разобранном виде, черный | Уточняйте у менеджера | Уточняйте у менеджера
00-00083356 | TFA-426012-WHWH-BK | TLK | Напольный шкаф 19", 42U, двухстворчатые перфорированные двери, двухуровневые стенки Ш600хВ2060хГ1200мм, в разобранном виде, черный | Уточняйте у менеджера | Уточняйте у менеджера
00-00083355 | TFA-426080-GEWE-BK | TLK | Напольный шкаф 19", 42U, стеклянная дверь, двухуровневые перфорированне стенки и двухстрочатая перфорированная задняя дверь Ш600хВ2060хГ800мм, в разобранном виде, черный | Уточняйте у менеджера | Уточняйте у менеджера
00-00083357 | TFA-426080-GMMM-BK | TLK | Напольный шкаф 19", 42U, стеклянная дверь, боковые цельнометаллические стенки и задняя дверь Ш600хВ2060хГ800мм, в разобранном виде, черный | Уточняйте у менеджера | Уточняйте у менеджера
00-00083363 | TFA-426080-GMMM-GY | TLK | Напольный шкаф 19", 42U, стеклянная дверь, боковые цельнометаллические стенки и задняя дверь Ш600хВ2060хГ800мм, в разобранном виде, серый | Уточняйте у менеджера | Уточняйте у менеджера
00-00089223 | TFA-426080-MMMM-BK | TLK | Напольный шкаф 19", 42U, металлические двери и боковые цельнометаллические стенки Ш600хВ2060хГ800мм, в разобранном виде, черный | Уточняйте у менеджера | Уточняйте у менеджера
00-00083354 | TFA-426080-MMMM-GY | TLK | Напольный шкаф 19", 42U, металлические двери и боковые цельнометаллические стенки Ш600хВ2060хГ800мм, в разобранном виде, серый | Уточняйте у менеджера | Уточняйте у менеджера
00-00083443 | TFA-426080-PEPE-BK | TLK | Напольный шкаф 19", 42U, перфорированные двухуровневые стенки и перфорированные двери, Ш600хВ2060хГ800мм, в разобранном виде, черный | Уточняйте у менеджера | Уточняйте у менеджера
00-00083372 | TFA-426080-PMPM-BK | TLK | Напольный шкаф 19", 42U, перфорированные двери, цельнометаллические стенки, Ш600хВ2060хГ800мм, в разобранном виде, черный | Уточняйте у менеджера | Уточняйте у менеджера
00-00089224 | TFA-426080-PMPM-GY | TLK | Напольный шкаф 19", 42U, перфорированные двери, цельнометаллические стенки, Ш600хВ2060хГ800мм, в разобранном виде, серый | Уточняйте у менеджера | Уточняйте у менеджера
00-00083361 | TFA-426080-WEWE-BK | TLK | Напольный шкаф 19", 42U, двухстворчатые перфорированные двери, двухуровневые перфорированные стенки Ш600хВ2060хГ800мм, в разобранном виде, черный | Уточняйте у менеджера | Уточняйте у менеджера
00-00083394 | TFA-426080-WHWH-BK | TLK | Напольный шкаф 19", 42U, перфорированные двухстворчатые двери, двухуровневые металлические стенки, Ш600хВ2060хГ800мм, в разобранном виде, черный | Уточняйте у менеджера | Уточняйте у менеджера
00-00083362 | TFA-426080-WMWM-BK | TLK | Напольный шкаф 19", 42U, двухстворчатые перфорированные двери, цельнометаллические стенки Ш600хВ2060хГ800мм, в разобранном виде, черный | Уточняйте у менеджера | Уточняйте у менеджера
00-00083360 | TFA-426080-WPWP-BK | TLK | Напольный шкаф 19", 42U, двухстворчатые перфорированные двери, перфорированные стенки Ш600хВ2060хГ800мм, в разобранном виде, черный | Уточняйте у менеджера | Уточняйте у менеджера
00-00083380 | TFA-428010-GEPE-BK | TLK | Напольный шкаф 19", 42U, стеклянная дверь, перфорированные двухуровневые стенки и перфорированная задняя дверь, Ш800хВ2060хГ1000мм, в разобранном виде, черный | Уточняйте у менеджера | Уточняйте у менеджера
00-00089227 | TFA-428010-GHMH-BK | TLK | Напольный шкаф 19", 42U, стеклянная дверь, двухуровневые боковые металлические стенки, Ш800хВ2060хГ1000мм, в разобранном виде, черный | Уточняйте у менеджера | Уточняйте у менеджера
00-00083377 | TFA-428010-GHMH-GY | TLK | Напольный шкаф 19", 42U, стеклянная дверь, Ш800хВ2060хГ1000мм, в разобранном виде, серый | Уточняйте у менеджера | Уточняйте у менеджера
00-00083375 | TFA-428010-GMMM-BK | TLK | Напольный шкаф 19", 42U, стеклянная дверь, Ш800хВ2060хГ1000мм, в разобранном виде, черный | Уточняйте у менеджера | Уточняйте у менеджера
00-00083376 | TFA-428010-GMMM-GY | TLK | Напольный шкаф 19", 42U, стеклянная дверь, Ш800хВ2060хГ1000мм, в разобранном виде, серый | Уточняйте у менеджера | Уточняйте у менеджера
00-00083384 | TFA-428010-GPPP-BK | TLK | Напольный шкаф 19", 42U, стеклянная дверь, перфорированные стенки и задняя дверь, Ш800хВ2060хГ1000мм, в разобранном виде, черный | Уточняйте у менеджера | Уточняйте у менеджера
00-00102125 | TFA-428010-GPWP-BK | TLK | Напольный шкаф 19", 42U, стеклянная дверь, перфорированные двухстворчатые двери, перфорированные стенки, Ш800хВ2060хГ1000мм, в разобранном виде, черный | Уточняйте у менеджера | Уточняйте у менеджера
00-00083378 | TFA-428010-MMMM-BK | TLK | Напольный шкаф 19", 42U, металлическая дверь, Ш800хВ2060хГ1000мм, в разобранном виде, черный | Уточняйте у менеджера | Уточняйте у менеджера
00-00083379 | TFA-428010-MMMM-GY | TLK | Напольный шкаф 19", 42U, металлическая дверь, Ш800хВ2060хГ1000мм, в разобранном виде, серый | Уточняйте у менеджера | Уточняйте у менеджера
00-00102129 | TFA-428010-PEPE-BK | TLK | Напольный шкаф 19", 42U, перфорированные двери, перфорированные двухуровневые стенки, Ш800хВ2060хГ1000мм, в разобранном виде, черный | Уточняйте у менеджера | Уточняйте у менеджера
00-00083411 | TFA-428010-PHPH-BK | TLK | Напольный шкаф 19", 42U, перфорированные одностворчатые двери, металлические двухуровневые стенки, Ш800хВ2060хГ1000мм, в разобранном виде, черный | Уточняйте у менеджера | Уточняйте у менеджера
00-00083406 | TFA-428010-PHPH-GY | TLK | Напольный шкаф 19", 42U, перфорированные одностворчатые двери, металлические двухуровневые стенки, Ш800хВ2060хГ1000мм, в разобранном виде, серый | Уточняйте у менеджера | Уточняйте у менеджера
00-00089226 | TFA-428010-PHWH-BK | TLK | Напольный шкаф 19", 42U, перфорированные одно и двухстворчатые двери, металлические двухуровневые стенки, Ш800хВ2060хГ1000мм, в разобранном виде, черный | Уточняйте у менеджера | Уточняйте у менеджера
00-00083386 | TFA-428010-PMMM-BK | TLK | Напольный шкаф 19", 42U, перфорированная и цельнометаллическая двери, цельнометаллические стенки, Ш800хВ2060хГ1000мм, в разобранном виде, черный | Уточняйте у менеджера | Уточняйте у менеджера
00-00083385 | TFA-428010-PMPM-BK | TLK | Напольный шкаф 19", 42U, перфорированные двери, цельнометаллические стенки, Ш800хВ2060хГ1000мм, в разобранном виде, черный | Уточняйте у менеджера | Уточняйте у менеджера
00-00077709 | TFA-428010-PMWM-BK | TLK | Напольный шкаф 42U 19" Ш800хГ1000мм,перфорированная дверь , цельнометаллические стенки,черный | Уточняйте у менеджера | Уточняйте у менеджера
00-00083381 | TFA-428010-PPPP-BK | TLK | Напольный шкаф 19", 42U, перфорированные стенки и двери, Ш800хВ2060хГ1000мм, в разобранном виде, черный | Уточняйте у менеджера | Уточняйте у менеджера
00-00083395 | TFA-428010-WEWE-BK | TLK | Напольный шкаф 19", 42U, перфорированные двухстворчатые двери, перфорированные двухуровневые стенки, Ш800хВ2060хГ1000мм, в разобранном виде, черный | Уточняйте у менеджера | Уточняйте у менеджера
00-00083397 | TFA-428010-WHWH-BK | TLK | Напольный шкаф 19", 42U, перфорированные двухстворчатые двери, цельнометаллические двухуровневые стенки, Ш800хВ2060хГ1000мм, в разобранном виде, черный | Уточняйте у менеджера | Уточняйте у менеджера
00-00083396 | TFA-428010-WHWH-GY | TLK | Напольный шкаф 19", 42U, перфорированные двухстворчатые двери, цельнометаллические двухуровневые стенки, Ш800хВ2060хГ1000мм, в разобранном виде, серый | Уточняйте у менеджера | Уточняйте у менеджера
00-00083398 | TFA-428010-WMWM-BK | TLK | Напольный шкаф 19", 42U, перфорированные двухстворчатые двери, металлические стенки, Ш800хВ2060хГ1000мм, в разобранном виде, черный | Уточняйте у менеджера | Уточняйте у менеджера
00-00089222 | TFA-428010-WPWP-BK | TLK | Напольный шкаф 19", 42U, двухстворчатые перфорированные двери, перфорированные стенки Ш800хВ2060хГ1000мм, в разобранном виде, черный | Уточняйте у менеджера | Уточняйте у менеджера
00-00102124 | TFA-428010-WPWP-GY | TLK | Напольный шкаф 19", 42U, двухстворчатые перфорированные двери, перфорированные стенки Ш800хВ2060хГ1000мм, в разобранном виде, серый | Уточняйте у менеджера | Уточняйте у менеджера
00-00102130 | TFA-428012-GEPE-BK | TLK | Напольный шкаф 19", 42U, дверь со стеклом, перфорированная дверь, металлические перфорированные двухуровневые стенки, Ш800хВ2060хГ1200мм, в разобранном виде, черный | Уточняйте у менеджера | Уточняйте у менеджера
00-00102128 | TFA-428012-MHMH-GY | TLK | Напольный шкаф 19", 42U, металлические двери, металлические двухуровневые стенки, Ш800хВ2060хГ1200мм, в разобранном виде, серый | Уточняйте у менеджера | Уточняйте у менеджера
00-00083403 | TFA-428012-PEWE-BK | TLK | Напольный шкаф 19", 42U, перфорированные одностворчатые и двухстворчатые двери, металлические перфорированные двухуровневые стенки, Ш800хВ2060хГ1200мм, в разобранном виде, черный | Уточняйте у менеджера | Уточняйте у менеджера
00-00083408 | TFA-428012-PHPH-BK | TLK | Напольный шкаф 19", 42U, перфорированные одностворчатые двери, металлические двухуровневые стенки, Ш800хВ2060хГ1200мм, в разобранном виде, черный | Уточняйте у менеджера | Уточняйте у менеджера
00-00083407 | TFA-428012-PHPH-GY | TLK | Напольный шкаф 19", 42U, перфорированные одностворчатые двери, металлические двухуровневые стенки, Ш800хВ2060хГ1200мм, в разобранном виде, серый | Уточняйте у менеджера | Уточняйте у менеджера
00-00102135 | TFA-428012-PHWH-BK | TLK | Напольный шкаф 19", 42U, перфорированные одно и двухстворчатые двери, металлические двухуровневые стенки, Ш800хВ2060хГ1200мм, в разобранном виде, черный | Уточняйте у менеджера | Уточняйте у менеджера
00-00083402 | TFA-428012-WEWE-BK | TLK | Напольный шкаф 19", 42U, перфорированные двухстворчатые двери, перфорированные двухуровневые стенки, Ш800хВ2060хГ1200мм, в разобранном виде, черный | Уточняйте у менеджера | Уточняйте у менеджера
00-00083410 | TFA-428012-WHWH-BK | TLK | Напольный шкаф 19", 42U, перфорированные двухстворчатые двери, металлические двухуровневые стенки, Ш800хВ2060хГ1200мм, в разобранном виде, черный | Уточняйте у менеджера | Уточняйте у менеджера
00-00083409 | TFA-428012-WHWH-GY | TLK | Напольный шкаф 19", 42U, перфорированные двухстворчатые двери, металлические двухуровневые стенки, Ш800хВ2060хГ1200мм, в разобранном виде, серый | Уточняйте у менеджера | Уточняйте у менеджера
00-00083401 | TFA-428080-GMMM-BK | TLK | Напольный шкаф 19", 42U, стеклянная дверь, боковые цельнометаллические стенки и задняя дверь Ш800хВ2060хГ800мм, в разобранном виде, черный | Уточняйте у менеджера | Уточняйте у менеджера
00-00083400 | TFA-428080-GMMM-GY | TLK | Напольный шкаф 19", 42U, стеклянная дверь, боковые цельнометаллические стенки и задняя дверь Ш800хВ2060хГ800мм, в разобранном виде, серый | Уточняйте у менеджера | Уточняйте у менеджера
00-00083388 | TFA-428080-GMPM-BK | TLK | Напольный шкаф 19", 42U, передняя дверь стекло, задняя дверь перфорированная, цельнометаллические стенки, Ш800хВ2060хГ800мм, в разобранном виде, черный | Уточняйте у менеджера | Уточняйте у менеджера
00-00083387 | TFA-428080-PMPM-BK | TLK | Напольный шкаф 19", 42U, перфорированные двери, цельнометаллические стенки, Ш800хВ2060хГ800мм, в разобранном виде, черный | Уточняйте у менеджера | Уточняйте у менеджера
00-00102126 | TFA-428080-PMPM-GY | TLK | Напольный шкаф 19", 42U, перфорированные двери, цельнометаллические стенки, Ш800хВ2060хГ800мм, в разобранном виде, серый | Уточняйте у менеджера | Уточняйте у менеджера
00-00083390 | TFA-428080-PMWM-BK | TLK | Напольный шкаф 19", 42U, перфорированная одностворчатая передняя дверь, перфорированная двухстворчатая задняя дверь, металлические стенки, Ш800хВ2060хГ800мм, в разобранном виде, черный | Уточняйте у менеджера | Уточняйте у менеджера
00-00083393 | TFA-428080-WHWH-BK | TLK | Напольный шкаф 19", 42U, перфорированные двухстворчатые двери, двухуровневые металлические стенки, Ш800хВ2060хГ800мм, в разобранном виде, черный | Уточняйте у менеджера | Уточняйте у менеджера
00-00102127 | TFA-428080-WMWM-BK | TLK | Напольный шкаф 19", 42U, двехстворчатые перфорированные двери и боковые цельнометаллические стенки Ш800хВ2060хГ800мм, в разобранном виде, черный | Уточняйте у менеджера | Уточняйте у менеджера
00-00083391 | TFA-428080-WPWP-BK | TLK | Напольный шкаф 19", 42U, перфорированные двухстворчатые двери, перфорированные стенки, Ш800хВ2060хГ800мм, в разобранном виде, черный | Уточняйте у менеджера | Уточняйте у менеджера
00-00083399 | TFA-428080-МMMM-GY | TLK | Напольный шкаф 19", 42U, металлические двери и боковые цельнометаллические стенки Ш800хВ2060хГ800мм, в разобранном виде, серый | Уточняйте у менеджера | Уточняйте у менеджера
00-00083434 | TFA-476010-GEPE-BK | TLK | Напольный шкаф 19", 47U, перфорированные двухуровневые стенки и стеклянные и перфорированные двери, Ш600хВ2280хГ1000мм, в разобранном виде, черный | Уточняйте у менеджера | Уточняйте у менеджера
00-00083414 | TFA-476010-GHMH-BK | TLK | Напольный шкаф 19", 47U, стеклянная дверь, двухуровневые боковые металлические стенки, Ш600хВ2280хГ1000мм, в разобранном виде, черный | Уточняйте у менеджера | Уточняйте у менеджера
00-00083413 | TFA-476010-GHMH-GY | TLK | Напольный шкаф 19", 47U, стеклянная дверь, двухуровневые боковые металлические стенки, Ш600хВ2280хГ1000мм, в разобранном виде,серый | Уточняйте у менеджера | Уточняйте у менеджера
00-00083422 | TFA-476010-MHMH-BK | TLK | Напольный шкаф 19", 47U, металлическая дверь, двойные боковые стенки, Ш600хВ2280хГ1000мм, в разобранном виде, черный | Уточняйте у менеджера | Уточняйте у менеджера
00-00083426 | TFA-476010-MHMH-GY | TLK | Напольный шкаф 19", 47U, металлическая дверь, двойные боковые стенки, Ш600хВ2280хГ1000мм, в разобранном виде, серый | Уточняйте у менеджера | Уточняйте у менеджера
00-00083424 | TFA-476010-PEPE-BK | TLK | Напольный шкаф 19", 47U, перфорированные двухуровневые стенки и перфорированные двери, Ш600хВ2280хГ1000мм, в разобранном виде, черный | Уточняйте у менеджера | Уточняйте у менеджера
00-00083427 | TFA-476010-PEPE-GY | TLK | Напольный шкаф 19", 47U, перфорированные двухуровневые стенки и перфорированные двери, Ш600хВ2280хГ1000мм, в разобранном виде, серый | Уточняйте у менеджера | Уточняйте у менеджера
00-00089231 | TFA-476010-PHMH-BK | TLK | Напольный шкаф 19", 47U, перфорированная передняя дверь, двойные цельнометаллические стенки, металлическая задняя дверь, Ш600хВ2280хГ1000мм, в разобранном виде, черный | Уточняйте у менеджера | Уточняйте у менеджера
00-00083423 | TFA-476010-PHPH-BK | TLK | Напольный шкаф 19", 47U, перфорированные двери, двойные цельнометаллические стенки, Ш600хВ2280хГ1000мм, в разобранном виде, черный | Уточняйте у менеджера | Уточняйте у менеджера
00-00083428 | TFA-476010-PHPH-GY | TLK | Напольный шкаф 19", 47U, перфорированные двери, двойные цельнометаллические стенки, Ш600хВ2280хГ1000мм, в разобранном виде, серый | Уточняйте у менеджера | Уточняйте у менеджера
00-00083431 | TFA-476010-PHWH-BK | TLK | Напольный шкаф 19", 47U, перфорированные двери, двойные цельнометаллические стенки, задняя двухстворчатая перфорированная дверь Ш600хВ2280хГ1000мм, в разобранном виде, черный | Уточняйте у менеджера | Уточняйте у менеджера
00-00083430 | TFA-476010-PHWH-GY | TLK | Напольный шкаф 19", 47U, перфорированные двери, двойные цельнометаллические стенки, задняя двухстворчатая перфорированная дверь Ш600хВ2280хГ1000мм, в разобранном виде, серый | Уточняйте у менеджера | Уточняйте у менеджера
00-00083425 | TFA-476010-WHWH-BK | TLK | Напольный шкаф 19", 47U, перфорированные двухстворчатые двери, металлические двойные стенки, Ш600хВ2280хГ1000мм, в разобранном виде, черный | Уточняйте у менеджера | Уточняйте у менеджера
00-00083429 | TFA-476010-WHWH-GY | TLK | Напольный шкаф 19", 47U, перфорированные двухстворчатые двери, металлические двойные стенки, Ш600хВ2280хГ1000мм, в разобранном виде, серый | Уточняйте у менеджера | Уточняйте у менеджера
00-00083440 | TFA-476012-PHPH-BK | TLK | Напольный шкаф 19", 47U, перфорированные двери, двойные цельнометаллические стенки, Ш600хВ2280хГ1200мм, в разобранном виде, черный | Уточняйте у менеджера | Уточняйте у менеджера
00-00089230 | TFA-476012-PHWH-BK | TLK | Напольный шкаф 19", 47U, перфорированные одно и двухстворчатые двери, цельнометаллические двухуровневые стенки, Ш600хВ2060хГ1200мм, в разобранном виде, черный | Уточняйте у менеджера | Уточняйте у менеджера
00-00083433 | TFA-476012-WHWH-BK | TLK | Напольный шкаф 19", 47U, перфорированные двухстворчатые двери, металлические двухуровневые стенки, Ш600хВ2280хГ1200мм, в разобранном виде, черный | Уточняйте у менеджера | Уточняйте у менеджера
00-00083436 | TFA-476080-GHMH-BK | TLK | Напольный шкаф 19", 47U, дверь со вставкой из стекла, двойные боковые стенки, Ш600хВ2280хГ800мм, в разобранном виде, черный | Уточняйте у менеджера | Уточняйте у менеджера
00-00083441 | TFA-476080-GHMH-GY | TLK | Напольный шкаф 19", 47U, дверь со вставкой из стекла, двойные боковые стенки, Ш600хВ2280хГ800мм, в разобранном виде, серый | Уточняйте у менеджера | Уточняйте у менеджера
00-00083435 | TFA-476080-MHMH-GY | TLK | Напольный шкаф 19", 47U, металлическая дверь, двойные боковые стенки, Ш600хВ2280хГ800мм, в разобранном виде, серый | Уточняйте у менеджера | Уточняйте у менеджера
00-00102136 | TFA-476080-PHPH-GY | TLK | Напольный шкаф 19", 47U, перфорированные двери, двойные боковые стенки, Ш600хВ2280хГ800мм, в разобранном виде, серый | Уточняйте у менеджера | Уточняйте у менеджера
00-00083419 | TFA-478010-GEWE-BK | TLK | Напольный шкаф 19", 47U, дверь со стеклом и перфорированная двухстворчатая дверь, перфорированные двухуровневые стенки, Ш800хВ2280хГ1000мм, в разобранном виде, черный | Уточняйте у менеджера | Уточняйте у менеджера
00-00083417 | TFA-478010-GHMH-BK | TLK | Напольный шкаф 19", 47U, стеклянная дверь, двухуровневые боковые металлические стенки, Ш800хВ2280хГ1000мм, в разобранном виде, черный | Уточняйте у менеджера | Уточняйте у менеджера
00-00083415 | TFA-478010-GHMH-GY | TLK | Напольный шкаф 19", 47U, стеклянная дверь, двухуровневые боковые металлические стенки, Ш800хВ2280хГ1000мм, в разобранном виде, серый | Уточняйте у менеджера | Уточняйте у менеджера
00-00083432 | TFA-478010-PEPE-BK | TLK | Напольный шкаф 19", 47U, перфорированные двери, перфорированные двухуровневые стенки, Ш800хВ2280хГ1000мм, в разобранном виде, черный | Уточняйте у менеджера | Уточняйте у менеджера
00-00083439 | TFA-478010-PHPH-BK | TLK | Напольный шкаф 19", 47U, перфорированные двери, глухие двухуровневые стенки, Ш800хВ2280хГ1000мм, в разобранном виде, черный | Уточняйте у менеджера | Уточняйте у менеджера
00-00102137 | TFA-478010-PHPH-GY | TLK | Напольный шкаф 19", 47U, перфорированные двери, глухие двухуровневые стенки, Ш800хВ2280хГ1000мм, в разобранном виде, серый | Уточняйте у менеджера | Уточняйте у менеджера
00-00089229 | TFA-478010-PHWH-BK | TLK | Напольный шкаф 19", 47U, перфор дверь и перфор двухстворчатая дверь, цельнометаллические двухуровневые стенки, Ш800хВ2280хГ1000мм, в разобранном виде, черный | Уточняйте у менеджера | Уточняйте у менеджера
00-00083418 | TFA-478010-WEWE-BK | TLK | Напольный шкаф 19", 47U, перфорированные двухстворчатые двери, перфорированные двухуровневые стенки, Ш800хВ2280хГ1000мм, в разобранном виде, черный | Уточняйте у менеджера | Уточняйте у менеджера
00-00089228 | TFA-478010-WHWH-BK | TLK | Напольный шкаф 19", 47U, перфорированные двухстворчатые двери, цельнометаллические двухуровневые стенки, Ш800хВ2280хГ1000мм, в разобранном виде, черный | Уточняйте у менеджера | Уточняйте у менеджера
00-00083416 | TFA-478012-GHMH-BK | TLK | Напольный шкаф 19", 47U, стеклянная дверь, двухуровневые боковые металлические стенки, Ш800хВ2280хГ1200мм, в разобранном виде, черный | Уточняйте у менеджера | Уточняйте у менеджера
00-00083438 | TFA-478012-PHWH-BK | TLK | Напольный шкаф 19", 47U, перфорированные одно и двухстворчатые двери, металлические двухуровневые стенки, Ш800хВ2280хГ1200мм, в разобранном виде, черный | Уточняйте у менеджера | Уточняйте у менеджера
00-00083420 | TFA-478012-WHWH-BK | TLK | Напольный шкаф 19", 47U, перфорированные двухстворчатые двери, металлические двухуровневые стенки, Ш800хВ2280хГ1200мм, в разобранном виде, черный | Уточняйте у менеджера | Уточняйте у менеджера
00-00083421 | TFA-478012-WHWH-GY | TLK | Напольный шкаф 19", 47U, перфорированные двухстворчатые двери, металлические двухуровневые стенки, Ш800хВ2280хГ1200мм, в разобранном виде, серый | Уточняйте у менеджера | Уточняйте у менеджера
00-00083389 | TFA-478080-GHMH-BK | TLK | Напольный шкаф 19", 47U, передняя дверь стекло, задняя дверь металл, цельнометаллические двухуровневые стенки, Ш800хВ2285хГ800мм, в разобранном виде, черный | Уточняйте у менеджера | Уточняйте у менеджера
00-00102133 | TFA-478080-GHMH-GY | TLK | Напольный шкаф 19", 47U, передняя дверь стекло, задняя дверь металл, цельнометаллические двухуровневые стенки, Ш800хВ2285хГ800мм, в разобранном виде, серый | Уточняйте у менеджера | Уточняйте у менеджера
00-00102132 | TFA-478080-GHPH-BK | TLK | Напольный шкаф 19", 47U, передняя дверь стекло, задняя дверь перфорированная, цельнометаллические двухуровневые стенки, Ш800хВ2285хГ800мм, в разобранном виде, черный | Уточняйте у менеджера | Уточняйте у менеджера
00-00102134 | TFA-478080-PHWH-BK | TLK | Напольный шкаф 19", 47U, перфор дверь и перфор двухстворчатая дверь, цельнометаллические двухуровневые стенки, Ш800хВ2285хГ800мм, в разобранном виде, черный | Уточняйте у менеджера | Уточняйте у менеджера
00-00020753 | TFE-246010-XXXX-BK | TLK | Серверный шкаф (каркас) 19", 24U, без дверей и стенок, Ш600хВ1309хГ1000мм, в разобранном виде, черный | Уточняйте у менеджера | Уточняйте у менеджера
00-00032167 | TFE-336010-XXXX-BK | TLK | Серверный шкаф (каркас) 19", 33U, без дверей и стенок, Ш600хВ1701хГ1000мм, в разобранном виде, черный | Уточняйте у менеджера | Уточняйте у менеджера
00-00029043 | TFE-338010-XXXX-BK | TLK | Серверный шкаф (каркас) 19", 33U, без дверей и стенок, Ш800хВ1701хГ1000мм, в разобранном виде, черный | Уточняйте у менеджера | Уточняйте у менеджера
00-00083574 | TFE-426010-BMPM-BK | TLK | Серверный шкаф 19", 42U, перфорированные двери с ребром жесткости, цельнометалические стенки, Ш600хВ2101хГ1000мм, в разобранном виде, черный | Уточняйте у менеджера | Уточняйте у менеджера
00-00023834 | TFE-426010-XXXX-BK | TLK | Серверный шкаф (каркас) 19", 42U, без дверей и стенок, Ш600хВ2101хГ1000мм, в разобранном виде, черный | Уточняйте у менеджера | Уточняйте у менеджера
00-00032374 | TFE-428010-PMPM-BK | TLK | Серверный шкаф 19", 42U, перфорированные двери, цельнометалические стенки, Ш800хВ2101хГ1000мм, в разобранном виде, черный | Уточняйте у менеджера | Уточняйте у менеджера
00-00032377 | TFE-428010-XXXX-BK | TLK | Серверный шкаф (каркас) 19", 42U, без дверей и стенок, Ш800хВ2101хГ1000мм, в разобранном виде, черный | Уточняйте у менеджера | Уточняйте у менеджера
00-00032360 | TFE-476010-XXXX-BK | TLK | Серверный шкаф (каркас) 19", 47U, без дверей и стенок, Ш600хВ2323хГ1000мм, в разобранном виде, черный | Уточняйте у менеджера | Уточняйте у менеджера
00-00032364 | TFE-478010-XXXX-BK | TLK | Серверный шкаф (каркас) 19", 47U, без дверей и стенок, Ш800хВ2323хГ1000мм, в разобранном виде, черный | Уточняйте у менеджера | Уточняйте у менеджера
00-00089198 | TFI-186010-PMMM-R-GY | TLK | Напольный шкаф серии Lite II 19", 18U, перфорированная дверь, цельнометаллические стенки и задняя дверь, Ш600хВ974хГ1000мм, в разобранном виде, серый | Уточняйте у менеджера | Уточняйте у менеджера
00-00032044 | TFI-186060-GMMM-GY | TLK | Напольный шкаф серии Lite 19", 18U, стеклянная дверь, Ш600хВ900хГ600мм, в разобранном виде, серый | Уточняйте у менеджера | Уточняйте у менеджера
00-00078914 | TFI-186060-GMMM-R-GY | TLK | Напольный шкаф серии Lite II 19", 18U, стеклянная дверь, цельнометаллические стенки и задняя дверь, Ш600хВ974хГ600мм, в разобранном виде, серый | Уточняйте у менеджера | Уточняйте у менеджера
00-00083063 | TFI-186060-MMMM-R-GY | TLK | Напольный шкаф серии Lite II 19", 18U, металлическая передняя и задняя дверь, цельнометаллические стенки, Ш600хВ974хГ600мм, в разобранном виде, серый | Уточняйте у менеджера | Уточняйте у менеджера
00-00089197 | TFI-186060-PMMM-R-BK | TLK | Напольный шкаф серии Lite II 19", 18U, перфорированная дверь, цельнометаллические стенки и задняя дверь, Ш600хВ974хГ600мм, в разобранном виде, черный | Уточняйте у менеджера | Уточняйте у менеджера
00-00083065 | TFI-186060-PMMM-R-GY | TLK | Напольный шкаф серии Lite II 19", 18U, перфорированная дверь, цельнометаллические стенки и задняя дверь, Ш600хВ974хГ600мм, в разобранном виде, серый | Уточняйте у менеджера | Уточняйте у менеджера
00-00031770 | TFI-186080-GMMM-GY | TLK | Напольный шкаф серии Lite 19", 18U, стеклянная дверь, Ш600хВ900хГ800мм, в разобранном виде, серый | Уточняйте у менеджера | Уточняйте у менеджера
00-00083064 | TFI-186080-GMMM-R-GY | TLK | Напольный шкаф серии Lite II 19", 18U, стеклянная дверь, цельнометаллические стенки и задняя дверь, Ш600хВ974хГ800мм, в разобранном виде, серый | Уточняйте у менеджера | Уточняйте у менеджера
00-00102094 | TFI-186080-MMMM-R-GY | TLK | Напольный шкаф серии Lite II 19", 18U, металлическая передняя и задняя дверь, цельнометаллические стенки, Ш600хВ974хГ800мм, в разобранном виде, серый | Уточняйте у менеджера | Уточняйте у менеджера
00-00083066 | TFI-186080-PMMM-R-GY | TLK | Напольный шкаф серии Lite II 19", 18U, перфорированная дверь, цельнометаллические стенки и задняя дверь, Ш600хВ974хГ800мм, в разобранном виде, серый | Уточняйте у менеджера | Уточняйте у менеджера
00-00102095 | TFI-186080-PMPM-R-BK | TLK | Напольный шкаф серии Lite II 19", 18U, перфорированные двери, цельнометаллические стенки, Ш600хВ974хГ800мм, в разобранном виде, черный | Уточняйте у менеджера | Уточняйте у менеджера
00-00083067 | TFI-186080-PMPM-R-GY | TLK | Напольный шкаф серии Lite II 19", 18U, перфорированные двери, цельнометаллические стенки, Ш600хВ974хГ800мм, в разобранном виде, серый | Уточняйте у менеджера | Уточняйте у менеджера
00-00029944 | TFI-246060-GMMM-GY | TLK | Напольный шкаф серии Lite 19", 24U, стеклянная дверь, Ш600хВ1167хГ600мм, в разобранном виде, серый | Уточняйте у менеджера | Уточняйте у менеджера
00-00069840 | TFI-246060-GMMM-R-GY | TLK | Напольный шкаф 24U 19" Ш600хГ600мм, стеклянная дверь, серый | Уточняйте у менеджера | Уточняйте у менеджера
00-00083080 | TFI-246060-MMMM-R-GY | TLK | Напольный шкаф серии Lite II 19", 24U, цельнометаллические стенки и двери, Ш600хВ1241хГ600мм, в разобранном виде, серый | Уточняйте у менеджера | Уточняйте у менеджера
00-00083079 | TFI-246060-PMMM-R-GY | TLK | Напольный шкаф серии Lite II 19", 24U, перфорированная дверь, цельнометаллические стенки и задняя дверь, Ш600хВ1241хГ600мм, в разобранном виде, серый | Уточняйте у менеджера | Уточняйте у менеджера
00-00032045 | TFI-246080-GMMM-GY | TLK | Напольный шкаф серии Lite 19", 24U, стеклянная дверь, Ш600хВ1167хГ800мм, в разобранном виде, серый | Уточняйте у менеджера | Уточняйте у менеджера
00-00083078 | TFI-246080-GMMM-R-BK | TLK | Напольный шкаф серии Lite II 19", 24U, стеклянная дверь, цельнометаллические стенки и задняя дверь, Ш600хВ1241хГ800мм, в разобранном виде, черный RAL9005 | Уточняйте у менеджера | Уточняйте у менеджера
00-00072124 | TFI-246080-GMMM-R-GY | TLK | Напольный шкаф 24U 19" Ш600хГ800мм, стеклянная дверь, серый | Уточняйте у менеджера | Уточняйте у менеджера
00-00102097 | TFI-246080-MMMM-R-GY | TLK | Напольный шкаф серии Lite II 19", 24U, цельнометаллические стенки и двери, Ш600хВ1241хГ800мм, в разобранном виде, серый RAL7035 | Уточняйте у менеджера | Уточняйте у менеджера
00-00083082 | TFI-246080-PMMM-R-BK | TLK | Напольный шкаф серии Lite II 19", 24U, перфорированная дверь, цельнометаллические стенки и задняя дверь, Ш600хВ1241хГ800мм, в разобранном виде, черный RAL9005 | Уточняйте у менеджера | Уточняйте у менеджера
00-00083081 | TFI-246080-PMMM-R-GY | TLK | Напольный шкаф серии Lite II 19", 24U, перфорированная дверь, цельнометаллические стенки и задняя дверь, Ш600хВ1241хГ800мм, в разобранном виде, серый RAL7035 | Уточняйте у менеджера | Уточняйте у менеджера
00-00102096 | TFI-248080-GMMM-R-GY | TLK | Напольный шкаф серии Lite II 19", 24U, стеклянная дверь, цельнометаллические стенки и задняя дверь, Ш800хВ1241хГ800мм, в разобранном виде, серый RAL7035 | Уточняйте у менеджера | Уточняйте у менеджера
00-00083092 | TFI-336010-GHMH-R-GY | TLK | Напольный шкаф серии Lite II 19", 33U, стеклянная дверь, цельнометаллические двухуровневые стенки и задняя дверь, Ш600хВ1641хГ1000мм, в разобранном виде, серый | Уточняйте у менеджера | Уточняйте у менеджера
00-00102098 | TFI-336010-PHPH-R-GY | TLK | Напольный шкаф серии Lite II 19", 33U, перфорированные двери, цельнометаллические двухуровневые стенки, Ш600хВ1641хГ1000мм, в разобранном виде, серый | Уточняйте у менеджера | Уточняйте у менеджера
00-00072114 | TFI-336060-GHMH-R-GY | TLK | Напольный шкаф 33U 19" Ш600хГ600мм, стеклянная дверь, серый | Уточняйте у менеджера | Уточняйте у менеджера
00-00030409 | TFI-336060-GMMM-GY | TLK | Напольный шкаф серии Lite 19", 33U, стеклянная дверь, Ш600хВ1567хГ600мм, в разобранном виде, серый | Уточняйте у менеджера | Уточняйте у менеджера
00-00083090 | TFI-336060-MHMH-R-GY | TLK | Напольный шкаф серии Lite II 19", 33U, металлические двери, цельнометаллические двухуровневые стенки, Ш600х1641хГ600мм, в разобранном виде, серый | Уточняйте у менеджера | Уточняйте у менеджера
00-00083094 | TFI-336060-PHPH-R-GY | TLK | Напольный шкаф серии Lite II 19", 33U, перфорированные двери, цельнометаллические двухуровневые стенки, Ш600хВ1641хГ600мм, в разобранном виде, серый | Уточняйте у менеджера | Уточняйте у менеджера
00-00072123 | TFI-336080-GHMH-R-GY | TLK | Напольный шкаф 33U 19" Ш600хГ800мм, стеклянная дверь, серый | Уточняйте у менеджера | Уточняйте у менеджера
00-00032046 | TFI-336080-GMMM-GY | TLK | Напольный шкаф серии Lite 19", 33U, стеклянная дверь, Ш600хВ1567хГ800мм, в разобранном виде, серый | Уточняйте у менеджера | Уточняйте у менеджера
00-00102099 | TFI-336080-PHPH-R-BK | TLK | Напольный шкаф серии Lite II 19", 33U, перфорированные двери, цельнометаллические двухуровневые стенки, Ш600хВ1641хГ800мм, в разобранном виде, черный | Уточняйте у менеджера | Уточняйте у менеджера
00-00083093 | TFI-336080-PHPH-R-GY | TLK | Напольный шкаф серии Lite II 19", 33U, перфорированные двери, цельнометаллические двухуровневые стенки, Ш600хВ1641хГ800мм, в разобранном виде, серый | Уточняйте у менеджера | Уточняйте у менеджера
00-00083097 | TFI-338010-GHMH-R-GY | TLK | Напольный шкаф серии Lite II 19", 33U, стеклянная передняя и металлическая задняя двери с ручкой и замком, боковые двухуровневые цельнометаллические панели, оснащены замками, Ш800хВ1642хГ1000мм, в разобранном виде, серый RAL7035 | Уточняйте у менеджера | Уточняйте у менеджера
00-00083096 | TFI-338010-PHPH-R-BK | TLK | Напольный шкаф серии Lite II 19", 33U, перфорированные передняя и задняя двери с ручкой и замком, боковые двухуровневые цельнометаллические панели, оснащены замками, Ш800хВ1642хГ1000мм, в разобранном виде, черный RAL9005 | Уточняйте у менеджера | Уточняйте у менеджера
00-00083095 | TFI-338010-PHPH-R-GY | TLK | Напольный шкаф серии Lite II 19", 33U, перфорированные передняя и задняя двери с ручкой и замком, боковые двухуровневые цельнометаллические панели, оснащены замками, Ш800хВ1642хГ1000мм, в разобранном виде, серый RAL7035 | Уточняйте у менеджера | Уточняйте у менеджера
00-00083098 | TFI-338080-GHMH-R-GY | TLK | Напольный шкаф серии Lite II 19", 33U, стеклянная передняя и металлическая задняя двери с ручкой и замком, боковые двухуровневые цельнометаллические панели, оснащены замками, Ш800хВ1642хГ800мм, в разобранном виде, серый RAL7035 | Уточняйте у менеджера | Уточняйте у менеджера
00-00083119 | TFI-426010-GHMH-R-BK | TLK | Напольный шкаф серии Lite II 19", 42U, стеклянная дверь, цельнометаллические двухуровневые стенки и задняя дверь, Ш600хВ2042хГ1000мм, в разобранном виде, черный | Уточняйте у менеджера | Уточняйте у менеджера
00-00083118 | TFI-426010-GHMH-R-GY | TLK | Напольный шкаф серии Lite II 19", 42U, стеклянная дверь, цельнометаллические двухуровневые стенки и задняя дверь, Ш600хВ2042хГ1000мм, в разобранном виде, серый | Уточняйте у менеджера | Уточняйте у менеджера
00-00089201 | TFI-426010-PHMH-R-GY | TLK | Напольный шкаф серии Lite II 19", 42U, перфорированная дверь, цельнометаллические двухуровневые стенки и задняя дверь, Ш600хВ2042хГ1000мм, в разобранном виде, серый RAL7035 | Уточняйте у менеджера | Уточняйте у менеджера
00-00083131 | TFI-426010-PHPH-R-BK | TLK | Напольный шкаф серии Lite II 19", 42U, перфорированные передняя и задняя двери с ручкой и замком, боковые двухуровневые цельнометаллические панели, оснащены замками, Ш600хВ2042хГ1000мм, в разобранном виде, черный RAL9005 | Уточняйте у менеджера | Уточняйте у менеджера
00-00083132 | TFI-426010-PHPH-R-GY | TLK | Напольный шкаф серии Lite II 19", 42U, перфорированные передняя и задняя двери с ручкой и замком, боковые двухуровневые цельнометаллические панели, оснащены замками, Ш600хВ2042хГ1000мм, в разобранном виде, серый RAL7035 | Уточняйте у менеджера | Уточняйте у менеджера
00-00083122 | TFI-426060-GHMH-R-GY | TLK | Напольный шкаф серии Lite II 19", 42U, стеклянная дверь, цельнометаллические двухуровневые стенки и задняя дверь, Ш600хВ2042хГ600мм, в разобранном виде, серый RAL7035 | Уточняйте у менеджера | Уточняйте у менеджера
00-00030312 | TFI-426060-GMMM-GY | TLK | Напольный шкаф серии Lite 19", 42U, стеклянная дверь, Ш600хВ1967хГ600мм, в разобранном виде, серый | Уточняйте у менеджера | Уточняйте у менеджера
00-00089200 | TFI-426060-MHMH-R-GY | TLK | Напольный шкаф серии Lite II 19", 42U, металлическая передняя и задняя дверь, боковые двухуровневые цельнометаллические панели, оснащены замками, Ш600хВ2042хГ600мм, в разобранном виде, серый RAL7035 | Уточняйте у менеджера | Уточняйте у менеджера
00-00102100 | TFI-426060-PHMH-R-GY | TLK | Напольный шкаф серии Lite II 19", 42U, перфорированная передняя дверь, боковые двухуровневые цельнометаллические панели и задняя дверь Ш600хВ2042хГ600мм, в разобранном виде, серый RAL7035 | Уточняйте у менеджера | Уточняйте у менеджера
00-00083133 | TFI-426060-PHPH-R-GY | TLK | Напольный шкаф серии Lite II 19", 42U, перфорированные передняя и задняя двери с ручкой и замком, боковые двухуровневые цельнометаллические панели, оснащены замками, Ш600хВ2042хГ600мм, в разобранном виде, серый RAL7035 | Уточняйте у менеджера | Уточняйте у менеджера
00-00083121 | TFI-426080-GHMH-R-BK | TLK | Напольный шкаф серии Lite II 19", 42U, стеклянная дверь, цельнометаллические двухуровневые стенки и задняя дверь, Ш600хВ2042хГ800мм, в разобранном виде, черный RAL9005 | Уточняйте у менеджера | Уточняйте у менеджера
00-00062091 | TFI-426080-GHMH-R-GY | TLK | Напольный шкаф серии Lite II 19", 42U, стеклянная дверь, цельнометаллические двухуровневые стенки и задняя дверь, Ш600хВ2042хГ800мм, в разобранном виде, серый RAL7035 | Уточняйте у менеджера | Уточняйте у менеджера
00-00030389 | TFI-426080-GMMM-GY | TLK | Напольный шкаф серии Lite 19", 42U, стеклянная дверь, Ш600хВ1967хГ800мм, в разобранном виде, серый | Уточняйте у менеджера | Уточняйте у менеджера
00-00083128 | TFI-426080-MHMH-R-BK | TLK | Напольный шкаф серии Lite II 19", 42U, металлическая передняя и задняя дверь, цельнометаллические двухуровневые стенки, Ш600хВ2042хГ800мм, в разобранном виде, черный RAL9005 | Уточняйте у менеджера | Уточняйте у менеджера
00-00083125 | TFI-426080-MHMH-R-GY | TLK | Напольный шкаф серии Lite II 19", 42U, металлическая передняя и задняя дверь, цельнометаллические двухуровневые стенки, Ш600хВ2042хГ800мм, в разобранном виде, серый RAL7035 | Уточняйте у менеджера | Уточняйте у менеджера
00-00083136 | TFI-426080-PHMH-R-BK | TLK | Напольный шкаф серии Lite II 19", 42U, перфорированная дверь, цельнометаллические двухуровневые стенки и задняя дверь, Ш600хВ2042хГ800мм, в разобранном виде, черный RAL9005 | Уточняйте у менеджера | Уточняйте у менеджера
00-00062099 | TFI-426080-PHMH-R-GY | TLK | Напольный шкаф серии Lite II 19", 42U, перфорированная дверь, цельнометаллические двухуровневые стенки и задняя дверь, Ш600хВ2042хГ800мм, в разобранном виде, серый RAL7035 | Уточняйте у менеджера | Уточняйте у менеджера
00-00083138 | TFI-426080-PHPH-R-GY | TLK | Напольный шкаф серии Lite II 19", 42U, перфорированные двери, цельнометаллические двухуровневые стенки, Ш600хВ2042хГ800мм, в разобранном виде, серый RAL7035 | Уточняйте у менеджера | Уточняйте у менеджера
00-00083127 | TFI-428010-GHMH-R-BK | TLK | Напольный шкаф серии Lite II 19", 42U, стеклянная дверь, цельнометаллические двухуровневые стенки и задняя дверь, Ш800хВ2042хГ1000мм, в разобранном виде, черный RAL9005 | Уточняйте у менеджера | Уточняйте у менеджера
00-00083124 | TFI-428010-GHMH-R-GY | TLK | Напольный шкаф серии Lite II 19", 42U, стеклянная дверь, цельнометаллические двухуровневые стенки и задняя дверь, Ш800хВ2042хГ1000мм, в разобранном виде, серый RAL7035 | Уточняйте у менеджера | Уточняйте у менеджера
00-00089199 | TFI-428010-GHPH-R-GY | TLK | Напольный шкаф серии Lite II 19", 42U, стеклянная дверь, цельнометаллические двухуровневые стенки и задняя перфорированная дверь, Ш800хВ2042хГ1000мм, в разобранном виде, серый RAL7035 | Уточняйте у менеджера | Уточняйте у менеджера
00-00102101 | TFI-428010-MHMH-R-GY | TLK | Напольный шкаф серии Lite II 19", 42U, металлические передняя и задняя двери с ручкой и замком, боковые двухуровневые цельнометаллические панели, оснащены замками, Ш800хВ2042хГ1000мм, в разобранном виде, серый RAL7035 | Уточняйте у менеджера | Уточняйте у менеджера
00-00083129 | TFI-428010-PHPH-R-BK | TLK | Напольный шкаф серии Lite II 19", 42U, перфорированные передняя и задняя двери с ручкой и замком, боковые двухуровневые цельнометаллические панели, оснащены замками, Ш800хВ2042хГ1000мм, в разобранном виде, черный RAL9005 | Уточняйте у менеджера | Уточняйте у менеджера
00-00083130 | TFI-428010-PHPH-R-GY | TLK | Напольный шкаф серии Lite II 19", 42U, перфорированные передняя и задняя двери с ручкой и замком, боковые двухуровневые цельнометаллические панели, оснащены замками, Ш800хВ2042хГ1000мм, в разобранном виде, серый RAL7035 | Уточняйте у менеджера | Уточняйте у менеджера
00-00083126 | TFI-428080-GHMH-R-BK | TLK | Напольный шкаф серии Lite II 19", 42U, стеклянная дверь, цельнометаллические двухуровневые стенки и задняя дверь, Ш800хВ2042хГ800мм, в разобранном виде, черный RAL9005 | Уточняйте у менеджера | Уточняйте у менеджера
00-00083123 | TFI-428080-GHMH-R-GY | TLK | Напольный шкаф серии Lite II 19", 42U, стеклянная дверь, цельнометаллические двухуровневые стенки и задняя дверь, Ш800хВ2042хГ800мм, в разобранном виде, серый RAL7035 | Уточняйте у менеджера | Уточняйте у менеджера
00-00083137 | TFI-428080-PHMH-R-GY | TLK | Напольный шкаф серии Lite II 19", 42U, перфорированная дверь, цельнометаллические двухуровневые стенки и задняя дверь, Ш800хВ2042хГ800мм, в разобранном виде, серый RAL7035 | Уточняйте у менеджера | Уточняйте у менеджера
00-00083134 | TFI-428080-PHPH-R-GY | TLK | Напольный шкаф серии Lite II 19", 42U, перфорированные передняя и задняя двери с ручкой и замком, боковые двухуровневые цельнометаллические панели, оснащены замками, Ш800хВ2042хГ800мм, в разобранном виде, серый RAL7035 | Уточняйте у менеджера | Уточняйте у менеджера
00-00083153 | TFI-476010-GHMH-R-GY | TLK | Напольный шкаф серии Lite II 19", 47U, стеклянная дверь, цельнометаллические двухуровневые стенки и задняя дверь, Ш600хВ2264хГ1000мм, в разобранном виде, серый | Уточняйте у менеджера | Уточняйте у менеджера
00-00083159 | TFI-476010-PHPH-R-BK | TLK | Напольный шкаф серии Lite II 19", 47U, перфорированные передняя и задняя двери с ручкой и замком, боковые двухуровневые цельнометаллические панели, оснащены замками, Ш600хВ2264хГ1000мм, в разобранном виде, черный RAL9005 | Уточняйте у менеджера | Уточняйте у менеджера
00-00083160 | TFI-476010-PHPH-R-GY | TLK | Напольный шкаф серии Lite II 19", 47U, перфорированные передняя и задняя двери с ручкой и замком, боковые двухуровневые цельнометаллические панели, оснащены замками, Ш600хВ2264хГ1000мм, в разобранном виде, серый RAL7035 | Уточняйте у менеджера | Уточняйте у менеджера
00-00083155 | TFI-476080-GHMH-R-BK | TLK | Напольный шкаф серии Lite II 19", 47U, стеклянная дверь, цельнометаллические двухуровневые стенки и задняя дверь, Ш600хВ2264хГ800мм, в разобранном виде, черный RAL9005 | Уточняйте у менеджера | Уточняйте у менеджера
00-00083154 | TFI-476080-GHMH-R-GY | TLK | Напольный шкаф серии Lite II 19", 47U, стеклянная дверь, цельнометаллические двухуровневые стенки и задняя дверь, Ш600хВ2264хГ800мм, в разобранном виде, серый RAL7035 | Уточняйте у менеджера | Уточняйте у менеджера
00-00102104 | TFI-476080-PHMH-R-GY | TLK | Напольный шкаф серии Lite II 19", 47U, перфорированная дверь, цельнометаллические двухуровневые стенки и задняя дверь, Ш600хВ2264хГ800мм, в разобранном виде, серый RAL7035 | Уточняйте у менеджера | Уточняйте у менеджера
00-00102107 | TFI-478010-GHMH-R-BK | TLK | Напольный шкаф серии Lite II 19", 47U, передняя стеклянная дверь, двухуровневые боковые металлические стенки, задняя металлическая дверь, Ш800хВ2266хГ1000мм, в разобранном виде, черный RAL9005 | Уточняйте у менеджера | Уточняйте у менеджера
00-00083158 | TFI-478010-PHPH-R-BK | TLK | Напольный шкаф серии Lite II 19", 47U, перфорированные передняя и задняя двери с ручкой и замком, боковые двухуровневые цельнометаллические панели, оснащены замками, Ш800хВ2266хГ1000мм, в разобранном виде, черный RAL9005 | Уточняйте у менеджера | Уточняйте у менеджера
00-00083161 | TFI-478010-PHPH-R-GY | TLK | Напольный шкаф серии Lite II 19", 47U, перфорированные передняя и задняя двери с ручкой и замком, боковые двухуровневые цельнометаллические панели, оснащены замками, Ш800хВ2266хГ1000мм, в разобранном виде, серый RAL7035 | Уточняйте у менеджера | Уточняйте у менеджера
00-00102106 | TFI-478080-GHMH-R-BK | TLK | Напольный шкаф серии Lite II 19", 47U, стеклянная дверь, цельнометаллические двухуровневые стенки и задняя дверь, Ш800хВ2264хГ800мм, в разобранном виде, черный RAL9005 | Уточняйте у менеджера | Уточняйте у менеджера
00-00083157 | TFI-478080-GHMH-R-GY | TLK | Напольный шкаф серии Lite II 19", 47U, стеклянная дверь, цельнометаллические двухуровневые стенки и задняя дверь, Ш800хВ2264хГ800мм, в разобранном виде, серый RAL7035 | Уточняйте у менеджера | Уточняйте у менеджера
00-00083156 | TFI-478080-PHMH-R-GY | TLK | Напольный шкаф серии Lite II 19", 47U, перфорированная дверь, цельнометаллические двухуровневые стенки и задняя дверь, Ш800хВ2264хГ800мм, в разобранном виде, серый RAL7035 | Уточняйте у менеджера | Уточняйте у менеджера
00-00102105 | TFI-478080-PHPH-R-BK | TLK | Напольный шкаф серии Lite II 19", 47U, перфорированная дверь, цельнометаллические двухуровневые стенки, перфорированная задняя дверь, Ш800хВ2264хГ800мм, в разобранном виде, черный RAL9005 | Уточняйте у менеджера | Уточняйте у менеджера
00-00089202 | TFI-478080-PHPH-R-GY | TLK | Напольный шкаф серии Lite II 19", 47U, перфорированная дверь, цельнометаллические двухуровневые стенки, перфорированная задняя дверь, Ш800хВ2264хГ800мм, в разобранном виде, серый RAL7035 | Уточняйте у менеджера | Уточняйте у менеджера
00-00032094 | TFL-246060-XXXX-GY | TLK | Напольный шкаф (каркас) 19", 24U, без дверей и стенок, Ш600хВ1280хГ600мм, в разобранном виде, серый | Уточняйте у менеджера | Уточняйте у менеджера
00-00032097 | TFL-246080-XXXX-GY | TLK | Напольный шкаф (каркас) 19", 24U, без дверей и стенок, Ш600хВ1280хГ800мм, в разобранном виде, серый | Уточняйте у менеджера | Уточняйте у менеджера
00-00032111 | TFL-336010-XXXX-GY | TLK | Напольный шкаф (каркас) 19", 33U, без дверей и стенок, Ш600хВ1680хГ1000мм, в разобранном виде, серый | Уточняйте у менеджера | Уточняйте у менеджера
00-00032104 | TFL-336060-XXXX-GY | TLK | Напольный шкаф (каркас) 19", 33U, без дверей и стенок, Ш600хВ1680хГ600мм, в разобранном виде, серый | Уточняйте у менеджера | Уточняйте у менеджера
00-00032106 | TFL-336080-XXXX-GY | TLK | Напольный шкаф (каркас) 19", 33U, без дверей и стенок Ш600хВ1680хГ800мм, в разобранном виде, серый | Уточняйте у менеджера | Уточняйте у менеджера
00-00032112 | TFL-338010-GMMM-GY | TLK | Напольный шкаф 19", 33U, стеклянная дверь, Ш800хВ1680хГ1000мм, в разобранном виде, серый | Уточняйте у менеджера | Уточняйте у менеджера
00-00032114 | TFL-338010-XXXX-GY | TLK | Напольный шкаф (каркас) 19", 33U, без дверей и стенок, Ш800хВ1680хГ1000мм, в разобранном виде, серый | Уточняйте у менеджера | Уточняйте у менеджера
00-00030447 | TFL-338080-XXXX-GY | TLK | Напольный шкаф (каркас) 19", 33U, без дверей и стенок, Ш800хВ1680хГ800мм, в разобранном виде, серый | Уточняйте у менеджера | Уточняйте у менеджера
00-00032131 | TFL-426010-XXXX-BK | TLK | Напольный шкаф (каркас) 19", 42U, без дверей и стенок, Ш600хВ2080хГ1000мм, в разобранном виде, черный | Уточняйте у менеджера | Уточняйте у менеджера
00-00032132 | TFL-426010-XXXX-GY | TLK | Напольный шкаф (каркас) 19", 42U, без дверей и стенок, Ш600хВ2080хГ1000мм, в разобранном виде, серый | Уточняйте у менеджера | Уточняйте у менеджера
00-00026622 | TFL-426060-GMMM-GY | TLK | Напольный шкаф 19", 42U, стеклянная дверь, Ш600хВ2080хГ600мм, в разобранном виде, серый | Уточняйте у менеджера | Уточняйте у менеджера
00-00032121 | TFL-426060-XXXX-GY | TLK | Напольный шкаф (каркас) 19", 42U, без дверей и стенок, Ш600хВ2080хГ600мм, в разобранном виде, серый | Уточняйте у менеджера | Уточняйте у менеджера
00-00032125 | TFL-426080-XXXX-GY | TLK | Напольный шкаф (каркас) 19", 42U, без дверей и стенок, Ш600хВ2080хГ800мм, в разобранном виде, серый | Уточняйте у менеджера | Уточняйте у менеджера
00-00032137 | TFL-428010-XXXX-GY | TLK | Напольный шкаф (каркас) 19", 42U, без дверей и стенок, Ш800хВ2080хГ1000мм, в разобранном виде, серый | Уточняйте у менеджера | Уточняйте у менеджера
00-00032128 | TFL-428080-XXXX-GY | TLK | Напольный шкаф (каркас) 19", 42U, без дверей и стенок, Ш800хВ2080хГ800мм, в разобранном виде, серый | Уточняйте у менеджера | Уточняйте у менеджера
00-00032151 | TFL-476060-XXXX-GY | TLK | Напольный шкаф (каркас) 19", 47U, без дверей и стенок, Ш600хВ2302хГ600мм, в разобранном виде, серый | Уточняйте у менеджера | Уточняйте у менеджера
00-00032154 | TFL-476080-XXXX-GY | TLK | Напольный шкаф (каркас) 19", 47U, без дверей и стенок, Ш600хВ2302хГ800мм, в разобранном виде, серый | Уточняйте у менеджера | Уточняйте у менеджера
00-00083051 | TFM-246080-MMMM-BK | TLK | Напольный шкаф 19", 24U, промышленный, цельнометаллические двери, степень защиты IP54, Ш600хВ1274хГ800мм, черный. | Уточняйте у менеджера | Уточняйте у менеджера
00-00083050 | TFM-246080-MMMM-GY | TLK | Напольный шкаф 19", 24U, промышленный, цельнометаллические двери, степень защиты IP54, Ш600хВ1274хГ800мм, серый. | Уточняйте у менеджера | Уточняйте у менеджера
00-00083053 | TFM-336080-MMMM-BK | TLK | Напольный шкаф 19", 33U, промышленный, цельнометаллические двери, степень защиты IP54, Ш600хВ1674хГ800мм, черный. | Уточняйте у менеджера | Уточняйте у менеджера
00-00083052 | TFM-336080-MMMM-GY | TLK | Напольный шкаф 19", 33U, промышленный, цельнометаллические двери, степень защиты IP54, Ш600хВ1674хГ800мм, серый. | Уточняйте у менеджера | Уточняйте у менеджера
00-00089193 | TFM-426010-MMMM-GY | TLK | Напольный шкаф 19", 42U, промышленный, цельнометаллические двери, степень защиты IP54, Ш600хВ2070хГ1000мм, серый. | Уточняйте у менеджера | Уточняйте у менеджера
00-00089204 | TFR-186060-GMMM-R-BK | TLK | Напольный шкаф 19", 18U, стеклянная дверь, Ш600хВ943хГ600мм, в разобранном виде,черный | Уточняйте у менеджера | Уточняйте у менеджера
00-00089203 | TFR-186060-GMMM-R-GY | TLK | Напольный шкаф 19", 18U, стеклянная дверь, Ш600хВ943хГ600мм, в разобранном виде, серый | Уточняйте у менеджера | Уточняйте у менеджера
00-00032049 | TFR-186060-XXXX-GY | TLK | Напольный шкаф (каркас) 19", 18U, без дверей и стенок, Ш600хВ998хГ600мм, в разобранном виде, серый | Уточняйте у менеджера | Уточняйте у менеджера
00-00083187 | TFR-186080-GMMM-R-BK | TLK | Напольный шкаф 19", 18U, стеклянная дверь, Ш600хВ943хГ800мм, в разобранном виде, черный | Уточняйте у менеджера | Уточняйте у менеджера
00-00083186 | TFR-186080-GMMM-R-GY | TLK | Напольный шкаф 19", 18U, стеклянная дверь, Ш600хВ943хГ800мм, в разобранном виде, серый | Уточняйте у менеджера | Уточняйте у менеджера
03-00012273 | TFR-186080-XXXX-GY | TLK | Напольный шкаф (каркас) 19", 18U, без дверей и стенок, Ш600хВ998хГ800мм, в разобранном виде, серый | Уточняйте у менеджера | Уточняйте у менеджера
00-00102108 | TFR-246060-GMMM-R-BK | TLK | Напольный шкаф 19", 24U, стеклянная дверь, Ш600хВ1212хГ600мм, в разобранном виде, черный | Уточняйте у менеджера | Уточняйте у менеджера
00-00102109 | TFR-246060-MMMM-R-BK | TLK | Напольный шкаф 19", 24U, металлические двери, Ш600хВ1212хГ600мм, в разобранном виде, черный | Уточняйте у менеджера | Уточняйте у менеджера
00-00026748 | TFR-246060-XXXX-GY | TLK | Напольный шкаф (каркас) 19", 24U, без дверей и стенок, Ш600хВ1265хГ600мм, в разобранном виде, серый | Уточняйте у менеджера | Уточняйте у менеджера
00-00083197 | TFR-246080-GMMM-R-BK | TLK | Напольный шкаф 19", 24U, стеклянная дверь, Ш600хВ1210хГ800мм, в разобранном виде, черный | Уточняйте у менеджера | Уточняйте у менеджера
00-00083196 | TFR-246080-GMMM-R-GY | TLK | Напольный шкаф 19", 24U, стеклянная дверь, Ш600хВ1210хГ800мм, в разобранном виде, серый | Уточняйте у менеджера | Уточняйте у менеджера
00-00083213 | TFR-336010-GMMM-R-BK | TLK | Напольный шкаф 19", 33U, стеклянная дверь, Ш600хВ1610хГ1000мм, в разобранном виде, черный | Уточняйте у менеджера | Уточняйте у менеджера
00-00083212 | TFR-336010-GMMM-R-GY | TLK | Напольный шкаф 19", 33U, стеклянная дверь, Ш600хВ1610хГ1000мм, в разобранном виде, серый | Уточняйте у менеджера | Уточняйте у менеджера
00-00102111 | TFR-336060-GMMM-R-BK | TLK | Напольный шкаф 19", 33U, стеклянная дверь, Ш600хВ1612хГ600мм, в разобранном виде, черный | Уточняйте у менеджера | Уточняйте у менеджера
00-00089210 | TFR-336060-GMMM-R-GY | TLK | Напольный шкаф 19", 33U, стеклянная дверь, Ш600хВ1612хГ600мм, в разобранном виде, серый | Уточняйте у менеджера | Уточняйте у менеджера
00-00089212 | TFR-336060-PMMM-R-BK | TLK | Напольный шкаф 19", 33U, перфорированная дверь, Ш600хВ1612хГ600мм, в разобранном виде, черный | Уточняйте у менеджера | Уточняйте у менеджера
00-00089211 | TFR-336060-PMPM-R-GY | TLK | Напольный шкаф 19", 33U, перфорированные двери, цельнометаллические стенки, Ш600хВ1612хГ600мм, в разобранном виде, серый | Уточняйте у менеджера | Уточняйте у менеджера
00-00026972 | TFR-336060-XXXX-GY | TLK | Напольный шкаф (каркас) 19", 33U, без дверей и стенок, Ш600хВ1665хГ600мм, в разобранном виде, серый | Уточняйте у менеджера | Уточняйте у менеджера
00-00083211 | TFR-336080-GMMM-R-BK | TLK | Напольный шкаф 19", 33U, стеклянная дверь, Ш600хВ1610хГ800мм, в разобранном виде, черный | Уточняйте у менеджера | Уточняйте у менеджера
00-00083210 | TFR-336080-GMMM-R-GY | TLK | Напольный шкаф 19", 33U, стеклянная дверь, Ш600хВ1610хГ800мм, в разобранном виде, серый | Уточняйте у менеджера | Уточняйте у менеджера
00-00032066 | TFR-336080-XXXX-GY | TLK | Напольный шкаф (каркас) 19", 33U, без дверей и стенок, Ш600хВ1665хГ800мм, в разобранном виде, серый | Уточняйте у менеджера | Уточняйте у менеджера
00-00083215 | TFR-338010-PMMM-R-BK | TLK | Напольный шкаф 19", 33U, перфорированная дверь, Ш800хВ1610хГ1000мм, в разобранном виде, черный | Уточняйте у менеджера | Уточняйте у менеджера
00-00083214 | TFR-338010-PMMM-R-GY | TLK | Напольный шкаф 19", 33U, перфорированная дверь, Ш800хВ1610хГ1000мм, в разобранном виде, серый | Уточняйте у менеджера | Уточняйте у менеджера
00-00102112 | TFR-338080-MMMM-R-GY | TLK | Напольный шкаф 19", 33U, металлическая дверь, Ш800хВ1610хГ800мм, в разобранном виде, серый | Уточняйте у менеджера | Уточняйте у менеджера
00-00032069 | TFR-338080-XXXX-GY | TLK | Напольный шкаф (каркас) 19", 33U, без дверей и стенок, Ш800хВ1665хГ800мм, в разобранном виде, серый | Уточняйте у менеджера | Уточняйте у менеджера
00-00083233 | TFR-426010-PMMM-R-BK | TLK | Напольный шкаф 19", 42U, перфорированная дверь, Ш600хВ2010хГ1000мм, в разобранном виде, черный | Уточняйте у менеджера | Уточняйте у менеджера
00-00083232 | TFR-426010-PMMM-R-GY | TLK | Напольный шкаф 19", 42U, перфорированная дверь, Ш600хВ2010хГ1000мм, в разобранном виде, серый | Уточняйте у менеджера | Уточняйте у менеджера
00-00102119 | TFR-426010-PMPM-R-GY | TLK | Напольный шкаф 19", 42U, перфорированные двери, Ш600хВ2010хГ1000мм, в разобранном виде, серый | Уточняйте у менеджера | Уточняйте у менеджера
00-00089214 | TFR-426060-GMMM-R-BK | TLK | Напольный шкаф 19", 42U, стеклянная дверь, Ш600хВ2010хГ600мм, в разобранном виде, черный | Уточняйте у менеджера | Уточняйте у менеджера
00-00032076 | TFR-426060-XXXX-GY | TLK | Напольный шкаф (каркас) 19", 42U, без дверей и стенок, Ш600хВ2065хГ600мм, в разобранном виде, серый | Уточняйте у менеджера | Уточняйте у менеджера
00-00083231 | TFR-426080-GMMM-R-BK | TLK | Напольный шкаф 19", 42U, стеклянная дверь, Ш600хВ2010хГ800мм, в разобранном виде, черный | Уточняйте у менеджера | Уточняйте у менеджера
00-00083230 | TFR-426080-GMMM-R-GY | TLK | Напольный шкаф 19", 42U, стеклянная дверь, Ш600хВ2010хГ800мм, в разобранном виде, серый | Уточняйте у менеджера | Уточняйте у менеджера
00-00102115 | TFR-426080-PMMM-R-BK | TLK | Напольный шкаф 19", 42U, перфорированная дверь, Ш600хВ2010хГ800мм, в разобранном виде, черный | Уточняйте у менеджера | Уточняйте у менеджера
00-00089216 | TFR-426080-PMMM-R-GY | TLK | Напольный шкаф 19", 42U, перфорированная дверь, Ш600хВ2010хГ800мм, в разобранном виде, серый | Уточняйте у менеджера | Уточняйте у менеджера
00-00032080 | TFR-426080-XXXX-BK | TLK | Напольный шкаф (каркас) 19", 42U, без дверей и стенок, Ш600хВ2065хГ800мм, в разобранном виде, черный | Уточняйте у менеджера | Уточняйте у менеджера
00-00032081 | TFR-426080-XXXX-GY | TLK | Напольный шкаф (каркас) 19", 42U, без дверей и стенок, Ш600хВ2065хГ800мм, в разобранном виде, серый | Уточняйте у менеджера | Уточняйте у менеджера
00-00083235 | TFR-428010-GMMM-R-BK | TLK | Напольный шкаф 19", 42U, стеклянная дверь, Ш800хВ2010хГ1000мм, в разобранном виде, черный | Уточняйте у менеджера | Уточняйте у менеджера
00-00083234 | TFR-428010-GMMM-R-GY | TLK | Напольный шкаф 19", 42U, стеклянная дверь, Ш800хВ2010хГ1000мм, в разобранном виде, серый | Уточняйте у менеджера | Уточняйте у менеджера
00-00089215 | TFR-428010-PMPM-R-BK | TLK | Напольный шкаф 19", 42U, перфорированные двери, Ш800хВ2010хГ1000мм, в разобранном виде, черный | Уточняйте у менеджера | Уточняйте у менеджера
00-00102117 | TFR-428080-GMMM-R-BK | TLK | Напольный шкаф 19", 42U, стеклянная дверь, Ш800хВ2010хГ800мм, в разобранном виде, черный | Уточняйте у менеджера | Уточняйте у менеджера
00-00102116 | TFR-428080-GMMM-R-GY | TLK | Напольный шкаф 19", 42U, стеклянная дверь, Ш800хВ2010хГ800мм, в разобранном виде, серый | Уточняйте у менеджера | Уточняйте у менеджера
00-00102118 | TFR-428080-MMMM-R-GY | TLK | Напольный шкаф 19", 42U, металлические двери, Ш800хВ2010хГ800мм, в разобранном виде, серый | Уточняйте у менеджера | Уточняйте у менеджера
00-00032084 | TFR-428080-XXXX-GY | TLK | Напольный шкаф (каркас) 19", 42U, без дверей и стенок, Ш800хВ2065хГ800мм, в разобранном виде, серый | Уточняйте у менеджера | Уточняйте у менеджера
00-00102120 | TFR-476080-GMMM-R-BK | TLK | Напольный шкаф 19", 47U, стеклянная дверь, Ш600хВ2234хГ800мм, в разобранном виде, черный | Уточняйте у менеджера | Уточняйте у менеджера
00-00083243 | TFR-478010-PMPM-R-BK | TLK | Напольный шкаф 19", 47U, перфорированные двери, Ш800хВ2232хГ1000мм, в разобранном виде, черный | Уточняйте у менеджера | Уточняйте у менеджера
00-00083242 | TFR-478010-PMPM-R-GY | TLK | Напольный шкаф 19", 47U, перфорированные двери, Ш800хВ2232хГ1000мм, в разобранном виде, серый | Уточняйте у менеджера | Уточняйте у менеджера
00-00032176 | TWA-126062-G-GY | TLK | Настенный двухсекционный шкаф 19", 12U, стеклянная дверь, Ш600хВ599хГ620мм, серый | Уточняйте у менеджера | Уточняйте у менеджера
00-00020766 | TWA-186062-G-GY | TLK | Настенный двухсекционный шкаф 19", 18U, стеклянная дверь, Ш600хВ866хГ620мм, серый | Уточняйте у менеджера | Уточняйте у менеджера
00-00029431 | TWC-065350-G-W-GY | TLK | Настенный шкаф 19", 6U, стеклянная дверь, Ш530хВ333хГ500мм, цельносварной, серый | Уточняйте у менеджера | Уточняйте у менеджера
00-00083482 | TWC-066045-R-G-BK | TLK | Настенный разборный шкаф TLK 19", 6U, стеклянная дверь, Ш600хВ370хГ450мм, 2 пары монтажных направляющих, черный | Уточняйте у менеджера | Уточняйте у менеджера
00-00083481 | TWC-066045-R-G-GY | TLK | Настенный разборный шкаф TLK 19", 6U, стеклянная дверь, Ш600хВ370хГ450мм, 2 пары монтажных направляющих, серый | Уточняйте у менеджера | Уточняйте у менеджера
00-00083484 | TWC-066045-R-M-BK | TLK | Настенный разборный шкаф TLK 19", 6U, металлическая дверь, Ш600хВ370хГ450мм, 2 пары монтажных направляющих, черный | Уточняйте у менеджера | Уточняйте у менеджера
00-00083483 | TWC-066045-R-M-GY | TLK | Настенный разборный шкаф TLK 19", 6U, металлическая дверь, Ш600хВ370хГ450мм, 2 пары монтажных направляющих, серый | Уточняйте у менеджера | Уточняйте у менеджера
00-00083502 | TWC-066060-R-G-BK | TLK | Настенный разборный шкаф TLK 19", 6U, стеклянная дверь, Ш600хВ370хГ600мм, 2 пары монтажных направляющих, черный | Уточняйте у менеджера | Уточняйте у менеджера
00-00083501 | TWC-066060-R-G-GY | TLK | Настенный разборный шкаф TLK 19", 6U, стеклянная дверь, Ш600хВ370хГ600мм, 2 пары монтажных направляющих, серый | Уточняйте у менеджера | Уточняйте у менеджера
00-00083504 | TWC-066060-R-M-BK | TLK | Настенный разборный шкаф TLK 19", 6U, металлическая дверь, Ш600хВ370хГ600мм, 2 пары монтажных направляющих, черный | Уточняйте у менеджера | Уточняйте у менеджера
00-00083503 | TWC-066060-R-M-GY | TLK | Настенный разборный шкаф TLK 19", 6U, металлическая дверь, Ш600хВ370хГ600мм, 2 пары монтажных направляющих, серый | Уточняйте у менеджера | Уточняйте у менеджера
00-00032180 | TWC-095350-G-W-BK | TLK | Настенный шкаф 19", 9U, стеклянная дверь, Ш530хВ466хГ500мм, цельносварной, черный | Уточняйте у менеджера | Уточняйте у менеджера
00-00032181 | TWC-095350-G-W-GY | TLK | Настенный шкаф 19", 9U, стеклянная дверь, Ш530хВ466хГ500мм, цельносварной, серый | Уточняйте у менеджера | Уточняйте у менеджера
00-00032189 | TWC-095360-G-W-GY | TLK | Настенный шкаф 19", 9U, стеклянная дверь, Ш530хВ466хГ600мм, цельносварной, серый | Уточняйте у менеджера | Уточняйте у менеджера
00-00083486 | TWC-096045-R-G-BK | TLK | Настенный разборный шкаф TLK 19", 9U, стеклянная дверь, Ш600хВ503хГ450мм, 2 пары монтажных направляющих, черный | Уточняйте у менеджера | Уточняйте у менеджера
00-00083485 | TWC-096045-R-G-GY | TLK | Настенный разборный шкаф TLK 19", 9U, стеклянная дверь, Ш600хВ503хГ450мм, 2 пары монтажных направляющих, серый | Уточняйте у менеджера | Уточняйте у менеджера
00-00083488 | TWC-096045-R-M-BK | TLK | Настенный разборный шкаф TLK 19", 9U, металлическая дверь, Ш600хВ503хГ450мм, 2 пары монтажных направляющих, черный | Уточняйте у менеджера | Уточняйте у менеджера
00-00083487 | TWC-096045-R-M-GY | TLK | Настенный разборный шкаф TLK 19", 9U, металлическая дверь, Ш600хВ503хГ450мм, 2 пары монтажных направляющих, серый | Уточняйте у менеджера | Уточняйте у менеджера
00-00032195 | TWC-096050-G-W-GY | TLK | Настенный шкаф 19", 9U, стеклянная дверь, Ш600хВ466хГ500мм, цельносварной, серый | Уточняйте у менеджера | Уточняйте у менеджера
00-00083506 | TWC-096060-R-G-BK | TLK | Настенный разборный шкаф TLK 19", 9U, стеклянная дверь, Ш600хВ503хГ600мм, 2 пары монтажных направляющих, черный | Уточняйте у менеджера | Уточняйте у менеджера
00-00083505 | TWC-096060-R-G-GY | TLK | Настенный разборный шкаф TLK 19", 9U, стеклянная дверь, Ш600хВ503хГ600мм, 2 пары монтажных направляющих, серый | Уточняйте у менеджера | Уточняйте у менеджера
00-00083508 | TWC-096060-R-M-BK | TLK | Настенный разборный шкаф TLK 19", 9U, металлическая дверь, Ш600хВ503хГ600мм, 2 пары монтажных направляющих, черный | Уточняйте у менеджера | Уточняйте у менеджера
00-00083507 | TWC-096060-R-M-GY | TLK | Настенный разборный шкаф TLK 19", 9U, металлическая дверь, Ш600хВ503хГ600мм, 2 пары монтажных направляющих, серый | Уточняйте у менеджера | Уточняйте у менеджера
00-00032184 | TWC-125350-M-W-GY | TLK | Настенный шкаф 19", 12U, металлическая дверь, Ш530хВ599хГ500мм, цельносварной, серый | Уточняйте у менеджера | Уточняйте у менеджера
00-00032191 | TWC-125360-G-W-GY | TLK | Настенный шкаф 19", 12U, стеклянная дверь, Ш530хВ599хГ600мм, цельносварной, серый | Уточняйте у менеджера | Уточняйте у менеджера
00-00083490 | TWC-126045-R-G-BK | TLK | Настенный разборный шкаф TLK 19", 12U, стеклянная дверь, Ш600хВ636хГ450мм, 2 пары монтажных направляющих, черный | Уточняйте у менеджера | Уточняйте у менеджера
00-00083489 | TWC-126045-R-G-GY | TLK | Настенный разборный шкаф TLK 19", 12U, стеклянная дверь, Ш600хВ636хГ450мм, 2 пары монтажных направляющих, серый | Уточняйте у менеджера | Уточняйте у менеджера
00-00083492 | TWC-126045-R-M-BK | TLK | Настенный разборный шкаф TLK 19", 12U, металлическая дверь, Ш600хВ636хГ450мм, 2 пары монтажных направляющих, черный | Уточняйте у менеджера | Уточняйте у менеджера
00-00083491 | TWC-126045-R-M-GY | TLK | Настенный разборный шкаф TLK 19", 12U, металлическая дверь, Ш600хВ636хГ450мм, 2 пары монтажных направляющих, серый | Уточняйте у менеджера | Уточняйте у менеджера
00-00032196 | TWC-126050-G-W-GY | TLK | Настенный шкаф 19", 12U, стеклянная дверь, Ш600хВ599хГ500мм, цельносварной, серый | Уточняйте у менеджера | Уточняйте у менеджера
00-00033251 | TWC-126060-G-W-BK | TLK | Настенный шкаф 19", 12U, стеклянная дверь, Ш600хВ599хГ600мм, цельносварной, черный | Уточняйте у менеджера | Уточняйте у менеджера
00-00032198 | TWC-126060-G-W-GY | TLK | Настенный шкаф 19", 12U, стеклянная дверь, Ш600хВ599хГ600мм, цельносварной, серый | Уточняйте у менеджера | Уточняйте у менеджера
00-00083510 | TWC-126060-R-G-BK | TLK | Настенный разборный шкаф TLK 19", 12U, стеклянная дверь, Ш600хВ636хГ600мм, 2 пары монтажных направляющих, черный | Уточняйте у менеджера | Уточняйте у менеджера
00-00083509 | TWC-126060-R-G-GY | TLK | Настенный разборный шкаф TLK 19", 12U, стеклянная дверь, Ш600хВ636хГ600мм, 2 пары монтажных направляющих, серый | Уточняйте у менеджера | Уточняйте у менеджера
00-00083512 | TWC-126060-R-M-BK | TLK | Настенный разборный шкаф TLK 19", 12U, металлическая дверь, Ш600хВ636хГ600мм, 2 пары монтажных направляющих, черный | Уточняйте у менеджера | Уточняйте у менеджера
00-00083511 | TWC-126060-R-M-GY | TLK | Настенный разборный шкаф TLK 19", 12U, металлическая дверь, Ш600хВ636хГ600мм, 2 пары монтажных направляющих, серый | Уточняйте у менеджера | Уточняйте у менеджера
00-00032185 | TWC-155350-G-W-GY | TLK | Настенный шкаф 19", 15U, стеклянная дверь, Ш530хВ732хГ500мм, цельносварной, серый | Уточняйте у менеджера | Уточняйте у менеджера
00-00026549 | TWC-155360-G-W-GY | TLK | Настенный шкаф 19", 15U, стеклянная дверь, Ш530хВ732хГ600мм, цельносварной, серый | Уточняйте у менеджера | Уточняйте у менеджера
00-00065740 | TWC-156045-R-G-BK | TLK | Настенный разборный шкаф TLK 19", 15U, стеклянная дверь, Ш600хВ770хГ450мм, 2 пары монтажных направляющих, черный | Уточняйте у менеджера | Уточняйте у менеджера
00-00083493 | TWC-156045-R-G-GY | TLK | Настенный разборный шкаф TLK 19", 15U, стеклянная дверь, Ш600хВ770хГ450мм, 2 пары монтажных направляющих, серый | Уточняйте у менеджера | Уточняйте у менеджера
00-00083496 | TWC-156045-R-M-BK | TLK | Настенный разборный шкаф TLK 19", 15U, металлическая дверь, Ш600хВ770хГ450мм, 2 пары монтажных направляющих, черный | Уточняйте у менеджера | Уточняйте у менеджера
00-00083495 | TWC-156045-R-M-GY | TLK | Настенный разборный шкаф TLK 19", 15U, металлическая дверь, Ш600хВ770хГ450мм, 2 пары монтажных направляющих, серый | Уточняйте у менеджера | Уточняйте у менеджера
00-00032199 | TWC-156060-G-W-GY | TLK | Настенный шкаф 19", 15U, стеклянная дверь, Ш600хВ732хГ600мм, цельносварной, серый | Уточняйте у менеджера | Уточняйте у менеджера
00-00083514 | TWC-156060-R-G-BK | TLK | Настенный разборный шкаф TLK 19", 15U, стеклянная дверь, Ш600хВ770хГ600мм, 2 пары монтажных направляющих, черный | Уточняйте у менеджера | Уточняйте у менеджера
00-00074159 | TWC-156060-R-G-GY | TLK | Настенный разборный шкаф TLK 19", 15U, стеклянная дверь, Ш600хВ770хГ600мм, 2 пары монтажных направляющих, серый | Уточняйте у менеджера | Уточняйте у менеджера
00-00083516 | TWC-156060-R-M-BK | TLK | Настенный разборный шкаф TLK 19", 15U, металлическая дверь, Ш600хВ770хГ600мм, 2 пары монтажных направляющих, черный | Уточняйте у менеджера | Уточняйте у менеджера
00-00083515 | TWC-156060-R-M-GY | TLK | Настенный разборный шкаф TLK 19", 15U, металлическая дверь, Ш600хВ770хГ600мм, 2 пары монтажных направляющих, серый | Уточняйте у менеджера | Уточняйте у менеджера
00-00032187 | TWC-185350-G-W-GY | TLK | Настенный шкаф 19", 18U, стеклянная дверь, Ш530хВ865хГ500мм, цельносварной, серый | Уточняйте у менеджера | Уточняйте у менеджера
00-00032188 | TWC-185350-M-W-GY | TLK | Настенный шкаф 19", 18U, металлическая дверь, Ш530хВ865хГ500мм, цельносварной, серый | Уточняйте у менеджера | Уточняйте у менеджера
00-00083498 | TWC-186045-R-G-BK | TLK | Настенный разборный шкаф TLK 19", 18U, стеклянная дверь, Ш600хВ904хГ450мм, 2 пары монтажных направляющих, черный | Уточняйте у менеджера | Уточняйте у менеджера
00-00083497 | TWC-186045-R-G-GY | TLK | Настенный разборный шкаф TLK 19", 18U, стеклянная дверь, Ш600хВ904хГ450мм, 2 пары монтажных направляющих, серый | Уточняйте у менеджера | Уточняйте у менеджера
00-00083500 | TWC-186045-R-M-BK | TLK | Настенный разборный шкаф TLK 19", 18U, металлическая дверь, Ш600хВ904хГ450мм, 2 пары монтажных направляющих, черный | Уточняйте у менеджера | Уточняйте у менеджера
00-00083499 | TWC-186045-R-M-GY | TLK | Настенный разборный шкаф TLK 19", 18U, металлическая дверь, Ш600хВ904хГ450мм, 2 пары монтажных направляющих, серый | Уточняйте у менеджера | Уточняйте у менеджера
00-00083518 | TWC-186060-R-G-BK | TLK | Настенный разборный шкаф TLK 19", 18U, стеклянная дверь, Ш600хВ904хГ600мм, 2 пары монтажных направляющих, черный | Уточняйте у менеджера | Уточняйте у менеджера
00-00076438 | TWC-186060-R-G-GY | TLK | Настенный разборный шкаф 19", 18U, стеклянная дверь, 904х600х600 мм, 2 пары монтажных направляющих, цвет серый. | Уточняйте у менеджера | Уточняйте у менеджера
00-00083520 | TWC-186060-R-M-BK | TLK | Настенный разборный шкаф TLK 19", 18U, металлическая дверь, Ш600хВ904хГ600мм, 2 пары монтажных направляющих, черный | Уточняйте у менеджера | Уточняйте у менеджера
00-00083519 | TWC-186060-R-M-GY | TLK | Настенный разборный шкаф TLK 19", 18U, металлическая дверь, Ш600хВ904хГ600мм, 2 пары монтажных направляющих, серый | Уточняйте у менеджера | Уточняйте у менеджера
00-00048554 | TWI-066035-R-G-BK | TLK | Настенный разборный шкаф TLK 19", 6U, стеклянная дверь, Ш600хВ303хГ350мм, 1 пара монтажных направляющих, черный | Уточняйте у менеджера | Уточняйте у менеджера
00-00048553 | TWI-066035-R-G-GY | TLK | Настенный разборный шкаф TLK 19", 6U, стеклянная дверь, Ш600хВ303хГ350мм, 1 пара монтажных направляющих, серый | Уточняйте у менеджера | Уточняйте у менеджера
00-00048567 | TWI-066035-R-P-GY | TLK | Настенный разборный шкаф TLK 19", 6U, перфорированная дверь, Ш600хВ303хГ350мм, 1 пара монтажных направляющих, серый | Уточняйте у менеджера | Уточняйте у менеджера
00-00048557 | TWI-066045-R-G-BK | TLK | Настенный разборный шкаф TLK 19", 6U, стеклянная дверь, Ш600хВ303хГ450мм, 1 пара монтажных направляющих, черный | Уточняйте у менеджера | Уточняйте у менеджера
00-00048556 | TWI-066045-R-G-GY | TLK | Настенный разборный шкаф TLK 19", 6U, стеклянная дверь, Ш600хВ303хГ450мм, 1 пара монтажных направляющих, серый | Уточняйте у менеджера | Уточняйте у менеджера
00-00048569 | TWI-066045-R-P-GY | TLK | Настенный разборный шкаф TLK 19", 6U, перфорированная дверь, Ш600хВ303хГ450мм, 1 пара монтажных направляющих, серый | Уточняйте у менеджера | Уточняйте у менеджера
00-00089234 | TWI-066060-R-G-GY | TLK | Настенный разборный шкаф TLK 19", 6U, стеклянная дверь, Ш600хВ303хГ600мм, 2 пары монтажных направляющих, серый | Уточняйте у менеджера | Уточняйте у менеджера
00-00083522 | TWI-066060-R-M-BK | TLK | Настенный разборный шкаф TLK 19", 6U, цельнометаллическая дверь, Ш600хВ303хГ600мм, 2 пары монтажных направляющих, черный | Уточняйте у менеджера | Уточняйте у менеджера
00-00083521 | TWI-066060-R-M-GY | TLK | Настенный разборный шкаф TLK 19", 6U, цельнометаллическая дверь, Ш600хВ303хГ600мм, 2 пары монтажных направляющих, серый | Уточняйте у менеджера | Уточняйте у менеджера
00-00048555 | TWI-096035-R-G-GY | TLK | Настенный разборный шкаф TLK 19", 9U, стеклянная дверь, Ш600хВ436хГ350мм, 1 пара монтажных направляющих, серый | Уточняйте у менеджера | Уточняйте у менеджера
00-00048568 | TWI-096035-R-P-GY | TLK | Настенный разборный шкаф TLK 19", 9U, перфорированная дверь, Ш600хВ436хГ350мм, 1 пара монтажных направляющих, серый | Уточняйте у менеджера | Уточняйте у менеджера
00-00048558 | TWI-096045-R-G-GY | TLK | Настенный разборный шкаф TLK 19", 9U, стеклянная дверь, Ш600хВ436хГ450мм, 1 пара монтажных направляющих, серый | Уточняйте у менеджера | Уточняйте у менеджера
00-00048570 | TWI-096045-R-P-GY | TLK | Настенный разборный шкаф TLK 19", 9U, перфорированная дверь, Ш600хВ436хГ450мм, 1 пара монтажных направляющих, серый | Уточняйте у менеджера | Уточняйте у менеджера
00-00048563 | TWI-096060-R-G-BK | TLK | Настенный разборный шкаф TLK 19", 9U, стеклянная дверь, Ш600хВ436хГ600мм, 2 пары монтажных направляющих, черный | Уточняйте у менеджера | Уточняйте у менеджера
00-00048562 | TWI-096060-R-G-GY | TLK | Настенный разборный шкаф TLK 19", 9U, стеклянная дверь, Ш600хВ436хГ600мм, 2 пары монтажных направляющих, серый | Уточняйте у менеджера | Уточняйте у менеджера
00-00083524 | TWI-096060-R-M-BK | TLK | Настенный разборный шкаф TLK 19", 9U, цельнометаллическая дверь, Ш600хВ436хГ600мм, 2 пары монтажных направляющих, черный | Уточняйте у менеджера | Уточняйте у менеджера
00-00083523 | TWI-096060-R-M-GY | TLK | Настенный разборный шкаф TLK 19", 9U, цельнометаллическая дверь, Ш600хВ436хГ600мм, 2 пары монтажных направляющих, серый | Уточняйте у менеджера | Уточняйте у менеджера
00-00102139 | TWI-096060-R-P-BK | TLK | Настенный разборный шкаф TLK 19", 9U, перфорированная дверь, Ш600хВ436хГ600мм, 2 пары монтажных направляющих, черный | Уточняйте у менеджера | Уточняйте у менеджера
00-00048573 | TWI-096060-R-P-GY | TLK | Настенный разборный шкаф TLK 19", 9U, перфорированная дверь, Ш600хВ436хГ600мм, 2 пары монтажных направляющих, серый | Уточняйте у менеджера | Уточняйте у менеджера
00-00048560 | TWI-126045-R-G-BK | TLK | Настенный разборный шкаф TLK 19", 12U, стеклянная дверь, Ш600хВ569хГ450мм, 1 пара монтажных направляющих, черный | Уточняйте у менеджера | Уточняйте у менеджера
00-00048559 | TWI-126045-R-G-GY | TLK | Настенный разборный шкаф TLK 19", 12U, стеклянная дверь, Ш600хВ569хГ450мм, 1 пара монтажных направляющих, серый | Уточняйте у менеджера | Уточняйте у менеджера
00-00048571 | TWI-126045-R-P-GY | TLK | Настенный разборный шкаф TLK 19", 12U, перфорированная дверь, Ш600хВ569хГ450мм, 1 пара монтажных направляющих, серый | Уточняйте у менеджера | Уточняйте у менеджера
00-00048565 | TWI-126060-R-G-BK | TLK | Настенный разборный шкаф TLK 19", 12U, стеклянная дверь, Ш600хВ569хГ600мм, 2 пары монтажных направляющих, черный | Уточняйте у менеджера | Уточняйте у менеджера
00-00048564 | TWI-126060-R-G-GY | TLK | Настенный разборный шкаф TLK 19", 12U, стеклянная дверь, Ш600хВ569хГ600мм, 2 пары монтажных направляющих, серый | Уточняйте у менеджера | Уточняйте у менеджера
00-00102140 | TWI-126060-R-P-BK | TLK | Настенный разборный шкаф TLK 19", 12U, перфорированная дверь, Ш600хВ569хГ600мм, 2 пары монтажных направляющих, черный | Уточняйте у менеджера | Уточняйте у менеджера
00-00048574 | TWI-126060-R-P-GY | TLK | Настенный разборный шкаф TLK 19", 12U, перфорированная дверь, Ш600хВ569хГ600мм, 2 пары монтажных направляющих, серый | Уточняйте у менеджера | Уточняйте у менеджера
00-00048561 | TWI-156045-R-G-GY | TLK | Настенный разборный шкаф TLK 19", 15U, стеклянная дверь, Ш600хВ703хГ450мм, 1 пара монтажных направляющих, серый | Уточняйте у менеджера | Уточняйте у менеджера
00-00048572 | TWI-156045-R-P-GY | TLK | Настенный разборный шкаф TLK 19", 15U, перфорированная дверь, Ш600хВ703хГ450мм, 1 пара монтажных направляющих, серый | Уточняйте у менеджера | Уточняйте у менеджера
00-00048566 | TWI-156060-R-G-GY | TLK | Настенный разборный шкаф TLK 19", 15U, стеклянная дверь, Ш600хВ703хГ600мм, 2 пары монтажных направляющих, серый | Уточняйте у менеджера | Уточняйте у менеджера
00-00048575 | TWI-156060-R-P-GY | TLK | Настенный разборный шкаф TLK 19", 15U, перфорированная дверь, Ш600хВ703хГ600мм, 2 пары монтажных направляющих, серый | Уточняйте у менеджера | Уточняйте у менеджера
00-00083045 | TWK-068256-M-GY | TLK | Шкаф настенный климатический TWK-068256-M-GY, Lite, IP55, Ш821хВ482хГ566 мм, цвет серый, муар, RAL 7035, комплектация: монтажные направляющие -2 пары, (Без Розетки -16А -1 шт., без Автомата - 1P 16А -1 шт., без Автомата-1P 6А -1 шт., без Термостата для вентилятора -1 шт. , без Вентилятора 120-120-38 - 2 шт., Рым-болт М8 -4 шт., Сальник 25 Отверст. 32 -6шт. без Монтажной панели, без обогревателя 150 Вт - 2шт. ) | Уточняйте у менеджера | Уточняйте у менеджера
00-00083041 | TWK-068256-M-GY-KIT01 | TLK | Шкаф настенный климатический TWK-068256-M-GY-KIT01, Lite, IP55, Ш821хВ****Г566 мм, цвет серый, муар, RAL 7035, комплектация: монтажные направляющие -2 пары, (Розеткa -16А -1 шт., Автомат - 1P 16А -1 шт., Автомата-1 6А -1 шт., Термостат для вентилятора -1 шт. , Вентилятор 120-120-38 - 2 шт., Рым-болт М8 -4 шт., Сальник 25 Отверст. 32 -6шт. без Монтажной панель, обогреватель 150 Вт, - 2шт.) | Уточняйте у менеджера | Уточняйте у менеджера
00-00032342 | TWK-096561-M-GY | TLK | Шкаф уличный климатический TLK 9U, крепление на опору, металлическая дверь с замком с защитой от вскрытия, 2 пары направляющих, обогреватель 150Вт - 1шт., термостат - 1шт., электрическая распределительная панель 3U с установленным автоматическим выключателем, панель герметичных кабельных вводов, класс защиты IP54, вентиляторы с фильтрами на боковых стенках, утеплитель фольгированный изолон 20 мм, | Уточняйте у менеджера | Уточняйте у менеджера
00-00032346 | TWK-096660-M-GY | TLK | Шкаф уличный настенный климатический 19", 9U, Ш665xВ683хГ605мм, цельносварной, крепление на стену, одна пара монтажных направляющих, передняя металлическая дверь с трёхригельным замком, c двумя вентиляторами и двумя фильтрами, обогреватель 150Вт, датчик открытия двери, термостат - 2шт., электрическая распределительная панель 3U с DIN рейкой с установленным автоматическим выключателем 1Р16А - 1шт. | Уточняйте у менеджера | Уточняйте у менеджера
00-00083046 | TWK-098256-M-GY | TLK | Шкаф настенный климатический TWK-098256-M-GY, Lite, IP55, Ш821хВ615хГ566 мм, цвет серый, муар, RAL 7035, комплектация: монтажные направляющие -2 пары, (Без Розетки -16А -1 шт., без Автомата - 1P 16А -1 шт., без Автомата-1P 6А -1 шт., без Термостата для вентилятора -1 шт. , без Вентилятора 120-120-38 - 2 шт., Рым-болт М8 -4 шт., Сальник 25 Отверст. 32 -6шт. без Монтажной панели, без обогревателя 150 - 2шт.) | Уточняйте у менеджера | Уточняйте у менеджера
00-00083042 | TWK-098256-M-GY-KIT01 | TLK | Шкаф настенный климатический TWK-098256-M-GY-KIT01, Lite, IP55, Ш821хВ****Г566 мм, цвет серый, муар, RAL 7035, комплектация: монтажные направляющие -2 пары, (Розеткa -16А -1 шт., Автомат - 1P 16А -1 шт., Автомата-1 6А -1 шт., Термостат для вентилятора -1 шт. , Вентилятор 120-120-38 - 2 шт., Рым-болт М8 -4 шт., Сальник 25 Отверст. 32 -6шт. без Монтажной панель, обогреватель 150 Вт, - 2шт.) | Уточняйте у менеджера | Уточняйте у менеджера
00-00032343 | TWK-126561-M-GY | TLK | Шкаф уличный климатический TLK 12U, крепление на опору, металлическая дверь с замком с защитой от вскрытия, 2 пары направляющих, обогреватель 150Вт - 1шт., термостат - 1шт., электрическая распределительная панель 3U с установленным автоматическим выключателем, панель герметичных кабельных вводов, класс защиты IP54, вентиляторы с фильтрами на боковых стенках, утеплитель фольгированный изолон 10 мм | Уточняйте у менеджера | Уточняйте у менеджера
00-00083047 | TWK-128256-M-GY | TLK | Шкаф настенный климатический TWK-128256-M-GY, Lite, IP55, Ш821хВ748хГ566 мм, цвет серый, муар, RAL 7035, комплектация: монтажные направляющие -2 пары, (Без Розетки -16А -1 шт., без Автомата - 1P 16А -1 шт., без Автомата-1P 6А -1 шт., без Термостата для вентилятора -1 шт. , без Вентилятора 120-120-38 - 2 шт., Рым-болт М8 -4 шт., Сальник 25 Отверст. 32 -6шт. без Монтажной панели, без обогревателя 150 Вт, - 2шт.) | Уточняйте у менеджера | Уточняйте у менеджера
00-00083043 | TWK-128256-M-GY-KIT01 | TLK | Шкаф настенный климатический TWK-128256-M-GY-KIT01, Lite, IP55, Ш821хВ****Г566 мм, цвет серый, муар, RAL 7035, комплектация: монтажные направляющие -2 пары, (Розеткa -16А -1 шт., Автомат - 1P 16А -1 шт., Автомата-1 6А -1 шт., Термостат для вентилятора -1 шт. , Вентилятор 120-120-38 - 2 шт., Рым-болт М8 -4 шт., Сальник 25 Отверст. 32 -6шт. без Монтажной панель, обогреватель 150 Вт, - 2шт.) | Уточняйте у менеджера | Уточняйте у менеджера
00-00032344 | TWK-156561-M-GY | TLK | Шкаф уличный климатический TLK 15U, крепление на опору, металлическая дверь с замком с защитой от вскрытия, 2 пары направляющих, обогреватель 150Вт - 1шт., термостат - 1шт., электрическая распределительная панель 3U с установленным автоматическим выключателем, панель герметичных кабельных вводов, класс защиты IP54, вентиляторы с фильтрами на боковых стенках, утеплитель фольгированный изолон 10 мм | Уточняйте у менеджера | Уточняйте у менеджера
00-00083048 | TWK-158256-M-GY | TLK | Шкаф настенный климатический TWK-158256-M-GY, Lite, IP55, Ш821хВ882хГ566 мм, цвет серый, муар, RAL 7035, комплектация: монтажные направляющие -2 пары, (Без Розетки -16А -1 шт., без Автомата - 1P 16А -1 шт., без Автомата-1P 6А -1 шт., без Термостата для вентилятора -1 шт. , без Вентилятора 120-120-38 - 2 шт., Рым-болт М8 -4 шт., Сальник 25 Отверст. 32 -6шт. без Монтажной панели, без обогревателя 150 Вт, - 2шт.) | Уточняйте у менеджера | Уточняйте у менеджера
00-00083044 | TWK-158256-M-GY-KIT01 | TLK | Шкаф настенный климатический TWK-158256-M-GY-KIT01, Lite, IP55, Ш821хВ****Г566 мм, цвет серый, муар, RAL 7035, комплектация: монтажные направляющие -2 пары, (Розеткa -16А -1 шт., Автомат - 1P 16А -1 шт., Автомата-1 6А -1 шт., Термостат для вентилятора -1 шт. , Вентилятор 120-120-38 - 2 шт., Рым-болт М8 -4 шт., Сальник 25 Отверст. 32 -6шт. без Монтажной панель, обогреватель 150 Вт, - 2шт.) | Уточняйте у менеджера | Уточняйте у менеджера
00-00032331 | TWM-066060-M-BK | TLK | Настенный двухсекционный шкаф 19", 6U, металлическая дверь, промышленный, степень защиты IP55, Ш600хВ370хГ600мм, черный. | Уточняйте у менеджера | Уточняйте у менеджера
00-00032332 | TWM-066060-M-GY | TLK | Настенный двухсекционный шкаф 19", 6U, металлическая дверь, промышленный, степень защиты IP55, Ш600хВ370хГ600мм, серый. | Уточняйте у менеджера | Уточняйте у менеджера
00-00032333 | TWM-096060-M-BK | TLK | Настенный двухсекционный шкаф 19", 9U, металлическая дверь, промышленный, степень защиты IP55, Ш600хВ504хГ600мм, черный. | Уточняйте у менеджера | Уточняйте у менеджера
00-00032334 | TWM-096060-M-GY | TLK | Настенный двухсекционный шкаф 19", 9U, металлическая дверь, промышленный, степень защиты IP55, Ш600хВ504хГ600мм, серый. | Уточняйте у менеджера | Уточняйте у менеджера
00-00032335 | TWM-126060-M-BK | TLK | Настенный двухсекционный шкаф 19", 12U, металлическая дверь, промышленный, степень защиты IP55, Ш600хВ638хГ600мм, черный. | Уточняйте у менеджера | Уточняйте у менеджера
00-00032337 | TWM-156060-M-BK | TLK | Настенный двухсекционный шкаф 19", 15U, металлическая дверь, промышленный, степень защиты IP55, Ш600хВ771хГ600мм, черный. | Уточняйте у менеджера | Уточняйте у менеджера
00-00032338 | TWM-156060-M-GY | TLK | Настенный двухсекционный шкаф 19", 15U, металлическая дверь, промышленный, степень защиты IP55, Ш600хВ771хГ600мм, серый. | Уточняйте у менеджера | Уточняйте у менеджера
00-00032340 | TWM-186060-M-GY | TLK | Настенный двухсекционный шкаф 19", 18U, металлическая дверь, промышленный, степень защиты IP55, Ш600хВ904хГ600мм, серый. | Уточняйте у менеджера | Уточняйте у менеджера
00-00089192 | TWM-404025-M-GY | TLK | Электротехнический настенный шкаф 400*400*250 (ш*в*г) металлический щит с монтажной панелью, IP66, DIN-рейка, кронштейн крепления блока питания, площадка под ИБП, пустой (без ИБП, без БП, без коммутатора, без розетки и автомата, без полки), герметичные кабельные вводы, цельносварной, серый | Уточняйте у менеджера | Уточняйте у менеджера
00-00032202 | TWP-095442-G-BK | TLK | Настенный двухсекционный шкаф 19", 9U, стеклянная дверь, Ш540хВ439хГ420мм, черный | Уточняйте у менеджера | Уточняйте у менеджера
00-00032027 | TWP-095452-G-GY | TLK | Настенный двухсекционный шкаф 19", 9U, стеклянная дверь, Ш540хВ439хГ520мм, серый | Уточняйте у менеджера | Уточняйте у менеджера
03-00011941 | TWP-095465-G-GY | TLK | Настенный двухсекционный шкаф 19", 9U, стеклянная дверь, Ш540хВ439хГ650мм, серый | Уточняйте у менеджера | Уточняйте у менеджера
00-00032028 | TWP-125452-G-GY | TLK | Настенный двухсекционный шкаф 19", 12U, стеклянная дверь, Ш540хВ572хГ520мм, серый | Уточняйте у менеджера | Уточняйте у менеджера
00-00032024 | TWS-096054-M-GY | TLK | Настенный антивандальный шкаф 19", 9U, Ш600хВ501хГ545мм, серый | Уточняйте у менеджера | Уточняйте у менеджера
00-00032173 | TWS-126065-M-GY | TLK | Настенный антивандальный шкаф 19", 12U, Ш600хВ634хГ650мм, серый | Уточняйте у менеджера | Уточняйте у менеджера
00-00030642 | TWS-156054-M-GY | TLK | Настенный антивандальный шкаф 19", 15U, Ш600хВ767хГ545мм, серый. | Уточняйте у менеджера | Уточняйте у менеджера
00-00032174 | TWS-156065-M-GY | TLK | Настенный антивандальный шкаф 19", 15U, Ш600хВ767хГ650мм, серый | Уточняйте у менеджера | Уточняйте у менеджера
00-00102138 | TWS-186065-M-GY | TLK | Настенный антивандальный шкаф 19", 18U, Ш600хВ901хГ650мм, серый | Уточняйте у менеджера | Уточняйте у менеджера
00-00103151 | WR-TT-2261-AS-RAL9004 | WRLine | Шкаф напольный 19-дюймовый, 22U, 1166x600х1000 мм (ВхШхГ), передняя стеклянная дверь со стальными перфорированными боковинами, задняя дверь сплошная, цвет черный (RAL 9004) (разобранный), предназначен для размещения телекоммуникационного, серверного, электротехнического, кроссового и другого оборудования стандарта 19 дюймов (19"). Оборудование систем передачи и хранения информации размещается внутри шкафа на вертикальных направляющих (19-дюймовых монтажных профилях) с юнитовой (U) разметкой, устанавливаемых попарно спереди и сзади шкафа. Изделие предназначено для использования в стационарных условиях внутри помещений, защищенных от воздействия атмосферных факторов; подходит как для офисных, так и технических помещений. Базовая степень защиты от пыли и влаги: IP20. | Уточняйте у менеджера | Уточняйте у менеджера
00-00103152 | WR-TT-2261-DD-RAL9004 | WRLine | Шкаф напольный 19-дюймовый, 22U, 1166x600х1000 мм (ВхШхГ), передняя и задняя распашные перфорированные двери (75%), цвет черный (RAL 9004) (разобранный), предназначен для размещения телекоммуникационного, серверного, электротехнического, кроссового и другого оборудования стандарта 19 дюймов (19"). Оборудование систем передачи и хранения информации размещается внутри шкафа на вертикальных направляющих (19-дюймовых монтажных профилях) с юнитовой (U) разметкой, устанавливаемых попарно спереди и сзади шкафа. Изделие предназначено для использования в стационарных условиях внутри помещений, защищенных от воздействия атмосферных факторов; подходит как для офисных, так и технических помещений. Базовая степень защиты от пыли и влаги: IP20. | Уточняйте у менеджера | Уточняйте у менеджера
00-00103147 | WR-TT-2266-AS-RAL9004 | WRLine | Шкаф напольный 19-дюймовый, 22U, 1166x600х600 мм (ВхШхГ), передняя стеклянная дверь со стальными перфорированными боковинами, задняя дверь сплошная, цвет черный (RAL 9004) (разобранный), предназначен для размещения телекоммуникационного, серверного, электротехнического, кроссового и другого оборудования стандарта 19 дюймов (19"). Оборудование систем передачи и хранения информации размещается внутри шкафа на вертикальных направляющих (19-дюймовых монтажных профилях) с юнитовой (U) разметкой, устанавливаемых попарно спереди и сзади шкафа. Изделие предназначено для использования в стационарных условиях внутри помещений, защищенных от воздействия атмосферных факторов; подходит как для офисных, так и технических помещений. Базовая степень защиты от пыли и влаги: IP20. | Уточняйте у менеджера | Уточняйте у менеджера
00-00103148 | WR-TT-2266-DD-RAL9004 | WRLine | Шкаф напольный 19-дюймовый, 22U, 1166х600х600 мм (ВхШхГ), передняя и задняя распашные перфорированные двери (75%), цвет черный (RAL 9004) (разобранный), предназначен для размещения телекоммуникационного, серверного, электротехнического, кроссового и другого оборудования стандарта 19 дюймов (19"). Оборудование систем передачи и хранения информации размещается внутри шкафа на вертикальных направляющих (19-дюймовых монтажных профилях) с юнитовой (U) разметкой, устанавливаемых попарно спереди и сзади шкафа. Изделие предназначено для использования в стационарных условиях внутри помещений, защищенных от воздействия атмосферных факторов; подходит как для офисных, так и технических помещений. Базовая степень защиты от пыли и влаги: IP20. | Уточняйте у менеджера | Уточняйте у менеджера
00-00103149 | WR-TT-2268-AS-RAL9004 | WRLine | Шкаф напольный 19-дюймовый, 22U, 1166x600х800 мм (ВхШхГ), передняя стеклянная дверь со стальными перфорированными боковинами, задняя дверь сплошная, цвет черный (RAL 9004) (разобранный), предназначен для размещения телекоммуникационного, серверного, электротехнического, кроссового и другого оборудования стандарта 19 дюймов (19"). Оборудование систем передачи и хранения информации размещается внутри шкафа на вертикальных направляющих (19-дюймовых монтажных профилях) с юнитовой (U) разметкой, устанавливаемых попарно спереди и сзади шкафа. Изделие предназначено для использования в стационарных условиях внутри помещений, защищенных от воздействия атмосферных факторов; подходит как для офисных, так и технических помещений. Базовая степень защиты от пыли и влаги: IP20. | Уточняйте у менеджера | Уточняйте у менеджера
00-00103150 | WR-TT-2268-DD-RAL9004 | WRLine | Шкаф напольный 19-дюймовый, 22U, 1166x600х800 мм (ВхШхГ), передняя и задняя распашные перфорированные двери (75%), цвет черный (RAL 9004) (разобранный), предназначен для размещения телекоммуникационного, серверного, электротехнического, кроссового и другого оборудования стандарта 19 дюймов (19"). Оборудование систем передачи и хранения информации размещается внутри шкафа на вертикальных направляющих (19-дюймовых монтажных профилях) с юнитовой (U) разметкой, устанавливаемых попарно спереди и сзади шкафа. Изделие предназначено для использования в стационарных условиях внутри помещений, защищенных от воздействия атмосферных факторов; подходит как для офисных, так и технических помещений. Базовая степень защиты от пыли и влаги: IP20. | Уточняйте у менеджера | Уточняйте у менеджера
00-00103153 | WR-TT-2288-DD-RAL9004 | WRLine | Шкаф напольный 19-дюймовый, 22U, 1166x800х800 мм (ВхШхГ), передняя и задняя распашные перфорированные двери (75%), цвет черный (RAL 9004) (разобранный), предназначен для размещения телекоммуникационного, серверного, электротехнического, кроссового и другого оборудования стандарта 19 дюймов (19"). Оборудование систем передачи и хранения информации размещается внутри шкафа на вертикальных направляющих (19-дюймовых монтажных профилях) с юнитовой (U) разметкой, устанавливаемых попарно спереди и сзади шкафа. Изделие предназначено для использования в стационарных условиях внутри помещений, защищенных от воздействия атмосферных факторов; подходит как для офисных, так и технических помещений. Базовая степень защиты от пыли и влаги: IP20. | Уточняйте у менеджера | Уточняйте у менеджера
00-00103158 | WR-TT-2761-AS-RAL9004 | WRLine | Шкаф напольный 19-дюймовый, 27U, 1388х600х1000 мм (ВхШхГ), передняя стеклянная дверь со стальными перфорированными боковинами, задняя дверь сплошная, цвет черный (RAL 9004) (разобранный), предназначен для размещения телекоммуникационного, серверного, электротехнического, кроссового и другого оборудования стандарта 19 дюймов (19"). Оборудование систем передачи и хранения информации размещается внутри шкафа на вертикальных направляющих (19-дюймовых монтажных профилях) с юнитовой (U) разметкой, устанавливаемых попарно спереди и сзади шкафа. Изделие предназначено для использования в стационарных условиях внутри помещений, защищенных от воздействия атмосферных факторов; подходит как для офисных, так и технических помещений. Базовая степень защиты от пыли и влаги: IP20. | Уточняйте у менеджера | Уточняйте у менеджера
00-00103159 | WR-TT-2761-DD-RAL9004 | WRLine | Шкаф напольный 19-дюймовый, 27U, 1388x600х1000 мм (ВхШхГ), передняя и задняя распашные перфорированные двери (75%), цвет черный (RAL 9004) (разобранный), предназначен для размещения телекоммуникационного, серверного, электротехнического, кроссового и другого оборудования стандарта 19 дюймов (19"). Оборудование систем передачи и хранения информации размещается внутри шкафа на вертикальных направляющих (19-дюймовых монтажных профилях) с юнитовой (U) разметкой, устанавливаемых попарно спереди и сзади шкафа. Изделие предназначено для использования в стационарных условиях внутри помещений, защищенных от воздействия атмосферных факторов; подходит как для офисных, так и технических помещений. Базовая степень защиты от пыли и влаги: IP20. | Уточняйте у менеджера | Уточняйте у менеджера
00-00103154 | WR-TT-2766-AS-RAL9004 | WRLine | Шкаф напольный 19-дюймовый, 27U, 1388x600х600 мм (ВхШхГ), передняя стеклянная дверь со стальными перфорированными боковинами, задняя дверь сплошная, цвет черный (RAL 9004) (разобранный), предназначен для размещения телекоммуникационного, серверного, электротехнического, кроссового и другого оборудования стандарта 19 дюймов (19"). Оборудование систем передачи и хранения информации размещается внутри шкафа на вертикальных направляющих (19-дюймовых монтажных профилях) с юнитовой (U) разметкой, устанавливаемых попарно спереди и сзади шкафа. Изделие предназначено для использования в стационарных условиях внутри помещений, защищенных от воздействия атмосферных факторов; подходит как для офисных, так и технических помещений. Базовая степень защиты от пыли и влаги: IP20. | Уточняйте у менеджера | Уточняйте у менеджера
00-00103155 | WR-TT-2766-DD-RAL9004 | WRLine | Шкаф напольный 19-дюймовый, 27U, 1388x600х600 мм (ВхШхГ), передняя и задняя распашные перфорированные двери (75%), цвет черный (RAL 9004) (разобранный), предназначен для размещения телекоммуникационного, серверного, электротехнического, кроссового и другого оборудования стандарта 19 дюймов (19"). Оборудование систем передачи и хранения информации размещается внутри шкафа на вертикальных направляющих (19-дюймовых монтажных профилях) с юнитовой (U) разметкой, устанавливаемых попарно спереди и сзади шкафа. Изделие предназначено для использования в стационарных условиях внутри помещений, защищенных от воздействия атмосферных факторов; подходит как для офисных, так и технических помещений. Базовая степень защиты от пыли и влаги: IP20. | Уточняйте у менеджера | Уточняйте у менеджера
00-00103156 | WR-TT-2768-AS-RAL9004 | WRLine | Шкаф напольный 19-дюймовый, 27U, 1388x600х800 мм (ВхШхГ), передняя стеклянная дверь со стальными перфорированными боковинами, задняя дверь сплошная, цвет черный (RAL 9004) (разобранный), предназначен для размещения телекоммуникационного, серверного, электротехнического, кроссового и другого оборудования стандарта 19 дюймов (19"). Оборудование систем передачи и хранения информации размещается внутри шкафа на вертикальных направляющих (19-дюймовых монтажных профилях) с юнитовой (U) разметкой, устанавливаемых попарно спереди и сзади шкафа. Изделие предназначено для использования в стационарных условиях внутри помещений, защищенных от воздействия атмосферных факторов; подходит как для офисных, так и технических помещений. Базовая степень защиты от пыли и влаги: IP20. | Уточняйте у менеджера | Уточняйте у менеджера
00-00103157 | WR-TT-2768-DD-RAL9004 | WRLine | Шкаф напольный 19-дюймовый, 27U, 1388x600х800 мм (ВхШхГ), передняя и задняя распашные перфорированные двери (75%), цвет черный (RAL 9004) (разобранный), предназначен для размещения телекоммуникационного, серверного, электротехнического, кроссового и другого оборудования стандарта 19 дюймов (19"). Оборудование систем передачи и хранения информации размещается внутри шкафа на вертикальных направляющих (19-дюймовых монтажных профилях) с юнитовой (U) разметкой, устанавливаемых попарно спереди и сзади шкафа. Изделие предназначено для использования в стационарных условиях внутри помещений, защищенных от воздействия атмосферных факторов; подходит как для офисных, так и технических помещений. Базовая степень защиты от пыли и влаги: IP20. | Уточняйте у менеджера | Уточняйте у менеджера
00-00103160 | WR-TT-2786-AS-RAL9004 | WRLine | Шкаф напольный 19-дюймовый, 27U, 1388x800х600 мм (ВхШхГ), передняя стеклянная дверь со стальными перфорированными боковинами, задняя дверь сплошная, цвет черный (RAL 9004) (разобранный), предназначен для размещения телекоммуникационного, серверного, электротехнического, кроссового и другого оборудования стандарта 19 дюймов (19"). Оборудование систем передачи и хранения информации размещается внутри шкафа на вертикальных направляющих (19-дюймовых монтажных профилях) с юнитовой (U) разметкой, устанавливаемых попарно спереди и сзади шкафа. Изделие предназначено для использования в стационарных условиях внутри помещений, защищенных от воздействия атмосферных факторов; подходит как для офисных, так и технических помещений. Базовая степень защиты от пыли и влаги: IP20. | Уточняйте у менеджера | Уточняйте у менеджера
00-00103165 | WR-TT-3261-AS-RAL9004 | WRLine | Шкаф напольный 19-дюймовый, 32U, 1610х600х1000 мм (ВхШхГ), передняя стеклянная дверь со стальными перфорированными боковинами, задняя дверь сплошная, цвет черный (RAL 9004) (разобранный), предназначен для размещения телекоммуникационного, серверного, электротехнического, кроссового и другого оборудования стандарта 19 дюймов (19"). Оборудование систем передачи и хранения информации размещается внутри шкафа на вертикальных направляющих (19-дюймовых монтажных профилях) с юнитовой (U) разметкой, устанавливаемых попарно спереди и сзади шкафа. Изделие предназначено для использования в стационарных условиях внутри помещений, защищенных от воздействия атмосферных факторов; подходит как для офисных, так и технических помещений. Базовая степень защиты от пыли и влаги: IP20. | Уточняйте у менеджера | Уточняйте у менеджера
00-00103166 | WR-TT-3261-DD-RAL9004 | WRLine | Шкаф напольный 19-дюймовый, 32U, 1610x600х1000 мм (ВхШхГ), передняя и задняя распашные перфорированные двери (75%), цвет черный (RAL 9004) (разобранный), предназначен для размещения телекоммуникационного, серверного, электротехнического, кроссового и другого оборудования стандарта 19 дюймов (19"). Оборудование систем передачи и хранения информации размещается внутри шкафа на вертикальных направляющих (19-дюймовых монтажных профилях) с юнитовой (U) разметкой, устанавливаемых попарно спереди и сзади шкафа. Изделие предназначено для использования в стационарных условиях внутри помещений, защищенных от воздействия атмосферных факторов; подходит как для офисных, так и технических помещений. Базовая степень защиты от пыли и влаги: IP20. | Уточняйте у менеджера | Уточняйте у менеджера
00-00103161 | WR-TT-3266-AS-RAL9004 | WRLine | Шкаф напольный 19-дюймовый, 32U, 1610x600х600 мм (ВхШхГ), передняя стеклянная дверь со стальными перфорированными боковинами, задняя дверь сплошная, цвет черный (RAL 9004) (разобранный), предназначен для размещения телекоммуникационного, серверного, электротехнического, кроссового и другого оборудования стандарта 19 дюймов (19"). Оборудование систем передачи и хранения информации размещается внутри шкафа на вертикальных направляющих (19-дюймовых монтажных профилях) с юнитовой (U) разметкой, устанавливаемых попарно спереди и сзади шкафа. Изделие предназначено для использования в стационарных условиях внутри помещений, защищенных от воздействия атмосферных факторов; подходит как для офисных, так и технических помещений. Базовая степень защиты от пыли и влаги: IP20. | Уточняйте у менеджера | Уточняйте у менеджера
00-00103162 | WR-TT-3266-DD-RAL9004 | WRLine | Шкаф напольный 19-дюймовый, 32U, 1610x600х600 мм (ВхШхГ), передняя и задняя распашные перфорированные двери (75%), цвет черный (RAL 9004) (разобранный), предназначен для размещения телекоммуникационного, серверного, электротехнического, кроссового и другого оборудования стандарта 19 дюймов (19"). Оборудование систем передачи и хранения информации размещается внутри шкафа на вертикальных направляющих (19-дюймовых монтажных профилях) с юнитовой (U) разметкой, устанавливаемых попарно спереди и сзади шкафа. Изделие предназначено для использования в стационарных условиях внутри помещений, защищенных от воздействия атмосферных факторов; подходит как для офисных, так и технических помещений. Базовая степень защиты от пыли и влаги: IP20. | Уточняйте у менеджера | Уточняйте у менеджера
00-00103163 | WR-TT-3268-AS-RAL9004 | WRLine | Шкаф напольный 19-дюймовый, 32U, 1610x600х800 мм (ВхШхГ), передняя стеклянная дверь со стальными перфорированными боковинами, задняя дверь сплошная, цвет черный (RAL 9004) (разобранный), предназначен для размещения телекоммуникационного, серверного, электротехнического, кроссового и другого оборудования стандарта 19 дюймов (19"). Оборудование систем передачи и хранения информации размещается внутри шкафа на вертикальных направляющих (19-дюймовых монтажных профилях) с юнитовой (U) разметкой, устанавливаемых попарно спереди и сзади шкафа. Изделие предназначено для использования в стационарных условиях внутри помещений, защищенных от воздействия атмосферных факторов; подходит как для офисных, так и технических помещений. Базовая степень защиты от пыли и влаги: IP20. | Уточняйте у менеджера | Уточняйте у менеджера
00-00103164 | WR-TT-3268-DD-RAL9004 | WRLine | Шкаф напольный 19-дюймовый, 32U, 1610x600х800 мм (ВхШхГ), передняя и задняя распашные перфорированные двери (75%), цвет черный (RAL 9004) (разобранный), предназначен для размещения телекоммуникационного, серверного, электротехнического, кроссового и другого оборудования стандарта 19 дюймов (19"). Оборудование систем передачи и хранения информации размещается внутри шкафа на вертикальных направляющих (19-дюймовых монтажных профилях) с юнитовой (U) разметкой, устанавливаемых попарно спереди и сзади шкафа. Изделие предназначено для использования в стационарных условиях внутри помещений, защищенных от воздействия атмосферных факторов; подходит как для офисных, так и технических помещений. Базовая степень защиты от пыли и влаги: IP20. | Уточняйте у менеджера | Уточняйте у менеджера
00-00103169 | WR-TT-3281-AS-RAL9004 | WRLine | Шкаф напольный 19-дюймовый, 32U, 1610х800х1000 мм (ВхШхГ), передняя стеклянная дверь со стальными перфорированными боковинами, задняя дверь сплошная, цвет черный (RAL 9004) (разобранный), предназначен для размещения телекоммуникационного, серверного, электротехнического, кроссового и другого оборудования стандарта 19 дюймов (19"). Оборудование систем передачи и хранения информации размещается внутри шкафа на вертикальных направляющих (19-дюймовых монтажных профилях) с юнитовой (U) разметкой, устанавливаемых попарно спереди и сзади шкафа. Изделие предназначено для использования в стационарных условиях внутри помещений, защищенных от воздействия атмосферных факторов; подходит как для офисных, так и технических помещений. Базовая степень защиты от пыли и влаги: IP20. | Уточняйте у менеджера | Уточняйте у менеджера
00-00103170 | WR-TT-3281-DD-RAL9004 | WRLine | Шкаф напольный 19-дюймовый, 32U, 1610х800х1000 мм (ВхШхГ), передняя и задняя распашные перфорированные двери (75%), цвет черный (RAL 9004) (разобранный), предназначен для размещения телекоммуникационного, серверного, электротехнического, кроссового и другого оборудования стандарта 19 дюймов (19"). Оборудование систем передачи и хранения информации размещается внутри шкафа на вертикальных направляющих (19-дюймовых монтажных профилях) с юнитовой (U) разметкой, устанавливаемых попарно спереди и сзади шкафа. Изделие предназначено для использования в стационарных условиях внутри помещений, защищенных от воздействия атмосферных факторов; подходит как для офисных, так и технических помещений. Базовая степень защиты от пыли и влаги: IP20. | Уточняйте у менеджера | Уточняйте у менеджера
00-00103171 | WR-TT-3282-AS-RAL9004 | WRLine | Шкаф напольный 19-дюймовый, 32U, 1610x800х1200 мм (ВхШхГ), передняя стеклянная дверь со стальными перфорированными боковинами, задняя дверь сплошная, цвет черный (RAL 9004) (разобранный), предназначен для размещения телекоммуникационного, серверного, электротехнического, кроссового и другого оборудования стандарта 19 дюймов (19"). Оборудование систем передачи и хранения информации размещается внутри шкафа на вертикальных направляющих (19-дюймовых монтажных профилях) с юнитовой (U) разметкой, устанавливаемых попарно спереди и сзади шкафа. Изделие предназначено для использования в стационарных условиях внутри помещений, защищенных от воздействия атмосферных факторов; подходит как для офисных, так и технических помещений. Базовая степень защиты от пыли и влаги: IP20. | Уточняйте у менеджера | Уточняйте у менеджера
00-00103172 | WR-TT-3282-DD-RAL9004 | WRLine | Шкаф напольный 19-дюймовый, 32U, 1610х800х1200 мм (ВхШхГ), передняя и задняя распашные перфорированные двери (75%), цвет черный (RAL 9004) (разобранный), предназначен для размещения телекоммуникационного, серверного, электротехнического, кроссового и другого оборудования стандарта 19 дюймов (19"). Оборудование систем передачи и хранения информации размещается внутри шкафа на вертикальных направляющих (19-дюймовых монтажных профилях) с юнитовой (U) разметкой, устанавливаемых попарно спереди и сзади шкафа. Изделие предназначено для использования в стационарных условиях внутри помещений, защищенных от воздействия атмосферных факторов; подходит как для офисных, так и технических помещений. Базовая степень защиты от пыли и влаги: IP20. | Уточняйте у менеджера | Уточняйте у менеджера
00-00103167 | WR-TT-3288-AS-RAL9004 | WRLine | Шкаф напольный 19-дюймовый, 32U, 1610x800х800 мм (ВхШхГ), передняя стеклянная дверь со стальными перфорированными боковинами, задняя дверь сплошная, цвет черный (RAL 9004) (разобранный), предназначен для размещения телекоммуникационного, серверного, электротехнического, кроссового и другого оборудования стандарта 19 дюймов (19"). Оборудование систем передачи и хранения информации размещается внутри шкафа на вертикальных направляющих (19-дюймовых монтажных профилях) с юнитовой (U) разметкой, устанавливаемых попарно спереди и сзади шкафа. Изделие предназначено для использования в стационарных условиях внутри помещений, защищенных от воздействия атмосферных факторов; подходит как для офисных, так и технических помещений. Базовая степень защиты от пыли и влаги: IP20. | Уточняйте у менеджера | Уточняйте у менеджера
00-00103168 | WR-TT-3288-DD-RAL9004 | WRLine | Шкаф напольный 19-дюймовый, 32U, 1610x800х800 мм (ВхШхГ), передняя и задняя распашные перфорированные двери (75%), цвет черный (RAL 9004) (разобранный), предназначен для размещения телекоммуникационного, серверного, электротехнического, кроссового и другого оборудования стандарта 19 дюймов (19"). Оборудование систем передачи и хранения информации размещается внутри шкафа на вертикальных направляющих (19-дюймовых монтажных профилях) с юнитовой (U) разметкой, устанавливаемых попарно спереди и сзади шкафа. Изделие предназначено для использования в стационарных условиях внутри помещений, защищенных от воздействия атмосферных факторов; подходит как для офисных, так и технических помещений. Базовая степень защиты от пыли и влаги: IP20. | Уточняйте у менеджера | Уточняйте у менеджера
00-00103177 | WR-TT-3761-AS-RAL9004 | WRLine | Шкаф напольный 19-дюймовый, 37U, 1833x600х1000 мм (ВхШхГ), передняя стеклянная дверь со стальными перфорированными боковинами, задняя дверь сплошная, цвет черный (RAL 9004) (разобранный), предназначен для размещения телекоммуникационного, серверного, электротехнического, кроссового и другого оборудования стандарта 19 дюймов (19"). Оборудование систем передачи и хранения информации размещается внутри шкафа на вертикальных направляющих (19-дюймовых монтажных профилях) с юнитовой (U) разметкой, устанавливаемых попарно спереди и сзади шкафа. Изделие предназначено для использования в стационарных условиях внутри помещений, защищенных от воздействия атмосферных факторов; подходит как для офисных, так и технических помещений. Базовая степень защиты от пыли и влаги: IP20. | Уточняйте у менеджера | Уточняйте у менеджера
00-00103178 | WR-TT-3761-DD-RAL9004 | WRLine | Шкаф напольный 19-дюймовый, 37U, 1833x600х1000 мм (ВхШхГ), передняя и задняя распашные перфорированные двери (75%), цвет черный (RAL 9004) (разобранный), предназначен для размещения телекоммуникационного, серверного, электротехнического, кроссового и другого оборудования стандарта 19 дюймов (19"). Оборудование систем передачи и хранения информации размещается внутри шкафа на вертикальных направляющих (19-дюймовых монтажных профилях) с юнитовой (U) разметкой, устанавливаемых попарно спереди и сзади шкафа. Изделие предназначено для использования в стационарных условиях внутри помещений, защищенных от воздействия атмосферных факторов; подходит как для офисных, так и технических помещений. Базовая степень защиты от пыли и влаги: IP20. | Уточняйте у менеджера | Уточняйте у менеджера
00-00103179 | WR-TT-3762-DD-RAL9004 | WRLine | Шкаф напольный 19-дюймовый, 37U, 1833x600х1200 мм (ВхШхГ), передняя и задняя распашные перфорированные двери (75%), цвет черный (RAL 9004) (разобранный), предназначен для размещения телекоммуникационного, серверного, электротехнического, кроссового и другого оборудования стандарта 19 дюймов (19"). Оборудование систем передачи и хранения информации размещается внутри шкафа на вертикальных направляющих (19-дюймовых монтажных профилях) с юнитовой (U) разметкой, устанавливаемых попарно спереди и сзади шкафа. Изделие предназначено для использования в стационарных условиях внутри помещений, защищенных от воздействия атмосферных факторов; подходит как для офисных, так и технических помещений. Базовая степень защиты от пыли и влаги: IP20. | Уточняйте у менеджера | Уточняйте у менеджера
00-00103173 | WR-TT-3766-AS-RAL9004 | WRLine | Шкаф напольный 19-дюймовый, 37U, 1833х600х600 мм (ВхШхГ), передняя стеклянная дверь со стальными перфорированными боковинами, задняя дверь сплошная, цвет черный (RAL 9004) (разобранный), предназначен для размещения телекоммуникационного, серверного, электротехнического, кроссового и другого оборудования стандарта 19 дюймов (19"). Оборудование систем передачи и хранения информации размещается внутри шкафа на вертикальных направляющих (19-дюймовых монтажных профилях) с юнитовой (U) разметкой, устанавливаемых попарно спереди и сзади шкафа. Изделие предназначено для использования в стационарных условиях внутри помещений, защищенных от воздействия атмосферных факторов; подходит как для офисных, так и технических помещений. Базовая степень защиты от пыли и влаги: IP20. | Уточняйте у менеджера | Уточняйте у менеджера
00-00103174 | WR-TT-3766-DD-RAL9004 | WRLine | Шкаф напольный 19-дюймовый, 37U, 1833x600х600 мм (ВхШхГ), передняя и задняя распашные перфорированные двери (75%), цвет черный (RAL 9004) (разобранный), предназначен для размещения телекоммуникационного, серверного, электротехнического, кроссового и другого оборудования стандарта 19 дюймов (19"). Оборудование систем передачи и хранения информации размещается внутри шкафа на вертикальных направляющих (19-дюймовых монтажных профилях) с юнитовой (U) разметкой, устанавливаемых попарно спереди и сзади шкафа. Изделие предназначено для использования в стационарных условиях внутри помещений, защищенных от воздействия атмосферных факторов; подходит как для офисных, так и технических помещений. Базовая степень защиты от пыли и влаги: IP20. | Уточняйте у менеджера | Уточняйте у менеджера
00-00103175 | WR-TT-3768-AS-RAL9004 | WRLine | Шкаф напольный 19-дюймовый, 37U, 1833х600х800 мм (ВхШхГ), передняя стеклянная дверь со стальными перфорированными боковинами, задняя дверь сплошная, цвет черный (RAL 9004) (разобранный), предназначен для размещения телекоммуникационного, серверного, электротехнического, кроссового и другого оборудования стандарта 19 дюймов (19"). Оборудование систем передачи и хранения информации размещается внутри шкафа на вертикальных направляющих (19-дюймовых монтажных профилях) с юнитовой (U) разметкой, устанавливаемых попарно спереди и сзади шкафа. Изделие предназначено для использования в стационарных условиях внутри помещений, защищенных от воздействия атмосферных факторов; подходит как для офисных, так и технических помещений. Базовая степень защиты от пыли и влаги: IP20. | Уточняйте у менеджера | Уточняйте у менеджера
00-00103176 | WR-TT-3768-DD-RAL9004 | WRLine | Шкаф напольный 19-дюймовый, 37U, 1833x600х800 мм (ВхШхГ), передняя и задняя распашные перфорированные двери (75%), цвет черный (RAL 9004) (разобранный), предназначен для размещения телекоммуникационного, серверного, электротехнического, кроссового и другого оборудования стандарта 19 дюймов (19"). Оборудование систем передачи и хранения информации размещается внутри шкафа на вертикальных направляющих (19-дюймовых монтажных профилях) с юнитовой (U) разметкой, устанавливаемых попарно спереди и сзади шкафа. Изделие предназначено для использования в стационарных условиях внутри помещений, защищенных от воздействия атмосферных факторов; подходит как для офисных, так и технических помещений. Базовая степень защиты от пыли и влаги: IP20. | Уточняйте у менеджера | Уточняйте у менеджера
00-00103180 | WR-TT-3788-AS-RAL9004 | WRLine | Шкаф напольный 19-дюймовый, 37U, 1833х800х800 мм (ВхШхГ), передняя стеклянная дверь со стальными перфорированными боковинами, задняя дверь сплошная, цвет черный (RAL 9004) (разобранный), предназначен для размещения телекоммуникационного, серверного, электротехнического, кроссового и другого оборудования стандарта 19 дюймов (19"). Оборудование систем передачи и хранения информации размещается внутри шкафа на вертикальных направляющих (19-дюймовых монтажных профилях) с юнитовой (U) разметкой, устанавливаемых попарно спереди и сзади шкафа. Изделие предназначено для использования в стационарных условиях внутри помещений, защищенных от воздействия атмосферных факторов; подходит как для офисных, так и технических помещений. Базовая степень защиты от пыли и влаги: IP20. | Уточняйте у менеджера | Уточняйте у менеджера
00-00103181 | WR-TT-3788-DD-RAL9004 | WRLine | Шкаф напольный 19-дюймовый, 37U, 1833x800х800 мм (ВхШхГ), передняя и задняя распашные перфорированные двери (75%), цвет черный (RAL 9004) (разобранный), предназначен для размещения телекоммуникационного, серверного, электротехнического, кроссового и другого оборудования стандарта 19 дюймов (19"). Оборудование систем передачи и хранения информации размещается внутри шкафа на вертикальных направляющих (19-дюймовых монтажных профилях) с юнитовой (U) разметкой, устанавливаемых попарно спереди и сзади шкафа. Изделие предназначено для использования в стационарных условиях внутри помещений, защищенных от воздействия атмосферных факторов; подходит как для офисных, так и технических помещений. Базовая степень защиты от пыли и влаги: IP20. | Уточняйте у менеджера | Уточняйте у менеджера
00-00103186 | WR-TT-4261-AS-RAL9004 | WRLine | Шкаф напольный 19-дюймовый, 42U, 2055х600х1000 мм (ВхШхГ), передняя стеклянная дверь со стальными перфорированными боковинами, задняя дверь сплошная, цвет черный (RAL 9004) (разобранный), предназначен для размещения телекоммуникационного, серверного, электротехнического, кроссового и другого оборудования стандарта 19 дюймов (19"). Оборудование систем передачи и хранения информации размещается внутри шкафа на вертикальных направляющих (19-дюймовых монтажных профилях) с юнитовой (U) разметкой, устанавливаемых попарно спереди и сзади шкафа. Изделие предназначено для использования в стационарных условиях внутри помещений, защищенных от воздействия атмосферных факторов; подходит как для офисных, так и технических помещений. Базовая степень защиты от пыли и влаги: IP20. | Уточняйте у менеджера | Уточняйте у менеджера
00-00103187 | WR-TT-4261-DD-RAL9004 | WRLine | Шкаф напольный 19-дюймовый, 42U, 2055x600х1000 мм (ВхШхГ), передняя и задняя распашные перфорированные двери (75%), цвет черный (RAL 9004) (разобранный), предназначен для размещения телекоммуникационного, серверного, электротехнического, кроссового и другого оборудования стандарта 19 дюймов (19"). Оборудование систем передачи и хранения информации размещается внутри шкафа на вертикальных направляющих (19-дюймовых монтажных профилях) с юнитовой (U) разметкой, устанавливаемых попарно спереди и сзади шкафа. Изделие предназначено для использования в стационарных условиях внутри помещений, защищенных от воздействия атмосферных факторов; подходит как для офисных, так и технических помещений. Базовая степень защиты от пыли и влаги: IP20. | Уточняйте у менеджера | Уточняйте у менеджера
00-00103188 | WR-TT-4262-AS-RAL9004 | WRLine | Шкаф напольный 19-дюймовый, 42U, 2055x600х1200 мм (ВхШхГ), передняя стеклянная дверь со стальными перфорированными боковинами, задняя дверь сплошная, цвет черный (RAL 9004) (разобранный), предназначен для размещения телекоммуникационного, серверного, электротехнического, кроссового и другого оборудования стандарта 19 дюймов (19"). Оборудование систем передачи и хранения информации размещается внутри шкафа на вертикальных направляющих (19-дюймовых монтажных профилях) с юнитовой (U) разметкой, устанавливаемых попарно спереди и сзади шкафа. Изделие предназначено для использования в стационарных условиях внутри помещений, защищенных от воздействия атмосферных факторов; подходит как для офисных, так и технических помещений. Базовая степень защиты от пыли и влаги: IP20. | Уточняйте у менеджера | Уточняйте у менеджера
00-00103189 | WR-TT-4262-DD-RAL9004 | WRLine | Шкаф напольный 19-дюймовый, 42U, 2055x600х1200 мм (ВхШхГ), передняя и задняя распашные перфорированные двери (75%), цвет черный (RAL 9004) (разобранный), предназначен для размещения телекоммуникационного, серверного, электротехнического, кроссового и другого оборудования стандарта 19 дюймов (19"). Оборудование систем передачи и хранения информации размещается внутри шкафа на вертикальных направляющих (19-дюймовых монтажных профилях) с юнитовой (U) разметкой, устанавливаемых попарно спереди и сзади шкафа. Изделие предназначено для использования в стационарных условиях внутри помещений, защищенных от воздействия атмосферных факторов; подходит как для офисных, так и технических помещений. Базовая степень защиты от пыли и влаги: IP20. | Уточняйте у менеджера | Уточняйте у менеджера
00-00103182 | WR-TT-4266-AS-RAL9004 | WRLine | Шкаф напольный 19-дюймовый, 42U, 2055x600х600 мм (ВхШхГ), передняя стеклянная дверь со стальными перфорированными боковинами, задняя дверь сплошная, цвет черный (RAL 9004) (разобранный), предназначен для размещения телекоммуникационного, серверного, электротехнического, кроссового и другого оборудования стандарта 19 дюймов (19"). Оборудование систем передачи и хранения информации размещается внутри шкафа на вертикальных направляющих (19-дюймовых монтажных профилях) с юнитовой (U) разметкой, устанавливаемых попарно спереди и сзади шкафа. Изделие предназначено для использования в стационарных условиях внутри помещений, защищенных от воздействия атмосферных факторов; подходит как для офисных, так и технических помещений. Базовая степень защиты от пыли и влаги: IP20. | Уточняйте у менеджера | Уточняйте у менеджера
00-00103183 | WR-TT-4266-DD-RAL9004 | WRLine | Шкаф напольный 19-дюймовый, 42U, 2055x600х600 мм (ВхШхГ), передняя и задняя распашные перфорированные двери (75%), цвет черный (RAL 9004) (разобранный), предназначен для размещения телекоммуникационного, серверного, электротехнического, кроссового и другого оборудования стандарта 19 дюймов (19"). Оборудование систем передачи и хранения информации размещается внутри шкафа на вертикальных направляющих (19-дюймовых монтажных профилях) с юнитовой (U) разметкой, устанавливаемых попарно спереди и сзади шкафа. Изделие предназначено для использования в стационарных условиях внутри помещений, защищенных от воздействия атмосферных факторов; подходит как для офисных, так и технических помещений. Базовая степень защиты от пыли и влаги: IP20. | Уточняйте у менеджера | Уточняйте у менеджера
00-00103184 | WR-TT-4268-AS-RAL9004 | WRLine | Шкаф напольный 19-дюймовый, 42U, 2055x600х800 мм (ВхШхГ), передняя стеклянная дверь со стальными перфорированными боковинами, задняя дверь сплошная, цвет черный (RAL 9004) (разобранный), предназначен для размещения телекоммуникационного, серверного, электротехнического, кроссового и другого оборудования стандарта 19 дюймов (19"). Оборудование систем передачи и хранения информации размещается внутри шкафа на вертикальных направляющих (19-дюймовых монтажных профилях) с юнитовой (U) разметкой, устанавливаемых попарно спереди и сзади шкафа. Изделие предназначено для использования в стационарных условиях внутри помещений, защищенных от воздействия атмосферных факторов; подходит как для офисных, так и технических помещений. Базовая степень защиты от пыли и влаги: IP20. | Уточняйте у менеджера | Уточняйте у менеджера
00-00103185 | WR-TT-4268-DD-RAL9004 | WRLine | Шкаф напольный 19-дюймовый, 42U, 2055x600х800 мм (ВхШхГ), передняя и задняя распашные перфорированные двери (75%), цвет черный (RAL 9004) (разобранный), предназначен для размещения телекоммуникационного, серверного, электротехнического, кроссового и другого оборудования стандарта 19 дюймов (19"). Оборудование систем передачи и хранения информации размещается внутри шкафа на вертикальных направляющих (19-дюймовых монтажных профилях) с юнитовой (U) разметкой, устанавливаемых попарно спереди и сзади шкафа. Изделие предназначено для использования в стационарных условиях внутри помещений, защищенных от воздействия атмосферных факторов; подходит как для офисных, так и технических помещений. Базовая степень защиты от пыли и влаги: IP20. | Уточняйте у менеджера | Уточняйте у менеджера
00-00103195 | WR-TT-4281-AS-RAL9004 | WRLine | Шкаф напольный 19-дюймовый, 42U, 2055x800х1000 мм (ВхШхГ), передняя стеклянная дверь со стальными перфорированными боковинами, задняя дверь сплошная, цвет черный (RAL 9004) (разобранный), предназначен для размещения телекоммуникационного, серверного, электротехнического, кроссового и другого оборудования стандарта 19 дюймов (19"). Оборудование систем передачи и хранения информации размещается внутри шкафа на вертикальных направляющих (19-дюймовых монтажных профилях) с юнитовой (U) разметкой, устанавливаемых попарно спереди и сзади шкафа. Изделие предназначено для использования в стационарных условиях внутри помещений, защищенных от воздействия атмосферных факторов; подходит как для офисных, так и технических помещений. Базовая степень защиты от пыли и влаги: IP20. | Уточняйте у менеджера | Уточняйте у менеджера
00-00103196 | WR-TT-4281-DD-RAL9004 | WRLine | Шкаф напольный 19-дюймовый, 42U, 2055x800х1000 мм (ВхШхГ), передняя и задняя распашные перфорированные двери (75%), цвет черный (RAL 9004) (разобранный), предназначен для размещения телекоммуникационного, серверного, электротехнического, кроссового и другого оборудования стандарта 19 дюймов (19"). Оборудование систем передачи и хранения информации размещается внутри шкафа на вертикальных направляющих (19-дюймовых монтажных профилях) с юнитовой (U) разметкой, устанавливаемых попарно спереди и сзади шкафа. Изделие предназначено для использования в стационарных условиях внутри помещений, защищенных от воздействия атмосферных факторов; подходит как для офисных, так и технических помещений. Базовая степень защиты от пыли и влаги: IP20. | Уточняйте у менеджера | Уточняйте у менеджера
00-00103197 | WR-TT-4282-AS-RAL9004 | WRLine | Шкаф напольный 19-дюймовый, 42U, 2055x800х1200 мм (ВхШхГ), передняя стеклянная дверь со стальными перфорированными боковинами, задняя дверь сплошная, цвет черный (RAL 9004) (разобранный), предназначен для размещения телекоммуникационного, серверного, электротехнического, кроссового и другого оборудования стандарта 19 дюймов (19"). Оборудование систем передачи и хранения информации размещается внутри шкафа на вертикальных направляющих (19-дюймовых монтажных профилях) с юнитовой (U) разметкой, устанавливаемых попарно спереди и сзади шкафа. Изделие предназначено для использования в стационарных условиях внутри помещений, защищенных от воздействия атмосферных факторов; подходит как для офисных, так и технических помещений. Базовая степень защиты от пыли и влаги: IP20. | Уточняйте у менеджера | Уточняйте у менеджера
00-00103198 | WR-TT-4282-DD-RAL9004 | WRLine | Шкаф напольный 19-дюймовый, 42U, 2055x800х1200 мм (ВхШхГ), передняя и задняя распашные перфорированные двери (75%), цвет черный (RAL 9004) (разобранный), предназначен для размещения телекоммуникационного, серверного, электротехнического, кроссового и другого оборудования стандарта 19 дюймов (19"). Оборудование систем передачи и хранения информации размещается внутри шкафа на вертикальных направляющих (19-дюймовых монтажных профилях) с юнитовой (U) разметкой, устанавливаемых попарно спереди и сзади шкафа. Изделие предназначено для использования в стационарных условиях внутри помещений, защищенных от воздействия атмосферных факторов; подходит как для офисных, так и технических помещений. Базовая степень защиты от пыли и влаги: IP20. | Уточняйте у менеджера | Уточняйте у менеджера
00-00103190 | WR-TT-4284-AS-RAL9004 | WRLine | Шкаф напольный 19-дюймовый, 42U, 2055x800х450 мм (ВхШхГ), передняя стеклянная дверь со стальными перфорированными боковинами, задняя дверь сплошная, цвет черный (RAL 9004) (разобранный), предназначен для размещения телекоммуникационного, серверного, электротехнического, кроссового и другого оборудования стандарта 19 дюймов (19"). Оборудование систем передачи и хранения информации размещается внутри шкафа на вертикальных направляющих (19-дюймовых монтажных профилях) с юнитовой (U) разметкой, устанавливаемых попарно спереди и сзади шкафа. Изделие предназначено для использования в стационарных условиях внутри помещений, защищенных от воздействия атмосферных факторов; подходит как для офисных, так и технических помещений. Базовая степень защиты от пыли и влаги: IP20. | Уточняйте у менеджера | Уточняйте у менеджера
00-00103191 | WR-TT-4286-AS-RAL9004 | WRLine | Шкаф напольный 19-дюймовый, 42U, 2055x800х600 мм (ВхШхГ), передняя стеклянная дверь со стальными перфорированными боковинами, задняя дверь сплошная, цвет черный (RAL 9004) (разобранный), предназначен для размещения телекоммуникационного, серверного, электротехнического, кроссового и другого оборудования стандарта 19 дюймов (19"). Оборудование систем передачи и хранения информации размещается внутри шкафа на вертикальных направляющих (19-дюймовых монтажных профилях) с юнитовой (U) разметкой, устанавливаемых попарно спереди и сзади шкафа. Изделие предназначено для использования в стационарных условиях внутри помещений, защищенных от воздействия атмосферных факторов; подходит как для офисных, так и технических помещений. Базовая степень защиты от пыли и влаги: IP20. | Уточняйте у менеджера | Уточняйте у менеджера
00-00103192 | WR-TT-4286-DD-RAL9004 | WRLine | Шкаф напольный 19-дюймовый, 42U, 2055x800х600 мм (ВхШхГ), передняя и задняя распашные перфорированные двери (75%), цвет черный (RAL 9004) (разобранный), предназначен для размещения телекоммуникационного, серверного, электротехнического, кроссового и другого оборудования стандарта 19 дюймов (19"). Оборудование систем передачи и хранения информации размещается внутри шкафа на вертикальных направляющих (19-дюймовых монтажных профилях) с юнитовой (U) разметкой, устанавливаемых попарно спереди и сзади шкафа. Изделие предназначено для использования в стационарных условиях внутри помещений, защищенных от воздействия атмосферных факторов; подходит как для офисных, так и технических помещений. Базовая степень защиты от пыли и влаги: IP20. | Уточняйте у менеджера | Уточняйте у менеджера
00-00103193 | WR-TT-4288-AS-RAL9004 | WRLine | Шкаф напольный 19-дюймовый, 42U, 2055x800х800 мм (ВхШхГ), передняя стеклянная дверь со стальными перфорированными боковинами, задняя дверь сплошная, цвет черный (RAL 9004) (разобранный), предназначен для размещения телекоммуникационного, серверного, электротехнического, кроссового и другого оборудования стандарта 19 дюймов (19"). Оборудование систем передачи и хранения информации размещается внутри шкафа на вертикальных направляющих (19-дюймовых монтажных профилях) с юнитовой (U) разметкой, устанавливаемых попарно спереди и сзади шкафа. Изделие предназначено для использования в стационарных условиях внутри помещений, защищенных от воздействия атмосферных факторов; подходит как для офисных, так и технических помещений. Базовая степень защиты от пыли и влаги: IP20. | Уточняйте у менеджера | Уточняйте у менеджера
00-00103194 | WR-TT-4288-DD-RAL9004 | WRLine | Шкаф напольный 19-дюймовый, 42U, 2055x800х800 мм (ВхШхГ), передняя и задняя распашные перфорированные двери (75%), цвет черный (RAL 9004) (разобранный), предназначен для размещения телекоммуникационного, серверного, электротехнического, кроссового и другого оборудования стандарта 19 дюймов (19"). Оборудование систем передачи и хранения информации размещается внутри шкафа на вертикальных направляющих (19-дюймовых монтажных профилях) с юнитовой (U) разметкой, устанавливаемых попарно спереди и сзади шкафа. Изделие предназначено для использования в стационарных условиях внутри помещений, защищенных от воздействия атмосферных факторов; подходит как для офисных, так и технических помещений. Базовая степень защиты от пыли и влаги: IP20. | Уточняйте у менеджера | Уточняйте у менеджера
00-00103203 | WR-TT-4761-AS-RAL9004 | WRLine | Шкаф напольный 19-дюймовый, 47U, 2277х600х1000 мм (ВхШхГ), передняя стеклянная дверь со стальными перфорированными боковинами, задняя дверь сплошная, цвет черный (RAL 9004) (разобранный), предназначен для размещения телекоммуникационного, серверного, электротехнического, кроссового и другого оборудования стандарта 19 дюймов (19"). Оборудование систем передачи и хранения информации размещается внутри шкафа на вертикальных направляющих (19-дюймовых монтажных профилях) с юнитовой (U) разметкой, устанавливаемых попарно спереди и сзади шкафа. Изделие предназначено для использования в стационарных условиях внутри помещений, защищенных от воздействия атмосферных факторов; подходит как для офисных, так и технических помещений. Базовая степень защиты от пыли и влаги: IP20. | Уточняйте у менеджера | Уточняйте у менеджера
00-00103204 | WR-TT-4761-DD-RAL9004 | WRLine | Шкаф напольный 19-дюймовый, 47U, 2277x600х1000 мм (ВхШхГ), передняя и задняя распашные перфорированные двери (75%), цвет черный (RAL 9004) (разобранный), предназначен для размещения телекоммуникационного, серверного, электротехнического, кроссового и другого оборудования стандарта 19 дюймов (19"). Оборудование систем передачи и хранения информации размещается внутри шкафа на вертикальных направляющих (19-дюймовых монтажных профилях) с юнитовой (U) разметкой, устанавливаемых попарно спереди и сзади шкафа. Изделие предназначено для использования в стационарных условиях внутри помещений, защищенных от воздействия атмосферных факторов; подходит как для офисных, так и технических помещений. Базовая степень защиты от пыли и влаги: IP20. | Уточняйте у менеджера | Уточняйте у менеджера
00-00103205 | WR-TT-4762-AS-RAL9004 | WRLine | Шкаф напольный 19-дюймовый, 47U, 2277х600х1200 мм (ВхШхГ), передняя стеклянная дверь со стальными перфорированными боковинами, задняя дверь сплошная, цвет черный (RAL 9004) (разобранный), предназначен для размещения телекоммуникационного, серверного, электротехнического, кроссового и другого оборудования стандарта 19 дюймов (19"). Оборудование систем передачи и хранения информации размещается внутри шкафа на вертикальных направляющих (19-дюймовых монтажных профилях) с юнитовой (U) разметкой, устанавливаемых попарно спереди и сзади шкафа. Изделие предназначено для использования в стационарных условиях внутри помещений, защищенных от воздействия атмосферных факторов; подходит как для офисных, так и технических помещений. Базовая степень защиты от пыли и влаги: IP20. | Уточняйте у менеджера | Уточняйте у менеджера
00-00103206 | WR-TT-4762-DD-RAL9004 | WRLine | Шкаф напольный 19-дюймовый, 47U, 2277x600х1200 мм (ВхШхГ), передняя и задняя распашные перфорированные двери (75%), цвет черный (RAL 9004) (разобранный), предназначен для размещения телекоммуникационного, серверного, электротехнического, кроссового и другого оборудования стандарта 19 дюймов (19"). Оборудование систем передачи и хранения информации размещается внутри шкафа на вертикальных направляющих (19-дюймовых монтажных профилях) с юнитовой (U) разметкой, устанавливаемых попарно спереди и сзади шкафа. Изделие предназначено для использования в стационарных условиях внутри помещений, защищенных от воздействия атмосферных факторов; подходит как для офисных, так и технических помещений. Базовая степень защиты от пыли и влаги: IP20. | Уточняйте у менеджера | Уточняйте у менеджера
00-00103199 | WR-TT-4766-AS-RAL9004 | WRLine | Шкаф напольный 19-дюймовый, 47U, 2277x600х600 мм (ВхШхГ), передняя стеклянная дверь со стальными перфорированными боковинами, задняя дверь сплошная, цвет черный (RAL 9004) (разобранный), предназначен для размещения телекоммуникационного, серверного, электротехнического, кроссового и другого оборудования стандарта 19 дюймов (19"). Оборудование систем передачи и хранения информации размещается внутри шкафа на вертикальных направляющих (19-дюймовых монтажных профилях) с юнитовой (U) разметкой, устанавливаемых попарно спереди и сзади шкафа. Изделие предназначено для использования в стационарных условиях внутри помещений, защищенных от воздействия атмосферных факторов; подходит как для офисных, так и технических помещений. Базовая степень защиты от пыли и влаги: IP20. | Уточняйте у менеджера | Уточняйте у менеджера
00-00103200 | WR-TT-4766-DD-RAL9004 | WRLine | Шкаф напольный 19-дюймовый, 47U, 2277x600х600 мм (ВхШхГ), передняя и задняя распашные перфорированные двери (75%), цвет черный (RAL 9004) (разобранный), предназначен для размещения телекоммуникационного, серверного, электротехнического, кроссового и другого оборудования стандарта 19 дюймов (19"). Оборудование систем передачи и хранения информации размещается внутри шкафа на вертикальных направляющих (19-дюймовых монтажных профилях) с юнитовой (U) разметкой, устанавливаемых попарно спереди и сзади шкафа. Изделие предназначено для использования в стационарных условиях внутри помещений, защищенных от воздействия атмосферных факторов; подходит как для офисных, так и технических помещений. Базовая степень защиты от пыли и влаги: IP20. | Уточняйте у менеджера | Уточняйте у менеджера
00-00103201 | WR-TT-4768-AS-RAL9004 | WRLine | Шкаф напольный 19-дюймовый, 47U, 2277x600х800 мм (ВхШхГ), передняя стеклянная дверь со стальными перфорированными боковинами, задняя дверь сплошная, цвет черный (RAL 9004) (разобранный), предназначен для размещения телекоммуникационного, серверного, электротехнического, кроссового и другого оборудования стандарта 19 дюймов (19"). Оборудование систем передачи и хранения информации размещается внутри шкафа на вертикальных направляющих (19-дюймовых монтажных профилях) с юнитовой (U) разметкой, устанавливаемых попарно спереди и сзади шкафа. Изделие предназначено для использования в стационарных условиях внутри помещений, защищенных от воздействия атмосферных факторов; подходит как для офисных, так и технических помещений. Базовая степень защиты от пыли и влаги: IP20. | Уточняйте у менеджера | Уточняйте у менеджера
00-00103202 | WR-TT-4768-DD-RAL9004 | WRLine | Шкаф напольный 19-дюймовый, 47U, 2277x600х800 мм (ВхШхГ), передняя и задняя распашные перфорированные двери (75%), цвет черный (RAL 9004) (разобранный), предназначен для размещения телекоммуникационного, серверного, электротехнического, кроссового и другого оборудования стандарта 19 дюймов (19"). Оборудование систем передачи и хранения информации размещается внутри шкафа на вертикальных направляющих (19-дюймовых монтажных профилях) с юнитовой (U) разметкой, устанавливаемых попарно спереди и сзади шкафа. Изделие предназначено для использования в стационарных условиях внутри помещений, защищенных от воздействия атмосферных факторов; подходит как для офисных, так и технических помещений. Базовая степень защиты от пыли и влаги: IP20. | Уточняйте у менеджера | Уточняйте у менеджера
00-00103209 | WR-TT-4781-AS-RAL9004 | WRLine | Шкаф напольный 19-дюймовый, 47U, 2277x800х1000 мм (ВхШхГ), передняя стеклянная дверь со стальными перфорированными боковинами, задняя дверь сплошная, цвет черный (RAL 9004) (разобранный), предназначен для размещения телекоммуникационного, серверного, электротехнического, кроссового и другого оборудования стандарта 19 дюймов (19"). Оборудование систем передачи и хранения информации размещается внутри шкафа на вертикальных направляющих (19-дюймовых монтажных профилях) с юнитовой (U) разметкой, устанавливаемых попарно спереди и сзади шкафа. Изделие предназначено для использования в стационарных условиях внутри помещений, защищенных от воздействия атмосферных факторов; подходит как для офисных, так и технических помещений. Базовая степень защиты от пыли и влаги: IP20. | Уточняйте у менеджера | Уточняйте у менеджера
00-00103210 | WR-TT-4781-DD-RAL9004 | WRLine | Шкаф напольный 19-дюймовый, 47U, 2277x800х1000 мм (ВхШхГ), передняя и задняя распашные перфорированные двери (75%), цвет черный (RAL 9004) (разобранный), предназначен для размещения телекоммуникационного, серверного, электротехнического, кроссового и другого оборудования стандарта 19 дюймов (19"). Оборудование систем передачи и хранения информации размещается внутри шкафа на вертикальных направляющих (19-дюймовых монтажных профилях) с юнитовой (U) разметкой, устанавливаемых попарно спереди и сзади шкафа. Изделие предназначено для использования в стационарных условиях внутри помещений, защищенных от воздействия атмосферных факторов; подходит как для офисных, так и технических помещений. Базовая степень защиты от пыли и влаги: IP20. | Уточняйте у менеджера | Уточняйте у менеджера
00-00103211 | WR-TT-4782-AS-RAL9004 | WRLine | Шкаф напольный 19-дюймовый, 47U, 2277x800х1200 мм (ВхШхГ), передняя стеклянная дверь со стальными перфорированными боковинами, задняя дверь сплошная, цвет черный (RAL 9004) (разобранный), предназначен для размещения телекоммуникационного, серверного, электротехнического, кроссового и другого оборудования стандарта 19 дюймов (19"). Оборудование систем передачи и хранения информации размещается внутри шкафа на вертикальных направляющих (19-дюймовых монтажных профилях) с юнитовой (U) разметкой, устанавливаемых попарно спереди и сзади шкафа. Изделие предназначено для использования в стационарных условиях внутри помещений, защищенных от воздействия атмосферных факторов; подходит как для офисных, так и технических помещений. Базовая степень защиты от пыли и влаги: IP20. | Уточняйте у менеджера | Уточняйте у менеджера
00-00103212 | WR-TT-4782-DD-RAL9004 | WRLine | Шкаф напольный 19-дюймовый, 47U, 2277x800х1200 мм (ВхШхГ), передняя и задняя распашные перфорированные двери (75%), цвет черный (RAL 9004) (разобранный), предназначен для размещения телекоммуникационного, серверного, электротехнического, кроссового и другого оборудования стандарта 19 дюймов (19"). Оборудование систем передачи и хранения информации размещается внутри шкафа на вертикальных направляющих (19-дюймовых монтажных профилях) с юнитовой (U) разметкой, устанавливаемых попарно спереди и сзади шкафа. Изделие предназначено для использования в стационарных условиях внутри помещений, защищенных от воздействия атмосферных факторов; подходит как для офисных, так и технических помещений. Базовая степень защиты от пыли и влаги: IP20. | Уточняйте у менеджера | Уточняйте у менеджера
00-00103207 | WR-TT-4788-AS-RAL9004 | WRLine | Шкаф напольный 19-дюймовый, 47U, 2277x800х800 мм (ВхШхГ), передняя стеклянная дверь со стальными перфорированными боковинами, задняя дверь сплошная, цвет черный (RAL 9004) (разобранный), предназначен для размещения телекоммуникационного, серверного, электротехнического, кроссового и другого оборудования стандарта 19 дюймов (19"). Оборудование систем передачи и хранения информации размещается внутри шкафа на вертикальных направляющих (19-дюймовых монтажных профилях) с юнитовой (U) разметкой, устанавливаемых попарно спереди и сзади шкафа. Изделие предназначено для использования в стационарных условиях внутри помещений, защищенных от воздействия атмосферных факторов; подходит как для офисных, так и технических помещений. Базовая степень защиты от пыли и влаги: IP20. | Уточняйте у менеджера | Уточняйте у менеджера
00-00103208 | WR-TT-4788-DD-RAL9004 | WRLine | Шкаф напольный 19-дюймовый, 47U, 2277x800х800 мм (ВхШхГ), передняя и задняя распашные перфорированные двери (75%), цвет черный (RAL 9004) (разобранный), предназначен для размещения телекоммуникационного, серверного, электротехнического, кроссового и другого оборудования стандарта 19 дюймов (19"). Оборудование систем передачи и хранения информации размещается внутри шкафа на вертикальных направляющих (19-дюймовых монтажных профилях) с юнитовой (U) разметкой, устанавливаемых попарно спереди и сзади шкафа. Изделие предназначено для использования в стационарных условиях внутри помещений, защищенных от воздействия атмосферных факторов; подходит как для офисных, так и технических помещений. Базовая степень защиты от пыли и влаги: IP20. | Уточняйте у менеджера | Уточняйте у менеджера
00-00103075 | WR-TW-0645-GP-RAL7035 | WRLine | Шкаф настенный 19-дюймовый (19"), 6U, 367x600х450мм, стеклянная дверь, цвет серый (RAL 7035) (разобранный), предназначен для размещения телекоммуникационного, серверного, электротехнического, кроссового и другого оборудования стандарта 19 дюймов (19"), согласно ГОСТ 28601.2 (МЭК 297-2); используется для настенного монтажа. Оборудование систем передачи и хранения информации размещается в шкафу на двух вертикальных направляющих (19-дюймовых монтажных профилях), устанавливаемых в передней части шкафа. Боковые стенки у шкафа несъемные, снимаются только дверь и задняя панель. Изделие выполнено в климатическом исполнении О 4.2 по ГОСТ 15150 и предназначено для эксплуатации в закрытых помещениях при температуре от +1 до +45 °С, при верхнем значении относительной влажности 80 % при температуре +20 °С; подходит как для офисных, так и технических помещений. Базовая степень защиты от пыли и влаги: IP20. | Уточняйте у менеджера | Уточняйте у менеджера
00-00103076 | WR-TW-0645-GP-RAL9004 | WRLine | Шкаф настенный 19-дюймовый (19"), 6U, 367x600х450мм, стеклянная дверь, цвет черный (RAL 9004) (разобранный), предназначен для размещения телекоммуникационного, серверного, электротехнического, кроссового и другого оборудования стандарта 19 дюймов (19"), согласно ГОСТ 28601.2 (МЭК 297-2); используется для настенного монтажа. Оборудование систем передачи и хранения информации размещается в шкафу на двух вертикальных направляющих (19-дюймовых монтажных профилях), устанавливаемых в передней части шкафа. Боковые стенки у шкафа несъемные, снимаются только дверь и задняя панель. Изделие выполнено в климатическом исполнении О 4.2 по ГОСТ 15150 и предназначено для эксплуатации в закрытых помещениях при температуре от +1 до +45 °С, при верхнем значении относительной влажности 80 % при температуре +20 °С; подходит как для офисных, так и технических помещений. Базовая степень защиты от пыли и влаги: IP20. | Уточняйте у менеджера | Уточняйте у менеджера
00-00103077 | WR-TW-0645-SD-RAL7035 | WRLine | Шкаф настенный 19-дюймовый (19"), 6U, 367x600х450мм, перфорированная металлическая дверь с замком, цвет серый (RAL 7035) (разобранный), предназначен для размещения телекоммуникационного, серверного, электротехнического, кроссового и другого оборудования стандарта 19 дюймов (19"), согласно ГОСТ 28601.2 (МЭК 297-2); используется для настенного монтажа. Оборудование систем передачи и хранения информации размещается в шкафу на двух вертикальных направляющих (19-дюймовых монтажных профилях), устанавливаемых в передней части шкафа. Боковые стенки у шкафа несъемные, снимаются только дверь и задняя панель. Изделие выполнено в климатическом исполнении О 4.2 по ГОСТ 15150 и предназначено для эксплуатации в закрытых помещениях при температуре от +1 до +45 °С, при верхнем значении относительной влажности 80 % при температуре +20 °С; подходит как для офисных, так и технических помещений. Базовая степень защиты от пыли и влаги: IP20. | Уточняйте у менеджера | Уточняйте у менеджера
00-00103078 | WR-TW-0645-SD-RAL9004 | WRLine | Шкаф настенный 19-дюймовый (19"), 6U, 367x600х450мм, перфорированная металлическая дверь с замком, цвет черный (RAL 9004) (разобранный), предназначен для размещения телекоммуникационного, серверного, электротехнического, кроссового и другого оборудования стандарта 19 дюймов (19"), согласно ГОСТ 28601.2 (МЭК 297-2); используется для настенного монтажа. Оборудование систем передачи и хранения информации размещается в шкафу на двух вертикальных направляющих (19-дюймовых монтажных профилях), устанавливаемых в передней части шкафа. Боковые стенки у шкафа несъемные, снимаются только дверь и задняя панель. Изделие выполнено в климатическом исполнении О 4.2 по ГОСТ 15150 и предназначено для эксплуатации в закрытых помещениях при температуре от +1 до +45 °С, при верхнем значении относительной влажности 80 % при температуре +20 °С; подходит как для офисных, так и технических помещений. Базовая степень защиты от пыли и влаги: IP20. | Уточняйте у менеджера | Уточняйте у менеджера
00-00103079 | WR-TW-0645-SR-RAL7035 | WRLine | Шкаф настенный 19-дюймовый (19"), 6U, 367x600х450мм, цельнометаллическая дверь с замком, цвет серый (RAL 7035) (разобранный), предназначен для размещения телекоммуникационного, серверного, электротехнического, кроссового и другого оборудования стандарта 19 дюймов (19"), согласно ГОСТ 28601.2 (МЭК 297-2); используется для настенного монтажа. Оборудование систем передачи и хранения информации размещается в шкафу на двух вертикальных направляющих (19-дюймовых монтажных профилях), устанавливаемых в передней части шкафа. Боковые стенки у шкафа несъемные, снимаются только дверь и задняя панель. Изделие выполнено в климатическом исполнении О 4.2 по ГОСТ 15150 и предназначено для эксплуатации в закрытых помещениях при температуре от +1 до +45 °С, при верхнем значении относительной влажности 80 % при температуре +20 °С; подходит как для офисных, так и технических помещений. Базовая степень защиты от пыли и влаги: IP20. | Уточняйте у менеджера | Уточняйте у менеджера
00-00103080 | WR-TW-0645-SR-RAL9004 | WRLine | Шкаф настенный 19-дюймовый (19"), 6U, 367x600х450мм, цельнометаллическая дверь с замком, цвет черный (RAL 9004) (разобранный), предназначен для размещения телекоммуникационного, серверного, электротехнического, кроссового и другого оборудования стандарта 19 дюймов (19"), согласно ГОСТ 28601.2 (МЭК 297-2); используется для настенного монтажа. Оборудование систем передачи и хранения информации размещается в шкафу на двух вертикальных направляющих (19-дюймовых монтажных профилях), устанавливаемых в передней части шкафа. Боковые стенки у шкафа несъемные, снимаются только дверь и задняя панель. Изделие выполнено в климатическом исполнении О 4.2 по ГОСТ 15150 и предназначено для эксплуатации в закрытых помещениях при температуре от +1 до +45 °С, при верхнем значении относительной влажности 80 % при температуре +20 °С; подходит как для офисных, так и технических помещений. Базовая степень защиты от пыли и влаги: IP20. | Уточняйте у менеджера | Уточняйте у менеджера
00-00103081 | WR-TW-0666-GP-RAL7035 | WRLine | Шкаф настенный 19-дюймовый (19"), 6U, 367x600х600мм, стеклянная дверь, цвет серый (RAL 7035) (разобранный), предназначен для размещения телекоммуникационного, серверного, электротехнического, кроссового и другого оборудования стандарта 19 дюймов (19"), согласно ГОСТ 28601.2 (МЭК 297-2); используется для настенного монтажа. Оборудование систем передачи и хранения информации размещается в шкафу на двух вертикальных направляющих (19-дюймовых монтажных профилях), устанавливаемых в передней части шкафа. Боковые стенки у шкафа несъемные, снимаются только дверь и задняя панель. Изделие выполнено в климатическом исполнении О 4.2 по ГОСТ 15150 и предназначено для эксплуатации в закрытых помещениях при температуре от +1 до +45 °С, при верхнем значении относительной влажности 80 % при температуре +20 °С; подходит как для офисных, так и технических помещений. Базовая степень защиты от пыли и влаги: IP20. | Уточняйте у менеджера | Уточняйте у менеджера
00-00103082 | WR-TW-0666-GP-RAL9004 | WRLine | Шкаф настенный 19-дюймовый (19"), 6U, 367x600х600мм, стеклянная дверь, цвет черный (RAL 9004) (разобранный), предназначен для размещения телекоммуникационного, серверного, электротехнического, кроссового и другого оборудования стандарта 19 дюймов (19"), согласно ГОСТ 28601.2 (МЭК 297-2); используется для настенного монтажа. Оборудование систем передачи и хранения информации размещается в шкафу на двух вертикальных направляющих (19-дюймовых монтажных профилях), устанавливаемых в передней части шкафа. Боковые стенки у шкафа несъемные, снимаются только дверь и задняя панель. Изделие выполнено в климатическом исполнении О 4.2 по ГОСТ 15150 и предназначено для эксплуатации в закрытых помещениях при температуре от +1 до +45 °С, при верхнем значении относительной влажности 80 % при температуре +20 °С; подходит как для офисных, так и технических помещений. Базовая степень защиты от пыли и влаги: IP20. | Уточняйте у менеджера | Уточняйте у менеджера
00-00103083 | WR-TW-0666-SD-RAL7035 | WRLine | Шкаф настенный 19-дюймовый (19"), 6U, 367x600х600мм, перфорированная металлическая дверь с замком, цвет серый (RAL 7035) (разобранный), предназначен для размещения телекоммуникационного, серверного, электротехнического, кроссового и другого оборудования стандарта 19 дюймов (19"), согласно ГОСТ 28601.2 (МЭК 297-2); используется для настенного монтажа. Оборудование систем передачи и хранения информации размещается в шкафу на двух вертикальных направляющих (19-дюймовых монтажных профилях), устанавливаемых в передней части шкафа. Боковые стенки у шкафа несъемные, снимаются только дверь и задняя панель. Изделие выполнено в климатическом исполнении О 4.2 по ГОСТ 15150 и предназначено для эксплуатации в закрытых помещениях при температуре от +1 до +45 °С, при верхнем значении относительной влажности 80 % при температуре +20 °С; подходит как для офисных, так и технических помещений. Базовая степень защиты от пыли и влаги: IP20. | Уточняйте у менеджера | Уточняйте у менеджера
00-00103084 | WR-TW-0666-SD-RAL9004 | WRLine | Шкаф настенный 19-дюймовый (19"), 6U, 367x600х600мм, перфорированная металлическая дверь с замком, цвет черный (RAL 9004) (разобранный), предназначен для размещения телекоммуникационного, серверного, электротехнического, кроссового и другого оборудования стандарта 19 дюймов (19"), согласно ГОСТ 28601.2 (МЭК 297-2); используется для настенного монтажа. Оборудование систем передачи и хранения информации размещается в шкафу на двух вертикальных направляющих (19-дюймовых монтажных профилях), устанавливаемых в передней части шкафа. Боковые стенки у шкафа несъемные, снимаются только дверь и задняя панель. Изделие выполнено в климатическом исполнении О 4.2 по ГОСТ 15150 и предназначено для эксплуатации в закрытых помещениях при температуре от +1 до +45 °С, при верхнем значении относительной влажности 80 % при температуре +20 °С; подходит как для офисных, так и технических помещений. Базовая степень защиты от пыли и влаги: IP20. | Уточняйте у менеджера | Уточняйте у менеджера
00-00103085 | WR-TW-0666-SR-RAL7035 | WRLine | Шкаф настенный 19-дюймовый (19"), 6U, 367x600х600мм, цельнометаллическая дверь с замком, цвет серый (RAL 7035) (разобранный), предназначен для размещения телекоммуникационного, серверного, электротехнического, кроссового и другого оборудования стандарта 19 дюймов (19"), согласно ГОСТ 28601.2 (МЭК 297-2); используется для настенного монтажа. Оборудование систем передачи и хранения информации размещается в шкафу на двух вертикальных направляющих (19-дюймовых монтажных профилях), устанавливаемых в передней части шкафа. Боковые стенки у шкафа несъемные, снимаются только дверь и задняя панель. Изделие выполнено в климатическом исполнении О 4.2 по ГОСТ 15150 и предназначено для эксплуатации в закрытых помещениях при температуре от +1 до +45 °С, при верхнем значении относительной влажности 80 % при температуре +20 °С; подходит как для офисных, так и технических помещений. Базовая степень защиты от пыли и влаги: IP20. | Уточняйте у менеджера | Уточняйте у менеджера
00-00103086 | WR-TW-0666-SR-RAL9004 | WRLine | Шкаф настенный 19-дюймовый (19"), 6U, 367x600х600мм, цельнометаллическая дверь с замком, цвет черный (RAL 9004) (разобранный), предназначен для размещения телекоммуникационного, серверного, электротехнического, кроссового и другого оборудования стандарта 19 дюймов (19"), согласно ГОСТ 28601.2 (МЭК 297-2); используется для настенного монтажа. Оборудование систем передачи и хранения информации размещается в шкафу на двух вертикальных направляющих (19-дюймовых монтажных профилях), устанавливаемых в передней части шкафа. Боковые стенки у шкафа несъемные, снимаются только дверь и задняя панель. Изделие выполнено в климатическом исполнении О 4.2 по ГОСТ 15150 и предназначено для эксплуатации в закрытых помещениях при температуре от +1 до +45 °С, при верхнем значении относительной влажности 80 % при температуре +20 °С; подходит как для офисных, так и технических помещений. Базовая степень защиты от пыли и влаги: IP20. | Уточняйте у менеджера | Уточняйте у менеджера
00-00103087 | WR-TW-0945-GP-RAL7035 | WRLine | Шкаф настенный 19-дюймовый (19"), 9U, 500x600х450мм, стеклянная дверь, цвет серый (RAL 7035) (разобранный), предназначен для размещения телекоммуникационного, серверного, электротехнического, кроссового и другого оборудования стандарта 19 дюймов (19"), согласно ГОСТ 28601.2 (МЭК 297-2); используется для настенного монтажа. Оборудование систем передачи и хранения информации размещается в шкафу на двух вертикальных направляющих (19-дюймовых монтажных профилях), устанавливаемых в передней части шкафа. Боковые стенки у шкафа несъемные, снимаются только дверь и задняя панель. Изделие выполнено в климатическом исполнении О 4.2 по ГОСТ 15150 и предназначено для эксплуатации в закрытых помещениях при температуре от +1 до +45 °С, при верхнем значении относительной влажности 80 % при температуре +20 °С; подходит как для офисных, так и технических помещений. Базовая степень защиты от пыли и влаги: IP20. | Уточняйте у менеджера | Уточняйте у менеджера
00-00103088 | WR-TW-0945-GP-RAL9004 | WRLine | Шкаф настенный 19-дюймовый (19"), 9U, 500x600х450мм, стеклянная дверь, цвет черный (RAL 9004) (разобранный), предназначен для размещения телекоммуникационного, серверного, электротехнического, кроссового и другого оборудования стандарта 19 дюймов (19"), согласно ГОСТ 28601.2 (МЭК 297-2); используется для настенного монтажа. Оборудование систем передачи и хранения информации размещается в шкафу на двух вертикальных направляющих (19-дюймовых монтажных профилях), устанавливаемых в передней части шкафа. Боковые стенки у шкафа несъемные, снимаются только дверь и задняя панель. Изделие выполнено в климатическом исполнении О 4.2 по ГОСТ 15150 и предназначено для эксплуатации в закрытых помещениях при температуре от +1 до +45 °С, при верхнем значении относительной влажности 80 % при температуре +20 °С; подходит как для офисных, так и технических помещений. Базовая степень защиты от пыли и влаги: IP20. | Уточняйте у менеджера | Уточняйте у менеджера
00-00103089 | WR-TW-0945-SD-RAL7035 | WRLine | Шкаф настенный 19-дюймовый (19"), 9U, 500x600х450мм, перфорированная металлическая дверь с замком, цвет серый (RAL 7035) (разобранный), предназначен для размещения телекоммуникационного, серверного, электротехнического, кроссового и другого оборудования стандарта 19 дюймов (19"), согласно ГОСТ 28601.2 (МЭК 297-2); используется для настенного монтажа. Оборудование систем передачи и хранения информации размещается в шкафу на двух вертикальных направляющих (19-дюймовых монтажных профилях), устанавливаемых в передней части шкафа. Боковые стенки у шкафа несъемные, снимаются только дверь и задняя панель. Изделие выполнено в климатическом исполнении О 4.2 по ГОСТ 15150 и предназначено для эксплуатации в закрытых помещениях при температуре от +1 до +45 °С, при верхнем значении относительной влажности 80 % при температуре +20 °С; подходит как для офисных, так и технических помещений. Базовая степень защиты от пыли и влаги: IP20. | Уточняйте у менеджера | Уточняйте у менеджера
00-00103090 | WR-TW-0945-SD-RAL9004 | WRLine | Шкаф настенный 19-дюймовый (19"), 9U, 500x600х450мм, перфорированная металлическая дверь с замком, цвет черный (RAL 9004) (разобранный), предназначен для размещения телекоммуникационного, серверного, электротехнического, кроссового и другого оборудования стандарта 19 дюймов (19"), согласно ГОСТ 28601.2 (МЭК 297-2); используется для настенного монтажа. Оборудование систем передачи и хранения информации размещается в шкафу на двух вертикальных направляющих (19-дюймовых монтажных профилях), устанавливаемых в передней части шкафа. Боковые стенки у шкафа несъемные, снимаются только дверь и задняя панель. Изделие выполнено в климатическом исполнении О 4.2 по ГОСТ 15150 и предназначено для эксплуатации в закрытых помещениях при температуре от +1 до +45 °С, при верхнем значении относительной влажности 80 % при температуре +20 °С; подходит как для офисных, так и технических помещений. Базовая степень защиты от пыли и влаги: IP20. | Уточняйте у менеджера | Уточняйте у менеджера
00-00103091 | WR-TW-0945-SR-RAL7035 | WRLine | Шкаф настенный 19-дюймовый (19"), 9U, 500x600х450мм, цельнометаллическая дверь с замком, цвет серый (RAL 7035) (разобранный), предназначен для размещения телекоммуникационного, серверного, электротехнического, кроссового и другого оборудования стандарта 19 дюймов (19"), согласно ГОСТ 28601.2 (МЭК 297-2); используется для настенного монтажа. Оборудование систем передачи и хранения информации размещается в шкафу на двух вертикальных направляющих (19-дюймовых монтажных профилях), устанавливаемых в передней части шкафа. Боковые стенки у шкафа несъемные, снимаются только дверь и задняя панель. Изделие выполнено в климатическом исполнении О 4.2 по ГОСТ 15150 и предназначено для эксплуатации в закрытых помещениях при температуре от +1 до +45 °С, при верхнем значении относительной влажности 80 % при температуре +20 °С; подходит как для офисных, так и технических помещений. Базовая степень защиты от пыли и влаги: IP20. | Уточняйте у менеджера | Уточняйте у менеджера
00-00103092 | WR-TW-0945-SR-RAL9004 | WRLine | Шкаф настенный 19-дюймовый (19"), 9U, 500x600х450мм, цельнометаллическая дверь с замком, цвет черный (RAL 9004) (разобранный), предназначен для размещения телекоммуникационного, серверного, электротехнического, кроссового и другого оборудования стандарта 19 дюймов (19"), согласно ГОСТ 28601.2 (МЭК 297-2); используется для настенного монтажа. Оборудование систем передачи и хранения информации размещается в шкафу на двух вертикальных направляющих (19-дюймовых монтажных профилях), устанавливаемых в передней части шкафа. Боковые стенки у шкафа несъемные, снимаются только дверь и задняя панель. Изделие выполнено в климатическом исполнении О 4.2 по ГОСТ 15150 и предназначено для эксплуатации в закрытых помещениях при температуре от +1 до +45 °С, при верхнем значении относительной влажности 80 % при температуре +20 °С; подходит как для офисных, так и технических помещений. Базовая степень защиты от пыли и влаги: IP20. | Уточняйте у менеджера | Уточняйте у менеджера
00-00103093 | WR-TW-0966-GP-RAL7035 | WRLine | Шкаф настенный 19-дюймовый (19"), 9U, 500x600х600мм, стеклянная дверь, цвет серый (RAL 7035) (разобранный), предназначен для размещения телекоммуникационного, серверного, электротехнического, кроссового и другого оборудования стандарта 19 дюймов (19"), согласно ГОСТ 28601.2 (МЭК 297-2); используется для настенного монтажа. Оборудование систем передачи и хранения информации размещается в шкафу на двух вертикальных направляющих (19-дюймовых монтажных профилях), устанавливаемых в передней части шкафа. Боковые стенки у шкафа несъемные, снимаются только дверь и задняя панель. Изделие выполнено в климатическом исполнении О 4.2 по ГОСТ 15150 и предназначено для эксплуатации в закрытых помещениях при температуре от +1 до +45 °С, при верхнем значении относительной влажности 80 % при температуре +20 °С; подходит как для офисных, так и технических помещений. Базовая степень защиты от пыли и влаги: IP20. | Уточняйте у менеджера | Уточняйте у менеджера
00-00103094 | WR-TW-0966-GP-RAL9004 | WRLine | Шкаф настенный 19-дюймовый (19"), 9U, 500x600х600мм, стеклянная дверь, цвет черный (RAL 9004) (разобранный), предназначен для размещения телекоммуникационного, серверного, электротехнического, кроссового и другого оборудования стандарта 19 дюймов (19"), согласно ГОСТ 28601.2 (МЭК 297-2); используется для настенного монтажа. Оборудование систем передачи и хранения информации размещается в шкафу на двух вертикальных направляющих (19-дюймовых монтажных профилях), устанавливаемых в передней части шкафа. Боковые стенки у шкафа несъемные, снимаются только дверь и задняя панель. Изделие выполнено в климатическом исполнении О 4.2 по ГОСТ 15150 и предназначено для эксплуатации в закрытых помещениях при температуре от +1 до +45 °С, при верхнем значении относительной влажности 80 % при температуре +20 °С; подходит как для офисных, так и технических помещений. Базовая степень защиты от пыли и влаги: IP20. | Уточняйте у менеджера | Уточняйте у менеджера
00-00103095 | WR-TW-0966-SD-RAL7035 | WRLine | Шкаф настенный 19-дюймовый (19"), 9U, 500x600х600мм, перфорированная металлическая дверь с замком, цвет серый (RAL 7035) (разобранный), предназначен для размещения телекоммуникационного, серверного, электротехнического, кроссового и другого оборудования стандарта 19 дюймов (19"), согласно ГОСТ 28601.2 (МЭК 297-2); используется для настенного монтажа. Оборудование систем передачи и хранения информации размещается в шкафу на двух вертикальных направляющих (19-дюймовых монтажных профилях), устанавливаемых в передней части шкафа. Боковые стенки у шкафа несъемные, снимаются только дверь и задняя панель. Изделие выполнено в климатическом исполнении О 4.2 по ГОСТ 15150 и предназначено для эксплуатации в закрытых помещениях при температуре от +1 до +45 °С, при верхнем значении относительной влажности 80 % при температуре +20 °С; подходит как для офисных, так и технических помещений. Базовая степень защиты от пыли и влаги: IP20. | Уточняйте у менеджера | Уточняйте у менеджера
00-00103096 | WR-TW-0966-SD-RAL9004 | WRLine | Шкаф настенный 19-дюймовый (19"), 9U, 500x600х600мм, перфорированная металлическая дверь с замком, цвет черный (RAL 9004) (разобранный), предназначен для размещения телекоммуникационного, серверного, электротехнического, кроссового и другого оборудования стандарта 19 дюймов (19"), согласно ГОСТ 28601.2 (МЭК 297-2); используется для настенного монтажа. Оборудование систем передачи и хранения информации размещается в шкафу на двух вертикальных направляющих (19-дюймовых монтажных профилях), устанавливаемых в передней части шкафа. Боковые стенки у шкафа несъемные, снимаются только дверь и задняя панель. Изделие выполнено в климатическом исполнении О 4.2 по ГОСТ 15150 и предназначено для эксплуатации в закрытых помещениях при температуре от +1 до +45 °С, при верхнем значении относительной влажности 80 % при температуре +20 °С; подходит как для офисных, так и технических помещений. Базовая степень защиты от пыли и влаги: IP20. | Уточняйте у менеджера | Уточняйте у менеджера
00-00103097 | WR-TW-0966-SR-RAL7035 | WRLine | Шкаф настенный 19-дюймовый (19"), 9U, 500x600х600мм, цельнометаллическая дверь с замком, цвет серый (RAL 7035) (разобранный), предназначен для размещения телекоммуникационного, серверного, электротехнического, кроссового и другого оборудования стандарта 19 дюймов (19"), согласно ГОСТ 28601.2 (МЭК 297-2); используется для настенного монтажа. Оборудование систем передачи и хранения информации размещается в шкафу на двух вертикальных направляющих (19-дюймовых монтажных профилях), устанавливаемых в передней части шкафа. Боковые стенки у шкафа несъемные, снимаются только дверь и задняя панель. Изделие выполнено в климатическом исполнении О 4.2 по ГОСТ 15150 и предназначено для эксплуатации в закрытых помещениях при температуре от +1 до +45 °С, при верхнем значении относительной влажности 80 % при температуре +20 °С; подходит как для офисных, так и технических помещений. Базовая степень защиты от пыли и влаги: IP20. | Уточняйте у менеджера | Уточняйте у менеджера
00-00103098 | WR-TW-0966-SR-RAL9004 | WRLine | Шкаф настенный 19-дюймовый (19"), 9U, 500x600х600мм, цельнометаллическая дверь с замком, цвет черный (RAL 9004) (разобранный), предназначен для размещения телекоммуникационного, серверного, электротехнического, кроссового и другого оборудования стандарта 19 дюймов (19"), согласно ГОСТ 28601.2 (МЭК 297-2); используется для настенного монтажа. Оборудование систем передачи и хранения информации размещается в шкафу на двух вертикальных направляющих (19-дюймовых монтажных профилях), устанавливаемых в передней части шкафа. Боковые стенки у шкафа несъемные, снимаются только дверь и задняя панель. Изделие выполнено в климатическом исполнении О 4.2 по ГОСТ 15150 и предназначено для эксплуатации в закрытых помещениях при температуре от +1 до +45 °С, при верхнем значении относительной влажности 80 % при температуре +20 °С; подходит как для офисных, так и технических помещений. Базовая степень защиты от пыли и влаги: IP20. | Уточняйте у менеджера | Уточняйте у менеджера
00-00103099 | WR-TW-1245-GP-RAL7035 | WRLine | Шкаф настенный 19-дюймовый (19"), 12U, 650x600х450мм, стеклянная дверь, цвет серый (RAL 7035) (разобранный), предназначен для размещения телекоммуникационного, серверного, электротехнического, кроссового и другого оборудования стандарта 19 дюймов (19"), согласно ГОСТ 28601.2 (МЭК 297-2); используется для настенного монтажа. Оборудование систем передачи и хранения информации размещается в шкафу на двух вертикальных направляющих (19-дюймовых монтажных профилях), устанавливаемых в передней части шкафа. Боковые стенки у шкафа несъемные, снимаются только дверь и задняя панель. Изделие выполнено в климатическом исполнении О 4.2 по ГОСТ 15150 и предназначено для эксплуатации в закрытых помещениях при температуре от +1 до +45 °С, при верхнем значении относительной влажности 80 % при температуре +20 °С; подходит как для офисных, так и технических помещений. Базовая степень защиты от пыли и влаги: IP20. | Уточняйте у менеджера | Уточняйте у менеджера
00-00103100 | WR-TW-1245-GP-RAL9004 | WRLine | Шкаф настенный 19-дюймовый (19"), 12U, 650x600х450мм, стеклянная дверь, цвет черный (RAL 9004) (разобранный), предназначен для размещения телекоммуникационного, серверного, электротехнического, кроссового и другого оборудования стандарта 19 дюймов (19"), согласно ГОСТ 28601.2 (МЭК 297-2); используется для настенного монтажа. Оборудование систем передачи и хранения информации размещается в шкафу на двух вертикальных направляющих (19-дюймовых монтажных профилях), устанавливаемых в передней части шкафа. Боковые стенки у шкафа несъемные, снимаются только дверь и задняя панель. Изделие выполнено в климатическом исполнении О 4.2 по ГОСТ 15150 и предназначено для эксплуатации в закрытых помещениях при температуре от +1 до +45 °С, при верхнем значении относительной влажности 80 % при температуре +20 °С; подходит как для офисных, так и технических помещений. Базовая степень защиты от пыли и влаги: IP20. | Уточняйте у менеджера | Уточняйте у менеджера
00-00103101 | WR-TW-1245-SD-RAL7035 | WRLine | Шкаф настенный 19-дюймовый (19"), 12U, 650x600х450мм, перфорированная металлическая дверь с замком, цвет серый (RAL 7035) (разобранный), предназначен для размещения телекоммуникационного, серверного, электротехнического, кроссового и другого оборудования стандарта 19 дюймов (19"), согласно ГОСТ 28601.2 (МЭК 297-2); используется для настенного монтажа. Оборудование систем передачи и хранения информации размещается в шкафу на двух вертикальных направляющих (19-дюймовых монтажных профилях), устанавливаемых в передней части шкафа. Боковые стенки у шкафа несъемные, снимаются только дверь и задняя панель. Изделие выполнено в климатическом исполнении О 4.2 по ГОСТ 15150 и предназначено для эксплуатации в закрытых помещениях при температуре от +1 до +45 °С, при верхнем значении относительной влажности 80 % при температуре +20 °С; подходит как для офисных, так и технических помещений. Базовая степень защиты от пыли и влаги: IP20. | Уточняйте у менеджера | Уточняйте у менеджера
00-00103102 | WR-TW-1245-SD-RAL9004 | WRLine | Шкаф настенный 19-дюймовый (19"), 12U, 650x600х450мм, перфорированная металлическая дверь с замком, цвет черный (RAL 9004) (разобранный), предназначен для размещения телекоммуникационного, серверного, электротехнического, кроссового и другого оборудования стандарта 19 дюймов (19"), согласно ГОСТ 28601.2 (МЭК 297-2); используется для настенного монтажа. Оборудование систем передачи и хранения информации размещается в шкафу на двух вертикальных направляющих (19-дюймовых монтажных профилях), устанавливаемых в передней части шкафа. Боковые стенки у шкафа несъемные, снимаются только дверь и задняя панель. Изделие выполнено в климатическом исполнении О 4.2 по ГОСТ 15150 и предназначено для эксплуатации в закрытых помещениях при температуре от +1 до +45 °С, при верхнем значении относительной влажности 80 % при температуре +20 °С; подходит как для офисных, так и технических помещений. Базовая степень защиты от пыли и влаги: IP20. | Уточняйте у менеджера | Уточняйте у менеджера
00-00103103 | WR-TW-1245-SR-RAL7035 | WRLine | Шкаф настенный 19-дюймовый (19"), 12U, 650x600х450мм, цельнометаллическая дверь с замком, цвет серый (RAL 7035) (разобранный), предназначен для размещения телекоммуникационного, серверного, электротехнического, кроссового и другого оборудования стандарта 19 дюймов (19"), согласно ГОСТ 28601.2 (МЭК 297-2); используется для настенного монтажа. Оборудование систем передачи и хранения информации размещается в шкафу на двух вертикальных направляющих (19-дюймовых монтажных профилях), устанавливаемых в передней части шкафа. Боковые стенки у шкафа несъемные, снимаются только дверь и задняя панель. Изделие выполнено в климатическом исполнении О 4.2 по ГОСТ 15150 и предназначено для эксплуатации в закрытых помещениях при температуре от +1 до +45 °С, при верхнем значении относительной влажности 80 % при температуре +20 °С; подходит как для офисных, так и технических помещений. Базовая степень защиты от пыли и влаги: IP20. | Уточняйте у менеджера | Уточняйте у менеджера
00-00103104 | WR-TW-1245-SR-RAL9004 | WRLine | Шкаф настенный 19-дюймовый (19"), 12U, 650x600х450мм, цельнометаллическая дверь с замком, цвет черный (RAL 9004) (разобранный), предназначен для размещения телекоммуникационного, серверного, электротехнического, кроссового и другого оборудования стандарта 19 дюймов (19"), согласно ГОСТ 28601.2 (МЭК 297-2); используется для настенного монтажа. Оборудование систем передачи и хранения информации размещается в шкафу на двух вертикальных направляющих (19-дюймовых монтажных профилях), устанавливаемых в передней части шкафа. Боковые стенки у шкафа несъемные, снимаются только дверь и задняя панель. Изделие выполнено в климатическом исполнении О 4.2 по ГОСТ 15150 и предназначено для эксплуатации в закрытых помещениях при температуре от +1 до +45 °С, при верхнем значении относительной влажности 80 % при температуре +20 °С; подходит как для офисных, так и технических помещений. Базовая степень защиты от пыли и влаги: IP20. | Уточняйте у менеджера | Уточняйте у менеджера
00-00103105 | WR-TW-1266-GP-RAL7035 | WRLine | Шкаф настенный 19-дюймовый (19"), 12U, 650x600х600мм, стеклянная дверь, цвет серый (RAL 7035) (разобранный), предназначен для размещения телекоммуникационного, серверного, электротехнического, кроссового и другого оборудования стандарта 19 дюймов (19"), согласно ГОСТ 28601.2 (МЭК 297-2); используется для настенного монтажа. Оборудование систем передачи и хранения информации размещается в шкафу на двух вертикальных направляющих (19-дюймовых монтажных профилях), устанавливаемых в передней части шкафа. Боковые стенки у шкафа несъемные, снимаются только дверь и задняя панель. Изделие выполнено в климатическом исполнении О 4.2 по ГОСТ 15150 и предназначено для эксплуатации в закрытых помещениях при температуре от +1 до +45 °С, при верхнем значении относительной влажности 80 % при температуре +20 °С; подходит как для офисных, так и технических помещений. Базовая степень защиты от пыли и влаги: IP20. | Уточняйте у менеджера | Уточняйте у менеджера
00-00103106 | WR-TW-1266-GP-RAL9004 | WRLine | Шкаф настенный 19-дюймовый (19"), 12U, 650x600х600мм, стеклянная дверь, цвет черный (RAL 9004) (разобранный), предназначен для размещения телекоммуникационного, серверного, электротехнического, кроссового и другого оборудования стандарта 19 дюймов (19"), согласно ГОСТ 28601.2 (МЭК 297-2); используется для настенного монтажа. Оборудование систем передачи и хранения информации размещается в шкафу на двух вертикальных направляющих (19-дюймовых монтажных профилях), устанавливаемых в передней части шкафа. Боковые стенки у шкафа несъемные, снимаются только дверь и задняя панель. Изделие выполнено в климатическом исполнении О 4.2 по ГОСТ 15150 и предназначено для эксплуатации в закрытых помещениях при температуре от +1 до +45 °С, при верхнем значении относительной влажности 80 % при температуре +20 °С; подходит как для офисных, так и технических помещений. Базовая степень защиты от пыли и влаги: IP20. | Уточняйте у менеджера | Уточняйте у менеджера
00-00103107 | WR-TW-1266-SD-RAL7035 | WRLine | Шкаф настенный 19-дюймовый (19"), 12U, 650x600х600мм, перфорированная металлическая дверь с замком, цвет серый (RAL 7035) (разобранный), предназначен для размещения телекоммуникационного, серверного, электротехнического, кроссового и другого оборудования стандарта 19 дюймов (19"), согласно ГОСТ 28601.2 (МЭК 297-2); используется для настенного монтажа. Оборудование систем передачи и хранения информации размещается в шкафу на двух вертикальных направляющих (19-дюймовых монтажных профилях), устанавливаемых в передней части шкафа. Боковые стенки у шкафа несъемные, снимаются только дверь и задняя панель. Изделие выполнено в климатическом исполнении О 4.2 по ГОСТ 15150 и предназначено для эксплуатации в закрытых помещениях при температуре от +1 до +45 °С, при верхнем значении относительной влажности 80 % при температуре +20 °С; подходит как для офисных, так и технических помещений. Базовая степень защиты от пыли и влаги: IP20. | Уточняйте у менеджера | Уточняйте у менеджера
00-00103108 | WR-TW-1266-SD-RAL9004 | WRLine | Шкаф настенный 19-дюймовый (19"), 12U, 650x600х600мм, перфорированная металлическая дверь с замком, цвет черный (RAL 9004) (разобранный), предназначен для размещения телекоммуникационного, серверного, электротехнического, кроссового и другого оборудования стандарта 19 дюймов (19"), согласно ГОСТ 28601.2 (МЭК 297-2); используется для настенного монтажа. Оборудование систем передачи и хранения информации размещается в шкафу на двух вертикальных направляющих (19-дюймовых монтажных профилях), устанавливаемых в передней части шкафа. Боковые стенки у шкафа несъемные, снимаются только дверь и задняя панель. Изделие выполнено в климатическом исполнении О 4.2 по ГОСТ 15150 и предназначено для эксплуатации в закрытых помещениях при температуре от +1 до +45 °С, при верхнем значении относительной влажности 80 % при температуре +20 °С; подходит как для офисных, так и технических помещений. Базовая степень защиты от пыли и влаги: IP20. | Уточняйте у менеджера | Уточняйте у менеджера
00-00103109 | WR-TW-1266-SR-RAL7035 | WRLine | Шкаф настенный 19-дюймовый (19"), 12U, 650x600х600мм, цельнометаллическая дверь с замком, цвет серый (RAL 7035) (разобранный), предназначен для размещения телекоммуникационного, серверного, электротехнического, кроссового и другого оборудования стандарта 19 дюймов (19"), согласно ГОСТ 28601.2 (МЭК 297-2); используется для настенного монтажа. Оборудование систем передачи и хранения информации размещается в шкафу на двух вертикальных направляющих (19-дюймовых монтажных профилях), устанавливаемых в передней части шкафа. Боковые стенки у шкафа несъемные, снимаются только дверь и задняя панель. Изделие выполнено в климатическом исполнении О 4.2 по ГОСТ 15150 и предназначено для эксплуатации в закрытых помещениях при температуре от +1 до +45 °С, при верхнем значении относительной влажности 80 % при температуре +20 °С; подходит как для офисных, так и технических помещений. Базовая степень защиты от пыли и влаги: IP20. | Уточняйте у менеджера | Уточняйте у менеджера
00-00103110 | WR-TW-1266-SR-RAL9004 | WRLine | Шкаф настенный 19-дюймовый (19"), 12U, 650x600х600мм, цельнометаллическая дверь с замком, цвет черный (RAL 9004) (разобранный), предназначен для размещения телекоммуникационного, серверного, электротехнического, кроссового и другого оборудования стандарта 19 дюймов (19"), согласно ГОСТ 28601.2 (МЭК 297-2); используется для настенного монтажа. Оборудование систем передачи и хранения информации размещается в шкафу на двух вертикальных направляющих (19-дюймовых монтажных профилях), устанавливаемых в передней части шкафа. Боковые стенки у шкафа несъемные, снимаются только дверь и задняя панель. Изделие выполнено в климатическом исполнении О 4.2 по ГОСТ 15150 и предназначено для эксплуатации в закрытых помещениях при температуре от +1 до +45 °С, при верхнем значении относительной влажности 80 % при температуре +20 °С; подходит как для офисных, так и технических помещений. Базовая степень защиты от пыли и влаги: IP20. | Уточняйте у менеджера | Уточняйте у менеджера
00-00103111 | WR-TW-1545-GP-RAL7035 | WRLine | Шкаф настенный 19-дюймовый (19"), 15U, 775x600х450мм, стеклянная дверь, цвет серый (RAL 7035) (разобранный), предназначен для размещения телекоммуникационного, серверного, электротехнического, кроссового и другого оборудования стандарта 19 дюймов (19"), согласно ГОСТ 28601.2 (МЭК 297-2); используется для настенного монтажа. Оборудование систем передачи и хранения информации размещается в шкафу на двух вертикальных направляющих (19-дюймовых монтажных профилях), устанавливаемых в передней части шкафа. Боковые стенки у шкафа несъемные, снимаются только дверь и задняя панель. Изделие выполнено в климатическом исполнении О 4.2 по ГОСТ 15150 и предназначено для эксплуатации в закрытых помещениях при температуре от +1 до +45 °С, при верхнем значении относительной влажности 80 % при температуре +20 °С; подходит как для офисных, так и технических помещений. Базовая степень защиты от пыли и влаги: IP20. | Уточняйте у менеджера | Уточняйте у менеджера
00-00103112 | WR-TW-1545-GP-RAL9004 | WRLine | Шкаф настенный 19-дюймовый (19"), 15U, 775x600х450мм, стеклянная дверь, цвет черный (RAL 9004) (разобранный), предназначен для размещения телекоммуникационного, серверного, электротехнического, кроссового и другого оборудования стандарта 19 дюймов (19"), согласно ГОСТ 28601.2 (МЭК 297-2); используется для настенного монтажа. Оборудование систем передачи и хранения информации размещается в шкафу на двух вертикальных направляющих (19-дюймовых монтажных профилях), устанавливаемых в передней части шкафа. Боковые стенки у шкафа несъемные, снимаются только дверь и задняя панель. Изделие выполнено в климатическом исполнении О 4.2 по ГОСТ 15150 и предназначено для эксплуатации в закрытых помещениях при температуре от +1 до +45 °С, при верхнем значении относительной влажности 80 % при температуре +20 °С; подходит как для офисных, так и технических помещений. Базовая степень защиты от пыли и влаги: IP20. | Уточняйте у менеджера | Уточняйте у менеджера
00-00103113 | WR-TW-1545-SD-RAL7035 | WRLine | Шкаф настенный 19-дюймовый (19"), 15U, 775x600х450мм, перфорированная металлическая дверь с замком, цвет серый (RAL 7035) (разобранный), предназначен для размещения телекоммуникационного, серверного, электротехнического, кроссового и другого оборудования стандарта 19 дюймов (19"), согласно ГОСТ 28601.2 (МЭК 297-2); используется для настенного монтажа. Оборудование систем передачи и хранения информации размещается в шкафу на двух вертикальных направляющих (19-дюймовых монтажных профилях), устанавливаемых в передней части шкафа. Боковые стенки у шкафа несъемные, снимаются только дверь и задняя панель. Изделие выполнено в климатическом исполнении О 4.2 по ГОСТ 15150 и предназначено для эксплуатации в закрытых помещениях при температуре от +1 до +45 °С, при верхнем значении относительной влажности 80 % при температуре +20 °С; подходит как для офисных, так и технических помещений. Базовая степень защиты от пыли и влаги: IP20. | Уточняйте у менеджера | Уточняйте у менеджера
00-00103114 | WR-TW-1545-SD-RAL9004 | WRLine | Шкаф настенный 19-дюймовый (19"), 15U, 775x600х450мм, перфорированная металлическая дверь с замком, цвет черный (RAL 9004) (разобранный), предназначен для размещения телекоммуникационного, серверного, электротехнического, кроссового и другого оборудования стандарта 19 дюймов (19"), согласно ГОСТ 28601.2 (МЭК 297-2); используется для настенного монтажа. Оборудование систем передачи и хранения информации размещается в шкафу на двух вертикальных направляющих (19-дюймовых монтажных профилях), устанавливаемых в передней части шкафа. Боковые стенки у шкафа несъемные, снимаются только дверь и задняя панель. Изделие выполнено в климатическом исполнении О 4.2 по ГОСТ 15150 и предназначено для эксплуатации в закрытых помещениях при температуре от +1 до +45 °С, при верхнем значении относительной влажности 80 % при температуре +20 °С; подходит как для офисных, так и технических помещений. Базовая степень защиты от пыли и влаги: IP20. | Уточняйте у менеджера | Уточняйте у менеджера
00-00103115 | WR-TW-1545-SR-RAL7035 | WRLine | Шкаф настенный 19-дюймовый (19"), 15U, 775x600х450мм, цельнометаллическая дверь с замком, цвет серый (RAL 7035) (разобранный), предназначен для размещения телекоммуникационного, серверного, электротехнического, кроссового и другого оборудования стандарта 19 дюймов (19"), согласно ГОСТ 28601.2 (МЭК 297-2); используется для настенного монтажа. Оборудование систем передачи и хранения информации размещается в шкафу на двух вертикальных направляющих (19-дюймовых монтажных профилях), устанавливаемых в передней части шкафа. Боковые стенки у шкафа несъемные, снимаются только дверь и задняя панель. Изделие выполнено в климатическом исполнении О 4.2 по ГОСТ 15150 и предназначено для эксплуатации в закрытых помещениях при температуре от +1 до +45 °С, при верхнем значении относительной влажности 80 % при температуре +20 °С; подходит как для офисных, так и технических помещений. Базовая степень защиты от пыли и влаги: IP20. | Уточняйте у менеджера | Уточняйте у менеджера
00-00103116 | WR-TW-1545-SR-RAL9004 | WRLine | Шкаф настенный 19-дюймовый (19"), 15U, 775x600х450мм, цельнометаллическая дверь с замком, цвет черный (RAL 9004) (разобранный), предназначен для размещения телекоммуникационного, серверного, электротехнического, кроссового и другого оборудования стандарта 19 дюймов (19"), согласно ГОСТ 28601.2 (МЭК 297-2); используется для настенного монтажа. Оборудование систем передачи и хранения информации размещается в шкафу на двух вертикальных направляющих (19-дюймовых монтажных профилях), устанавливаемых в передней части шкафа. Боковые стенки у шкафа несъемные, снимаются только дверь и задняя панель. Изделие выполнено в климатическом исполнении О 4.2 по ГОСТ 15150 и предназначено для эксплуатации в закрытых помещениях при температуре от +1 до +45 °С, при верхнем значении относительной влажности 80 % при температуре +20 °С; подходит как для офисных, так и технических помещений. Базовая степень защиты от пыли и влаги: IP20. | Уточняйте у менеджера | Уточняйте у менеджера
00-00103117 | WR-TW-1566-GP-RAL7035 | WRLine | Шкаф настенный 19-дюймовый (19"), 15U, 775x600х600мм, стеклянная дверь, цвет серый (RAL 7035) (разобранный), предназначен для размещения телекоммуникационного, серверного, электротехнического, кроссового и другого оборудования стандарта 19 дюймов (19"), согласно ГОСТ 28601.2 (МЭК 297-2); используется для настенного монтажа. Оборудование систем передачи и хранения информации размещается в шкафу на двух вертикальных направляющих (19-дюймовых монтажных профилях), устанавливаемых в передней части шкафа. Боковые стенки у шкафа несъемные, снимаются только дверь и задняя панель. Изделие выполнено в климатическом исполнении О 4.2 по ГОСТ 15150 и предназначено для эксплуатации в закрытых помещениях при температуре от +1 до +45 °С, при верхнем значении относительной влажности 80 % при температуре +20 °С; подходит как для офисных, так и технических помещений. Базовая степень защиты от пыли и влаги: IP20. | Уточняйте у менеджера | Уточняйте у менеджера
00-00103118 | WR-TW-1566-GP-RAL9004 | WRLine | Шкаф настенный 19-дюймовый (19"), 15U, 775x600х600мм, стеклянная дверь, цвет черный (RAL 9004) (разобранный), предназначен для размещения телекоммуникационного, серверного, электротехнического, кроссового и другого оборудования стандарта 19 дюймов (19"), согласно ГОСТ 28601.2 (МЭК 297-2); используется для настенного монтажа. Оборудование систем передачи и хранения информации размещается в шкафу на двух вертикальных направляющих (19-дюймовых монтажных профилях), устанавливаемых в передней части шкафа. Боковые стенки у шкафа несъемные, снимаются только дверь и задняя панель. Изделие выполнено в климатическом исполнении О 4.2 по ГОСТ 15150 и предназначено для эксплуатации в закрытых помещениях при температуре от +1 до +45 °С, при верхнем значении относительной влажности 80 % при температуре +20 °С; подходит как для офисных, так и технических помещений. Базовая степень защиты от пыли и влаги: IP20. | Уточняйте у менеджера | Уточняйте у менеджера
00-00103119 | WR-TW-1566-SD-RAL7035 | WRLine | Шкаф настенный 19-дюймовый (19"), 15U, 775x600х600мм, перфорированная металлическая дверь с замком, цвет серый (RAL 7035) (разобранный), предназначен для размещения телекоммуникационного, серверного, электротехнического, кроссового и другого оборудования стандарта 19 дюймов (19"), согласно ГОСТ 28601.2 (МЭК 297-2); используется для настенного монтажа. Оборудование систем передачи и хранения информации размещается в шкафу на двух вертикальных направляющих (19-дюймовых монтажных профилях), устанавливаемых в передней части шкафа. Боковые стенки у шкафа несъемные, снимаются только дверь и задняя панель. Изделие выполнено в климатическом исполнении О 4.2 по ГОСТ 15150 и предназначено для эксплуатации в закрытых помещениях при температуре от +1 до +45 °С, при верхнем значении относительной влажности 80 % при температуре +20 °С; подходит как для офисных, так и технических помещений. Базовая степень защиты от пыли и влаги: IP20. | Уточняйте у менеджера | Уточняйте у менеджера
00-00103120 | WR-TW-1566-SD-RAL9004 | WRLine | Шкаф настенный 19-дюймовый (19"), 15U, 775x600х600мм, перфорированная металлическая дверь с замком, цвет черный (RAL 9004) (разобранный), предназначен для размещения телекоммуникационного, серверного, электротехнического, кроссового и другого оборудования стандарта 19 дюймов (19"), согласно ГОСТ 28601.2 (МЭК 297-2); используется для настенного монтажа. Оборудование систем передачи и хранения информации размещается в шкафу на двух вертикальных направляющих (19-дюймовых монтажных профилях), устанавливаемых в передней части шкафа. Боковые стенки у шкафа несъемные, снимаются только дверь и задняя панель. Изделие выполнено в климатическом исполнении О 4.2 по ГОСТ 15150 и предназначено для эксплуатации в закрытых помещениях при температуре от +1 до +45 °С, при верхнем значении относительной влажности 80 % при температуре +20 °С; подходит как для офисных, так и технических помещений. Базовая степень защиты от пыли и влаги: IP20. | Уточняйте у менеджера | Уточняйте у менеджера
00-00103121 | WR-TW-1566-SR-RAL7035 | WRLine | Шкаф настенный 19-дюймовый (19"), 15U, 775x600х600мм, цельнометаллическая дверь с замком, цвет серый (RAL 7035) (разобранный), предназначен для размещения телекоммуникационного, серверного, электротехнического, кроссового и другого оборудования стандарта 19 дюймов (19"), согласно ГОСТ 28601.2 (МЭК 297-2); используется для настенного монтажа. Оборудование систем передачи и хранения информации размещается в шкафу на двух вертикальных направляющих (19-дюймовых монтажных профилях), устанавливаемых в передней части шкафа. Боковые стенки у шкафа несъемные, снимаются только дверь и задняя панель. Изделие выполнено в климатическом исполнении О 4.2 по ГОСТ 15150 и предназначено для эксплуатации в закрытых помещениях при температуре от +1 до +45 °С, при верхнем значении относительной влажности 80 % при температуре +20 °С; подходит как для офисных, так и технических помещений. Базовая степень защиты от пыли и влаги: IP20. | Уточняйте у менеджера | Уточняйте у менеджера
00-00103122 | WR-TW-1566-SR-RAL9004 | WRLine | Шкаф настенный 19-дюймовый (19"), 15U, 775x600х600мм, цельнометаллическая дверь с замком, цвет черный (RAL 9004) (разобранный), предназначен для размещения телекоммуникационного, серверного, электротехнического, кроссового и другого оборудования стандарта 19 дюймов (19"), согласно ГОСТ 28601.2 (МЭК 297-2); используется для настенного монтажа. Оборудование систем передачи и хранения информации размещается в шкафу на двух вертикальных направляющих (19-дюймовых монтажных профилях), устанавливаемых в передней части шкафа. Боковые стенки у шкафа несъемные, снимаются только дверь и задняя панель. Изделие выполнено в климатическом исполнении О 4.2 по ГОСТ 15150 и предназначено для эксплуатации в закрытых помещениях при температуре от +1 до +45 °С, при верхнем значении относительной влажности 80 % при температуре +20 °С; подходит как для офисных, так и технических помещений. Базовая степень защиты от пыли и влаги: IP20. | Уточняйте у менеджера | Уточняйте у менеджера
00-00103123 | WR-TW-1845-GP-RAL7035 | WRLine | Шкаф настенный 19-дюймовый (19"), 18U, 908x600х450мм, стеклянная дверь, цвет серый (RAL 7035) (разобранный), предназначен для размещения телекоммуникационного, серверного, электротехнического, кроссового и другого оборудования стандарта 19 дюймов (19"), согласно ГОСТ 28601.2 (МЭК 297-2); используется для настенного монтажа. Оборудование систем передачи и хранения информации размещается в шкафу на двух вертикальных направляющих (19-дюймовых монтажных профилях), устанавливаемых в передней части шкафа. Боковые стенки у шкафа несъемные, снимаются только дверь и задняя панель. Изделие выполнено в климатическом исполнении О 4.2 по ГОСТ 15150 и предназначено для эксплуатации в закрытых помещениях при температуре от +1 до +45 °С, при верхнем значении относительной влажности 80 % при температуре +20 °С; подходит как для офисных, так и технических помещений. Базовая степень защиты от пыли и влаги: IP20. | Уточняйте у менеджера | Уточняйте у менеджера
00-00103124 | WR-TW-1845-GP-RAL9004 | WRLine | Шкаф настенный 19-дюймовый (19"), 18U, 908x600х450мм, стеклянная дверь, цвет черный (RAL 9004) (разобранный), предназначен для размещения телекоммуникационного, серверного, электротехнического, кроссового и другого оборудования стандарта 19 дюймов (19"), согласно ГОСТ 28601.2 (МЭК 297-2); используется для настенного монтажа. Оборудование систем передачи и хранения информации размещается в шкафу на двух вертикальных направляющих (19-дюймовых монтажных профилях), устанавливаемых в передней части шкафа. Боковые стенки у шкафа несъемные, снимаются только дверь и задняя панель. Изделие выполнено в климатическом исполнении О 4.2 по ГОСТ 15150 и предназначено для эксплуатации в закрытых помещениях при температуре от +1 до +45 °С, при верхнем значении относительной влажности 80 % при температуре +20 °С; подходит как для офисных, так и технических помещений. Базовая степень защиты от пыли и влаги: IP20. | Уточняйте у менеджера | Уточняйте у менеджера
00-00103125 | WR-TW-1845-SD-RAL7035 | WRLine | Шкаф настенный 19-дюймовый (19"), 18U, 908x600х450мм, перфорированная металлическая дверь с замком, цвет серый (RAL 7035) (разобранный), предназначен для размещения телекоммуникационного, серверного, электротехнического, кроссового и другого оборудования стандарта 19 дюймов (19"), согласно ГОСТ 28601.2 (МЭК 297-2); используется для настенного монтажа. Оборудование систем передачи и хранения информации размещается в шкафу на двух вертикальных направляющих (19-дюймовых монтажных профилях), устанавливаемых в передней части шкафа. Боковые стенки у шкафа несъемные, снимаются только дверь и задняя панель. Изделие выполнено в климатическом исполнении О 4.2 по ГОСТ 15150 и предназначено для эксплуатации в закрытых помещениях при температуре от +1 до +45 °С, при верхнем значении относительной влажности 80 % при температуре +20 °С; подходит как для офисных, так и технических помещений. Базовая степень защиты от пыли и влаги: IP20. | Уточняйте у менеджера | Уточняйте у менеджера
00-00103126 | WR-TW-1845-SD-RAL9004 | WRLine | Шкаф настенный 19-дюймовый (19"), 18U, 908x600х450мм, перфорированная металлическая дверь с замком, цвет черный (RAL 9004) (разобранный), предназначен для размещения телекоммуникационного, серверного, электротехнического, кроссового и другого оборудования стандарта 19 дюймов (19"), согласно ГОСТ 28601.2 (МЭК 297-2); используется для настенного монтажа. Оборудование систем передачи и хранения информации размещается в шкафу на двух вертикальных направляющих (19-дюймовых монтажных профилях), устанавливаемых в передней части шкафа. Боковые стенки у шкафа несъемные, снимаются только дверь и задняя панель. Изделие выполнено в климатическом исполнении О 4.2 по ГОСТ 15150 и предназначено для эксплуатации в закрытых помещениях при температуре от +1 до +45 °С, при верхнем значении относительной влажности 80 % при температуре +20 °С; подходит как для офисных, так и технических помещений. Базовая степень защиты от пыли и влаги: IP20. | Уточняйте у менеджера | Уточняйте у менеджера
00-00103127 | WR-TW-1845-SR-RAL7035 | WRLine | Шкаф настенный 19-дюймовый (19"), 18U, 908x600х450мм, цельнометаллическая дверь с замком, цвет серый (RAL 7035) (разобранный), предназначен для размещения телекоммуникационного, серверного, электротехнического, кроссового и другого оборудования стандарта 19 дюймов (19"), согласно ГОСТ 28601.2 (МЭК 297-2); используется для настенного монтажа. Оборудование систем передачи и хранения информации размещается в шкафу на двух вертикальных направляющих (19-дюймовых монтажных профилях), устанавливаемых в передней части шкафа. Боковые стенки у шкафа несъемные, снимаются только дверь и задняя панель. Изделие выполнено в климатическом исполнении О 4.2 по ГОСТ 15150 и предназначено для эксплуатации в закрытых помещениях при температуре от +1 до +45 °С, при верхнем значении относительной влажности 80 % при температуре +20 °С; подходит как для офисных, так и технических помещений. Базовая степень защиты от пыли и влаги: IP20. | Уточняйте у менеджера | Уточняйте у менеджера
00-00103128 | WR-TW-1845-SR-RAL9004 | WRLine | Шкаф настенный 19-дюймовый (19"), 18U, 908x600х450мм, цельнометаллическая дверь с замком, цвет черный (RAL 9004) (разобранный), предназначен для размещения телекоммуникационного, серверного, электротехнического, кроссового и другого оборудования стандарта 19 дюймов (19"), согласно ГОСТ 28601.2 (МЭК 297-2); используется для настенного монтажа. Оборудование систем передачи и хранения информации размещается в шкафу на двух вертикальных направляющих (19-дюймовых монтажных профилях), устанавливаемых в передней части шкафа. Боковые стенки у шкафа несъемные, снимаются только дверь и задняя панель. Изделие выполнено в климатическом исполнении О 4.2 по ГОСТ 15150 и предназначено для эксплуатации в закрытых помещениях при температуре от +1 до +45 °С, при верхнем значении относительной влажности 80 % при температуре +20 °С; подходит как для офисных, так и технических помещений. Базовая степень защиты от пыли и влаги: IP20. | Уточняйте у менеджера | Уточняйте у менеджера
00-00103129 | WR-TW-1866-GP-RAL7035 | WRLine | Шкаф настенный 19-дюймовый (19"), 18U, 908x600х600мм, стеклянная дверь, цвет серый (RAL 7035) (разобранный), предназначен для размещения телекоммуникационного, серверного, электротехнического, кроссового и другого оборудования стандарта 19 дюймов (19"), согласно ГОСТ 28601.2 (МЭК 297-2); используется для настенного монтажа. Оборудование систем передачи и хранения информации размещается в шкафу на двух вертикальных направляющих (19-дюймовых монтажных профилях), устанавливаемых в передней части шкафа. Боковые стенки у шкафа несъемные, снимаются только дверь и задняя панель. Изделие выполнено в климатическом исполнении О 4.2 по ГОСТ 15150 и предназначено для эксплуатации в закрытых помещениях при температуре от +1 до +45 °С, при верхнем значении относительной влажности 80 % при температуре +20 °С; подходит как для офисных, так и технических помещений. Базовая степень защиты от пыли и влаги: IP20. | Уточняйте у менеджера | Уточняйте у менеджера
00-00103130 | WR-TW-1866-GP-RAL9004 | WRLine | Шкаф настенный 19-дюймовый (19"), 18U, 908x600х600мм, стеклянная дверь, цвет черный (RAL 9004) (разобранный), предназначен для размещения телекоммуникационного, серверного, электротехнического, кроссового и другого оборудования стандарта 19 дюймов (19"), согласно ГОСТ 28601.2 (МЭК 297-2); используется для настенного монтажа. Оборудование систем передачи и хранения информации размещается в шкафу на двух вертикальных направляющих (19-дюймовых монтажных профилях), устанавливаемых в передней части шкафа. Боковые стенки у шкафа несъемные, снимаются только дверь и задняя панель. Изделие выполнено в климатическом исполнении О 4.2 по ГОСТ 15150 и предназначено для эксплуатации в закрытых помещениях при температуре от +1 до +45 °С, при верхнем значении относительной влажности 80 % при температуре +20 °С; подходит как для офисных, так и технических помещений. Базовая степень защиты от пыли и влаги: IP20. | Уточняйте у менеджера | Уточняйте у менеджера
00-00103131 | WR-TW-1866-SD-RAL7035 | WRLine | Шкаф настенный 19-дюймовый (19"), 18U, 908x600х600мм, перфорированная металлическая дверь с замком, цвет серый (RAL 7035) (разобранный), предназначен для размещения телекоммуникационного, серверного, электротехнического, кроссового и другого оборудования стандарта 19 дюймов (19"), согласно ГОСТ 28601.2 (МЭК 297-2); используется для настенного монтажа. Оборудование систем передачи и хранения информации размещается в шкафу на двух вертикальных направляющих (19-дюймовых монтажных профилях), устанавливаемых в передней части шкафа. Боковые стенки у шкафа несъемные, снимаются только дверь и задняя панель. Изделие выполнено в климатическом исполнении О 4.2 по ГОСТ 15150 и предназначено для эксплуатации в закрытых помещениях при температуре от +1 до +45 °С, при верхнем значении относительной влажности 80 % при температуре +20 °С; подходит как для офисных, так и технических помещений. Базовая степень защиты от пыли и влаги: IP20. | Уточняйте у менеджера | Уточняйте у менеджера
00-00103132 | WR-TW-1866-SD-RAL9004 | WRLine | Шкаф настенный 19-дюймовый (19"), 18U, 908x600х600мм, перфорированная металлическая дверь с замком, цвет черный (RAL 9004) (разобранный), предназначен для размещения телекоммуникационного, серверного, электротехнического, кроссового и другого оборудования стандарта 19 дюймов (19"), согласно ГОСТ 28601.2 (МЭК 297-2); используется для настенного монтажа. Оборудование систем передачи и хранения информации размещается в шкафу на двух вертикальных направляющих (19-дюймовых монтажных профилях), устанавливаемых в передней части шкафа. Боковые стенки у шкафа несъемные, снимаются только дверь и задняя панель. Изделие выполнено в климатическом исполнении О 4.2 по ГОСТ 15150 и предназначено для эксплуатации в закрытых помещениях при температуре от +1 до +45 °С, при верхнем значении относительной влажности 80 % при температуре +20 °С; подходит как для офисных, так и технических помещений. Базовая степень защиты от пыли и влаги: IP20. | Уточняйте у менеджера | Уточняйте у менеджера
00-00103133 | WR-TW-1866-SR-RAL7035 | WRLine | Шкаф настенный 19-дюймовый (19"), 18U, 908x600х600мм, цельнометаллическая дверь с замком, цвет серый (RAL 7035) (разобранный), предназначен для размещения телекоммуникационного, серверного, электротехнического, кроссового и другого оборудования стандарта 19 дюймов (19"), согласно ГОСТ 28601.2 (МЭК 297-2); используется для настенного монтажа. Оборудование систем передачи и хранения информации размещается в шкафу на двух вертикальных направляющих (19-дюймовых монтажных профилях), устанавливаемых в передней части шкафа. Боковые стенки у шкафа несъемные, снимаются только дверь и задняя панель. Изделие выполнено в климатическом исполнении О 4.2 по ГОСТ 15150 и предназначено для эксплуатации в закрытых помещениях при температуре от +1 до +45 °С, при верхнем значении относительной влажности 80 % при температуре +20 °С; подходит как для офисных, так и технических помещений. Базовая степень защиты от пыли и влаги: IP20. | Уточняйте у менеджера | Уточняйте у менеджера
00-00103134 | WR-TW-1866-SR-RAL9004 | WRLine | Шкаф настенный 19-дюймовый (19"), 18U, 908x600х600мм, цельнометаллическая дверь с замком, цвет черный (RAL 9004) (разобранный), предназначен для размещения телекоммуникационного, серверного, электротехнического, кроссового и другого оборудования стандарта 19 дюймов (19"), согласно ГОСТ 28601.2 (МЭК 297-2); используется для настенного монтажа. Оборудование систем передачи и хранения информации размещается в шкафу на двух вертикальных направляющих (19-дюймовых монтажных профилях), устанавливаемых в передней части шкафа. Боковые стенки у шкафа несъемные, снимаются только дверь и задняя панель. Изделие выполнено в климатическом исполнении О 4.2 по ГОСТ 15150 и предназначено для эксплуатации в закрытых помещениях при температуре от +1 до +45 °С, при верхнем значении относительной влажности 80 % при температуре +20 °С; подходит как для офисных, так и технических помещений. Базовая степень защиты от пыли и влаги: IP20. | Уточняйте у менеджера | Уточняйте у менеджера
00-00103135 | WR-TW-2245-GP-RAL7035 | WRLine | Шкаф настенный 19-дюймовый (19"), 22U, 1086x600х450мм, стеклянная дверь, цвет серый (RAL 7035) (разобранный), предназначен для размещения телекоммуникационного, серверного, электротехнического, кроссового и другого оборудования стандарта 19 дюймов (19"), согласно ГОСТ 28601.2 (МЭК 297-2); используется для настенного монтажа. Оборудование систем передачи и хранения информации размещается в шкафу на двух вертикальных направляющих (19-дюймовых монтажных профилях), устанавливаемых в передней части шкафа. Боковые стенки у шкафа несъемные, снимаются только дверь и задняя панель. Изделие выполнено в климатическом исполнении О 4.2 по ГОСТ 15150 и предназначено для эксплуатации в закрытых помещениях при температуре от +1 до +45 °С, при верхнем значении относительной влажности 80 % при температуре +20 °С; подходит как для офисных, так и технических помещений. Базовая степень защиты от пыли и влаги: IP20. | Уточняйте у менеджера | Уточняйте у менеджера
00-00103136 | WR-TW-2245-GP-RAL9004 | WRLine | Шкаф настенный 19-дюймовый (19"), 22U, 1086x600х450мм, стеклянная дверь, цвет черный (RAL 9004) (разобранный), предназначен для размещения телекоммуникационного, серверного, электротехнического, кроссового и другого оборудования стандарта 19 дюймов (19"), согласно ГОСТ 28601.2 (МЭК 297-2); используется для настенного монтажа. Оборудование систем передачи и хранения информации размещается в шкафу на двух вертикальных направляющих (19-дюймовых монтажных профилях), устанавливаемых в передней части шкафа. Боковые стенки у шкафа несъемные, снимаются только дверь и задняя панель. Изделие выполнено в климатическом исполнении О 4.2 по ГОСТ 15150 и предназначено для эксплуатации в закрытых помещениях при температуре от +1 до +45 °С, при верхнем значении относительной влажности 80 % при температуре +20 °С; подходит как для офисных, так и технических помещений. Базовая степень защиты от пыли и влаги: IP20. | Уточняйте у менеджера | Уточняйте у менеджера
00-00103137 | WR-TW-2245-SD-RAL7035 | WRLine | Шкаф настенный 19-дюймовый (19"), 22U, 1086x600х450мм, перфорированная металлическая дверь с замком, цвет серый (RAL 7035) (разобранный), предназначен для размещения телекоммуникационного, серверного, электротехнического, кроссового и другого оборудования стандарта 19 дюймов (19"), согласно ГОСТ 28601.2 (МЭК 297-2); используется для настенного монтажа. Оборудование систем передачи и хранения информации размещается в шкафу на двух вертикальных направляющих (19-дюймовых монтажных профилях), устанавливаемых в передней части шкафа. Боковые стенки у шкафа несъемные, снимаются только дверь и задняя панель. Изделие выполнено в климатическом исполнении О 4.2 по ГОСТ 15150 и предназначено для эксплуатации в закрытых помещениях при температуре от +1 до +45 °С, при верхнем значении относительной влажности 80 % при температуре +20 °С; подходит как для офисных, так и технических помещений. Базовая степень защиты от пыли и влаги: IP20. | Уточняйте у менеджера | Уточняйте у менеджера
00-00103138 | WR-TW-2245-SD-RAL9004 | WRLine | Шкаф настенный 19-дюймовый (19"), 22U, 1086x600х450мм, перфорированная металлическая дверь с замком, цвет черный (RAL 9004) (разобранный), предназначен для размещения телекоммуникационного, серверного, электротехнического, кроссового и другого оборудования стандарта 19 дюймов (19"), согласно ГОСТ 28601.2 (МЭК 297-2); используется для настенного монтажа. Оборудование систем передачи и хранения информации размещается в шкафу на двух вертикальных направляющих (19-дюймовых монтажных профилях), устанавливаемых в передней части шкафа. Боковые стенки у шкафа несъемные, снимаются только дверь и задняя панель. Изделие выполнено в климатическом исполнении О 4.2 по ГОСТ 15150 и предназначено для эксплуатации в закрытых помещениях при температуре от +1 до +45 °С, при верхнем значении относительной влажности 80 % при температуре +20 °С; подходит как для офисных, так и технических помещений. Базовая степень защиты от пыли и влаги: IP20. | Уточняйте у менеджера | Уточняйте у менеджера
00-00103139 | WR-TW-2245-SR-RAL7035 | WRLine | Шкаф настенный 19-дюймовый (19"), 22U, 1086x600х450мм, цельнометаллическая дверь с замком, цвет серый (RAL 7035) (разобранный), предназначен для размещения телекоммуникационного, серверного, электротехнического, кроссового и другого оборудования стандарта 19 дюймов (19"), согласно ГОСТ 28601.2 (МЭК 297-2); используется для настенного монтажа. Оборудование систем передачи и хранения информации размещается в шкафу на двух вертикальных направляющих (19-дюймовых монтажных профилях), устанавливаемых в передней части шкафа. Боковые стенки у шкафа несъемные, снимаются только дверь и задняя панель. Изделие выполнено в климатическом исполнении О 4.2 по ГОСТ 15150 и предназначено для эксплуатации в закрытых помещениях при температуре от +1 до +45 °С, при верхнем значении относительной влажности 80 % при температуре +20 °С; подходит как для офисных, так и технических помещений. Базовая степень защиты от пыли и влаги: IP20. | Уточняйте у менеджера | Уточняйте у менеджера
00-00103140 | WR-TW-2245-SR-RAL9004 | WRLine | Шкаф настенный 19-дюймовый (19"), 22U, 1086x600х450мм, цельнометаллическая дверь с замком, цвет черный (RAL 9004) (разобранный), предназначен для размещения телекоммуникационного, серверного, электротехнического, кроссового и другого оборудования стандарта 19 дюймов (19"), согласно ГОСТ 28601.2 (МЭК 297-2); используется для настенного монтажа. Оборудование систем передачи и хранения информации размещается в шкафу на двух вертикальных направляющих (19-дюймовых монтажных профилях), устанавливаемых в передней части шкафа. Боковые стенки у шкафа несъемные, снимаются только дверь и задняя панель. Изделие выполнено в климатическом исполнении О 4.2 по ГОСТ 15150 и предназначено для эксплуатации в закрытых помещениях при температуре от +1 до +45 °С, при верхнем значении относительной влажности 80 % при температуре +20 °С; подходит как для офисных, так и технических помещений. Базовая степень защиты от пыли и влаги: IP20. | Уточняйте у менеджера | Уточняйте у менеджера
00-00103141 | WR-TW-2266-GP-RAL7035 | WRLine | Шкаф настенный 19-дюймовый (19"), 22U, 1086x600х600мм, стеклянная дверь, цвет серый (RAL 7035) (разобранный), предназначен для размещения телекоммуникационного, серверного, электротехнического, кроссового и другого оборудования стандарта 19 дюймов (19"), согласно ГОСТ 28601.2 (МЭК 297-2); используется для настенного монтажа. Оборудование систем передачи и хранения информации размещается в шкафу на двух вертикальных направляющих (19-дюймовых монтажных профилях), устанавливаемых в передней части шкафа. Боковые стенки у шкафа несъемные, снимаются только дверь и задняя панель. Изделие выполнено в климатическом исполнении О 4.2 по ГОСТ 15150 и предназначено для эксплуатации в закрытых помещениях при температуре от +1 до +45 °С, при верхнем значении относительной влажности 80 % при температуре +20 °С; подходит как для офисных, так и технических помещений. Базовая степень защиты от пыли и влаги: IP20. | Уточняйте у менеджера | Уточняйте у менеджера
00-00103142 | WR-TW-2266-GP-RAL9004 | WRLine | Шкаф настенный 19-дюймовый (19"), 22U, 1086x600х600мм, стеклянная дверь, цвет черный (RAL 9004) (разобранный), предназначен для размещения телекоммуникационного, серверного, электротехнического, кроссового и другого оборудования стандарта 19 дюймов (19"), согласно ГОСТ 28601.2 (МЭК 297-2); используется для настенного монтажа. Оборудование систем передачи и хранения информации размещается в шкафу на двух вертикальных направляющих (19-дюймовых монтажных профилях), устанавливаемых в передней части шкафа. Боковые стенки у шкафа несъемные, снимаются только дверь и задняя панель. Изделие выполнено в климатическом исполнении О 4.2 по ГОСТ 15150 и предназначено для эксплуатации в закрытых помещениях при температуре от +1 до +45 °С, при верхнем значении относительной влажности 80 % при температуре +20 °С; подходит как для офисных, так и технических помещений. Базовая степень защиты от пыли и влаги: IP20. | Уточняйте у менеджера | Уточняйте у менеджера
00-00103143 | WR-TW-2266-SD-RAL7035 | WRLine | Шкаф настенный 19-дюймовый (19"), 22U, 1086x600х600мм, перфорированная металлическая дверь с замком, цвет серый (RAL 7035) (разобранный), предназначен для размещения телекоммуникационного, серверного, электротехнического, кроссового и другого оборудования стандарта 19 дюймов (19"), согласно ГОСТ 28601.2 (МЭК 297-2); используется для настенного монтажа. Оборудование систем передачи и хранения информации размещается в шкафу на двух вертикальных направляющих (19-дюймовых монтажных профилях), устанавливаемых в передней части шкафа. Боковые стенки у шкафа несъемные, снимаются только дверь и задняя панель. Изделие выполнено в климатическом исполнении О 4.2 по ГОСТ 15150 и предназначено для эксплуатации в закрытых помещениях при температуре от +1 до +45 °С, при верхнем значении относительной влажности 80 % при температуре +20 °С; подходит как для офисных, так и технических помещений. Базовая степень защиты от пыли и влаги: IP20. | Уточняйте у менеджера | Уточняйте у менеджера
00-00103144 | WR-TW-2266-SD-RAL9004 | WRLine | Шкаф настенный 19-дюймовый (19"), 22U, 1086x600х600мм, перфорированная металлическая дверь с замком, цвет черный (RAL 9004) (разобранный), предназначен для размещения телекоммуникационного, серверного, электротехнического, кроссового и другого оборудования стандарта 19 дюймов (19"), согласно ГОСТ 28601.2 (МЭК 297-2); используется для настенного монтажа. Оборудование систем передачи и хранения информации размещается в шкафу на двух вертикальных направляющих (19-дюймовых монтажных профилях), устанавливаемых в передней части шкафа. Боковые стенки у шкафа несъемные, снимаются только дверь и задняя панель. Изделие выполнено в климатическом исполнении О 4.2 по ГОСТ 15150 и предназначено для эксплуатации в закрытых помещениях при температуре от +1 до +45 °С, при верхнем значении относительной влажности 80 % при температуре +20 °С; подходит как для офисных, так и технических помещений. Базовая степень защиты от пыли и влаги: IP20. | Уточняйте у менеджера | Уточняйте у менеджера
00-00103145 | WR-TW-2266-SR-RAL7035 | WRLine | Шкаф настенный 19-дюймовый (19"), 22U, 1086x600х600мм, цельнометаллическая дверь с замком, цвет серый (RAL 7035) (разобранный), предназначен для размещения телекоммуникационного, серверного, электротехнического, кроссового и другого оборудования стандарта 19 дюймов (19"), согласно ГОСТ 28601.2 (МЭК 297-2); используется для настенного монтажа. Оборудование систем передачи и хранения информации размещается в шкафу на двух вертикальных направляющих (19-дюймовых монтажных профилях), устанавливаемых в передней части шкафа. Боковые стенки у шкафа несъемные, снимаются только дверь и задняя панель. Изделие выполнено в климатическом исполнении О 4.2 по ГОСТ 15150 и предназначено для эксплуатации в закрытых помещениях при температуре от +1 до +45 °С, при верхнем значении относительной влажности 80 % при температуре +20 °С; подходит как для офисных, так и технических помещений. Базовая степень защиты от пыли и влаги: IP20. | Уточняйте у менеджера | Уточняйте у менеджера
00-00103146 | WR-TW-2266-SR-RAL9004 | WRLine | Шкаф настенный 19-дюймовый (19"), 22U, 1086x600х600мм, цельнометаллическая дверь с замком, цвет черный (RAL 9004) (разобранный), предназначен для размещения телекоммуникационного, серверного, электротехнического, кроссового и другого оборудования стандарта 19 дюймов (19"), согласно ГОСТ 28601.2 (МЭК 297-2); используется для настенного монтажа. Оборудование систем передачи и хранения информации размещается в шкафу на двух вертикальных направляющих (19-дюймовых монтажных профилях), устанавливаемых в передней части шкафа. Боковые стенки у шкафа несъемные, снимаются только дверь и задняя панель. Изделие выполнено в климатическом исполнении О 4.2 по ГОСТ 15150 и предназначено для эксплуатации в закрытых помещениях при температуре от +1 до +45 °С, при верхнем значении относительной влажности 80 % при температуре +20 °С; подходит как для офисных, так и технических помещений. Базовая степень защиты от пыли и влаги: IP20. | Уточняйте у менеджера | Уточняйте у менеджера
00-00100677 | SKAT TB-12W645FF-G | Бастион | Шкаф настенный телекоммуникационный 12U 600х450х635мм, дверь металлическая | 19200 | 15360
00-00100678 | SKAT TB-12W645GF-G | Бастион | Шкаф настенный телекоммуникационный 12U 600х450х635мм, дверь стеклянная | 19200 | 15360
00-00100679 | SKAT TB-12W660FF-G | Бастион | Шкаф настенный телекоммуникационный 12U 600х600х635мм, дверь металлическая | 20600 | 16480
00-00100676 | SKAT TB-12W660GF-G | Бастион | Шкаф настенный телекоммуникационный 12U 600х600х635мм, дверь стеклянная | 20600 | 16480
00-00100680 | SKAT TB-15W645FF-G | Бастион | Шкаф настенный телекоммуникационный 15U 600х450х770мм, дверь металлическая | 21100 | 16880
00-00100681 | SKAT TB-15W645GF-G | Бастион | Шкаф настенный телекоммуникационный 15U 600х450х770мм, дверь стеклянная | 21100 | 16880
00-00100682 | SKAT TB-15W660FF-G | Бастион | Шкаф настенный телекоммуникационный 15U 600х600х770мм, дверь металлическая | 22900 | 18320
00-00100683 | SKAT TB-15W660GF-G | Бастион | Шкаф настенный телекоммуникационный 15U 600х600х770мм, дверь стеклянная | 22900 | 18320
00-00100684 | SKAT TB-22R660GF-B | Бастион | Шкаф напольный универсальный серверный 22U 600х600мм, дверь стеклянная | 48500 | 38800
00-00100685 | SKAT TB-22R660PF-B | Бастион | Шкаф напольный универсальный серверный 22U 600х600мм, дверь перфорированная | 48500 | 38800
00-00100686 | SKAT TB-22R680GF-B | Бастион | Шкаф напольный универсальный серверный 22U 600х800мм, дверь стеклянная | 56600 | 45280
00-00100687 | SKAT TB-22R680PF-B | Бастион | Шкаф напольный универсальный серверный 22U 600х800мм, дверь перфорированная | 56600 | 45280
00-00100688 | SKAT TB-32R660GF-B | Бастион | Шкаф напольный универсальный серверный 32U 600х600мм, дверь стеклянная | 63300 | 50640
00-00100689 | SKAT TB-32R680GF-B | Бастион | Шкаф напольный универсальный серверный 32U 600х800мм, дверь стеклянная | 69600 | 55680
00-00100690 | SKAT TB-42R660GF-B | Бастион | Шкаф напольный универсальный серверный 42U 600х600мм, дверь стеклянная | 72700 | 58160
00-00100691 | SKAT TB-42R660PF-B | Бастион | Шкаф напольный универсальный серверный 42U 600х600мм дверь перфорированная | 72700 | 58160
00-00100692 | SKAT TB-42R680GF-B | Бастион | Шкаф напольный универсальный серверный 42U 600х800мм, дверь стеклянная | 81400 | 65120
00-00100693 | SKAT TB-42R680PF-B | Бастион | Шкаф напольный универсальный серверный 42U 600х800мм, дверь перфорированная | 81400 | 65120
00-00100701 | SKAT TB-6W645FF-G | Бастион | Шкаф настенный телекоммуникационный 6U 600х450х370мм, дверь металлическая | 13900 | 11120
00-00100694 | SKAT TB-6W645GF-G | Бастион | Шкаф настенный телекоммуникационный 6U 600х450х370мм, дверь стеклянная | 13900 | 11120
00-00100695 | SKAT TB-6W660FF-G | Бастион | Шкаф настенный телекоммуникационный 6U 600х600х370мм, дверь металлическая | 15700 | 12560
00-00100696 | SKAT TB-6W660GF-G | Бастион | Шкаф настенный телекоммуникационный 6U 600х600х370мм, дверь стеклянная | 15700 | 12560
00-00100697 | SKAT TB-9W645FF-G | Бастион | Шкаф настенный телекоммуникационный 9U 600х450х500мм, дверь металлическая | 15900 | 12720
00-00100698 | SKAT TB-9W645GF-G | Бастион | Шкаф настенный телекоммуникационный 9U 600х450х500мм, дверь стеклянная | 15900 | 12720
00-00100699 | SKAT TB-9W660FF-G | Бастион | Шкаф настенный телекоммуникационный 9U 600х600х500мм, дверь металлическая | 17900 | 14320
00-00100700 | SKAT TB-9W660GF-G | Бастион | Шкаф настенный телекоммуникационный 9U 600х600х500мм, дверь стеклянная | 17900 | 14320
00-00056778 | СКАТ ШТ-12630 | Бастион | Специализированный уличный термошкаф с автоматикой управления климатом. Металлический утепленный уличный корпус 1200х600х300мм с классом защиты IP65. Температурный диапазон -45С - +50С. Встроенный УЗИП II класса. Двухполюсный автоматический выключатель для защиты от КЗ и перегрузки . Встроенный цифровой контроллер ЦКТ-01 для управления климатом и защиты оборудования. Высокая точность поддержания температуры благодаря использованию цифрового термодатчика DS18B20. Защита от холодного пуска и перегрева оборудования. Настройка поддерживаемой температуры, а также температуры защиты от холодного пуска. Нагреватель мощностью 2 х 150Вт. Информирование типа "сухой контакт" при авариях или вскрытии шкафа. Гарантия 5 лет. | 82200 | 69870
00-00056782 | СКАТ ШТ-12630А | Бастион | Специализированный уличный термошкаф с автоматикой управления климатом. Металлический утепленный уличный корпус 1200х600х300мм с классом защиты IP65. Температурный диапазон -65С - +50С. Климатическое исполнение УХЛ 1. Встроенный УЗИП II класса. Двухполюсный автоматический выключатель для защиты от КЗ и перегрузки . Встроенный цифровой контроллер ЦКТ-01 для управления климатом и защиты оборудования. Высокая точность поддержания температуры благодаря использованию цифрового термодатчика DS18B20. Защита от холодного пуска и перегрева оборудования. Настройка поддерживаемой температуры, а также температуры защиты от холодного пуска. Нагреватель мощностью 2 х 150Вт. Информирование типа "сухой контакт" при авариях или вскрытии шкафа. Гарантия 5 лет. | 93000 | 79050
00-00075522 | СКАТ ШТ-12630АВ | Бастион | Термошкаф уличный с обогревом и вентиляцией. Металлический утепленный уличный корпус 1200х600х300мм с классом защиты IP54. Температурный диапазон -65С - +50С. Климатическое исполнение УХЛ 1. Встроенный УЗИП II класса. Двухполюсный автоматический выключатель для защиты от КЗ и перегрузки . Встроенный цифровой контроллер ЦКТ-01 для управления климатом и защиты оборудования. Высокая точность поддержания температуры благодаря использованию цифрового термодатчика DS18B20. Защита от холодного пуска и перегрева оборудования. Настройка поддерживаемой температуры, а также температуры защиты от холодного пуска. Нагреватель: 2 х 150Вт. Вентилятор производительностью 55 куб.м/ч. Информирование типа "сухой контакт" при авариях или вскрытии шкафа. Гарантия 5 лет. | 113000 | 96050
00-00056779 | СКАТ ШТ-3415А | Бастион | Специализированный уличный термошкаф с автоматикой управления климатом. Металлический утепленный уличный корпус 300х400х150мм с классом защиты IP65. Температурный диапазон -65С - +50С. Климатическое исполнение УХЛ 1. Встроенный УЗИП II класса. Двухполюсный автоматический выключатель для защиты от КЗ и перегрузки . Встроенный цифровой контроллер ЦКТ-01 для управления климатом и защиты оборудования. Высокая точность поддержания температуры благодаря использованию цифрового термодатчика DS18B20. Защита от холодного пуска и перегрева оборудования. Настройка поддерживаемой температуры, а также температуры защиты от холодного пуска. Нагреватель мощностью 45Вт. Информирование типа "сухой контакт" при авариях или вскрытии шкафа. Гарантия 5 лет. | 28800 | 24480
00-00105857 | СКАТ ШТ-5424П | Бастион | Шкаф термостатированный, Imax=5А, ВхШхГ 500х400х240мм, корпус IP56. предназначен для размещения охранно-пожарного, промышленного, коммутационного и другого оборудования с целью обеспечения его защиты от вредных атмосферных воздействий и перепадов температуры. Термошкаф имеет герметичное исполнение и рассчитано на круглосуточный режим работы на открытом воздухе и в помещениях с неблагоприятными условиями эксплуатации (повышенным уровнем влажности, содержания пыли и вредных веществ) при температуре окружающей среды от -45 °C до +50 °C и относительной влажности до 100% (при 25 °C). | 25500 | 21675
00-00046210 | СКАТ ШТ-5425 | Бастион | Специализированный уличный термошкаф с автоматикой управления климатом. Металлический утеплённый уличный корпус с габаритами 500х400х250 мм и классом защиты IP65. Температурный диапазон — -45 °С — +50 °С. Встроенный УЗИП II класса. Двухполюсный автоматический выключатель для защиты от КЗ и перегрузки. Встроенный цифровой контроллер ЦКТ-01 для управления климатом и защиты оборудования. Высокая точность поддержания температуры благодаря использованию цифрового термодатчика DS18B20. Защита от холодного пуска и перегрева оборудования. Настройка поддерживаемой температуры, а также температуры защиты от холодного пуска. Нагреватель мощностью 60 Вт. Информирование типа "сухой контакт" при аварии или вскрытии шкафа. | 38900 | 33065
00-00056780 | СКАТ ШТ-5425А | Бастион | Специализированный уличный термошкаф с автоматикой управления климатом. Металлический утепленный уличный корпус 500х400х250мм с классом защиты IP65. Температурный диапазон -65С - +50С. Климатическое исполнение УХЛ 1. Встроенный УЗИП II класса. Двухполюсный автоматический выключатель для защиты от КЗ и перегрузки . Встроенный цифровой контроллер ЦКТ-01 для управления климатом и защиты оборудования. Высокая точность поддержания температуры благодаря использованию цифрового термодатчика DS18B20. Защита от холодного пуска и перегрева оборудования. Настройка поддерживаемой температуры, а также температуры защиты от холодного пуска. Нагреватель мощностью 60Вт. Информирование типа "сухой контакт" при авариях или вскрытии шкафа. Гарантия 5 лет. | 45600 | 38760
00-00072069 | СКАТ ШТ-5425АВ | Бастион | Специализированный уличный термошкаф с обогревом и вентиляцией. Металлический утепленный уличный корпус 500х400х250мм с классом защиты IP55. Температурный диапазон -65С - +50С. Климатическое исполнение УХЛ 1. Встроенный УЗИП II класса. Двухполюсный автоматический выключатель для защиты от КЗ и перегрузки . Встроенный цифровой контроллер ЦКТ-01 для управления климатом и защиты оборудования. Высокая точность поддержания температуры благодаря использованию цифрового термодатчика DS18B20. Защита от холодного пуска и перегрева оборудования. Настройка поддерживаемой температуры, а также температуры защиты от холодного пуска. Нагреватель мощностью 60Вт. Вентилятор производительностью 55 куб.м/ч. Информирование типа "сухой контакт" при авариях или вскрытии шкафа. Гарантия 5 лет. | 59400 | 50490
00-00046337 | СКАТ ШТ-6625 | Бастион | Специализированный уличный термошкаф с автоматикой управления климатом. Металлический утеплённый уличный корпус с габаритами 600х600х250 мм и классом защиты IP65. Температурный диапазон — -45 °С — +50 °С. Встроенный УЗИП II класса. Двухполюсный автоматический выключатель для защиты от КЗ и перегрузки. Встроенный цифровой контроллер ЦКТ-01 для управления климатом и защиты оборудования. Высокая точность поддержания температуры благодаря использованию цифрового термодатчика DS18B20. Защита от холодного пуска и перегрева оборудования. Настройка поддерживаемой температуры, а также температуры защиты от холодного пуска. Нагреватель мощностью 100 Вт. Информирование типа "сухой контакт" при аварии или вскрытии шкафа. | 50700 | 43095
00-00055088 | СКАТ ШТ-6625А | Бастион | Специализированный уличный термошкаф с автоматикой управления климатом. Металлический утеплённый уличный корпус 600х600х250 мм с классом защиты IP65. Температурный диапазон — -65°C — +50°C. Климатическое исполнение — УХЛ 1. Встроенный УЗИП II класса. Двухполюсный автоматический выключатель для защиты от КЗ и перегрузки. Встроенный цифровой контроллер ЦКТ-01 для управления климатом и защиты оборудования. Высокая точность поддержания температуры благодаря использованию цифрового термодатчика DS18B20. Защита от холодного пуска и перегрева оборудования. Настройка поддерживаемой температуры, а также температуры защиты от холодного пуска. Нагреватель мощностью 100 Вт. Информирование типа "сухой контакт" при авариях или вскрытии шкафа. Гарантия — 5 лет. | 57200 | 48620
00-00072070 | СКАТ ШТ-6625АВ | Бастион | Специализированный уличный термошкаф с обогревом и вентиляцией. Металлический утепленный уличный корпус 600х600х250мм с классом защиты IP55. Температурный диапазон -65С - +50С. Климатическое исполнение УХЛ 1. Встроенный УЗИП II класса. Двухполюсный автоматический выключатель для защиты от КЗ и перегрузки . Встроенный цифровой контроллер ЦКТ-01 для управления климатом и защиты оборудования. Высокая точность поддержания температуры благодаря использованию цифрового термодатчика DS18B20. Защита от холодного пуска и перегрева оборудования. Настройка поддерживаемой температуры, а также температуры защиты от холодного пуска. Нагреватель мощностью 100Вт. Вентилятор производительностью 55 куб.м/ч. Информирование типа "сухой контакт" при авариях или вскрытии шкафа. Гарантия 5 лет. | 74600 | 63410
00-00105858 | СКАТ ШТ-7525П | Бастион | Шкаф термостатированный, Imax=5А, ВхШхГ 500х400х240мм, корпус IP56.предназначен для размещения охранно-пожарного, промышленного, коммутационного и другого оборудования с целью обеспечения его защиты от вредных атмосферных воздействий и перепадов температуры. Термошкаф имеет герметичное исполнение и рассчитано на круглосуточный режим работы на открытом воздухе и в помещениях с неблагоприятными условиями эксплуатации (повышенным уровнем влажности, содержания пыли и вредных веществ) при температуре окружающей среды от -45 °C до +50 °C и относительной влажности до 100% (при 25 °C). | 34400 | 29240
00-00105859 | СКАТ ШТ-8626П | Бастион | Шкаф термостатированный, Imax=5А, ВхШхГ 800х600х260мм, корпус IP56. предназначен для размещения охранно-пожарного, промышленного, коммутационного и другого оборудования с целью обеспечения его защиты от вредных атмосферных воздействий и перепадов температуры. Термошкаф имеет герметичное исполнение и рассчитано на круглосуточный режим работы на открытом воздухе и в помещениях с неблагоприятными условиями эксплуатации (повышенным уровнем влажности, содержания пыли и вредных веществ) при температуре окружающей среды от -45 °C до +50 °C и относительной влажности до 100% (при 25 °C). | 49100 | 41735
00-00046211 | СКАТ ШТ-8630 | Бастион | Специализированный уличный термошкаф с автоматикой управления климатом. Металлический утеплённый уличный корпус с габаритами 800х600х300 мм и классом защиты IP65. Температурный диапазон — -45 °С — +50 °С. Встроенный УЗИП II класса. Двухполюсный автоматический выключатель для защиты от КЗ и перегрузки. Встроенный цифровой контроллер ЦКТ-01 для управления климатом и защиты оборудования. Высокая точность поддержания температуры благодаря использованию цифрового термодатчика DS18B20. Защита от холодного пуска и перегрева оборудования. Настройка поддерживаемой температуры, а также температуры защиты от холодного пуска. Нагреватель мощностью 150 Вт. Информирование типа "сухой контакт" при аварии или вскрытии шкафа. | 59100 | 50235
00-00056781 | СКАТ ШТ-8630А | Бастион | Специализированный уличный термошкаф с автоматикой управления климатом. Металлический утепленный уличный корпус 800х600х300мм с классом защиты IP65. Температурный диапазон -65С - +50С. Климатическое исполнение УХЛ 1. Встроенный УЗИП II класса. Двухполюсный автоматический выключатель для защиты от КЗ и перегрузки . Встроенный цифровой контроллер ЦКТ-01 для управления климатом и защиты оборудования. Высокая точность поддержания температуры благодаря использованию цифрового термодатчика DS18B20. Защита от холодного пуска и перегрева оборудования. Настройка поддерживаемой температуры, а также температуры защиты от холодного пуска. Нагреватель мощностью 150Вт. Информирование типа "сухой контакт" при авариях или вскрытии шкафа. Гарантия 5 лет. | 69800 | 59330
00-00072071 | СКАТ ШТ-8630АВ | Бастион | Специализированный уличный термошкаф с обогревом и вентиляцией. Металлический утепленный уличный корпус 800х600х300мм с классом защиты IP55. Температурный диапазон -65С - +50С. Климатическое исполнение УХЛ 1. Встроенный УЗИП II класса. Двухполюсный автоматический выключатель для защиты от КЗ и перегрузки . Встроенный цифровой контроллер ЦКТ-01 для управления климатом и защиты оборудования. Высокая точность поддержания температуры благодаря использованию цифрового термодатчика DS18B20. Защита от холодного пуска и перегрева оборудования. Настройка поддерживаемой температуры, а также температуры защиты от холодного пуска. Нагреватель мощностью 150Вт. Вентилятор производительностью 55 куб.м/ч. Информирование типа "сухой контакт" при авариях или вскрытии шкафа. Гарантия 5 лет. | 84300 | 71655
00-00049850 | MKP12-V-12-40-10-L | IEK | Щит распределительный пластиковый, используется в осветительных сетях для установки модульных устройств: автоматических выключателей, устройств защитного отключения, дифференциальных автоматических выключателей, таймеров, устройств управления освещением и т.д. Надежная, современная конструкция и прочный пластик, удобные крепежные приспособления гарантируют изделиям долгий срок службы и безопасность эксплуатации. | Уточняйте у менеджера | Уточняйте у менеджера
00-00049851 | MKP12-V-18-40-10-L | IEK | Щит распределительный пластиковый, используется в осветительных сетях для установки модульных устройств: автоматических выключателей, устройств защитного отключения, дифференциальных автоматических выключателей, таймеров, устройств управления освещением и т.д. Надежная, современная конструкция и прочный пластик, удобные крепежные приспособления гарантируют изделиям долгий срок службы и безопасность эксплуатации. | Уточняйте у менеджера | Уточняйте у менеджера
00-00049852 | MKP12-V-24-40-10-L | IEK | Щит распределительный пластиковый, используется в осветительных сетях для установки модульных устройств: автоматических выключателей, устройств защитного отключения, дифференциальных автоматических выключателей, таймеров, устройств управления освещением и т.д. Надежная, современная конструкция и прочный пластик, удобные крепежные приспособления гарантируют изделиям долгий срок службы и безопасность эксплуатации. | Уточняйте у менеджера | Уточняйте у менеджера
00-00049867 | MKP82-V-36-41-05 | IEK | Щит распределительный пластиковый, используется в осветительных сетях для установки модульных устройств: автоматических выключателей, устройств защитного отключения, дифференциальных автоматических выключателей, таймеров, устройств управления освещением и т.д. Конструкция корпуса и его отдельных элементов разработаны таким образом, чтобы максимально упростить и ускорить процесс сборки и монтажа корпуса. А уникальный дизайн корпусов, не оставит равнодушным даже самого взыскательного потребителя и удачно впишется в любой интерьер. | 6581.31 | 5923.18
00-00049853 | MKP12-V-36-40-05-L | IEK | Щит распределительный пластиковый, используется в осветительных сетях для установки модульных устройств: автоматических выключателей, устройств защитного отключения, дифференциальных автоматических выключателей, таймеров, устройств управления освещением и т.д. Надежная, современная конструкция и прочный пластик, удобные крепежные приспособления гарантируют изделиям долгий срок службы и безопасность эксплуатации. | Уточняйте у менеджера | Уточняйте у менеджера
00-00049847 | MKP12-V-04-40-20-L | IEK | Щит распределительный пластиковый, используется в осветительных сетях для установки модульных устройств: автоматических выключателей, устройств защитного отключения, дифференциальных автоматических выключателей, таймеров, устройств управления освещением и т.д. Надежная, современная конструкция и прочный пластик, удобные крепежные приспособления гарантируют изделиям долгий срок службы и безопасность эксплуатации. | Уточняйте у менеджера | Уточняйте у менеджера
00-00049848 | MKP12-V-06-40-20-L | IEK | Щит распределительный пластиковый, используется в осветительных сетях для установки модульных устройств: автоматических выключателей, устройств защитного отключения, дифференциальных автоматических выключателей, таймеров, устройств управления освещением и т.д. Надежная, современная конструкция и прочный пластик, удобные крепежные приспособления гарантируют изделиям долгий срок службы и безопасность эксплуатации. | Уточняйте у менеджера | Уточняйте у менеджера
00-00049849 | MKP12-V-08-40-20-L | IEK | Щит распределительный пластиковый, используется в осветительных сетях для установки модульных устройств: автоматических выключателей, устройств защитного отключения, дифференциальных автоматических выключателей, таймеров, устройств управления освещением и т.д. Надежная, современная конструкция и прочный пластик, удобные крепежные приспособления гарантируют изделиям долгий срок службы и безопасность эксплуатации. | Уточняйте у менеджера | Уточняйте у менеджера
00-00049833 | MKP12-N-12-40-10-S | IEK | Щит распределительный пластиковый, используется в осветительных сетях для установки модульных устройств: автоматических выключателей, устройств защитного отключения, дифференциальных автоматических выключателей, таймеров, устройств управления освещением и т.д. Надежная, современная конструкция и прочный пластик, удобные крепежные приспособления гарантируют изделиям долгий срок службы и безопасность эксплуатации. Данная серия изготавливается в дизайне под дерево, с имитацией цвета таких пород, как сосна и дуб. Используется при отделке помещений загородных домов. | Уточняйте у менеджера | Уточняйте у менеджера
00-00049843 | MKP12-N-12-40-10-L | IEK | Щит распределительный пластиковый, используется в осветительных сетях для установки модульных устройств: автоматических выключателей, устройств защитного отключения, дифференциальных автоматических выключателей, таймеров, устройств управления освещением и т.д. Надежная, современная конструкция и прочный пластик, удобные крепежные приспособления гарантируют изделиям долгий срок службы и безопасность эксплуатации. | Уточняйте у менеджера | Уточняйте у менеджера
00-00049834 | MKP12-N-18-40-10-S | IEK | Щит распределительный пластиковый, используется в осветительных сетях для установки модульных устройств: автоматических выключателей, устройств защитного отключения, дифференциальных автоматических выключателей, таймеров, устройств управления освещением и т.д. Надежная, современная конструкция и прочный пластик, удобные крепежные приспособления гарантируют изделиям долгий срок службы и безопасность эксплуатации. Данная серия изготавливается в дизайне под дерево, с имитацией цвета таких пород, как сосна и дуб. Используется при отделке помещений загородных домов. | Уточняйте у менеджера | Уточняйте у менеджера
00-00049844 | MKP12-N-18-40-10-L | IEK | Щит распределительный пластиковый, используется в осветительных сетях для установки модульных устройств: автоматических выключателей, устройств защитного отключения, дифференциальных автоматических выключателей, таймеров, устройств управления освещением и т.д. Надежная, современная конструкция и прочный пластик, удобные крепежные приспособления гарантируют изделиям долгий срок службы и безопасность эксплуатации. | Уточняйте у менеджера | Уточняйте у менеджера
00-00049835 | MKP12-N-24-40-10-S | IEK | Щит распределительный пластиковый, используется в осветительных сетях для установки модульных устройств: автоматических выключателей, устройств защитного отключения, дифференциальных автоматических выключателей, таймеров, устройств управления освещением и т.д. Надежная, современная конструкция и прочный пластик, удобные крепежные приспособления гарантируют изделиям долгий срок службы и безопасность эксплуатации. Данная серия изготавливается в дизайне под дерево, с имитацией цвета таких пород, как сосна и дуб. Используется при отделке помещений загородных домов. | Уточняйте у менеджера | Уточняйте у менеджера
00-00049845 | MKP12-N-24-40-10-L | IEK | Щит распределительный пластиковый, используется в осветительных сетях для установки модульных устройств: автоматических выключателей, устройств защитного отключения, дифференциальных автоматических выключателей, таймеров, устройств управления освещением и т.д. Надежная, современная конструкция и прочный пластик, удобные крепежные приспособления гарантируют изделиям долгий срок службы и безопасность эксплуатации. | Уточняйте у менеджера | Уточняйте у менеджера
00-00049846 | MKP12-N-36-40-05-L | IEK | Щит распределительный пластиковый, используется в осветительных сетях для установки модульных устройств: автоматических выключателей, устройств защитного отключения, дифференциальных автоматических выключателей, таймеров, устройств управления освещением и т.д. Надежная, современная конструкция и прочный пластик, удобные крепежные приспособления гарантируют изделиям долгий срок службы и безопасность эксплуатации. | Уточняйте у менеджера | Уточняйте у менеджера
00-00049830 | MKP12-N-04-40-20-S | IEK | Щит распределительный пластиковый, используется в осветительных сетях для установки модульных устройств: автоматических выключателей, устройств защитного отключения, дифференциальных автоматических выключателей, таймеров, устройств управления освещением и т.д. Надежная, современная конструкция и прочный пластик, удобные крепежные приспособления гарантируют изделиям долгий срок службы и безопасность эксплуатации. Данная серия изготавливается в дизайне под дерево, с имитацией цвета таких пород, как сосна и дуб. Используется при отделке помещений загородных домов. | Уточняйте у менеджера | Уточняйте у менеджера
00-00049840 | MKP12-N-04-40-20-L | IEK | Щит распределительный пластиковый, используется в осветительных сетях для установки модульных устройств: автоматических выключателей, устройств защитного отключения, дифференциальных автоматических выключателей, таймеров, устройств управления освещением и т.д. Надежная, современная конструкция и прочный пластик, удобные крепежные приспособления гарантируют изделиям долгий срок службы и безопасность эксплуатации. | Уточняйте у менеджера | Уточняйте у менеджера
00-00049831 | MKP12-N-06-40-20-S | IEK | Щит распределительный пластиковый, используется в осветительных сетях для установки модульных устройств: автоматических выключателей, устройств защитного отключения, дифференциальных автоматических выключателей, таймеров, устройств управления освещением и т.д. Надежная, современная конструкция и прочный пластик, удобные крепежные приспособления гарантируют изделиям долгий срок службы и безопасность эксплуатации. Данная серия изготавливается в дизайне под дерево, с имитацией цвета таких пород, как сосна и дуб. Используется при отделке помещений загородных домов. | Уточняйте у менеджера | Уточняйте у менеджера
00-00049841 | MKP12-N-06-40-20-L | IEK | Щит распределительный пластиковый, используется в осветительных сетях для установки модульных устройств: автоматических выключателей, устройств защитного отключения, дифференциальных автоматических выключателей, таймеров, устройств управления освещением и т.д. Надежная, современная конструкция и прочный пластик, удобные крепежные приспособления гарантируют изделиям долгий срок службы и безопасность эксплуатации. | Уточняйте у менеджера | Уточняйте у менеджера
00-00049832 | MKP12-N-08-40-20-S | IEK | Щит распределительный пластиковый, используется в осветительных сетях для установки модульных устройств: автоматических выключателей, устройств защитного отключения, дифференциальных автоматических выключателей, таймеров, устройств управления освещением и т.д. Надежная, современная конструкция и прочный пластик, удобные крепежные приспособления гарантируют изделиям долгий срок службы и безопасность эксплуатации. Данная серия изготавливается в дизайне под дерево, с имитацией цвета таких пород, как сосна и дуб. Используется при отделке помещений загородных домов. | Уточняйте у менеджера | Уточняйте у менеджера
00-00049842 | MKP12-N-08-40-20-L | IEK | Щит распределительный пластиковый, используется в осветительных сетях для установки модульных устройств: автоматических выключателей, устройств защитного отключения, дифференциальных автоматических выключателей, таймеров, устройств управления освещением и т.д. Надежная, современная конструкция и прочный пластик, удобные крепежные приспособления гарантируют изделиям долгий срок службы и безопасность эксплуатации. | Уточняйте у менеджера | Уточняйте у менеджера
00-00038153 | ШВР-110 | БОЛИД | Шкаф ввода резерва, два ввода, входное напряжение 380 В, номинальный коммутируемый ток 225 А, потребляемая мощность 30 Вт, два контрольных реле, степень защиты оболочкой IP54, диапазон рабочих температур -30…+55°С, габаритные размеры 700×600×240 мм. | 99224.92 | 99224.92
00-00038154 | ШВР-250 | БОЛИД | Шкаф ввода резерва, два ввода, входное напряжение 380 В, номинальный коммутируемый ток 500 А, потребляемая мощность 30 Вт, два контрольных реле, степень защиты оболочкой IP54, диапазон рабочих температур -30…+55°С, габаритные размеры 900×800×280 мм. | 231595.65 | 231595.65
00-00022881 | ШВР-30 | БОЛИД | Шкаф ввода резерва, два ввода, входное напряжение 380 В, номинальный коммутируемый ток 65 А, потребляемая мощность 30 Вт, два контрольных реле, степень защиты оболочкой IP54, диапазон рабочих температур -30…+55°С, габаритные размеры 500×400×200 мм. Предназначен для работы в составе систем пожаротушения для автоматического переключения электропитания с основного ввода на резервный при пропадании напряжения на основном вводе, и обратно. | 67603.25 | 67603.25
03-00000543 | ШКП-10 | БОЛИД | Шкаф контрольно-пусковой настенный, навесной, 4 индикатора, Uпит.380В(3-х фазное), Pпотр.30Вт, Iкоммут.25А(номин.), Pдвиг.10кВт, IP30, tраб.-30...+50°С, 400х400х170мм, 20кг. Предназначен для работы в составе систем пожаротушения и дымоудаления для автоматического и ручного управления асинхронным двигателем с короткозамкнутым ротором (насосы, вентиляторы, приводы исполнительных механизмов), рассчитанного на рабочее напряжение 380В. | 26976.27 | 26976.27
00-00024249 | ШКП-10 IP54 | БОЛИД | Шкаф контрольно-пусковой настенный в корпусе IP54, навесной, 4 индикатора, Uпит.380В(3-х фазное), Pпотр.30Вт, Iкоммут.25А(номин.), Pдвиг.10кВт, IP54, tраб.-30...+50°С, 400х400х170мм, 20кг. Предназначен для работы в составе систем пожаротушения и дымоудаления для автоматического и ручного управления асинхронным двигателем с короткозамкнутым ротором (насосы, вентиляторы, приводы исполнительных механизмов), рассчитанного на рабочее напряжение 380В | 31271.16 | 31271.16
00-00079179 | ШКП-10RS | БОЛИД | Блок контрольно-пусковой; количество управляемых двигателей - 1, U-пит.380 В, I-коммут.25 А, P-двиг.1...10 кВт; тип автоматического выключателя - 3P 25 х-ка D; два выхода с контролем 10.2 … 28.0 В, 1.0 А; один выход с контролем 380 В; два RS-485; 7 ШС, U-шс.26.5...27.5 В; IP54, t-раб.-30...+50°С, 600×400×240 мм, 20 кг. Предназначен для управления исполнительными устройствами в системах АУПТ. Управления исполнительными устройствами (световыми и звуковыми пожарными оповещателями и т.д.) и средствами пожарной автоматики в системах оповещения, формирования сигнала управления инженерным, технологическим оборудованием и иными устройствами, участвующими в обеспечении пожарной безопасности, контроля 7 входов технологической сигнализации. | 34414.61 | 34414.61
00-00079180 | ШКП-10RS (М) | БОЛИД | Блок контрольно-пусковой; количество управляемых двигателей - 1, U-пит.380 В, I-коммут.25 А, P-двиг.1...10 кВт; тип автоматического выключателя - 3P 25 х-ка D без теплозащиты; два выхода с контролем 10.2 … 28.0 В, 1.0 А; один выход с контролем 380 В; два RS-485; 7 ШС, U-шс.26.5...27.5 В; IP54, t-раб.-30...+50°С, 600×400×240 мм, 20 кг. Предназначен для управления исполнительными устройствами в системах СПДВ. Управления исполнительными устройствами (световыми и звуковыми пожарными оповещателями и т.д.) и средствами пожарной автоматики в системах оповещения, формирования сигнала управления инженерным, технологическим оборудованием и иными устройствами, участвующими в обеспечении пожарной безопасности, контроля 7 входов технологической сигнализации. | 35025.22 | 35025.22
03-00006652 | ШКП-110 | БОЛИД | Шкаф контрольно-пусковой настенный, навесной, 4 индикатора, Uпит.380В(3-х фазное), Pпотр.30Вт, Iкоммут.250А(номин.), Pдвиг.110кВт, IP30, tраб.-30...+50°С, 600х400х240мм, 30кг. Предназначен для работы в составе систем пожаротушения и дымоудаления для автоматического и ручного управления асинхронным двигателем с короткозамкнутым ротором (насосы, вентиляторы, приводы исполнительных механизмов), рассчитанного на рабочее напряжение 380В. | 96614.36 | 96614.36
00-00024254 | ШКП-110 IP54 | БОЛИД | Шкаф контрольно-пусковой настенный корпусе IP54, навесной, 4 индикатора, Uпит.380В(3-х фазное), Pпотр.30Вт, Iкоммут.250А(номин.), Pдвиг.110кВт, IP54, tраб.-30...+50°С, 600х400х240мм, 30кг.Предназначен для работы в составе систем пожаротушения и дымоудаления для автоматического и ручного управления асинхронным двигателем с короткозамкнутым ротором (насосы, вентиляторы, приводы исполнительных механизмов), рассчитанного на рабочее напряжение 380В. | 101372.36 | 101372.36
00-00038152 | ШКП-110 с УПП | БОЛИД | Шкаф контрольно-пусковой с устройством плавного пуска 3RW40736BB44 настенный, навесной, 4 индикатора, два ввода питания, U-пит.380В (3-х фазное), P-потр.50Вт, I-коммут.230А (номин.), Рдвиг.30...132кВт, t-раб.-30...+50°C, 1000х500х350 мм, 70кг. | 300006.17 | 300006.17
00-00079181 | ШКП-110RS | БОЛИД | Блок контрольно-пусковой; количество управляемых двигателей - 1, U-пит.380 В, I-коммут.225 А, P-двиг.75...110 кВт; тип автоматического выключателя - 3P 250; два выхода с контролем 10.2 … 28.0 В, 1.0 А; один выход с контролем 380 В; два RS-485; 7 ШС, U-шс.26.5...27.5 В; IP54, t-раб.-30...+50°С, 650×500×240 мм, 40 кг. Предназначен для управления исполнительными устройствами в системах АУПТ. Управления исполнительными устройствами (световыми и звуковыми пожарными оповещателями и т.д.) и средствами пожарной автоматики в системах оповещения, формирования сигнала управления инженерным, технологическим оборудованием и иными устройствами, участвующими в обеспечении пожарной безопасности, контроля 7 входов технологической сигнализации. | 101361.26 | 101361.26
00-00079182 | ШКП-110RS с УПП | БОЛИД | Блок контрольно-пусковой с устройством плавного пуска Sirius 3RW40; количество управляемых двигателей - 1, U-пит.380 В, I-коммут.225 А, P-двиг.30...110 кВт; тип автоматического выключателя - 3P 250; два выхода с контролем 10.2 … 28.0 В, 1.0 А; один выход с контролем 380 В; два RS-485; 7 ШС, U-шс.26.5...27.5 В; IP54, t-раб.-30...+50°С, 1200×500×350 мм, 70 кг. Предназначен для управления исполнительными устройствами в системах АУПТ. Управления исполнительными устройствами (световыми и звуковыми пожарными оповещателями и т.д.) и средствами пожарной автоматики в системах оповещения, формирования сигнала управления инженерным, технологическим оборудованием и иными устройствами, участвующими в обеспечении пожарной безопасности, контроля 7 входов технологической сигнализации. | 325645.45 | 325645.45
03-00006653 | ШКП-18 | БОЛИД | Шкаф контрольно-пусковой настенный , навесной, 4 индикатора, Uпит.380В(3-х фазное), Pпотр.40Вт, Iкоммут.40А(номин.), Pдвиг.18кВт, IP30, tраб.-30...+50°С, 400х400х170мм, 20кг. Предназначен для работы в составе систем пожаротушения и дымоудаления для автоматического и ручного управления асинхронным двигателем с короткозамкнутым ротором (насосы, вентиляторы, приводы исполнительных механизмов), рассчитанного на рабочее напряжение 380В. | 27848.57 | 27848.57
00-00024250 | ШКП-18 IP54 | БОЛИД | Шкаф контрольно-пусковой настенный в корпусе IP54, навесной, 4 индикатора, Uпит.380В(3-х фазное), Pпотр.40Вт, Iкоммут.40А(номин.), Pдвиг.18кВт, IP54, tраб.-30...+50°С, 400х400х170мм, 20кг. Предназначен для работы в составе систем пожаротушения и дымоудаления для автоматического и ручного управления асинхронным двигателем с короткозамкнутым ротором (насосы, вентиляторы, приводы исполнительных механизмов), рассчитанного на рабочее напряжение 380В. | 32235.45 | 32235.45
00-00079183 | ШКП-18RS | БОЛИД | Блок контрольно-пусковой; количество управляемых двигателей - 1, U-пит.380 В, I-коммут.40 А, P-двиг.1...18 кВт; тип автоматического выключателя - 3P 50 х-ка D; два выхода с контролем 10.2 … 28.0 В, 1.0 А; один выход с контролем 380 В; два RS-485; 7 ШС, U-шс.26.5...27.5 В; IP54, t-раб.-30...+50°С, 600×400×240 мм, 20 кг. Предназначен для управления исполнительными устройствами в системах АУПТ. Управления исполнительными устройствами (световыми и звуковыми пожарными оповещателями и т.д.) и средствами пожарной автоматики в системах оповещения, формирования сигнала управления инженерным, технологическим оборудованием и иными устройствами, участвующими в обеспечении пожарной безопасности, контроля 7 входов технологической сигнализации. | 35903.87 | 35903.87
00-00079184 | ШКП-18RS (М) | БОЛИД | Блок контрольно-пусковой; количество управляемых двигателей - 1, U-пит.380 В, I-коммут.40 А, P-двиг.1...18 кВт; тип автоматического выключателя - 3P 50 х-ка D без теплозащиты; два выхода с контролем 10.2 … 28.0 В, 1.0 А; один выход с контролем 380 В; два RS-485; 7 ШС, U-шс.26.5...27.5 В; IP54, t-раб.-30...+50°С, 600×400×240 мм, 20 кг. Предназначен для управления исполнительными устройствами в системах СПДВ. Управления исполнительными устройствами (световыми и звуковыми пожарными оповещателями и т.д.) и средствами пожарной автоматики в системах оповещения, формирования сигнала управления инженерным, технологическим оборудованием и иными устройствами, участвующими в обеспечении пожарной безопасности, контроля 7 входов технологической сигнализации. | 36493.86 | 36493.86
03-00001995 | ШКП-250 | БОЛИД | Шкаф контрольно-пусковой настенный, навесной, 4 индикатора, U-пит.380В (3-х фазное), P-потр.50Вт, I-коммут.432А (номин.), Рдвиг.110...250кВт, IP54, t-раб.-30...+50°C, 1000х500х350 мм, 70кг.Предназначены для работы в составе систем пожаротушения и дымоудаления для автоматического и ручного управления асинхронным двигателем с короткозамкнутым ротором (насосы, вентиляторы, приводы исполнительных механизмов), рассчитанного на рабочее напряжение 380В. | 694060.56 | 694060.56
00-00079185 | ШКП-250RS с УПП | БОЛИД | Блок контрольно-пусковой с устройством плавного пуска Sirius 3RW40; количество управляемых двигателей - 1, U-пит.380 В, I-коммут.437 А, P-двиг.110...250 кВт; тип автоматического выключателя - 3P 500; два выхода с контролем 10.2 … 28.0 В, 1.0 А; один выход с контролем 380 В; два RS-485; 7 ШС, U-шс.26.5...27.5 В; IP54, t-раб.-30...+50°С, 1200×500×350 мм, 70 кг. Предназначен для управления исполнительными устройствами в системах АУПТ. Управления исполнительными устройствами (световыми и звуковыми пожарными оповещателями и т.д.) и средствами пожарной автоматики в системах оповещения, формирования сигнала управления инженерным, технологическим оборудованием и иными устройствами, участвующими в обеспечении пожарной безопасности, контроля 7 входов технологической сигнализации. | 694060.56 | 694060.56
03-00002127 | ШКП-30 | БОЛИД | Шкаф контрольно-пусковой настенный, навесной, 4 индикатора, Uпит.380В(3-х фазное), Pпотр.30Вт, Iкоммут.63А(номин.), Pдвиг.30кВт, IP30, tраб.-30...+50°С, 400х400х170мм, 20кг. Предназначен для работы в составе систем пожаротушения и дымоудаления для автоматического и ручного управления асинхронным двигателем с короткозамкнутым ротором (насосы, вентиляторы, приводы исполнительных механизмов), рассчитанного на рабочее напряжение 380В. | 40073.46 | 40073.46
00-00024251 | ШКП-30 IP54 | БОЛИД | Шкаф контрольно-пусковой настенный в корпусе IP54, навесной, 4 индикатора, Uпит.380В(3-х фазное), Pпотр.30Вт, Iкоммут.63А(номин.), Pдвиг.30кВт, IP54, tраб.-30...+50°С, 400х400х170мм, 20кг. Предназначен для работы в составе систем пожаротушения и дымоудаления для автоматического и ручного управления асинхронным двигателем с короткозамкнутым ротором (насосы, вентиляторы, приводы исполнительных механизмов), рассчитанного на рабочее напряжение 380В. | 44303.32 | 44303.32
00-00028240 | ШКП-30 с УПП | БОЛИД | Шкаф контрольно-пусковой с устройством плавного пуска Siemens 3RW4037 настенный, навесной, 4 индикатора, два ввода питания, Uпит.380В(3-х фазное), Pпотр.50Вт, Iкоммут.63А(номин.), Pдвиг.30кВт, tраб.-10...+50°С, 600х400х240 мм, 20кг. Предназначен для работы в составе систем пожаротушения и дымоудаления для автоматического и ручного управления асинхронным двигателем с короткозамкнутым ротором (насосы, вентиляторы, приводы исполнительных механизмов), рассчитанного на рабочее напряжение 380В. | 146639.97 | 146639.97
00-00079186 | ШКП-30RS | БОЛИД | Блок контрольно-пусковой; количество управляемых двигателей - 1, U-пит.380 В, I-коммут.63 А, P-двиг.1...30 кВт; тип автоматического выключателя - 3P 80 х-ка D; два выхода с контролем 10.2 … 28.0 В, 1.0 А; один выход с контролем 380 В; два RS-485; 7 ШС, U-шс.26.5...27.5 В; IP54, t-раб.-30...+50°С, 600×400×240 мм, 20 кг. Предназначен для управления исполнительными устройствами в системах АУПТ. Управления исполнительными устройствами (световыми и звуковыми пожарными оповещателями и т.д.) и средствами пожарной автоматики в системах оповещения, формирования сигнала управления инженерным, технологическим оборудованием и иными устройствами, участвующими в обеспечении пожарной безопасности, контроля 7 входов технологической сигнализации. | 40046.5 | 40046.5
00-00079187 | ШКП-30RS (М) | БОЛИД | Блок контрольно-пусковой; количество управляемых двигателей - 1, U-пит.380 В, I-коммут.63 А, P-двиг.1...30 кВт; тип автоматического выключателя - 3P 63 х-ка D без теплозащиты; два выхода с контролем 10.2 … 28.0 В, 1.0 А; один выход с контролем 380 В; два RS-485; 7 ШС, U-шс.26.5...27.5 В; IP54, t-раб.-30...+50°С, 600×400×240 мм, 20 кг. Предназначен для управления исполнительными устройствами в системах СПДВ. Управления исполнительными устройствами (световыми и звуковыми пожарными оповещателями и т.д.) и средствами пожарной автоматики в системах оповещения, формирования сигнала управления инженерным, технологическим оборудованием и иными устройствами, участвующими в обеспечении пожарной безопасности, контроля 7 входов технологической сигнализации. | 40687.24 | 40687.24
00-00079188 | ШКП-30RS с УПП | БОЛИД | Блок контрольно-пусковой с устройством плавного пуска Sirius 3RW40; количество управляемых двигателей - 1, U-пит.380 В, I-коммут.63 А, P-двиг.4...30 кВт; тип автоматического выключателя - 3P 80 х-ка D; два выхода с контролем 10.2 … 28.0 В, 1.0 А; один выход с контролем 380 В; два RS-485; 7 ШС, U-шс.26.5...27.5 В; IP54, t-раб.-30...+50°С, 600×400×240 мм, 20 кг. Предназначен для управления исполнительными устройствами в системах АУПТ. Управления исполнительными устройствами (световыми и звуковыми пожарными оповещателями и т.д.) и средствами пожарной автоматики в системах оповещения, формирования сигнала управления инженерным, технологическим оборудованием и иными устройствами, участвующими в обеспечении пожарной безопасности, контроля 7 входов технологической сигнализации. | 160810.88 | 160810.88
00-00079189 | ШКП-30RS с УПП (М) | БОЛИД | Блок контрольно-пусковой с устройством плавного пуска Sirius 3RW40; количество управляемых двигателей - 1, U-пит.380 В, I-коммут.63 А, P-двиг.4...30 кВт; тип автоматического выключателя - 3P 63 х-ка D без теплозащиты; два выхода с контролем 10.2 … 28.0 В, 1.0 А; один выход с контролем 380 В; два RS-485; 7 ШС, U-шс.26.5...27.5 В; IP54, t-раб.-30...+50°С, 600×400×240 мм, 20 кг. Предназначен для управления исполнительными устройствами в системах СПДВ. Управления исполнительными устройствами (световыми и звуковыми пожарными оповещателями и т.д.) и средствами пожарной автоматики в системах оповещения, формирования сигнала управления инженерным, технологическим оборудованием и иными устройствами, участвующими в обеспечении пожарной безопасности, контроля 7 входов технологической сигнализации. | 160810.88 | 160810.88
03-00000517 | ШКП-4 | БОЛИД | Шкаф контрольно-пусковой настенный, навесной, 4 индикатора, Uпит.380В(3-х фазное), Pпотр.30Вт, Iкоммут.10А(номин.), Pдвиг.4кВт, IP30, tраб.-30...+50°С, 400х400х170мм, 20кг. Предназначен для работы в составе систем пожаротушения и дымоудаления для автоматического и ручного управления асинхронным двигателем с короткозамкнутым ротором (насосы, вентиляторы, приводы исполнительных механизмов), рассчитанного на рабочее напряжение 380В | 26050.05 | 26050.05
00-00024248 | ШКП-4 IP54 | БОЛИД | Шкаф контрольно-пусковой настенный в корпусе IP54, навесной, 4 индикатора, Uпит.380В(3-х фазное), Pпотр.30Вт, Iкоммут.10А(номин.), Pдвиг.4кВт, IP54, tраб.-30...+50°С, 400х400х170мм, 20кг. Предназначен для работы в составе систем пожаротушения и дымоудаления для автоматического и ручного управления асинхронным двигателем с короткозамкнутым ротором (насосы, вентиляторы, приводы исполнительных механизмов), рассчитанного на рабочее напряжение 380В | 30292.6 | 30292.6
03-00000804 | ШКП-45 | БОЛИД | Шкаф контрольно-пусковой настенный, навесной, 4 индикатора, Uпит.380В(3-х фазное), Pпотр.30Вт, Iкоммут.100А(номин.), Pдвиг.45кВт, IP30, tраб.-30...+50°С, 600х400х240мм, 30кг.Предназначен для работы в составе систем пожаротушения и дымоудаления для автоматического и ручного управления асинхронным двигателем с короткозамкнутым ротором (насосы, вентиляторы, приводы исполнительных механизмов), рассчитанного на рабочее напряжение 380В. | 58788.26 | 58788.26
00-00024252 | ШКП-45 IP54 | БОЛИД | Шкаф контрольно-пусковой настенный в корпусе IP54, навесной, 4 индикатора, Uпит.380В(3-х фазное), Pпотр.30Вт, Iкоммут.100А(номин.), Pдвиг.45кВт, IP54, tраб.-30...+50°С, 600х400х240мм, 30кг.Предназначен для работы в составе систем пожаротушения и дымоудаления для автоматического и ручного управления асинхронным двигателем с короткозамкнутым ротором (насосы, вентиляторы, приводы исполнительных механизмов), рассчитанного на рабочее напряжение 380В. | 63836.5 | 63836.5
00-00079190 | ШКП-45RS | БОЛИД | Блок контрольно-пусковой; количество управляемых двигателей - 1, U-пит.380 В, I-коммут.125 А, P-двиг.30...45 кВт; тип автоматического выключателя - 3P 125; два выхода с контролем 10.2 … 28.0 В, 1.0 А; один выход с контролем 380 В; два RS-485; 7 ШС, U-шс.26.5...27.5 В; IP54, t-раб.-30...+50°С, 650×500×240 мм, 40 кг. Предназначен для управления исполнительными устройствами в системах АУПТ. Управления исполнительными устройствами (световыми и звуковыми пожарными оповещателями и т.д.) и средствами пожарной автоматики в системах оповещения, формирования сигнала управления инженерным, технологическим оборудованием и иными устройствами, участвующими в обеспечении пожарной безопасности, контроля 7 входов технологической сигнализации. | 65211.56 | 65211.56
00-00079191 | ШКП-4RS | БОЛИД | Блок контрольно-пусковой; количество управляемых двигателей - 1, U-пит.380 В, I-коммут.10 А, P-двиг.1...4 кВт; тип автоматического выключателя - 3P 10 х-ка D; два выхода с контролем 10.2 … 28.0 В, 1.0 А; один выход с контролем 380 В; два RS-485; 7 ШС, U-шс.26.5...27.5 В; IP54, t-раб.-30...+50°С, 600×400×240 мм, 20 кг. Предназначен для управления исполнительными устройствами в системах АУПТ. Управления исполнительными устройствами (световыми и звуковыми пожарными оповещателями и т.д.) и средствами пожарной автоматики в системах оповещения, формирования сигнала управления инженерным, технологическим оборудованием и иными устройствами, участвующими в обеспечении пожарной безопасности, контроля 7 входов технологической сигнализации. | 32972.94 | 32972.94
00-00079192 | ШКП-4RS (М) | БОЛИД | Блок контрольно-пусковой; количество управляемых двигателей - 1, U-пит.380 В, I-коммут.10 А, P-двиг.1...4 кВт; тип автоматического выключателя - 3P 10 х-ка D без теплозащиты; два выхода с контролем 10.2 … 28.0 В, 1.0 А; один выход с контролем 380 В; два RS-485; 7 ШС, U-шс.26.5...27.5 В; IP54, t-раб.-30...+50°С, 600×400×240 мм, 20 кг. Предназначен для управления исполнительными устройствами в системах СПДВ. Управления исполнительными устройствами (световыми и звуковыми пожарными оповещателями и т.д.) и средствами пожарной автоматики в системах оповещения, формирования сигнала управления инженерным, технологическим оборудованием и иными устройствами, участвующими в обеспечении пожарной безопасности, контроля 7 входов технологической сигнализации. | 33788.14 | 33788.14
03-00002103 | ШКП-75 | БОЛИД | Шкаф контрольно-пусковой настенный, навесной, 4 индикатора, Uпит.380В(3-х фазное), Pпотр.30Вт, Iкоммут.160А(номин.), Pдвиг.75кВт, IP30, tраб.-30...+50°С, 600х400х240мм, 30кг.Предназначен для работы в составе систем пожаротушения и дымоудаления для автоматического и ручного управления асинхронным двигателем с короткозамкнутым ротором (насосы, вентиляторы, приводы исполнительных механизмов), рассчитанного на рабочее напряжение 380В. | 75626.82 | 75626.82
00-00024253 | ШКП-75 IP54 | БОЛИД | Шкаф контрольно-пусковой настенный в корпусе IP54, навесной, 4 индикатора, Uпит.380В(3-х фазное), Pпотр.30Вт, Iкоммут.160А(номин.), Pдвиг.75кВт, IP30, tраб.-30...+50°С, 600х400х240мм, 30кг. Предназначен для работы в составе систем пожаротушения и дымоудаления для автоматического и ручного управления асинхронным двигателем с короткозамкнутым ротором (насосы, вентиляторы, приводы исполнительных механизмов), рассчитанного на рабочее напряжение 380В. | 81242.85 | 81242.85
00-00079193 | ШКП-75RS | БОЛИД | Блок контрольно-пусковой; количество управляемых двигателей - 1, U-пит.380 В, I-коммут.185 А, P-двиг.45...75 кВт; тип автоматического выключателя - 3P 200; два выхода с контролем 10.2 … 28.0 В, 1.0 А; один выход с контролем 380 В; два RS-485; 7 ШС, U-шс.26.5...27.5 В; IP54, t-раб.-30...+50°С, 650×500×240 мм, 40 кг. Предназначен для управления исполнительными устройствами в системах АУПТ. Управления исполнительными устройствами (световыми и звуковыми пожарными оповещателями и т.д.) и средствами пожарной автоматики в системах оповещения, формирования сигнала управления инженерным, технологическим оборудованием и иными устройствами, участвующими в обеспечении пожарной безопасности, контроля 7 входов технологической сигнализации. | 81455.37 | 81455.37
00-00130014 | ШКУ-01 | БОЛИД | Шкаф коммутационный уличный; U-вх.187…264 В, U-вых.54±2%, I-вых.2.5 А, под 4 АКБ 12 В 7 А·ч, грозозащита; U-нагр.230 В, P-нагр.200 Вт, встроенный вентилятор 80х80х25, P-вент.14 Вт; грозозащита 8 портов RS-45 PoE; гермовводы 4(25мм)/12(20мм), корпус 1.2 мм, IP65, t-раб.-60…+40°C, 600х400х220 мм. | 53792.36 | 53792.36
00-00077602 | ШПС-12 исп.10 | БОЛИД | Шкаф пожарной сигнализации с ИБП, U-вх.150…250 В, U-вых.13…14,2 В, I-вых.3 А, RS-485, выход оптореле "АВАРИЯ", 7 вых.подключения нагрузки, под два АКБ 12 В 17 Ач, IP40, 650×500×220 мм. Предназначен для группового питания размещенных в нем приборов пожарной автоматики, извещателей и приёмно-контрольных приборов охранно-пожарной сигнализации и другого оборудования, требующего резервированного электропитания напряжением 12 В постоянного тока. Сертифицирован в соответствии с требованиями Технического регламента (ГОСТ Р 53325-2012) и Технических регламентов Таможенного союза. | 28151.5 | 28151.5
00-00079177 | ШПС-12 исп.11 | БОЛИД | Шкаф для монтажа средств пожарной автоматики с креплением на DIN-рейку; 2 ввода питания; U-вх.150...253 В, U-вых.13.6±6 В, I-ном.3 А, I-макс.3.5 А, под два АКБ 12 В 17 Ач; встроенный блок коммутации БК-24-RS485 (две изолированные линии интерфейса RS-485 для подключения к компонентам ППКП и ППКУП расположенным за пределами ШПС, одна линия RS-485 для подключения компонентов ППКП внутри ШПС; 7 выходов для подключения к приборам внутреннего интерфейса RS-485; 7 выходных каналов 24 В с индивидуальной защитой); IP41, t-раб.-10...+40°С, 650х500х220 мм. Прозрачное стекло. | 30160.96 | 30160.96
00-00079178 | ШПС-12 исп.12 | БОЛИД | Шкаф для монтажа средств пожарной автоматики с креплением на DIN-рейку; 2 ввода питания; U-вх.150...253 В, U-вых.13.6±6 В, I-ном.3 А, I-макс.3.5 А, под два АКБ 12 В 17 Ач; встроенный блок коммутации БК-24-RS485 (две изолированные линии интерфейса RS-485 для подключения к компонентам ППКП и ППКУП расположенным за пределами ШПС, одна линия RS-485 для подключения компонентов ППКП внутри ШПС; 7 выходов для подключения к приборам внутреннего интерфейса RS-485; 7 выходных каналов 12 В с индивидуальной защитой); IP54, t-раб.-10...+40°С, 650х500х220 мм. Возможность установки монтажного комплекта МК-1. | 31509.06 | 31509.06
00-00109828 | ШПС-24 исп.10 Красная дверь | БОЛИД | Шкаф для монтажа средств пожарной автоматики с креплением на DIN-рейку; 2 ввода питания; U-вх.150…253 В, U-вых.27.2±6 В, I-ном.2 А, I-макс.2.2 А, под два АКБ 12 В 17 А·ч; встроенный блок коммутации БК-24-RS485 (две изолированные линии интерфейса RS-485 для подключения к компонентам ППКП и ППКУП расположенным за пределами ШПС, одна линия RS-485 для подключения компонентов ППКП внутри ШПС; 7 выходов для подключения к приборам внутреннего интерфейса RS-485; 7 выходных каналов 24 В с индивидуальной защитой); IP41, t-раб.-10…+40°С, 650х500х220 мм. Красного цвета. Возможность установки монтажного комплекта МК-1. | 28270.45 | 28270.45
00-00079174 | ШПС-24 исп.11 | БОЛИД | Шкаф для монтажа средств пожарной автоматики с креплением на DIN-рейку; 2 ввода питания; U-вх.150...253 В, U-вых.27.2±6 В, I-ном.2 А, I-макс.2.2 А, под два АКБ 12 В 17 Ач; встроенный блок коммутации БК-24-RS485 (две изолированные линии интерфейса RS-485 для подключения к компонентам ППКП и ППКУП расположенным за пределами ШПС, одна линия RS-485 для подключения компонентов ППКП внутри ШПС; 7 выходов для подключения к приборам внутреннего интерфейса RS-485; 7 выходных каналов 24 В с индивидуальной защитой); IP41, t-раб.-10...+40°С, 650х500х220 мм. Прозрачное стекло. | 30160.96 | 30160.96
00-00109859 | ШПС-24 исп.11 Красная дверь | БОЛИД | Шкаф для монтажа средств пожарной автоматики с креплением на DIN-рейку; 2 ввода питания; U-вх.150…253 В, U-вых.27.2±6 В, I-ном.2 А, I-макс.2.2 А, под два АКБ 12 В 17 А·ч; встроенный блок коммутации БК-24-RS485 (две изолированные линии интерфейса RS-485 для подключения к компонентам ППКП и ППКУП расположенным за пределами ШПС, одна линия RS-485 для подключения компонентов ППКП внутри ШПС; 7 выходов для подключения к приборам внутреннего интерфейса RS-485; 7 выходных каналов 24 В с индивидуальной защитой); IP41, t-раб.-10…+40°С, 650х500х220 мм. Красного цвета. Прозрачное стекло. | 30292.6 | 30292.6
00-00079175 | ШПС-24 исп.12 | БОЛИД | Шкаф для монтажа средств пожарной автоматики с креплением на DIN-рейку; 2 ввода питания; U-вх.150...253 В, U-вых.27.2±6 В, I-ном.2 А, I-макс.2.2 А, под два АКБ 12 В 17 Ач; встроенный блок коммутации БК-24-RS485 (две изолированные линии интерфейса RS-485 для подключения к компонентам ППКП и ППКУП расположенным за пределами ШПС, одна линия RS-485 для подключения компонентов ППКП внутри ШПС; 7 выходов для подключения к приборам внутреннего интерфейса RS-485; 7 выходных каналов 24 В с индивидуальной защитой); IP54, t-раб.-10...+40°С, 650х500х220 мм. Возможность установки монтажного комплекта МК-1. | 31509.06 | 31509.06
00-00109829 | ШПС-24 исп.12 Красная дверь | БОЛИД | Шкаф для монтажа средств пожарной автоматики с креплением на DIN-рейку; 2 ввода питания; U-вх.150…253 В, U-вых.27.2±6 В, I-ном.2 А, I-макс.2.2 А, под два АКБ 12 В 17 А·ч; встроенный блок коммутации БК-24-RS485 (две изолированные линии интерфейса RS-485 для подключения к компонентам ППКП и ППКУП расположенным за пределами ШПС, одна линия RS-485 для подключения компонентов ППКП внутри ШПС; 7 выходов для подключения к приборам внутреннего интерфейса RS-485; 7 выходных каналов 24 В с индивидуальной защитой); IP54, t-раб.-10…+40°С, 650х500х220 мм. Красного цвета. Возможность установки монтажного комплекта МК-1. | 31640.7 | 31640.7
00-00079176 | ШУЗ-RS | БОЛИД | Шкаф управления задвижкой, автоматическое и ручное управление устройствами мощностью до 4 кВт, два входа технологической сигнализации, два интерфейса RS485, корпус IP54 | 33570.86 | 33570.86
00-00078610 | БиКуб ШУТП-104 | ВЭРС | Шкаф управления типа ШУТП-104 предназначены для управления оборудованием индивидуального теплового пункта (ИТП). Шкаф обеспечивает ручной и автоматический режим управления. Применяется для управления узлами отопления и ГВС с однофазными насосами. | 54000 | 52920
00-00078612 | БиКуб ШУТП-104.1 | ВЭРС | Шкаф управления типа ШУТП-104.1 предназначены для управления оборудованием индивидуального теплового пункта (ИТП). Шкаф обеспечивает ручной и автоматический режим управления. Применяется для управления узлами отопления с однофазными насосами. | 45000 | 44100
00-00078613 | БиКуб ШУТП-304 | ВЭРС | Шкаф управления типа ШУТП-304 предназначены для управления оборудованием индивидуального теплового пункта (ИТП). Шкаф обеспечивает ручной и автоматический режим управления. Применяется для управления узлами отопления и ГВС с трехфазными насосами. | 57000 | 55860
00-00078614 | БиКуб ШУТП-304.1 | ВЭРС | Шкаф управления типа ШУТП-304.1 предназначены для управления оборудованием индивидуального теплового пункта (ИТП). Шкаф обеспечивает ручной и автоматический режим управления. Применяется для управления узлами отопления с трехфазными насосами. | 48000 | 47040
03-00013140 | MKP75-N-16-55-10 | IEK | Корпуса идеальны для установки в помещениях с высоким уровнем влажности или со значительной запыленностью: в гаражах, подвалах и т.д., а также для установки на открытом воздухе. Могут применяться в качестве щитов учета - возможность установки счетчика, учетно-распределительных щитов - возможность установки модульной аппаратуры и счетчика, щитов управления - возможность установки пускателя, промежуточного реле, таймеров и т.д. | Уточняйте у менеджера | Уточняйте у менеджера
00-00081195 | YKM50-2000-400-600-31-S | IEK | Корпус металлический SMART разработан для создания низковольтных комплектных устройств (НКУ) на токи до 1600 А. | Уточняйте у менеджера | Уточняйте у менеджера
00-00085501 | MKM14-V-18-30-T | IEK | Корпуса встраиваемые распределительные ЩРв TITAN 3 предназначены для сборки электрощитов в квартирах, коттеджах и административных зданиях. Оптимальная глубина шкафа обеспечивает идеальный баланс между удобством монтажа оборудования и возможностью установки его в неглубокие ниши. Классический лаконичный дизайн, линейка от 12 до 72 модулей позволят с лёгкостью подобрать решение к любой технической задаче в низком ценовом сегменте. | 4710.09 | 4239.08
00-00054569 | MKM14-V-54-30-T | IEK | Корпуса встраиваемые распределительные ЩРв TITAN 3 предназначены для сборки электрощитов в квартирах, коттеджах и административных зданиях. Оптимальная глубина шкафа обеспечивает идеальный баланс между удобством монтажа оборудования и возможностью установки его в неглубокие ниши. Классический лаконичный дизайн, линейка от 12 до 72 модулей позволят с лёгкостью подобрать решение к любой технической задаче в низком ценовом сегменте. | 11163.83 | 10047.45
00-00109324 | TI5-13-N-100-080-030-66 | IEK | Корпуса ЩМП TITAN 5 красного цвета предназначены для сборки систем пожарной автоматики: шкафов управления насосами, сигнализации и других решений. Современное роботизированное производство и уникальная конструкция гарантируют премиальное качество, надежность и долговечность корпусов серии TITAN. | 39008.89 | 35108
00-00107553 | TI5-10-N-080-060-025-66 | IEK | Корпуса ЩМП TITAN 5 - это новое решение для сборки ответственных щитов автоматизации, обеспечивающее высочайший уровень механической и климатической защиты установленного оборудования. Современное роботизированное производство и уникальная конструкция гарантируют премиальное качество, надежность и долговечность корпусов серии TITAN. | 23435.81 | 21092.23
00-00107877 | TI5-13-N-120-080-030-66 | IEK | Корпуса ЩМП TITAN 5 красного цвета предназначены для сборки систем пожарной автоматики: шкафов управления насосами, сигнализации и других решений. Современное роботизированное производство и уникальная конструкция гарантируют премиальное качество, надежность и долговечность корпусов серии TITAN. | 49320.73 | 44388.66
00-00104416 | TI5-50-N-024-54 | IEK | Корпуса металлические предназначены для сборки распределительных электрощитов с использованием модульной аппаратуры, для ввода и распределения электроэнергии, а также защиты сетей напряжением 230/400В от токов перегрузки и короткого замыкания. | 13859.68 | 12473.71
00-00084878 | MKM51-N-01-54 | IEK | Корпуса металлические предназначены для сборки вводно-учетных электрощитов с применением модульной аппаратуры, для ввода и учета электроэнергии в жилых и производственных помещениях. | 7783.43 | 7005.09
00-00061438 | MKM51-N-04-54 | IEK | Корпуса металлические предназначены для сборки вводно-учетных электрощитов с применением модульной аппаратуры, для ввода и учета электроэнергии в жилых и производственных помещениях. | 8550.09 | 7695.08
00-00061437 | MKM51-N-09-54 | IEK | Корпуса металлические предназначены для сборки вводно-учетных электрощитов с применением модульной аппаратуры, для ввода и учета электроэнергии в жилых и производственных помещениях. | 12013.34 | 10812.01
00-00070451 | MKM51-N-03-54 | IEK | Корпуса металлические предназначены для сборки вводно-учетных электрощитов с применением модульной аппаратуры, для ввода и учета электроэнергии в жилых и производственных помещениях. | 10350.73 | 9315.66
00-00129498 | Корпус металлический (PR08.26431) | Промрукав | Корпус металлический распределительный Стандарт предназначен для сборки распределительных электрощитов с использованием модульной аппаратуры, для ввода и распределения электроэнергии, а также для защиты сетей напряжением 230/400 В от токов перегрузки и короткого замыкания. Изделия изготавливаются из стали толщиной 0,7 мм, соответствующей ГОСТ 1050-88. Корпуса собираются с помощью точечной сварки, что обеспечивает их высокую жёсткость и герметичность. Для защиты от коррозии применяется фосфатирование и атмосферостойкая порошковая краска. В комлектацию входит: - Din-рейка. - Провод заземления. - Замок с ключами. - Наклейка для маркировки. - Гермоввод - 3 шт. | 2844.02 | 2559.62
00-00129497 | Корпус металлический (PR08.26432) | Промрукав | Корпус металлический распределительный Стандарт предназначен для сборки распределительных электрощитов с использованием модульной аппаратуры, для ввода и распределения электроэнергии, а также для защиты сетей напряжением 230/400 В от токов перегрузки и короткого замыкания. Изделия изготавливаются из стали толщиной 0,7 мм, соответствующей ГОСТ 1050-88. Корпуса собираются с помощью точечной сварки, что обеспечивает их высокую жёсткость и герметичность. Для защиты от коррозии применяется фосфатирование и атмосферостойкая порошковая краска. В комлектацию входит: - Din-рейка. - Провод заземления. - Замок с ключами. - Наклейка для маркировки. - Гермоввод - 3 шт. | 3552.11 | 3196.9
00-00129496 | Корпус металлический (PR08.26433) | Промрукав | Корпус металлический распределительный Стандарт предназначен для сборки распределительных электрощитов с использованием модульной аппаратуры, для ввода и распределения электроэнергии, а также для защиты сетей напряжением 230/400 В от токов перегрузки и короткого замыкания. Изделия изготавливаются из стали толщиной 0,7 мм, соответствующей ГОСТ 1050-88. Корпуса собираются с помощью точечной сварки, что обеспечивает их высокую жёсткость и герметичность. Для защиты от коррозии применяется фосфатирование и атмосферостойкая порошковая краска. В комлектацию входит: - Din-рейка. - Провод заземления. - Замок с ключами. - Наклейка для маркировки. - Гермоввод - 3 шт. | 4589.28 | 4130.35
00-00129495 | Корпус металлический (PR08.26434) | Промрукав | Корпус металлический распределительный Стандарт предназначен для сборки распределительных электрощитов с использованием модульной аппаратуры, для ввода и распределения электроэнергии, а также для защиты сетей напряжением 230/400 В от токов перегрузки и короткого замыкания. Изделия изготавливаются из стали толщиной 0,7 мм, соответствующей ГОСТ 1050-88. Корпуса собираются с помощью точечной сварки, что обеспечивает их высокую жёсткость и герметичность. Для защиты от коррозии применяется фосфатирование и атмосферостойкая порошковая краска. В комлектацию входит: - Din-рейка. - Провод заземления. - Замок с ключами. - Наклейка для маркировки. - Гермоввод - 3 шт. | 6525.16 | 5872.64
00-00104497 | MKM14-N-12-31-Z-G | IEK | Корпуса распределительные ЩРн GENERICA предназначены для сборки распределительных электрощитов с использованием модульной аппаратуры, для ввода и распределения электроэнергии, а также для защиты сетей напряжением 230/400 В от токов перегрузки и короткого замыкания. | 2755.83 | 2480.25
00-00129494 | Корпус металлический (PR08.26438) | Промрукав | Корпус металлический с монтажной панелью Стандарт используется для установки распределительного оборудования, которое отвечает за подачу и распределение электрической энергии, а также для автоматизации технологических процессов. Прочный корпус надёжно защищает содержимое от внешних воздействий. Изделия изготавливаются из стали толщиной 0,7 мм, соответствующей ГОСТ 1050-88. Материал монтажной панели - оцинкованная сталь, толщина - 1 мм. Корпуса собираются с помощью точечной сварки, что обеспечивает их высокую жёсткость и герметичность. Для защиты от коррозии применяется фосфатирование и атмосферостойкая порошковая краска. Внутренние размеры щита (ШхВхГ): 155х240х120 мм. В комлектацию входит: - Din-рейка. - Провод заземления. - Замок с ключами. - Гермоввод - 3 шт. | 3103.37 | 2793.03
00-00129493 | Корпус металлический (PR08.26439) | Промрукав | Корпус металлический с монтажной панелью Стандарт используется для установки распределительного оборудования, которое отвечает за подачу и распределение электрической энергии, а также для автоматизации технологических процессов. Прочный корпус надёжно защищает содержимое от внешних воздействий. Изделия изготавливаются из стали толщиной 0,7 мм, соответствующей ГОСТ 1050-88. Материал монтажной панели - оцинкованная сталь, толщина - 1 мм. Корпуса собираются с помощью точечной сварки, что обеспечивает их высокую жёсткость и герметичность. Для защиты от коррозии применяется фосфатирование и атмосферостойкая порошковая краска. Внутренние размеры щита (ШхВхГ): 245х330х190 мм. В комлектацию входит: - Din-рейка. - Провод заземления. - Замок с ключами. - Гермоввод - 3 шт. | 4631.9 | 4168.71
00-00129492 | Корпус металлический (PR08.26442) | Промрукав | Корпус металлический с монтажной панелью Стандарт используется для установки распределительного оборудования, которое отвечает за подачу и распределение электрической энергии, а также для автоматизации технологических процессов. Прочный корпус надёжно защищает содержимое от внешних воздействий. Изделия изготавливаются из стали толщиной 0,7 мм, соответствующей ГОСТ 1050-88. Материал монтажной панели - оцинкованная сталь, толщина - 1 мм. Корпуса собираются с помощью точечной сварки, что обеспечивает их высокую жёсткость и герметичность. Для защиты от коррозии применяется фосфатирование и атмосферостойкая порошковая краска. Внутренние размеры щита (ШхВхГ): 245х330х120 мм. В комлектацию входит: - Din-рейка. - Провод заземления. - Замок с ключами. - Гермоввод - 3 шт. | 4700.43 | 4230.39
00-00129491 | Корпус металлический (PR08.26440) | Промрукав | Корпус металлический с монтажной панелью Стандарт используется для установки распределительного оборудования, которое отвечает за подачу и распределение электрической энергии, а также для автоматизации технологических процессов. Прочный корпус надёжно защищает содержимое от внешних воздействий. Изделия изготавливаются из стали толщиной 0,7 мм, соответствующей ГОСТ 1050-88. Материал монтажной панели - оцинкованная сталь, толщина - 1 мм. Корпуса собираются с помощью точечной сварки, что обеспечивает их высокую жёсткость и герметичность. Для защиты от коррозии применяется фосфатирование и атмосферостойкая порошковая краска. Внутренние размеры щита (ШхВхГ): 340х440х190 мм. В комлектацию входит: - Din-рейка. - Провод заземления. - Замок с ключами. - Гермоввод - 3 шт. | 7333.06 | 6599.75
00-00129490 | Корпус металлический (PR08.26443) | Промрукав | Корпус металлический с монтажной панелью Стандарт используется для установки распределительного оборудования, которое отвечает за подачу и распределение электрической энергии, а также для автоматизации технологических процессов. Прочный корпус надёжно защищает содержимое от внешних воздействий. Изделия изготавливаются из стали толщиной 0,7 мм, соответствующей ГОСТ 1050-88. Материал монтажной панели - оцинкованная сталь, толщина - 1 мм. Корпуса собираются с помощью точечной сварки, что обеспечивает их высокую жёсткость и герметичность. Для защиты от коррозии применяется фосфатирование и атмосферостойкая порошковая краска. Внутренние размеры щита (ШхВхГ): 340х440х120 мм. В комлектацию входит: - Din-рейка. - Провод заземления. - Замок с ключами. - Гермоввод - 3 шт. | 6967.23 | 6270.51
00-00129489 | Корпус металлический (PR08.26441) | Промрукав | Корпус металлический с монтажной панелью Стандарт используется для установки распределительного оборудования, которое отвечает за подачу и распределение электрической энергии, а также для автоматизации технологических процессов. Прочный корпус надёжно защищает содержимое от внешних воздействий. Изделия изготавливаются из стали толщиной 0,7 мм, соответствующей ГОСТ 1050-88. Материал монтажной панели - оцинкованная сталь, толщина - 1 мм. Корпуса собираются с помощью точечной сварки, что обеспечивает их высокую жёсткость и герметичность. Для защиты от коррозии применяется фосфатирование и атмосферостойкая порошковая краска. Внутренние размеры щита (ШхВхГ): 435х590х190 мм. В комлектацию входит: - Din-рейка. - Провод заземления. - Замок с ключами. - Гермоввод - 3 шт. | 9124.53 | 8212.08
00-00129488 | Корпус металлический (PR08.26444) | Промрукав | Корпус металлический с монтажной панелью Стандарт используется для установки распределительного оборудования, которое отвечает за подачу и распределение электрической энергии, а также для автоматизации технологических процессов. Прочный корпус надёжно защищает содержимое от внешних воздействий. Изделия изготавливаются из стали толщиной 0,7 мм, соответствующей ГОСТ 1050-88. Материал монтажной панели - оцинкованная сталь, толщина - 1 мм. Корпуса собираются с помощью точечной сварки, что обеспечивает их высокую жёсткость и герметичность. Для защиты от коррозии применяется фосфатирование и атмосферостойкая порошковая краска. Внутренние размеры щита (ШхВхГ): 435х590х120 мм. В комлектацию входит: - Din-рейка. - Провод заземления. - Замок с ключами. - Гермоввод - 3 шт. | 8847.51 | 7962.76
00-00102618 | YKM50-2000-800-450-54 | IEK | Вводно-распределительные устройства предназначены для приема, распределения и учета электроэнергии напряжением 380/220 В в сетях трехфазного переменного тока частотой 50 Гц, для защиты линий при коротких замыканиях и перегрузках, а также для нечастых оперативных включений и отключений. Корпуса металлические ВРУ SMART IEK служат для дальнейшей сборки на их базе вводно-распределительных низковольтных комплектных устройств, предназначенных для электроснабжения различных объектов. На базе ВРУ SMART можно собрать большинство существующих схем НКУ. Конструкция корпуса ВРУ SMART является сборно-разборной. Удобная упаковка: один корпус = 1 коробка, экономия на логистических расходах. | 64342.73 | 57908.46
00-00076485 | YKM40-01-31-G | IEK | Корпус металлический используется для сборки разнообразных электрощитов: силовых, управления, автоматики. Позволяет производить монтаж аппаратуры как модульного, так и обычного исполнения. Металлический корпус со съемной монтажной панелью. Дверца корпуса запирается на замок. Ключ замка имеет единый секрет. | 5074.86 | 4567.37
03-00008201 | YKM40-01-31 | IEK | Корпус металлический настенный используется для сборки разнообразных электрощитов: силовых, управления, автоматики. Позволяют производить монтаж аппаратуры как модульного, так и обычного исполнения. Сварной металлический корпус со съемной монтажной панелью. Дверца корпуса запирается на замок. Ключ замка имеет единый секрет. | 7290.72 | 6561.65
03-00007279 | YKM40-01-54 | IEK | Сварной металлический корпус со съемной монтажной панелью повышенной степени защиты IP54. Используется для сборки разнообразных электрощитов: силовых, управления, автоматики. Позволяет производить монтаж аппаратуры как модульного, так и обычного исполнения. | 9987.32 | 8988.59
00-00090057 | YKM41-01-31-G | IEK | Корпус металлический используется для сборки разнообразных электрощитов: силовых, управления, автоматики. Позволяет производить монтаж аппаратуры как модульного, так и обычного исполнения. Металлический корпус со съемной монтажной панелью. Дверца корпуса запирается на замок. Ключ замка имеет единый секрет. | 4961.56 | 4465.4
03-00009579 | YKM41-01-31 | IEK | Сварной металлический корпус со съемной монтажной панелью для установки внутри помещений. Используется для сборки разнообразных электрощитов: силовых, управления, автоматики. Позволяет производить монтаж аппаратуры как модульного, так и обычного исполнения. | 5953.14 | 5357.83
00-00040621 | YKM40-01-54-L | IEK | Корпус металлический для сборки разнообразных электрощитов: силовых, управления, автоматики. Позволяют производить монтаж аппаратуры как модульного, так и обычного исполнения. Сварной металлический корпус со съемной оцинкованной монтажной панелью. Дверца корпуса запирается на замок. Ключ замка имеет единый секрет. На дверце полиуретановый уплотнитель и пылевлагонепроницаемый замок для обеспечения степени защиты IP54. | Уточняйте у менеджера | Уточняйте у менеджера
00-00109653 | TI5-10-N-100-060-030-66 | IEK | Корпус металлический ЩМП-100.60.30 УХЛ1 IP66 (TI5-10-N-100-060-030-66) | 36065.71 | 32459.14
00-00037067 | YKM40-1664-31 | IEK | Корпус металлический напольный используется для сборки разнообразных электрощитов: силовых, управления, автоматики. Позволяют производить монтаж аппаратуры как модульного, так и обычного исполнения. Сварной металлический корпус со съемной монтажной панелью (монтажная панель заказывается отдельно). Дверца корпуса запирается на замок. Ключ замка имеет единый секрет. Задняя стенка съемная, для удобства монтажа и обслуживания, установленного оборудования. | 58625.34 | 52762.81
03-00007000 | YKM40-1664-54 | IEK | Корпус металлический напольный используется для сборки разнообразных электрощитов: силовых, управления, автоматики. Позволяют производить монтаж аппаратуры как модульного, так и обычного исполнения. Сварной металлический корпус со съемной монтажной панелью (монтажная панель заказывается отдельно). Дверца корпуса запирается на замок. Ключ замка имеет единый секрет. Задняя стенка съемная, для удобства монтажа и обслуживания, установленного оборудования. Корпуса со степенью защиты IP54 имеют на дверце уплотнение из двухкомпонентного герметика и пылевлагонепроницаемый замок. | 62074.98 | 55867.48
00-00038092 | YKM40-1684-54 | IEK | Корпус металлический напольный используется для сборки разнообразных электрощитов: силовых, управления, автоматики. Позволяют производить монтаж аппаратуры как модульного, так и обычного исполнения. Сварной металлический корпус со съемной монтажной панелью (монтажная панель заказывается отдельно). Дверца корпуса запирается на замок. Ключ замка имеет единый секрет. Задняя стенка съемная, для удобства монтажа и обслуживания, установленного оборудования. Корпуса со степенью защиты IP54 имеют на дверце уплотнение из двухкомпонентного герметика и пылевлагонепроницаемый замок. | 71863.95 | 64677.56
00-00075439 | YKM40-1684-31 | IEK | Корпус ЩМП напольный используется для сборки разнообразных электрощитов: силовых, управления, автоматики. Сварной металлический корпус с цоколем и съемной монтажной панелью для установки внутри помещений (монтажная панель заказывается отдельно). | 67903.53 | 61113.18
03-00007914 | YKM40-1864-54 | IEK | Корпус металлический напольный используется для сборки разнообразных электрощитов: силовых, управления, автоматики. Позволяют производить монтаж аппаратуры как модульного, так и обычного исполнения. Сварной металлический корпус со съемной монтажной панелью (монтажная панель заказывается отдельно). Дверца корпуса запирается на замок. Ключ замка имеет единый секрет. Задняя стенка съемная, для удобства монтажа и обслуживания, установленного оборудования. Корпуса со степенью защиты IP54 имеют на дверце уплотнение из двухкомпонентного герметика и пылевлагонепроницаемый замок. | 69312.7 | 62381.43
00-00047908 | YKM40-1884-54 | IEK | Корпус металлический напольный используется для сборки разнообразных электрощитов: силовых, управления, автоматики. Позволяют производить монтаж аппаратуры как модульного, так и обычного исполнения. Сварной металлический корпус со съемной монтажной панелью (монтажная панель заказывается отдельно). Дверца корпуса запирается на замок. Ключ замка имеет единый секрет. Задняя стенка съемная, для удобства монтажа и обслуживания, установленного оборудования. Корпуса со степенью защиты IP54 имеют на дверце уплотнение из двухкомпонентного герметика и пылевлагонепроницаемый замок. | 79411.97 | 71470.77
00-00113011 | YKM11-02-54-1 | IEK | Корпус металлический ЩМП-2-0 (500х400х220мм) У2 IP54 (YKM11-02-54-1) прозрачная дверь. | 16225.18 | 14602.66
00-00090253 | YKM40-02-54-G | IEK | Корпус металлический используется для сборки разнообразных электрощитов: силовых, управления, автоматики. Позволяет производить монтаж аппаратуры как модульного, так и обычного исполнения. Сварной металлический корпус со съемной оцинкованной монтажной панелью. Дверца корпуса запирается на замок. Ключ замка имеет единый секрет. На дверце полиуретановый уплотнитель и пылевлагонепроницаемый замок для обеспечения степени защиты IP54. | 10024.65 | 9022.19
00-00101971 | IND-YKM40-02-54 | IEK | Корпус ЩМП красного цвета предназначен для сборки систем пожарной автоматики: шкафов управления насосами, сигнализации и других решений. | 14379.23 | 12941.31
03-00008496 | YKM40-02-31 | IEK | Корпус металлический настенный используется для сборки разнообразных электрощитов: силовых, управления, автоматики. Позволяют производить монтаж аппаратуры как модульного, так и обычного исполнения. Сварной металлический корпус со съемной монтажной панелью. Дверца корпуса запирается на замок. Ключ замка имеет единый секрет. | 8998.31 | 8098.48
03-00007272 | YKM40-02-54 | IEK | Корпус металлический настенный используется для сборки разнообразных электрощитов: силовых, управления, автоматики. Позволяют производить монтаж аппаратуры как модульного, так и обычного исполнения. Сварной металлический корпус со съемной монтажной панелью. Дверца корпуса запирается на замок. Ключ замка имеет единый секрет. Корпуса со степенью защиты IP54 имеют на дверце уплотнение из двухкомпонентного герметика и пылевлагонепроницаемый замок. | 12738.47 | 11464.62
00-00109157 | YKM41-02-31-G | IEK | Корпус металлический, используется для сборки разнообразных электрощитов: силовых, управления, автоматики. Позволяют производить монтаж аппаратуры как модульного, так и обычного исполнения. Металлический корпус со съемной монтажной панелью. Дверца корпуса запирается на замок. Ключ замка имеет единый секрет. | 5829.27 | 5246.34
03-00012662 | YKM41-02-31 | IEK | Корпус металлический настенный используется для сборки разнообразных электрощитов: силовых, управления, автоматики. Позволяют производить монтаж аппаратуры как модульного, так и обычного исполнения. Сварной металлический корпус со съемной монтажной панелью. Дверца корпуса запирается на замок. Ключ замка имеет единый секрет. | 7530.99 | 6777.89
00-00035424 | YKM40-02-54-L | IEK | Корпус металлический для сборки разнообразных электрощитов: силовых, управления, автоматики. Позволяют производить монтаж аппаратуры как модульного, так и обычного исполнения. Сварной металлический корпус со съемной оцинкованной монтажной панелью. Дверца корпуса запирается на замок. Ключ замка имеет единый секрет. На дверце полиуретановый уплотнитель и пылевлагонепроницаемый замок для обеспечения степени защиты IP54. | Уточняйте у менеджера | Уточняйте у менеджера
00-00023085 | YKM40-231-31 | IEK | Корпус металлический настенный используется для сборки разнообразных электрощитов: силовых, управления, автоматики. Позволяют производить монтаж аппаратуры как модульного, так и обычного исполнения. Сварной металлический корпус со съемной монтажной панелью. Дверца корпуса запирается на замок. Ключ замка имеет единый секрет. | 4624.89 | 4162.4
00-00015622 | YKM40-231-54 | IEK | Корпус металлический настенный используется для сборки разнообразных электрощитов: силовых, управления, автоматики. Позволяют производить монтаж аппаратуры как модульного, так и обычного исполнения. Сварной металлический корпус со съемной монтажной панелью. Дверца корпуса запирается на замок. Ключ замка имеет единый секрет. Корпуса со степенью защиты IP54 имеют на дверце уплотнение из двухкомпонентного герметика и пылевлагонепроницаемый замок. | 6389.48 | 5750.53
00-00104962 | YKM40-03-54-G | IEK | Корпус металлический используется для сборки разнообразных электрощитов: силовых, управления, автоматики. Позволяет производить монтаж аппаратуры как модульного, так и обычного исполнения. Сварной металлический корпус со съемной оцинкованной монтажной панелью. Дверца корпуса запирается на замок. Ключ замка имеет единый секрет. На дверце полиуретановый уплотнитель и пылевлагонепроницаемый замок для обеспечения степени защиты IP54. | 13233.56 | 11910.2
00-00085874 | IND-YKM40-03-54 | IEK | Корпус ЩМП красного цвета предназначен для сборки систем пожарной автоматики: шкафов управления насосами, сигнализации и других решений. | 18156.69 | 16341.02
00-00089131 | YKM11-03-54-1 | IEK | Корпус ЩМП с прозрачной дверцей предназначен для установки систем автоматизации, сигнализации и управления. | 21284.33 | 19155.9
00-00077026 | YKM40-03-31-G | IEK | Корпус металлический используется для сборки разнообразных электрощитов: силовых, управления, автоматики. Позволяет производить монтаж аппаратуры как модульного, так и обычного исполнения. Металлический корпус со съемной монтажной панелью. Дверца корпуса запирается на замок. Ключ замка имеет единый секрет. | 8399.24 | 7559.32
03-00007844 | YKM40-03-31 | IEK | Корпус металлический настенный используется для сборки разнообразных электрощитов: силовых, управления, автоматики. Позволяют производить монтаж аппаратуры как модульного, так и обычного исполнения. Сварной металлический корпус со съемной монтажной панелью. Дверца корпуса запирается на замок. Ключ замка имеет единый секрет. | 11121.29 | 10009.16
00-00055792 | YKM40-03-31-L | IEK | Корпус металлический, используются для сборки разнообразных электрощитов: силовых, управления, автоматики. Позволяют производить монтаж аппаратуры как модульного, так и обычного исполнения. Металлический корпус со съемной монтажной панелью. Дверца корпуса запирается на замок. Ключ замка имеет единый секрет. | Уточняйте у менеджера | Уточняйте у менеджера
03-00008133 | YKM40-03-54 | IEK | Корпус металлический настенный используется для сборки разнообразных электрощитов: силовых, управления, автоматики. Позволяют производить монтаж аппаратуры как модульного, так и обычного исполнения. Сварной металлический корпус со съемной монтажной панелью. Дверца корпуса запирается на замок. Ключ замка имеет единый секрет. Корпуса со степенью защиты IP54 имеют на дверце уплотнение из двухкомпонентного герметика и пылевлагонепроницаемый замок. | 17295.59 | 15566.03
00-00080349 | YKM41-03-31-G | IEK | Корпус металлический используется для сборки разнообразных электрощитов: силовых, управления, автоматики. Позволяет производить монтаж аппаратуры как модульного, так и обычного исполнения. Металлический корпус со съемной монтажной панелью. Дверца корпуса запирается на замок. Ключ замка имеет единый секрет. | 8082.96 | 7274.66
03-00007693 | YKM41-03-31 | IEK | Корпус металлический настенный используется для сборки разнообразных электрощитов: силовых, управления, автоматики. Позволяют производить монтаж аппаратуры как модульного, так и обычного исполнения. Сварной металлический корпус со съемной монтажной панелью. Дверца корпуса запирается на замок. Ключ замка имеет единый секрет. | 10256.55 | 9230.9
00-00030621 | YKM40-03-54-L | IEK | Корпус металлический для сборки разнообразных электрощитов: силовых, управления, автоматики. Позволяют производить монтаж аппаратуры как модульного, так и обычного исполнения. Сварной металлический корпус со съемной оцинкованной монтажной панелью. Дверца корпуса запирается на замок. Ключ замка имеет единый секрет. На дверце полиуретановый уплотнитель и пылевлагонепроницаемый замок для обеспечения степени защиты IP54. | Уточняйте у менеджера | Уточняйте у менеджера
00-00039051 | YKM40-321-31 | IEK | Корпус металлический настенный используется для сборки разнообразных электрощитов: силовых, управления, автоматики. Позволяют производить монтаж аппаратуры как модульного, так и обычного исполнения. Сварной металлический корпус со съемной монтажной панелью. Дверца корпуса запирается на замок. Ключ замка имеет единый секрет. | 4624.89 | 4162.4
00-00033387 | YKM40-321-54 | IEK | Корпус металлический настенный используется для сборки разнообразных электрощитов: силовых, управления, автоматики. Позволяют производить монтаж аппаратуры как модульного, так и обычного исполнения. Сварной металлический корпус со съемной монтажной панелью. Дверца корпуса запирается на замок. Ключ замка имеет единый секрет. Корпуса со степенью защиты IP54 имеют на дверце уплотнение из двухкомпонентного герметика и пылевлагонепроницаемый замок. | 6389.48 | 5750.53
00-00105051 | TI5-10-N-030-030-020-66 | IEK | Корпуса ЩМП TITAN 5 - это новое решение для сборки ответственных щитов автоматизации, обеспечивающее высочайший уровень механической и климатической защиты установленного оборудования. Современное роботизированное производство и уникальная конструкция гарантируют премиальное качество, надежность и долговечность корпусов серии TITAN. | 9818.41 | 8836.57
00-00114017 | IND-YKM40-04-54 | IEK | Корпус металлический ЩМП-4-0 (800х650х250мм) У2 IP54 RAL 3020 (IND-YKM40-04-54) | 25768.96 | 23192.06
03-00007992 | YKM40-04-31 | IEK | Корпус металлический настенный используется для сборки разнообразных электрощитов: силовых, управления, автоматики. Позволяют производить монтаж аппаратуры как модульного, так и обычного исполнения. Сварной металлический корпус со съемной монтажной панелью. Дверца корпуса запирается на замок. Ключ замка имеет единый секрет. | 17653.84 | 15888.46
00-00114425 | YKM40-04-54-G | IEK | Шкаф металлический серии GENERICA с монтажной панелью, 3 каб.ввода (снизу), IP54, клим.исполнение У2, t-раб.-40…+40°C, габ.размеры 800х650х250 мм, вес 27.12 кг | 18863.66 | 16977.29
00-00025041 | YKM40-04-54 | IEK | Корпус металлический настенный используется для сборки разнообразных электрощитов: силовых, управления, автоматики. Позволяют производить монтаж аппаратуры как модульного, так и обычного исполнения. Сварной металлический корпус со съемной монтажной панелью. Дверца корпуса запирается на замок. Ключ замка имеет единый секрет. Корпуса со степенью защиты IP54 имеют на дверце уплотнение из двухкомпонентного герметика и пылевлагонепроницаемый замок. | 23319.65 | 20987.69
00-00057864 | YKM11-04-54-1 | IEK | Корпус ЩМП с прозрачной дверцей предназначен для установки систем автоматизации, сигнализации и управления. | 33630.2 | 30267.18
00-00036984 | YKM40-04-54-L | IEK | Корпус металлический для сборки разнообразных электрощитов: силовых, управления, автоматики. Позволяют производить монтаж аппаратуры как модульного, так и обычного исполнения. Сварной металлический корпус со съемной оцинкованной монтажной панелью. Дверца корпуса запирается на замок. Ключ замка имеет единый секрет. На дверце полиуретановый уплотнитель и пылевлагонепроницаемый замок для обеспечения степени защиты IP54. | Уточняйте у менеджера | Уточняйте у менеджера
00-00026141 | YKM40-441-31 | IEK | Корпус металлический настенный используется для сборки разнообразных электрощитов: силовых, управления, автоматики. Позволяют производить монтаж аппаратуры как модульного, так и обычного исполнения. Сварной металлический корпус со съемной монтажной панелью. Дверца корпуса запирается на замок. Ключ замка имеет единый секрет. | 7280.7 | 6552.63
03-00006999 | YKM40-441-54 | IEK | Корпус металлический настенный используется для сборки разнообразных электрощитов: силовых, управления, автоматики. Позволяют производить монтаж аппаратуры как модульного, так и обычного исполнения. Сварной металлический корпус со съемной монтажной панелью. Дверца корпуса запирается на замок. Ключ замка имеет единый секрет. Корпуса со степенью защиты IP54 имеют на дверце уплотнение из двухкомпонентного герметика и пылевлагонепроницаемый замок. | 9377.66 | 8439.89
00-00029396 | YKM40-442-31 | IEK | Корпус металлический настенный используется для сборки разнообразных электрощитов: силовых, управления, автоматики. Позволяют производить монтаж аппаратуры как модульного, так и обычного исполнения. Сварной металлический корпус со съемной монтажной панелью. Дверца корпуса запирается на замок. Ключ замка имеет единый секрет. | 8890.29 | 8001.26
03-00012579 | YKM40-442-54 | IEK | Корпус металлический настенный используется для сборки разнообразных электрощитов: силовых, управления, автоматики. Позволяют производить монтаж аппаратуры как модульного, так и обычного исполнения. Сварной металлический корпус со съемной монтажной панелью. Дверца корпуса запирается на замок. Ключ замка имеет единый секрет. Корпуса со степенью защиты IP54 имеют на дверце уплотнение из двухкомпонентного герметика и пылевлагонепроницаемый замок. | 10824.27 | 9741.84
00-00087115 | YKM40-461-54 | IEK | Сварной металлический корпус со съемной монтажной панелью повышенной степени защиты IP54. Используется для сборки разнообразных электрощитов: силовых, управления, автоматики. Позволяет производить монтаж аппаратуры как модульного, так и обычного исполнения. | 13569.61 | 12212.65
00-00060084 | YKM40-461-31 | IEK | Сварной металлический корпус со съемной монтажной панелью для установки внутри помещений. Используется для сборки разнообразных электрощитов: силовых, управления, автоматики. Позволяет производить монтаж аппаратуры как модульного, так и обычного исполнения. | 10024.78 | 9022.3
00-00022460 | YKM40-462-31 | IEK | Корпус металлический настенный используется для сборки разнообразных электрощитов: силовых, управления, автоматики. Позволяют производить монтаж аппаратуры как модульного, так и обычного исполнения. Сварной металлический корпус со съемной монтажной панелью. Дверца корпуса запирается на замок. Ключ замка имеет единый секрет. | 10463.44 | 9417.1
03-00007959 | YKM40-462-54 | IEK | Корпус металлический настенный используется для сборки разнообразных электрощитов: силовых, управления, автоматики. Позволяют производить монтаж аппаратуры как модульного, так и обычного исполнения. Сварной металлический корпус со съемной монтажной панелью. Дверца корпуса запирается на замок. Ключ замка имеет единый секрет. Корпуса со степенью защиты IP54 имеют на дверце уплотнение из двухкомпонентного герметика и пылевлагонепроницаемый замок. | 14051.79 | 12646.61
00-00114016 | IND-YKM40-05-54 | IEK | Корпус металлический ЩМП-5-0 (1000х650х285мм) У2 IP54 RAL 3020 (IND-YKM40-05-54) IEK | 34333.14 | 30899.83
00-00021740 | YKM40-05-31 | IEK | Корпус металлический настенный используется для сборки разнообразных электрощитов: силовых, управления, автоматики. Позволяют производить монтаж аппаратуры как модульного, так и обычного исполнения. Сварной металлический корпус со съемной монтажной панелью. Дверца корпуса запирается на замок. Ключ замка имеет единый секрет. | 23564.17 | 21207.75
00-00061664 | YKM11-05-54-1 | IEK | Корпус ЩМП с прозрачной дверцей предназначен для установки систем автоматизации, сигнализации и управления. | 41889.97 | 37700.97
00-00036987 | YKM40-05-54-L | IEK | Корпус металлический для сборки разнообразных электрощитов: силовых, управления, автоматики. Позволяют производить монтаж аппаратуры как модульного, так и обычного исполнения. Сварной металлический корпус со съемной оцинкованной монтажной панелью. Дверца корпуса запирается на замок. Ключ замка имеет единый секрет. На дверце полиуретановый уплотнитель и пылевлагонепроницаемый замок для обеспечения степени защиты IP54. | Уточняйте у менеджера | Уточняйте у менеджера
00-00085072 | YKM40-06-54-G | IEK | Корпус металлический используется для сборки разнообразных электрощитов: силовых, управления, автоматики. Позволяет производить монтаж аппаратуры как модульного, так и обычного исполнения. Сварной металлический корпус со съемной оцинкованной монтажной панелью. Дверца корпуса запирается на замок. Ключ замка имеет единый секрет. На дверце полиуретановый уплотнитель и пылевлагонепроницаемый замок для обеспечения степени защиты IP54. | 36095.98 | 32486.38
00-00020769 | YKM40-06-31 | IEK | Корпус металлический настенный используется для сборки разнообразных электрощитов: силовых, управления, автоматики. Позволяют производить монтаж аппаратуры как модульного, так и обычного исполнения. Сварной металлический корпус со съемной монтажной панелью. Дверца корпуса запирается на замок. Ключ замка имеет единый секрет. | 32209.93 | 28988.94
00-00014781 | YKM40-06-54 | IEK | Корпус металлический настенный используется для сборки разнообразных электрощитов: силовых, управления, автоматики. Позволяют производить монтаж аппаратуры как модульного, так и обычного исполнения. Сварной металлический корпус со съемной монтажной панелью. Дверца корпуса запирается на замок. Ключ замка имеет единый секрет. Корпуса со степенью защиты IP54 имеют на дверце уплотнение из двухкомпонентного герметика и пылевлагонепроницаемый замок. | 43918.23 | 39526.41
00-00060097 | IND-YKM40-06-54 | IEK | Корпус ЩМП красного цвета предназначен для сборки систем пожарной автоматики: шкафов управления насосами, сигнализации и других решений. | 46104.81 | 41494.33
00-00104043 | YKM40-661-54 | IEK | Сварной металлический корпус со съемной монтажной панелью повышенной степени защиты IP54. Используется для сборки разнообразных электрощитов: силовых, управления, автоматики. Позволяет производить монтаж аппаратуры как модульного, так и обычного исполнения. | 19426.88 | 17484.19
00-00029997 | YKM40-661-31 | IEK | Корпус металлический настенный используется для сборки разнообразных электрощитов: силовых, управления, автоматики. Позволяют производить монтаж аппаратуры как модульного, так и обычного исполнения. Сварной металлический корпус со съемной монтажной панелью. Дверца корпуса запирается на замок. Ключ замка имеет единый секрет. | 16207.48 | 14586.73
00-00021739 | YKM40-662-31 | IEK | Корпус металлический настенный используется для сборки разнообразных электрощитов: силовых, управления, автоматики. Позволяют производить монтаж аппаратуры как модульного, так и обычного исполнения. Сварной металлический корпус со съемной монтажной панелью. Дверца корпуса запирается на замок. Ключ замка имеет единый секрет. | 19573.23 | 17615.91
03-00010085 | YKM40-662-54 | IEK | Корпус металлический настенный используется для сборки разнообразных электрощитов: силовых, управления, автоматики. Позволяют производить монтаж аппаратуры как модульного, так и обычного исполнения. Сварной металлический корпус со съемной монтажной панелью. Дверца корпуса запирается на замок. Ключ замка имеет единый секрет. Корпуса со степенью защиты IP54 имеют на дверце уплотнение из двухкомпонентного герметика и пылевлагонепроницаемый замок. | 19500.92 | 17550.83
00-00105052 | TI5-10-N-060-050-020-66 | IEK | Корпуса ЩМП TITAN 5 - это новое решение для сборки ответственных щитов автоматизации, обеспечивающее высочайший уровень механической и климатической защиты установленного оборудования. Современное роботизированное производство и уникальная конструкция гарантируют премиальное качество, надежность и долговечность корпусов серии TITAN. | 17580.46 | 15822.41
00-00021734 | YKM40-07-31 | IEK | Корпус металлический настенный используется для сборки разнообразных электрощитов: силовых, управления, автоматики. Позволяют производить монтаж аппаратуры как модульного, так и обычного исполнения. Сварной металлический корпус со съемной монтажной панелью. Дверца корпуса запирается на замок. Ключ замка имеет единый секрет. | 36193.73 | 32574.36
00-00021895 | YKM40-07-54 | IEK | Корпус металлический настенный используется для сборки разнообразных электрощитов: силовых, управления, автоматики. Позволяют производить монтаж аппаратуры как модульного, так и обычного исполнения. Сварной металлический корпус со съемной монтажной панелью. Дверца корпуса запирается на замок. Ключ замка имеет единый секрет. Корпуса со степенью защиты IP54 имеют на дверце уплотнение из двухкомпонентного герметика и пылевлагонепроницаемый замок. | 45708.68 | 41137.81
00-00037071 | MKM14-V-12-30-T | IEK | Корпус металлический распределительный предназначен для сборки распределительных электрощитов с использованием модульной аппаратуры, для ввода и распределения электроэнергии, а также для защиты сетей напряжением 230/400 В от токов перегрузки и короткого замыкания. | 3977.55 | 3579.8
00-00031054 | MKM14-V-24-30-T | IEK | Корпус металлический распределительный предназначен для сборки распределительных электрощитов с использованием модульной аппаратуры, для ввода и распределения электроэнергии, а также для защиты сетей напряжением 230/400 В от токов перегрузки и короткого замыкания. | 4742.58 | 4268.32
00-00031053 | MKM14-V-36-30-T | IEK | Корпус металлический распределительный предназначен для сборки распределительных электрощитов с использованием модульной аппаратуры, для ввода и распределения электроэнергии, а также для защиты сетей напряжением 230/400 В от токов перегрузки и короткого замыкания. | 5998.68 | 5398.81
00-00033362 | MKM14-V-72-30-T | IEK | Корпус металлический распределительный предназначен для сборки распределительных электрощитов с использованием модульной аппаратуры, для ввода и распределения электроэнергии, а также для защиты сетей напряжением 230/400 В от токов перегрузки и короткого замыкания. | 12874.5 | 11587.05
00-00017684 | MKM11-N-12-54-Z | IEK | Корпус металлический распределительный предназначен для сборки распределительных электрощитов с использованием модульной аппаратуры, для ввода и распределения электроэнергии, а также для защиты сетей напряжением 230/400 В от токов перегрузки и короткого замыкания. | 6365.03 | 5728.53
00-00016290 | MKM14-N-12-31-Z | IEK | Корпус металлический распределительный предназначен для сборки распределительных электрощитов с использованием модульной аппаратуры, для ввода и распределения электроэнергии, а также для защиты сетей напряжением 230/400 В от токов перегрузки и короткого замыкания. | 3906.99 | 3516.29
00-00030892 | MKM14-N-18-31-Z | IEK | Корпус металлический распределительный предназначен для сборки распределительных электрощитов с использованием модульной аппаратуры, для ввода и распределения электроэнергии, а также для защиты сетей напряжением 230/400 В от токов перегрузки и короткого замыкания. | 4725.26 | 4252.73
03-00011434 | MKM11-N-24-54-Z | IEK | Корпус металлический распределительный предназначен для сборки распределительных электрощитов с использованием модульной аппаратуры, для ввода и распределения электроэнергии, а также для защиты сетей напряжением 230/400 В от токов перегрузки и короткого замыкания. | 7210.8 | 6489.72
00-00013869 | MKM14-N-24-31-Z | IEK | Корпус металлический распределительный предназначен для сборки распределительных электрощитов с использованием модульной аппаратуры, для ввода и распределения электроэнергии, а также для защиты сетей напряжением 230/400 В от токов перегрузки и короткого замыкания. | 4608.82 | 4147.94
00-00028482 | MKM14-N-36-31-Z | IEK | Корпус металлический распределительный предназначен для сборки распределительных электрощитов с использованием модульной аппаратуры, для ввода и распределения электроэнергии, а также для защиты сетей напряжением 230/400 В от токов перегрузки и короткого замыкания. | 6290.23 | 5661.21
00-00027945 | MKM14-N-48-31-Z | IEK | Корпус металлический распределительный предназначен для сборки распределительных электрощитов с использованием модульной аппаратуры, для ввода и распределения электроэнергии, а также для защиты сетей напряжением 230/400 В от токов перегрузки и короткого замыкания. | 8338.92 | 7505.03
00-00023335 | MKM14-N-09-31-Z | IEK | Корпус металлический распределительный предназначен для сборки распределительных электрощитов с использованием модульной аппаратуры, для ввода и распределения электроэнергии, а также для защиты сетей напряжением 230/400 В от токов перегрузки и короткого замыкания. | 3832.57 | 3449.31
00-00049839 | MKP12-N-18-41-K34 | IEK | Щит распределительный пластиковый используется в осветительных сетях для установки модульных устройств: автоматических выключателей, устройств защитного отключения, дифференциальных автоматических выключателей, таймеров, устройств управления освещением и т.д. Надежная, современная конструкция и прочный пластик, удобные крепежные приспособления гарантируют изделиям долгий срок службы и безопасность эксплуатации. Данная серия изготавливается в дизайне под дерево, с имитацией цвета таких пород, как сосна и дуб. Используется при отделке помещений загородных домов. | Уточняйте у менеджера | Уточняйте у менеджера
03-00006675 | MKP31-N-02-30-252 | IEK | Щит распределительный пластиковый, для установки в жилых и офисных помещениях. Боксы серии КМПн, которые отличает современный дизайн и обтекаемые формы, подойдут к любому интерьеру. Изготовлены из самозатухающих полимеров. Защита от хищений электроэнергии и от несанкционированного доступа к контактной группе - бокс можно опломбировать. Простой и быстрый монтаж. Подходят для установки автоматических выключателей шириной до 18 мм. Простое введение кабелей через выламываемые отверстия. Автоматические выключатели внутри бокса прочно крепятся на встроенную DIN-рейку. Возможность устанавливать несколько боксов в ряд. | 94.41 | 84.97
00-00049811 | MKP31-N-02-30-252-D | IEK | Щит распределительный пластиковый, для установки в жилых и офисных помещениях. Боксы серии КМПн, которые отличает современный дизайн и обтекаемые формы, подойдут к любому интерьеру. Изготовлены из самозатухающих полимеров. Защита от хищений электроэнергии и от несанкционированного доступа к контактной группе - бокс можно опломбировать. Простой и быстрый монтаж. Подходят для установки автоматических выключателей шириной до 18 мм. Простое введение кабелей через выламываемые отверстия. Автоматические выключатели внутри бокса прочно крепятся на встроенную DIN-рейку. Возможность устанавливать несколько боксов в ряд. | 105.21 | 94.69
00-00049812 | MKP31-N-02-30-252-S | IEK | Щит распределительный пластиковый, для установки в жилых и офисных помещениях. Боксы серии КМПн, которые отличает современный дизайн и обтекаемые формы, подойдут к любому интерьеру. Изготовлены из самозатухающих полимеров. Защита от хищений электроэнергии и от несанкционированного доступа к контактной группе - бокс можно опломбировать. Простой и быстрый монтаж. Подходят для установки автоматических выключателей шириной до 18 мм. Простое введение кабелей через выламываемые отверстия. Автоматические выключатели внутри бокса прочно крепятся на встроенную DIN-рейку. Возможность устанавливать несколько боксов в ряд. | 105.21 | 94.69
00-00009652 | MKP31-N-04-30-135 | IEK | Щит распределительный пластиковый, для установки в жилых и офисных помещениях. Боксы серии КМПн, которые отличает современный дизайн и обтекаемые формы, подойдут к любому интерьеру. Изготовлены из самозатухающих полимеров. Защита от хищений электроэнергии и от несанкционированного доступа к контактной группе - бокс можно опломбировать. Простой и быстрый монтаж. Подходят для установки автоматических выключателей шириной до 18 мм. Простое введение кабелей через выламываемые отверстия. Автоматические выключатели внутри бокса прочно крепятся на встроенную DIN-рейку. Возможность устанавливать несколько боксов в ряд. | 131.85 | 118.67
00-00049813 | MKP31-N-04-30-135-D | IEK | Щит распределительный пластиковый, для установки в жилых и офисных помещениях. Боксы серии КМПн, которые отличает современный дизайн и обтекаемые формы, подойдут к любому интерьеру. Изготовлены из самозатухающих полимеров. Защита от хищений электроэнергии и от несанкционированного доступа к контактной группе - бокс можно опломбировать. Простой и быстрый монтаж. Подходят для установки автоматических выключателей шириной до 18 мм. Простое введение кабелей через выламываемые отверстия. Автоматические выключатели внутри бокса прочно крепятся на встроенную DIN-рейку. Возможность устанавливать несколько боксов в ряд. | 143.29 | 128.96
00-00049814 | MKP31-N-04-30-135-S | IEK | Щит распределительный пластиковый, для установки в жилых и офисных помещениях. Боксы серии КМПн, которые отличает современный дизайн и обтекаемые формы, подойдут к любому интерьеру. Изготовлены из самозатухающих полимеров. Защита от хищений электроэнергии и от несанкционированного доступа к контактной группе - бокс можно опломбировать. Простой и быстрый монтаж. Подходят для установки автоматических выключателей шириной до 18 мм. Простое введение кабелей через выламываемые отверстия. Автоматические выключатели внутри бокса прочно крепятся на встроенную DIN-рейку. Возможность устанавливать несколько боксов в ряд. | 143.29 | 128.96
03-00004520 | MKP42-N-02-30-20 | IEK | Щит распределительный пластиковый, для установки в жилых и офисных помещениях. Боксы серии КМПн, которые отличает современный дизайн и обтекаемые формы, подойдут к любому интерьеру. Данная серия изготавливается в дизайне под дерево, с имитацией цвета таких пород, как сосна и дуб. Используется при отделке помещений загородных домов. Изготовлены из самозатухающих полимеров. Защита от хищений электроэнергии и от несанкционированного доступа к контактной группе - бокс можно опломбировать. Простой и быстрый монтаж. Подходят для установки автоматических выключателей шириной до 18 мм. Простое введение кабелей через выламываемые отверстия. Автоматические выключатели внутри бокса прочно крепятся на встроенную DIN-рейку. Возможность устанавливать несколько боксов в ряд. Данная серия отлично гармонирует с цветом кабельных каналов и монтажных коробок IEK в цвет дерева, что позволяет придать помещению красивый внешний вид в едином стиле. | 258.92 | 233.03
00-00049815 | MKP42-N-02-30-20-D | IEK | Щит распределительный пластиковый, для установки в жилых и офисных помещениях. Боксы серии КМПн, которые отличает современный дизайн и обтекаемые формы, подойдут к любому интерьеру. Данная серия изготавливается в дизайне под дерево, с имитацией цвета таких пород, как сосна и дуб. Используется при отделке помещений загородных домов. Изготовлены из самозатухающих полимеров. Защита от хищений электроэнергии и от несанкционированного доступа к контактной группе - бокс можно опломбировать. Простой и быстрый монтаж. Подходят для установки автоматических выключателей шириной до 18 мм. Простое введение кабелей через выламываемые отверстия. Автоматические выключатели внутри бокса прочно крепятся на встроенную DIN-рейку. Возможность устанавливать несколько боксов в ряд. Данная серия отлично гармонирует с цветом кабельных каналов и монтажных коробок IEK в цвет дерева, что позволяет придать помещению красивый внешний вид в едином стиле. | 335.56 | 302
00-00049816 | MKP42-N-02-30-20-S | IEK | Щит распределительный пластиковый, для установки в жилых и офисных помещениях. Боксы серии КМПн, которые отличает современный дизайн и обтекаемые формы, подойдут к любому интерьеру. Данная серия изготавливается в дизайне под дерево, с имитацией цвета таких пород, как сосна и дуб. Используется при отделке помещений загородных домов. Изготовлены из самозатухающих полимеров. Защита от хищений электроэнергии и от несанкционированного доступа к контактной группе - бокс можно опломбировать. Простой и быстрый монтаж. Подходят для установки автоматических выключателей шириной до 18 мм. Простое введение кабелей через выламываемые отверстия. Автоматические выключатели внутри бокса прочно крепятся на встроенную DIN-рейку. Возможность устанавливать несколько боксов в ряд. Данная серия отлично гармонирует с цветом кабельных каналов и монтажных коробок IEK в цвет дерева, что позволяет придать помещению красивый внешний вид в едином стиле. | 335.56 | 302
00-00024657 | MKP42-N-04-30-12 | IEK | Щит распределительный пластиковый, для установки в жилых и офисных помещениях. Боксы серии КМПн, которые отличает современный дизайн и обтекаемые формы, подойдут к любому интерьеру. Данная серия изготавливается в дизайне под дерево, с имитацией цвета таких пород, как сосна и дуб. Используется при отделке помещений загородных домов. Изготовлены из самозатухающих полимеров. Защита от хищений электроэнергии и от несанкционированного доступа к контактной группе - бокс можно опломбировать. Простой и быстрый монтаж. Подходят для установки автоматических выключателей шириной до 18 мм. Простое введение кабелей через выламываемые отверстия. Автоматические выключатели внутри бокса прочно крепятся на встроенную DIN-рейку. Возможность устанавливать несколько боксов в ряд. Данная серия отлично гармонирует с цветом кабельных каналов и монтажных коробок IEK в цвет дерева, что позволяет придать помещению красивый внешний вид в едином стиле. | 342.04 | 307.84
00-00049817 | MKP42-N-04-30-12-D | IEK | Щит распределительный пластиковый, для установки в жилых и офисных помещениях. Боксы серии КМПн, которые отличает современный дизайн и обтекаемые формы, подойдут к любому интерьеру. Данная серия изготавливается в дизайне под дерево, с имитацией цвета таких пород, как сосна и дуб. Используется при отделке помещений загородных домов. Изготовлены из самозатухающих полимеров. Защита от хищений электроэнергии и от несанкционированного доступа к контактной группе - бокс можно опломбировать. Простой и быстрый монтаж. Подходят для установки автоматических выключателей шириной до 18 мм. Простое введение кабелей через выламываемые отверстия. Автоматические выключатели внутри бокса прочно крепятся на встроенную DIN-рейку. Возможность устанавливать несколько боксов в ряд. Данная серия отлично гармонирует с цветом кабельных каналов и монтажных коробок IEK в цвет дерева, что позволяет придать помещению красивый внешний вид в едином стиле. | 383.5 | 345.15
00-00049818 | MKP42-N-04-30-12-S | IEK | Щит распределительный пластиковый, для установки в жилых и офисных помещениях. Боксы серии КМПн, которые отличает современный дизайн и обтекаемые формы, подойдут к любому интерьеру. Данная серия изготавливается в дизайне под дерево, с имитацией цвета таких пород, как сосна и дуб. Используется при отделке помещений загородных домов. Изготовлены из самозатухающих полимеров. Защита от хищений электроэнергии и от несанкционированного доступа к контактной группе - бокс можно опломбировать. Простой и быстрый монтаж. Подходят для установки автоматических выключателей шириной до 18 мм. Простое введение кабелей через выламываемые отверстия. Автоматические выключатели внутри бокса прочно крепятся на встроенную DIN-рейку. Возможность устанавливать несколько боксов в ряд. Данная серия отлично гармонирует с цветом кабельных каналов и монтажных коробок IEK в цвет дерева, что позволяет придать помещению красивый внешний вид в едином стиле. | 383.5 | 345.15
00-00032626 | MKP42-N-06-30-09 | IEK | Щит распределительный пластиковый, для установки в жилых и офисных помещениях. Боксы серии КМПн, которые отличает современный дизайн и обтекаемые формы, подойдут к любому интерьеру. Данная серия изготавливается в дизайне под дерево, с имитацией цвета таких пород, как сосна и дуб. Используется при отделке помещений загородных домов. Изготовлены из самозатухающих полимеров. Защита от хищений электроэнергии и от несанкционированного доступа к контактной группе - бокс можно опломбировать. Простой и быстрый монтаж. Подходят для установки автоматических выключателей шириной до 18 мм. Простое введение кабелей через выламываемые отверстия. Автоматические выключатели внутри бокса прочно крепятся на встроенную DIN-рейку. Возможность устанавливать несколько боксов в ряд. Данная серия отлично гармонирует с цветом кабельных каналов и монтажных коробок IEK в цвет дерева, что позволяет придать помещению красивый внешний вид в едином стиле. | 483.7 | 435.33
00-00049819 | MKP42-N-06-30-09-D | IEK | Щит распределительный пластиковый, для установки в жилых и офисных помещениях. Боксы серии КМПн, которые отличает современный дизайн и обтекаемые формы, подойдут к любому интерьеру. Данная серия изготавливается в дизайне под дерево, с имитацией цвета таких пород, как сосна и дуб. Используется при отделке помещений загородных домов. Изготовлены из самозатухающих полимеров. Защита от хищений электроэнергии и от несанкционированного доступа к контактной группе - бокс можно опломбировать. Простой и быстрый монтаж. Подходят для установки автоматических выключателей шириной до 18 мм. Простое введение кабелей через выламываемые отверстия. Автоматические выключатели внутри бокса прочно крепятся на встроенную DIN-рейку. Возможность устанавливать несколько боксов в ряд. Данная серия отлично гармонирует с цветом кабельных каналов и монтажных коробок IEK в цвет дерева, что позволяет придать помещению красивый внешний вид в едином стиле. | 525.9 | 473.31
00-00049820 | MKP42-N-06-30-09-S | IEK | Щит распределительный пластиковый, для установки в жилых и офисных помещениях. Боксы серии КМПн, которые отличает современный дизайн и обтекаемые формы, подойдут к любому интерьеру. Данная серия изготавливается в дизайне под дерево, с имитацией цвета таких пород, как сосна и дуб. Используется при отделке помещений загородных домов. Изготовлены из самозатухающих полимеров. Защита от хищений электроэнергии и от несанкционированного доступа к контактной группе - бокс можно опломбировать. Простой и быстрый монтаж. Подходят для установки автоматических выключателей шириной до 18 мм. Простое введение кабелей через выламываемые отверстия. Автоматические выключатели внутри бокса прочно крепятся на встроенную DIN-рейку. Возможность устанавливать несколько боксов в ряд. Данная серия отлично гармонирует с цветом кабельных каналов и монтажных коробок IEK в цвет дерева, что позволяет придать помещению красивый внешний вид в едином стиле. | 525.9 | 473.31
00-00049809 | MKP42-N-09-31-01 | IEK | Щит распределительный пластиковый, для установки в жилых и офисных помещениях. Боксы серии КМПн, которые отличает современный дизайн и обтекаемые формы, подойдут к любому интерьеру. Изготовлены из самозатухающих полимеров. Защита от хищений электроэнергии и от несанкционированного доступа к контактной группе - бокс можно опломбировать. Простой и быстрый монтаж. Подходят для установки автоматических выключателей шириной до 18 мм. Простое введение кабелей через выламываемые отверстия. Автоматические выключатели внутри бокса прочно крепятся на встроенную DIN-рейку. Возможность устанавливать несколько боксов в ряд. | 723.47 | 651.12
00-00049810 | MKP42-N-09-31-02 | IEK | Щит распределительный пластиковый, для установки в жилых и офисных помещениях. Боксы серии КМПн, которые отличает современный дизайн и обтекаемые формы, подойдут к любому интерьеру. Изготовлены из самозатухающих полимеров. Защита от хищений электроэнергии и от несанкционированного доступа к контактной группе - бокс можно опломбировать. Простой и быстрый монтаж. Подходят для установки автоматических выключателей шириной до 18 мм. Простое введение кабелей через выламываемые отверстия. Автоматические выключатели внутри бокса прочно крепятся на встроенную DIN-рейку. Возможность устанавливать несколько боксов в ряд. | 1016.48 | 914.83
00-00049821 | MKP42-N-09-31-02-D | IEK | Щит распределительный пластиковый, для установки в жилых и офисных помещениях. Боксы серии КМПн, которые отличает современный дизайн и обтекаемые формы, подойдут к любому интерьеру. Изготовлены из самозатухающих полимеров. Защита от хищений электроэнергии и от несанкционированного доступа к контактной группе - бокс можно опломбировать. Простой и быстрый монтаж. Подходят для установки автоматических выключателей шириной до 18 мм. Простое введение кабелей через выламываемые отверстия. Автоматические выключатели внутри бокса прочно крепятся на встроенную DIN-рейку. Возможность устанавливать несколько боксов в ряд. | 1016.48 | 914.83
00-00049822 | MKP42-N-09-31-02-S | IEK | Щит распределительный пластиковый, для установки в жилых и офисных помещениях. Боксы серии КМПн, которые отличает современный дизайн и обтекаемые формы, подойдут к любому интерьеру. Изготовлены из самозатухающих полимеров. Защита от хищений электроэнергии и от несанкционированного доступа к контактной группе - бокс можно опломбировать. Простой и быстрый монтаж. Подходят для установки автоматических выключателей шириной до 18 мм. Простое введение кабелей через выламываемые отверстия. Автоматические выключатели внутри бокса прочно крепятся на встроенную DIN-рейку. Возможность устанавливать несколько боксов в ряд. | 1016.25 | 914.63
00-00049827 | MKP12-V-12-40-10 | IEK | Щит распределительный пластиковый, используется в осветительных сетях для установки модульных устройств: автоматических выключателей, устройств защитного отключения, дифференциальных автоматических выключателей, таймеров, устройств управления освещением и т.д. Надежная современная конструкция и прочный пластик, удобные крепежные приспособления гарантируют изделиям долгий срок службы и безопасность эксплуатации. | 1771.1 | 1593.99
00-00049828 | MKP12-V-18-40-10 | IEK | Щит распределительный пластиковый, используется в осветительных сетях для установки модульных устройств: автоматических выключателей, устройств защитного отключения, дифференциальных автоматических выключателей, таймеров, устройств управления освещением и т.д. Надежная современная конструкция и прочный пластик, удобные крепежные приспособления гарантируют изделиям долгий срок службы и безопасность эксплуатации. | 2616.44 | 2354.8
03-00011063 | MKP12-V-24-40-10 | IEK | Щит распределительный пластиковый, используется в осветительных сетях для установки модульных устройств: автоматических выключателей, устройств защитного отключения, дифференциальных автоматических выключателей, таймеров, устройств управления освещением и т.д. Надежная современная конструкция и прочный пластик, удобные крепежные приспособления гарантируют изделиям долгий срок службы и безопасность эксплуатации. | 3582.32 | 3224.09
00-00049829 | MKP12-V-36-40-05 | IEK | Щит распределительный пластиковый, используется в осветительных сетях для установки модульных устройств: автоматических выключателей, устройств защитного отключения, дифференциальных автоматических выключателей, таймеров, устройств управления освещением и т.д. Надежная современная конструкция и прочный пластик, удобные крепежные приспособления гарантируют изделиям долгий срок службы и безопасность эксплуатации. | 4949.61 | 4454.65
00-00049825 | MKP12-V-04-40-20 | IEK | Щит распределительный пластиковый, используется в осветительных сетях для установки модульных устройств: автоматических выключателей, устройств защитного отключения, дифференциальных автоматических выключателей, таймеров, устройств управления освещением и т.д. Надежная современная конструкция и прочный пластик, удобные крепежные приспособления гарантируют изделиям долгий срок службы и безопасность эксплуатации. | 985.63 | 887.07
00-00049826 | MKP12-V-06-40-20 | IEK | Щит распределительный пластиковый, используется в осветительных сетях для установки модульных устройств: автоматических выключателей, устройств защитного отключения, дифференциальных автоматических выключателей, таймеров, устройств управления освещением и т.д. Надежная современная конструкция и прочный пластик, удобные крепежные приспособления гарантируют изделиям долгий срок службы и безопасность эксплуатации. | 1239.37 | 1115.43
00-00042094 | MKP12-V-08-40-20 | IEK | Щит распределительный пластиковый, используется в осветительных сетях для установки модульных устройств: автоматических выключателей, устройств защитного отключения, дифференциальных автоматических выключателей, таймеров, устройств управления освещением и т.д. Надежная современная конструкция и прочный пластик, удобные крепежные приспособления гарантируют изделиям долгий срок службы и безопасность эксплуатации. | 1337.22 | 1203.5
00-00026898 | MKP12-N-12-40-10 | IEK | Щит распределительный пластиковый, используется в осветительных сетях для установки модульных устройств: автоматических выключателей, устройств защитного отключения, дифференциальных автоматических выключателей, таймеров, устройств управления освещением и т.д. Надежная современная конструкция и прочный пластик, удобные крепежные приспособления гарантируют изделиям долгий срок службы и безопасность эксплуатации. | 1771.1 | 1593.99
00-00049838 | MKP12-N-12-41-K34 | IEK | Щит распределительный пластиковый используется в осветительных сетях для установки модульных устройств: автоматических выключателей, устройств защитного отключения, дифференциальных автоматических выключателей, таймеров, устройств управления освещением и т.д. Надежная, современная конструкция и прочный пластик, удобные крепежные приспособления гарантируют изделиям долгий срок службы и безопасность эксплуатации. Данная серия изготавливается в дизайне под дерево, с имитацией цвета таких пород, как сосна и дуб. Используется при отделке помещений загородных домов. | 2326.27 | 2093.64
00-00020847 | MKP12-N-18-40-10 | IEK | Щит распределительный пластиковый, используется в осветительных сетях для установки модульных устройств: автоматических выключателей, устройств защитного отключения, дифференциальных автоматических выключателей, таймеров, устройств управления освещением и т.д. Надежная современная конструкция и прочный пластик, удобные крепежные приспособления гарантируют изделиям долгий срок службы и безопасность эксплуатации. | 2616.44 | 2354.8
00-00046231 | MKP12-N-24-40-10 | IEK | Щит распределительный пластиковый, используется в осветительных сетях для установки модульных устройств: автоматических выключателей, устройств защитного отключения, дифференциальных автоматических выключателей, таймеров, устройств управления освещением и т.д. Надежная современная конструкция и прочный пластик, удобные крепежные приспособления гарантируют изделиям долгий срок службы и безопасность эксплуатации. | 3582.32 | 3224.09
00-00049824 | MKP12-N-36-40-05 | IEK | Щит распределительный пластиковый, используется в осветительных сетях для установки модульных устройств: автоматических выключателей, устройств защитного отключения, дифференциальных автоматических выключателей, таймеров, устройств управления освещением и т.д. Надежная современная конструкция и прочный пластик, удобные крепежные приспособления гарантируют изделиям долгий срок службы и безопасность эксплуатации. | 4949.61 | 4454.65
00-00034267 | MKP12-N-04-40-20 | IEK | Щит распределительный пластиковый, используется в осветительных сетях для установки модульных устройств: автоматических выключателей, устройств защитного отключения, дифференциальных автоматических выключателей, таймеров, устройств управления освещением и т.д. Надежная современная конструкция и прочный пластик, удобные крепежные приспособления гарантируют изделиям долгий срок службы и безопасность эксплуатации. | 985.63 | 887.07
00-00026902 | MKP12-N-06-40-20 | IEK | Щит распределительный пластиковый, используется в осветительных сетях для установки модульных устройств: автоматических выключателей, устройств защитного отключения, дифференциальных автоматических выключателей, таймеров, устройств управления освещением и т.д. Надежная современная конструкция и прочный пластик, удобные крепежные приспособления гарантируют изделиям долгий срок службы и безопасность эксплуатации. | 1239.37 | 1115.43
00-00049836 | MKP12-N-06-41-K34 | IEK | Щит распределительный пластиковый используется в осветительных сетях для установки модульных устройств: автоматических выключателей, устройств защитного отключения, дифференциальных автоматических выключателей, таймеров, устройств управления освещением и т.д. Надежная, современная конструкция и прочный пластик, удобные крепежные приспособления гарантируют изделиям долгий срок службы и безопасность эксплуатации. Данная серия изготавливается в дизайне под дерево, с имитацией цвета таких пород, как сосна и дуб. Используется при отделке помещений загородных домов. | 1446.86 | 1302.17
00-00049823 | MKP12-N-08-40-20 | IEK | Щит распределительный пластиковый, используется в осветительных сетях для установки модульных устройств: автоматических выключателей, устройств защитного отключения, дифференциальных автоматических выключателей, таймеров, устройств управления освещением и т.д. Надежная современная конструкция и прочный пластик, удобные крепежные приспособления гарантируют изделиям долгий срок службы и безопасность эксплуатации. | 1337.22 | 1203.5
00-00049837 | MKP12-N-08-41-K34 | IEK | Щит распределительный пластиковый используется в осветительных сетях для установки модульных устройств: автоматических выключателей, устройств защитного отключения, дифференциальных автоматических выключателей, таймеров, устройств управления освещением и т.д. Надежная, современная конструкция и прочный пластик, удобные крепежные приспособления гарантируют изделиям долгий срок службы и безопасность эксплуатации. Данная серия изготавливается в дизайне под дерево, с имитацией цвета таких пород, как сосна и дуб. Используется при отделке помещений загородных домов. | 1730.52 | 1557.47
00-00085716 | MSP1-N-03-66-L | IEK | Пластиковые корпуса для установки счетчика ЩУРн-П IP66 предназначены для установки однофазного, трехфазного и индукционных счетчиков электроэнергии, и модульного оборудования. Благодаря высокой степени защиты IP66 корпуса могут быть установлены в помещениях с высоким уровнем влажности и содержанием пыли, а также на улице. | 2900.06 | 2610.05
00-00046412 | MKP73-N-12-66 | IEK | Корпус модульный пластиковый навесной, повышенная степень защиты корпуса позволяет использовать его в помещениях с большим содержанием пыли и влаги, например, в гаражах, производственных помещениях, подвалах, автомойках, на складах, а также на открытом воздухе. Предназначены для сборки распределительных электрощитов с использованием модульной аппаратуры, для ввода и распределения электроэнергии, а также защиты сетей напряжением 230/400 В от токов перегрузки и короткого замыкания. | Уточняйте у менеджера | Уточняйте у менеджера
00-00046506 | MKP73-N-16-66 | IEK | Корпус модульный пластиковый навесной, повышенная степень защиты корпуса позволяет использовать его в помещениях с большим содержанием пыли и влаги, например, в гаражах, производственных помещениях, подвалах, автомойках, на складах, а также на открытом воздухе. Предназначены для сборки распределительных электрощитов с использованием модульной аппаратуры, для ввода и распределения электроэнергии, а также защиты сетей напряжением 230/400 В от токов перегрузки и короткого замыкания. | Уточняйте у менеджера | Уточняйте у менеджера
00-00059835 | MKP73-N-24-66 | IEK | Повышенная степень защиты корпуса позволяет использовать его в помещениях с большим содержанием пыли и влаги, например, в гаражах, производственных помещениях, подвалах, автомойках, на складах, а также на открытом воздухе. Предназначены для сборки распределительных электрощитов с использованием модульной аппаратуры, для ввода и распределения электроэнергии, а также защиты сетей напряжением 230/400 В от токов перегрузки и короткого замыкания. | Уточняйте у менеджера | Уточняйте у менеджера
00-00049864 | MKP82-V-12-41-10 | IEK | Щит распределительный пластиковый, используется в осветительных сетях для установки модульных устройств: автоматических выключателей, устройств защитного отключения, дифференциальных автоматических выключателей, таймеров, устройств управления освещением и т.д. Конструкция корпуса и его отдельных элементов разработаны таким образом, чтобы максимально упростить и ускорить процесс сборки и монтажа корпуса. А уникальный дизайн корпусов, не оставит равнодушным даже самого взыскательного потребителя и удачно впишется в любой интерьер. | 2487.28 | 2238.55
00-00049878 | MKP82-V-12-WD-41-10 | IEK | Щит распределительный пластиковый, используется в осветительных сетях для установки модульных устройств: автоматических выключателей, устройств защитного отключения, дифференциальных автоматических выключателей, таймеров, устройств управления освещением и т.д. Конструкция корпуса и его отдельных элементов разработаны таким образом, чтобы максимально упростить и ускорить процесс сборки и монтажа корпуса. А уникальный дизайн корпусов, не оставит равнодушным даже самого взыскательного потребителя и удачно впишется в любой интерьер. | 2487.28 | 2238.55
00-00049865 | MKP82-V-18-41-10 | IEK | Щит распределительный пластиковый, используется в осветительных сетях для установки модульных устройств: автоматических выключателей, устройств защитного отключения, дифференциальных автоматических выключателей, таймеров, устройств управления освещением и т.д. Конструкция корпуса и его отдельных элементов разработаны таким образом, чтобы максимально упростить и ускорить процесс сборки и монтажа корпуса. А уникальный дизайн корпусов, не оставит равнодушным даже самого взыскательного потребителя и удачно впишется в любой интерьер. | 3557.49 | 3201.74
00-00049879 | MKP82-V-18-WD-41-10 | IEK | Щит распределительный пластиковый, используется в осветительных сетях для установки модульных устройств: автоматических выключателей, устройств защитного отключения, дифференциальных автоматических выключателей, таймеров, устройств управления освещением и т.д. Конструкция корпуса и его отдельных элементов разработаны таким образом, чтобы максимально упростить и ускорить процесс сборки и монтажа корпуса. А уникальный дизайн корпусов, не оставит равнодушным даже самого взыскательного потребителя и удачно впишется в любой интерьер. | 3557.49 | 3201.74
00-00049866 | MKP82-V-24-41-10 | IEK | Щит распределительный пластиковый, используется в осветительных сетях для установки модульных устройств: автоматических выключателей, устройств защитного отключения, дифференциальных автоматических выключателей, таймеров, устройств управления освещением и т.д. Конструкция корпуса и его отдельных элементов разработаны таким образом, чтобы максимально упростить и ускорить процесс сборки и монтажа корпуса. А уникальный дизайн корпусов, не оставит равнодушным даже самого взыскательного потребителя и удачно впишется в любой интерьер. | 4352.3 | 3917.07
00-00049880 | MKP82-V-24-WD-41-10 | IEK | Щит распределительный пластиковый, используется в осветительных сетях для установки модульных устройств: автоматических выключателей, устройств защитного отключения, дифференциальных автоматических выключателей, таймеров, устройств управления освещением и т.д. Конструкция корпуса и его отдельных элементов разработаны таким образом, чтобы максимально упростить и ускорить процесс сборки и монтажа корпуса. А уникальный дизайн корпусов, не оставит равнодушным даже самого взыскательного потребителя и удачно впишется в любой интерьер. | 4352.3 | 3917.07
00-00049881 | MKP82-V-36-WD-41-05 | IEK | Щит распределительный пластиковый, используется в осветительных сетях для установки модульных устройств: автоматических выключателей, устройств защитного отключения, дифференциальных автоматических выключателей, таймеров, устройств управления освещением и т.д. Конструкция корпуса и его отдельных элементов разработаны таким образом, чтобы максимально упростить и ускорить процесс сборки и монтажа корпуса. А уникальный дизайн корпусов, не оставит равнодушным даже самого взыскательного потребителя и удачно впишется в любой интерьер. | 6581.31 | 5923.18
00-00049861 | MKP82-V-04-41-20 | IEK | Щит распределительный пластиковый, используется в осветительных сетях для установки модульных устройств: автоматических выключателей, устройств защитного отключения, дифференциальных автоматических выключателей, таймеров, устройств управления освещением и т.д. Конструкция корпуса и его отдельных элементов разработаны таким образом, чтобы максимально упростить и ускорить процесс сборки и монтажа корпуса. А уникальный дизайн корпусов, не оставит равнодушным даже самого взыскательного потребителя и удачно впишется в любой интерьер. | Уточняйте у менеджера | Уточняйте у менеджера
00-00049875 | MKP82-V-04-WD-41-20 | IEK | Щит распределительный пластиковый, используется в осветительных сетях для установки модульных устройств: автоматических выключателей, устройств защитного отключения, дифференциальных автоматических выключателей, таймеров, устройств управления освещением и т.д. Конструкция корпуса и его отдельных элементов разработаны таким образом, чтобы максимально упростить и ускорить процесс сборки и монтажа корпуса. А уникальный дизайн корпусов, не оставит равнодушным даже самого взыскательного потребителя и удачно впишется в любой интерьер. | Уточняйте у менеджера | Уточняйте у менеджера
00-00049862 | MKP82-V-06-41-20 | IEK | Щит распределительный пластиковый, используется в осветительных сетях для установки модульных устройств: автоматических выключателей, устройств защитного отключения, дифференциальных автоматических выключателей, таймеров, устройств управления освещением и т.д. Конструкция корпуса и его отдельных элементов разработаны таким образом, чтобы максимально упростить и ускорить процесс сборки и монтажа корпуса. А уникальный дизайн корпусов, не оставит равнодушным даже самого взыскательного потребителя и удачно впишется в любой интерьер. | 1879.8 | 1691.82
00-00049876 | MKP82-V-06-WD-41-20 | IEK | Щит распределительный пластиковый, используется в осветительных сетях для установки модульных устройств: автоматических выключателей, устройств защитного отключения, дифференциальных автоматических выключателей, таймеров, устройств управления освещением и т.д. Конструкция корпуса и его отдельных элементов разработаны таким образом, чтобы максимально упростить и ускорить процесс сборки и монтажа корпуса. А уникальный дизайн корпусов, не оставит равнодушным даже самого взыскательного потребителя и удачно впишется в любой интерьер. | 1879.8 | 1691.82
00-00049863 | MKP82-V-09-41-20 | IEK | Щит распределительный пластиковый, используется в осветительных сетях для установки модульных устройств: автоматических выключателей, устройств защитного отключения, дифференциальных автоматических выключателей, таймеров, устройств управления освещением и т.д. Конструкция корпуса и его отдельных элементов разработаны таким образом, чтобы максимально упростить и ускорить процесс сборки и монтажа корпуса. А уникальный дизайн корпусов, не оставит равнодушным даже самого взыскательного потребителя и удачно впишется в любой интерьер. | 2055.19 | 1849.67
00-00049877 | MKP82-V-09-WD-41-20 | IEK | Щит распределительный пластиковый, используется в осветительных сетях для установки модульных устройств: автоматических выключателей, устройств защитного отключения, дифференциальных автоматических выключателей, таймеров, устройств управления освещением и т.д. Конструкция корпуса и его отдельных элементов разработаны таким образом, чтобы максимально упростить и ускорить процесс сборки и монтажа корпуса. А уникальный дизайн корпусов, не оставит равнодушным даже самого взыскательного потребителя и удачно впишется в любой интерьер. | 2055.19 | 1849.67
00-00049857 | MKP82-N-12-41-10 | IEK | Щит распределительный пластиковый, используется в осветительных сетях для установки модульных устройств: автоматических выключателей, устройств защитного отключения, дифференциальных автоматических выключателей, таймеров, устройств управления освещением и т.д. Конструкция корпуса и его отдельных элементов разработаны таким образом, чтобы максимально упростить и ускорить процесс сборки и монтажа корпуса. А уникальный дизайн корпусов, не оставит равнодушным даже самого взыскательного потребителя и удачно впишется в любой интерьер. | 2487.28 | 2238.55
00-00049871 | MKP82-N-12-WD-41-10 | IEK | Щит распределительный пластиковый, используется в осветительных сетях для установки модульных устройств: автоматических выключателей, устройств защитного отключения, дифференциальных автоматических выключателей, таймеров, устройств управления освещением и т.д. Конструкция корпуса и его отдельных элементов разработаны таким образом, чтобы максимально упростить и ускорить процесс сборки и монтажа корпуса. А уникальный дизайн корпусов, не оставит равнодушным даже самого взыскательного потребителя и удачно впишется в любой интерьер. | 2487.28 | 2238.55
00-00049858 | MKP82-N-18-41-10 | IEK | Щит распределительный пластиковый, используется в осветительных сетях для установки модульных устройств: автоматических выключателей, устройств защитного отключения, дифференциальных автоматических выключателей, таймеров, устройств управления освещением и т.д. Конструкция корпуса и его отдельных элементов разработаны таким образом, чтобы максимально упростить и ускорить процесс сборки и монтажа корпуса. А уникальный дизайн корпусов, не оставит равнодушным даже самого взыскательного потребителя и удачно впишется в любой интерьер. | 3557.49 | 3201.74
00-00049872 | MKP82-N-18-WD-41-10 | IEK | Щит распределительный пластиковый, используется в осветительных сетях для установки модульных устройств: автоматических выключателей, устройств защитного отключения, дифференциальных автоматических выключателей, таймеров, устройств управления освещением и т.д. Конструкция корпуса и его отдельных элементов разработаны таким образом, чтобы максимально упростить и ускорить процесс сборки и монтажа корпуса. А уникальный дизайн корпусов, не оставит равнодушным даже самого взыскательного потребителя и удачно впишется в любой интерьер. | 3557.49 | 3201.74
00-00049859 | MKP82-N-24-41-10 | IEK | Щит распределительный пластиковый, используется в осветительных сетях для установки модульных устройств: автоматических выключателей, устройств защитного отключения, дифференциальных автоматических выключателей, таймеров, устройств управления освещением и т.д. Конструкция корпуса и его отдельных элементов разработаны таким образом, чтобы максимально упростить и ускорить процесс сборки и монтажа корпуса. А уникальный дизайн корпусов, не оставит равнодушным даже самого взыскательного потребителя и удачно впишется в любой интерьер. | 4352.3 | 3917.07
00-00049873 | MKP82-N-24-WD-41-10 | IEK | Щит распределительный пластиковый, используется в осветительных сетях для установки модульных устройств: автоматических выключателей, устройств защитного отключения, дифференциальных автоматических выключателей, таймеров, устройств управления освещением и т.д. Конструкция корпуса и его отдельных элементов разработаны таким образом, чтобы максимально упростить и ускорить процесс сборки и монтажа корпуса. А уникальный дизайн корпусов, не оставит равнодушным даже самого взыскательного потребителя и удачно впишется в любой интерьер. | 4352.3 | 3917.07
00-00049860 | MKP82-N-36-41-05 | IEK | Щит распределительный пластиковый, используется в осветительных сетях для установки модульных устройств: автоматических выключателей, устройств защитного отключения, дифференциальных автоматических выключателей, таймеров, устройств управления освещением и т.д. Конструкция корпуса и его отдельных элементов разработаны таким образом, чтобы максимально упростить и ускорить процесс сборки и монтажа корпуса. А уникальный дизайн корпусов, не оставит равнодушным даже самого взыскательного потребителя и удачно впишется в любой интерьер. | 6581.31 | 5923.18
00-00049874 | MKP82-N-36-WD-41-05 | IEK | Щит распределительный пластиковый, используется в осветительных сетях для установки модульных устройств: автоматических выключателей, устройств защитного отключения, дифференциальных автоматических выключателей, таймеров, устройств управления освещением и т.д. Конструкция корпуса и его отдельных элементов разработаны таким образом, чтобы максимально упростить и ускорить процесс сборки и монтажа корпуса. А уникальный дизайн корпусов, не оставит равнодушным даже самого взыскательного потребителя и удачно впишется в любой интерьер. | 6581.31 | 5923.18
00-00049854 | MKP82-N-04-41-20 | IEK | Щит распределительный пластиковый, используется в осветительных сетях для установки модульных устройств: автоматических выключателей, устройств защитного отключения, дифференциальных автоматических выключателей, таймеров, устройств управления освещением и т.д. Конструкция корпуса и его отдельных элементов разработаны таким образом, чтобы максимально упростить и ускорить процесс сборки и монтажа корпуса. А уникальный дизайн корпусов, не оставит равнодушным даже самого взыскательного потребителя и удачно впишется в любой интерьер. | 1531.16 | 1378.04
00-00049868 | MKP82-N-04-WD-41-20 | IEK | Щит распределительный пластиковый, используется в осветительных сетях для установки модульных устройств: автоматических выключателей, устройств защитного отключения, дифференциальных автоматических выключателей, таймеров, устройств управления освещением и т.д. Конструкция корпуса и его отдельных элементов разработаны таким образом, чтобы максимально упростить и ускорить процесс сборки и монтажа корпуса. А уникальный дизайн корпусов, не оставит равнодушным даже самого взыскательного потребителя и удачно впишется в любой интерьер. | 1531.16 | 1378.04
00-00049855 | MKP82-N-06-41-20 | IEK | Щит распределительный пластиковый, используется в осветительных сетях для установки модульных устройств: автоматических выключателей, устройств защитного отключения, дифференциальных автоматических выключателей, таймеров, устройств управления освещением и т.д. Конструкция корпуса и его отдельных элементов разработаны таким образом, чтобы максимально упростить и ускорить процесс сборки и монтажа корпуса. А уникальный дизайн корпусов, не оставит равнодушным даже самого взыскательного потребителя и удачно впишется в любой интерьер. | 1879.8 | 1691.82
00-00049869 | MKP82-N-06-WD-41-20 | IEK | Щит распределительный пластиковый, используется в осветительных сетях для установки модульных устройств: автоматических выключателей, устройств защитного отключения, дифференциальных автоматических выключателей, таймеров, устройств управления освещением и т.д. Конструкция корпуса и его отдельных элементов разработаны таким образом, чтобы максимально упростить и ускорить процесс сборки и монтажа корпуса. А уникальный дизайн корпусов, не оставит равнодушным даже самого взыскательного потребителя и удачно впишется в любой интерьер. | 1879.8 | 1691.82
00-00049856 | MKP82-N-09-41-20 | IEK | Щит распределительный пластиковый, используется в осветительных сетях для установки модульных устройств: автоматических выключателей, устройств защитного отключения, дифференциальных автоматических выключателей, таймеров, устройств управления освещением и т.д. Конструкция корпуса и его отдельных элементов разработаны таким образом, чтобы максимально упростить и ускорить процесс сборки и монтажа корпуса. А уникальный дизайн корпусов, не оставит равнодушным даже самого взыскательного потребителя и удачно впишется в любой интерьер. | 2055.19 | 1849.67
00-00049870 | MKP82-N-09-WD-41-20 | IEK | Щит распределительный пластиковый, используется в осветительных сетях для установки модульных устройств: автоматических выключателей, устройств защитного отключения, дифференциальных автоматических выключателей, таймеров, устройств управления освещением и т.д. Конструкция корпуса и его отдельных элементов разработаны таким образом, чтобы максимально упростить и ускорить процесс сборки и монтажа корпуса. А уникальный дизайн корпусов, не оставит равнодушным даже самого взыскательного потребителя и удачно впишется в любой интерьер. | 2055.19 | 1849.67
00-00120357 | Корпус пластиковый (PR08.26502) | Промрукав | Пластиковые щиты IP65 обеспечивают надёжную защиту оборудования в системах распределения электроэнергии и автоматизации технологических процессов. Корпуса имеют высокую степень защиты от пыли и влаги — IP65, а также высшую степень ударопрочности IK10. Корпуса не подвержены коррозии, устойчивы к ультрафиолетовым лучам, не требуют покраски и сохраняют свои свойства в широком диапазоне температур от -45 °C до +80 °C. Благодаря диэлектрическим свойствам материала корпуса не нужно заземлять. ABS-пластик, из которого изготовлены шкафы, не создаёт помех для передачи радио- и GSM-сигналов, поэтому его можно использовать в системе АСКУЭ. | 9448.49 | 8503.64
00-00120356 | Корпус пластиковый (PR08.26498) | Промрукав | Пластиковые щиты IP65 обеспечивают надёжную защиту оборудования в системах распределения электроэнергии и автоматизации технологических процессов. Корпуса имеют высокую степень защиты от пыли и влаги — IP65, а также высшую степень ударопрочности IK10. Корпуса не подвержены коррозии, устойчивы к ультрафиолетовым лучам, не требуют покраски и сохраняют свои свойства в широком диапазоне температур от -45 °C до +80 °C. Благодаря диэлектрическим свойствам материала корпуса не нужно заземлять. ABS-пластик, из которого изготовлены шкафы, не создаёт помех для передачи радио- и GSM-сигналов, поэтому его можно использовать в системе АСКУЭ. | 8830.66 | 7947.59
00-00120355 | Корпус пластиковый (PR08.26503) | Промрукав | Пластиковые щиты IP65 обеспечивают надёжную защиту оборудования в системах распределения электроэнергии и автоматизации технологических процессов. Корпуса имеют высокую степень защиты от пыли и влаги — IP65, а также высшую степень ударопрочности IK10. Корпуса не подвержены коррозии, устойчивы к ультрафиолетовым лучам, не требуют покраски и сохраняют свои свойства в широком диапазоне температур от -45 °C до +80 °C. Благодаря диэлектрическим свойствам материала корпуса не нужно заземлять. ABS-пластик, из которого изготовлены шкафы, не создаёт помех для передачи радио- и GSM-сигналов, поэтому его можно использовать в системе АСКУЭ. | 12658.67 | 11392.8
00-00120354 | Корпус пластиковый (PR08.26499) | Промрукав | Пластиковые щиты IP65 обеспечивают надёжную защиту оборудования в системах распределения электроэнергии и автоматизации технологических процессов. Корпуса имеют высокую степень защиты от пыли и влаги — IP65, а также высшую степень ударопрочности IK10. Корпуса не подвержены коррозии, устойчивы к ультрафиолетовым лучам, не требуют покраски и сохраняют свои свойства в широком диапазоне температур от -45 °C до +80 °C. Благодаря диэлектрическим свойствам материала корпуса не нужно заземлять. ABS-пластик, из которого изготовлены шкафы, не создаёт помех для передачи радио- и GSM-сигналов, поэтому его можно использовать в системе АСКУЭ. | 11779.1 | 10601.19
00-00120353 | Корпус пластиковый (PR08.26504) | Промрукав | Пластиковые щиты IP65 обеспечивают надёжную защиту оборудования в системах распределения электроэнергии и автоматизации технологических процессов. Корпуса имеют высокую степень защиты от пыли и влаги — IP65, а также высшую степень ударопрочности IK10. Корпуса не подвержены коррозии, устойчивы к ультрафиолетовым лучам, не требуют покраски и сохраняют свои свойства в широком диапазоне температур от -45 °C до +80 °C. Благодаря диэлектрическим свойствам материала корпуса не нужно заземлять. ABS-пластик, из которого изготовлены шкафы, не создаёт помех для передачи радио- и GSM-сигналов, поэтому его можно использовать в системе АСКУЭ. | 18985.32 | 17086.79
00-00120352 | Корпус пластиковый (PR08.26500) | Промрукав | Пластиковые щиты IP65 обеспечивают надёжную защиту оборудования в системах распределения электроэнергии и автоматизации технологических процессов. Корпуса имеют высокую степень защиты от пыли и влаги — IP65, а также высшую степень ударопрочности IK10. Корпуса не подвержены коррозии, устойчивы к ультрафиолетовым лучам, не требуют покраски и сохраняют свои свойства в широком диапазоне температур от -45 °C до +80 °C. Благодаря диэлектрическим свойствам материала корпуса не нужно заземлять. ABS-пластик, из которого изготовлены шкафы, не создаёт помех для передачи радио- и GSM-сигналов, поэтому его можно использовать в системе АСКУЭ. | 15851.48 | 14266.33
00-00120351 | Корпус пластиковый (PR08.26505) | Промрукав | Пластиковые щиты IP65 обеспечивают надёжную защиту оборудования в системах распределения электроэнергии и автоматизации технологических процессов. Корпуса имеют высокую степень защиты от пыли и влаги — IP65, а также высшую степень ударопрочности IK10. Корпуса не подвержены коррозии, устойчивы к ультрафиолетовым лучам, не требуют покраски и сохраняют свои свойства в широком диапазоне температур от -45 °C до +80 °C. Благодаря диэлектрическим свойствам материала корпуса не нужно заземлять. ABS-пластик, из которого изготовлены шкафы, не создаёт помех для передачи радио- и GSM-сигналов, поэтому его можно использовать в системе АСКУЭ. | 22244.98 | 20020.48
00-00120350 | Корпус пластиковый (PR08.26501) | Промрукав | Пластиковые щиты IP65 обеспечивают надёжную защиту оборудования в системах распределения электроэнергии и автоматизации технологических процессов. Корпуса имеют высокую степень защиты от пыли и влаги — IP65, а также высшую степень ударопрочности IK10. Корпуса не подвержены коррозии, устойчивы к ультрафиолетовым лучам, не требуют покраски и сохраняют свои свойства в широком диапазоне температур от -45 °C до +80 °C. Благодаря диэлектрическим свойствам материала корпуса не нужно заземлять. ABS-пластик, из которого изготовлены шкафы, не создаёт помех для передачи радио- и GSM-сигналов, поэтому его можно использовать в системе АСКУЭ. | 19681.55 | 17713.4
00-00120349 | Корпус пластиковый (PR08.26489) | Промрукав | Пластиковые щиты IP65 обеспечивают надёжную защиту оборудования в системах распределения электроэнергии и автоматизации технологических процессов. Корпуса имеют высокую степень защиты от пыли и влаги — IP65, а также высшую степень ударопрочности IK10. Корпуса не подвержены коррозии, устойчивы к ультрафиолетовым лучам, не требуют покраски и сохраняют свои свойства в широком диапазоне температур от -45 °C до +80 °C. Благодаря диэлектрическим свойствам материала корпуса не нужно заземлять. ABS-пластик, из которого изготовлены шкафы, не создаёт помех для передачи радио- и GSM-сигналов, поэтому его можно использовать в системе АСКУЭ. Внутренние размеры щита (ШхВхГ): 140х245х100 мм. | 5538.21 | 4984.39
00-00120348 | Корпус пластиковый (PR08.26490) | Промрукав | Пластиковые щиты IP65 обеспечивают надёжную защиту оборудования в системах распределения электроэнергии и автоматизации технологических процессов. Корпуса имеют высокую степень защиты от пыли и влаги — IP65, а также высшую степень ударопрочности IK10. Корпуса не подвержены коррозии, устойчивы к ультрафиолетовым лучам, не требуют покраски и сохраняют свои свойства в широком диапазоне температур от -45 °C до +80 °C. Благодаря диэлектрическим свойствам материала корпуса не нужно заземлять. ABS-пластик, из которого изготовлены шкафы, не создаёт помех для передачи радио- и GSM-сигналов, поэтому его можно использовать в системе АСКУЭ. Внутренние размеры щита (ШхВхГ): 140х245х100 мм. | 6330.83 | 5697.75
00-00120347 | Корпус пластиковый (PR08.26491) | Промрукав | Пластиковые щиты IP65 обеспечивают надёжную защиту оборудования в системах распределения электроэнергии и автоматизации технологических процессов. Корпуса имеют высокую степень защиты от пыли и влаги — IP65, а также высшую степень ударопрочности IK10. Корпуса не подвержены коррозии, устойчивы к ультрафиолетовым лучам, не требуют покраски и сохраняют свои свойства в широком диапазоне температур от -45 °C до +80 °C. Благодаря диэлектрическим свойствам материала корпуса не нужно заземлять. ABS-пластик, из которого изготовлены шкафы, не создаёт помех для передачи радио- и GSM-сигналов, поэтому его можно использовать в системе АСКУЭ. Внутренние размеры щита (ШхВхГ): 140х245х100 мм. | 8761.81 | 7885.63
00-00120346 | Корпус пластиковый (PR08.26512) | Промрукав | Пластиковые щиты IP65 обеспечивают надёжную защиту оборудования в системах распределения электроэнергии и автоматизации технологических процессов. Корпуса имеют высокую степень защиты от пыли и влаги — IP65, а также высшую степень ударопрочности IK10. Корпуса не подвержены коррозии, устойчивы к ультрафиолетовым лучам, не требуют покраски и сохраняют свои свойства в широком диапазоне температур от -45 °C до +80 °C. Благодаря диэлектрическим свойствам материала корпуса не нужно заземлять. ABS-пластик, из которого изготовлены шкафы, не создаёт помех для передачи радио- и GSM-сигналов, поэтому его можно использовать в системе АСКУЭ. Внутренние размеры щита (ШхВхГ): 140х245х100 мм. | 9625.87 | 8663.28
00-00120345 | Корпус пластиковый (PR08.26492) | Промрукав | Пластиковые щиты IP65 обеспечивают надёжную защиту оборудования в системах распределения электроэнергии и автоматизации технологических процессов. Корпуса имеют высокую степень защиты от пыли и влаги — IP65, а также высшую степень ударопрочности IK10. Корпуса не подвержены коррозии, устойчивы к ультрафиолетовым лучам, не требуют покраски и сохраняют свои свойства в широком диапазоне температур от -45 °C до +80 °C. Благодаря диэлектрическим свойствам материала корпуса не нужно заземлять. ABS-пластик, из которого изготовлены шкафы, не создаёт помех для передачи радио- и GSM-сигналов, поэтому его можно использовать в системе АСКУЭ. Внутренние размеры щита (ШхВхГ): 140х245х100 мм. | 12099.59 | 10889.63
00-00120344 | Корпус пластиковый (PR08.26493) | Промрукав | Пластиковые щиты IP65 обеспечивают надёжную защиту оборудования в системах распределения электроэнергии и автоматизации технологических процессов. Корпуса имеют высокую степень защиты от пыли и влаги — IP65, а также высшую степень ударопрочности IK10. Корпуса не подвержены коррозии, устойчивы к ультрафиолетовым лучам, не требуют покраски и сохраняют свои свойства в широком диапазоне температур от -45 °C до +80 °C. Благодаря диэлектрическим свойствам материала корпуса не нужно заземлять. ABS-пластик, из которого изготовлены шкафы, не создаёт помех для передачи радио- и GSM-сигналов, поэтому его можно использовать в системе АСКУЭ. Внутренние размеры щита (ШхВхГ): 140х245х100 мм. | 12648.59 | 11383.73
00-00120343 | Корпус пластиковый (PR08.26494) | Промрукав | Пластиковые щиты IP65 обеспечивают надёжную защиту оборудования в системах распределения электроэнергии и автоматизации технологических процессов. Корпуса имеют высокую степень защиты от пыли и влаги — IP65, а также высшую степень ударопрочности IK10. Корпуса не подвержены коррозии, устойчивы к ультрафиолетовым лучам, не требуют покраски и сохраняют свои свойства в широком диапазоне температур от -45 °C до +80 °C. Благодаря диэлектрическим свойствам материала корпуса не нужно заземлять. ABS-пластик, из которого изготовлены шкафы, не создаёт помех для передачи радио- и GSM-сигналов, поэтому его можно использовать в системе АСКУЭ. Внутренние размеры щита (ШхВхГ): 140х245х100 мм. | 15437.44 | 13893.7
00-00120342 | Корпус пластиковый (PR08.26495) | Промрукав | Пластиковые щиты IP65 обеспечивают надёжную защиту оборудования в системах распределения электроэнергии и автоматизации технологических процессов. Корпуса имеют высокую степень защиты от пыли и влаги — IP65, а также высшую степень ударопрочности IK10. Корпуса не подвержены коррозии, устойчивы к ультрафиолетовым лучам, не требуют покраски и сохраняют свои свойства в широком диапазоне температур от -45 °C до +80 °C. Благодаря диэлектрическим свойствам материала корпуса не нужно заземлять. ABS-пластик, из которого изготовлены шкафы, не создаёт помех для передачи радио- и GSM-сигналов, поэтому его можно использовать в системе АСКУЭ. Внутренние размеры щита (ШхВхГ): 140х245х100 мм. | 15854.63 | 14269.17
00-00120341 | Корпус пластиковый (PR08.26496) | Промрукав | Пластиковые щиты IP65 обеспечивают надёжную защиту оборудования в системах распределения электроэнергии и автоматизации технологических процессов. Корпуса имеют высокую степень защиты от пыли и влаги — IP65, а также высшую степень ударопрочности IK10. Корпуса не подвержены коррозии, устойчивы к ультрафиолетовым лучам, не требуют покраски и сохраняют свои свойства в широком диапазоне температур от -45 °C до +80 °C. Благодаря диэлектрическим свойствам материала корпуса не нужно заземлять. ABS-пластик, из которого изготовлены шкафы, не создаёт помех для передачи радио- и GSM-сигналов, поэтому его можно использовать в системе АСКУЭ. Внутренние размеры щита (ШхВхГ): 140х245х100 мм. | 34957.52 | 31461.77
00-00120340 | Корпус пластиковый (PR08.26497) | Промрукав | Пластиковые щиты IP65 обеспечивают надёжную защиту оборудования в системах распределения электроэнергии и автоматизации технологических процессов. Корпуса имеют высокую степень защиты от пыли и влаги — IP65, а также высшую степень ударопрочности IK10. Корпуса не подвержены коррозии, устойчивы к ультрафиолетовым лучам, не требуют покраски и сохраняют свои свойства в широком диапазоне температур от -45 °C до +80 °C. Благодаря диэлектрическим свойствам материала корпуса не нужно заземлять. ABS-пластик, из которого изготовлены шкафы, не создаёт помех для передачи радио- и GSM-сигналов, поэтому его можно использовать в системе АСКУЭ. Внутренние размеры щита (ШхВхГ): 140х245х100 мм. | 47642.84 | 42878.56
00-00120239 | Корпус пластиковый (PR08.26480) | Промрукав | Пластиковые щиты IP65 обеспечивают надёжную защиту оборудования в системах распределения электроэнергии и автоматизации технологических процессов. Корпуса имеют высокую степень защиты от пыли и влаги — IP65, а также высшую степень ударопрочности IK10. Корпуса не подвержены коррозии, устойчивы к ультрафиолетовым лучам, не требуют покраски и сохраняют свои свойства в широком диапазоне температур от -45 °C до +80 °C. Благодаря диэлектрическим свойствам материала корпуса не нужно заземлять. ABS-пластик, из которого изготовлены шкафы, не создаёт помех для передачи радио- и GSM-сигналов, поэтому его можно использовать в системе АСКУЭ. Внутренние размеры щита (ШхВхГ): 140х245х100 мм. | 4971.69 | 4474.52
00-00120240 | Корпус пластиковый (PR08.26481) | Промрукав | Пластиковые щиты IP65 обеспечивают надёжную защиту оборудования в системах распределения электроэнергии и автоматизации технологических процессов. Корпуса имеют высокую степень защиты от пыли и влаги — IP65, а также высшую степень ударопрочности IK10. Корпуса не подвержены коррозии, устойчивы к ультрафиолетовым лучам, не требуют покраски и сохраняют свои свойства в широком диапазоне температур от -45 °C до +80 °C. Благодаря диэлектрическим свойствам материала корпуса не нужно заземлять. ABS-пластик, из которого изготовлены шкафы, не создаёт помех для передачи радио- и GSM-сигналов, поэтому его можно использовать в системе АСКУЭ. Внутренние размеры щита (ШхВхГ): 140х245х100 мм. | 5723.32 | 5150.99
00-00120337 | Корпус пластиковый (PR08.26482) | Промрукав | Пластиковые щиты IP65 обеспечивают надёжную защиту оборудования в системах распределения электроэнергии и автоматизации технологических процессов. Корпуса имеют высокую степень защиты от пыли и влаги — IP65, а также высшую степень ударопрочности IK10. Корпуса не подвержены коррозии, устойчивы к ультрафиолетовым лучам, не требуют покраски и сохраняют свои свойства в широком диапазоне температур от -45 °C до +80 °C. Благодаря диэлектрическим свойствам материала корпуса не нужно заземлять. ABS-пластик, из которого изготовлены шкафы, не создаёт помех для передачи радио- и GSM-сигналов, поэтому его можно использовать в системе АСКУЭ. Внутренние размеры щита (ШхВхГ): 140х245х100 мм. | 7092.14 | 6382.93
00-00120336 | Корпус пластиковый (PR08.26511) | Промрукав | Пластиковые щиты IP65 обеспечивают надёжную защиту оборудования в системах распределения электроэнергии и автоматизации технологических процессов. Корпуса имеют высокую степень защиты от пыли и влаги — IP65, а также высшую степень ударопрочности IK10. Корпуса не подвержены коррозии, устойчивы к ультрафиолетовым лучам, не требуют покраски и сохраняют свои свойства в широком диапазоне температур от -45 °C до +80 °C. Благодаря диэлектрическим свойствам материала корпуса не нужно заземлять. ABS-пластик, из которого изготовлены шкафы, не создаёт помех для передачи радио- и GSM-сигналов, поэтому его можно использовать в системе АСКУЭ. Внутренние размеры щита (ШхВхГ): 140х245х100 мм. | 8311.94 | 7480.75
00-00120335 | Корпус пластиковый (PR08.26483) | Промрукав | Пластиковые щиты IP65 обеспечивают надёжную защиту оборудования в системах распределения электроэнергии и автоматизации технологических процессов. Корпуса имеют высокую степень защиты от пыли и влаги — IP65, а также высшую степень ударопрочности IK10. Корпуса не подвержены коррозии, устойчивы к ультрафиолетовым лучам, не требуют покраски и сохраняют свои свойства в широком диапазоне температур от -45 °C до +80 °C. Благодаря диэлектрическим свойствам материала корпуса не нужно заземлять. ABS-пластик, из которого изготовлены шкафы, не создаёт помех для передачи радио- и GSM-сигналов, поэтому его можно использовать в системе АСКУЭ. Внутренние размеры щита (ШхВхГ): 140х245х100 мм. | 10165.84 | 9149.26
00-00120334 | Корпус пластиковый (PR08.26484) | Промрукав | Пластиковые щиты IP65 обеспечивают надёжную защиту оборудования в системах распределения электроэнергии и автоматизации технологических процессов. Корпуса имеют высокую степень защиты от пыли и влаги — IP65, а также высшую степень ударопрочности IK10. Корпуса не подвержены коррозии, устойчивы к ультрафиолетовым лучам, не требуют покраски и сохраняют свои свойства в широком диапазоне температур от -45 °C до +80 °C. Благодаря диэлектрическим свойствам материала корпуса не нужно заземлять. ABS-пластик, из которого изготовлены шкафы, не создаёт помех для передачи радио- и GSM-сигналов, поэтому его можно использовать в системе АСКУЭ. Внутренние размеры щита (ШхВхГ): 140х245х100 мм. | 11073.7 | 9966.33
00-00120333 | Корпус пластиковый (PR08.26485) | Промрукав | Пластиковые щиты IP65 обеспечивают надёжную защиту оборудования в системах распределения электроэнергии и автоматизации технологических процессов. Корпуса имеют высокую степень защиты от пыли и влаги — IP65, а также высшую степень ударопрочности IK10. Корпуса не подвержены коррозии, устойчивы к ультрафиолетовым лучам, не требуют покраски и сохраняют свои свойства в широком диапазоне температур от -45 °C до +80 °C. Благодаря диэлектрическим свойствам материала корпуса не нужно заземлять. ABS-пластик, из которого изготовлены шкафы, не создаёт помех для передачи радио- и GSM-сигналов, поэтому его можно использовать в системе АСКУЭ. Внутренние размеры щита (ШхВхГ): 140х245х100 мм. | 11931.91 | 10738.72
00-00120332 | Корпус пластиковый (PR08.26486) | Промрукав | Пластиковые щиты IP65 обеспечивают надёжную защиту оборудования в системах распределения электроэнергии и автоматизации технологических процессов. Корпуса имеют высокую степень защиты от пыли и влаги — IP65, а также высшую степень ударопрочности IK10. Корпуса не подвержены коррозии, устойчивы к ультрафиолетовым лучам, не требуют покраски и сохраняют свои свойства в широком диапазоне температур от -45 °C до +80 °C. Благодаря диэлектрическим свойствам материала корпуса не нужно заземлять. ABS-пластик, из которого изготовлены шкафы, не создаёт помех для передачи радио- и GSM-сигналов, поэтому его можно использовать в системе АСКУЭ. Внутренние размеры щита (ШхВхГ): 140х245х100 мм. | 12969.84 | 11672.86
00-00120331 | Корпус пластиковый (PR08.26487) | Промрукав | Пластиковые щиты IP65 обеспечивают надёжную защиту оборудования в системах распределения электроэнергии и автоматизации технологических процессов. Корпуса имеют высокую степень защиты от пыли и влаги — IP65, а также высшую степень ударопрочности IK10. Корпуса не подвержены коррозии, устойчивы к ультрафиолетовым лучам, не требуют покраски и сохраняют свои свойства в широком диапазоне температур от -45 °C до +80 °C. Благодаря диэлектрическим свойствам материала корпуса не нужно заземлять. ABS-пластик, из которого изготовлены шкафы, не создаёт помех для передачи радио- и GSM-сигналов, поэтому его можно использовать в системе АСКУЭ. Внутренние размеры щита (ШхВхГ): 140х245х100 мм. | 27145.82 | 24431.24
00-00120330 | Корпус пластиковый (PR08.26488) | Промрукав | Пластиковые щиты IP65 обеспечивают надёжную защиту оборудования в системах распределения электроэнергии и автоматизации технологических процессов. Корпуса имеют высокую степень защиты от пыли и влаги — IP65, а также высшую степень ударопрочности IK10. Корпуса не подвержены коррозии, устойчивы к ультрафиолетовым лучам, не требуют покраски и сохраняют свои свойства в широком диапазоне температур от -45 °C до +80 °C. Благодаря диэлектрическим свойствам материала корпуса не нужно заземлять. ABS-пластик, из которого изготовлены шкафы, не создаёт помех для передачи радио- и GSM-сигналов, поэтому его можно использовать в системе АСКУЭ. Внутренние размеры щита (ШхВхГ): 140х245х100 мм. | 37422.8 | 33680.52
00-00048672 | MKP92-N-302013-65 | IEK | Корпуса ЩМПп IP65 выполнены из ударопрочного ABS пластика и предназначены для обеспечения надежной защиты оборудования в системах распределения электроэнергии и автоматизации технологических процессов, а также для размещения и защиты различных электротехнических, электронных компонентов от воздействия окружающей среды. | 6084.45 | 5476.01
00-00079547 | MKP93-N-302013-65 | IEK | Корпуса ЩМПп IP65 выполнены из ударопрочного ABS пластика и предназначены для обеспечения надежной защиты оборудования в системах распределения электроэнергии и автоматизации технологических процессов, а также для размещения и защиты различных электротехнических, электронных компонентов от воздействия окружающей среды. | 4914.36 | 4422.92
00-00058440 | MKP93-N-352515-65 | IEK | Корпус пластиковый ЩМПп 350х250х150мм УХЛ1 IP65 IEK (MKP93-N-352515-65) | 7020.47 | 6318.42
00-00125627 | MKP92-N-403017-65 | IEK | Корпус ЩМПп IP65 с монтажной панелью выполнен из ударопрочного ABS пластика и предназначен для обеспечения надежной защиты оборудования в системах распределения электроэнергии и автоматизации технологических процессов, а также для размещения и защиты различных электротехнических, электронных компонентов от воздействия окружающей среды. | 9828.63 | 8845.77
00-00080216 | MKP93-N-403017-65 | IEK | Корпуса ЩМПп IP65 выполнены из ударопрочного ABS пластика и предназначены для обеспечения надежной защиты оборудования в системах распределения электроэнергии и автоматизации технологических процессов, а также для размещения и защиты различных электротехнических, электронных компонентов от воздействия окружающей среды. | 8892.63 | 8003.37
00-00119198 | MKP92-N-503519-65 | IEK | Корпус ЩМПп IP65 с монтажной панелью выполнен из ударопрочного ABS пластика и предназначены для обеспечения надежной защиты оборудования в системах распределения электроэнергии и автоматизации технологических процессов, а также для размещения и защиты различных электротехнических, электронных компонентов от воздействия окружающей среды. | 13572.88 | 12215.59
00-00105813 | MKP93-N-503519-65 | IEK | Корпуса ЩМПп IP65 выполнены из ударопрочного ABS пластика и предназначены для обеспечения надежной защиты оборудования в системах распределения электроэнергии и автоматизации технологических процессов, а также для размещения и защиты различных электротехнических, электронных компонентов от воздействия окружающей среды. | 12168.84 | 10951.96
00-00079968 | MKP93-N-504018-65 | IEK | Корпуса ЩМПп IP65 выполнены из ударопрочного ABS пластика и предназначены для обеспечения надежной защиты оборудования в системах распределения электроэнергии и автоматизации технологических процессов, а также для размещения и защиты различных электротехнических, электронных компонентов от воздействия окружающей среды. | 13472.19 | 12124.97
00-00105181 | MKP93-N-504024-65 | IEK | Корпуса ЩМПп IP65 выполнены из ударопрочного ABS пластика и предназначены для обеспечения надежной защиты оборудования в системах распределения электроэнергии и автоматизации технологических процессов, а также для размещения и защиты различных электротехнических, электронных компонентов от воздействия окружающей среды. | 15877.96 | 14290.16
00-00079800 | MKP93-N-604020-65 | IEK | Корпуса ЩМПп IP65 выполнены из ударопрочного ABS пластика и предназначены для обеспечения надежной защиты оборудования в системах распределения электроэнергии и автоматизации технологических процессов, а также для размещения и защиты различных электротехнических, электронных компонентов от воздействия окружающей среды. | 15913.05 | 14321.75
00-00105101 | MKP93-N-705025-65 | IEK | Корпуса ЩМПп IP65 выполнены из ударопрочного ABS пластика и предназначены для обеспечения надежной защиты оборудования в системах распределения электроэнергии и автоматизации технологических процессов, а также для размещения и защиты различных электротехнических, электронных компонентов от воздействия окружающей среды. | 28672.16 | 25804.94
00-00094788 | MKP12-N-18-41-G | IEK | Корпус пластиковый, используется в осветительных сетях для установки модульных устройств: автоматических выключателей, устройств защитного отключения, дифференциальных автоматических выключателей, таймеров, устройств управления освещением и т.д. Надежная современная конструкция и прочный пластик, удобные крепежные приспособления гарантируют изделиям долгий срок службы и безопасность эксплуатации. | 1600.37 | 1440.33
00-00069875 | MKP12-N-06-41-G | IEK | Корпус пластиковый используется в осветительных сетях для установки модульных устройств: автоматических выключателей, устройств защитного отключения, дифференциальных автоматических выключателей, таймеров, устройств управления освещением и т.д. Надежная современная конструкция и прочный пластик, удобные крепежные приспособления гарантируют изделиям долгий срок службы и безопасность эксплуатации. | 821.24 | 739.12
00-00094877 | MKP12-N-08-41-G | IEK | Корпус пластиковый, используется в осветительных сетях для установки модульных устройств: автоматических выключателей, устройств защитного отключения, дифференциальных автоматических выключателей, таймеров, устройств управления освещением и т.д. Надежная современная конструкция и прочный пластик, удобные крепежные приспособления гарантируют изделиям долгий срок службы и безопасность эксплуатации. | 882.65 | 794.39
00-00048720 | МЕТА 4901-24 | МЕТА | Шкаф аппаратный, рэковый 19", 24U, стеклянная дверь, 2 вентилятора, без направляющих и крепежа, предназначен для размещения и установки блоков аппаратуры обработки сигналов, связи и усиления, их коммутации между собой и используется в составе систем передачи и преобразования сигналов и информации в качестве механической защиты соединений и установленного оборудования. По защищенности от воздействия окружающей среды ША соответствует обыкновенному исполнению по ГОСТ 12997. ША предназначен для непрерывной круглосуточной работы в помещениях с регулируемыми климатическими условиями без непосредственного воздействия солнечных лучей, осадков, ветра, песка и пыли, отсутствия конденсации влаги при: - изменениях температуры воздуха от +5 до +40 °С; - относительной влажности окружающего воздуха до 95% при температуре 40°С и более низких температурах без конденсации влаги; - атмосферном давлении от 84 до 107 кПа (от 630 до800 мм рт.ст.). | 86917 | 85178.66
00-00048721 | МЕТА 4901-33 | МЕТА | Шкаф аппаратный, рэковый 19", 33U, стеклянная дверь, 2 вентилятора, без направляющих и крепежа, предназначен для размещения и установки блоков аппаратуры обработки сигналов, связи и усиления, их коммутации между собой и используется в составе систем передачи и преобразования сигналов и информации в качестве механической защиты соединений и установленного оборудования. По защищенности от воздействия окружающей среды ША соответствует обыкновенному исполнению по ГОСТ 12997. ША предназначен для непрерывной круглосуточной работы в помещениях с регулируемыми климатическими условиями без непосредственного воздействия солнечных лучей, осадков, ветра, песка и пыли, отсутствия конденсации влаги при: - изменениях температуры воздуха от +5 до +40 °С; - относительной влажности окружающего воздуха до 95% при температуре 40°С и более низких температурах без конденсации влаги; - атмосферном давлении от 84 до 107 кПа (от 630 до800 мм рт.ст.). | 108748 | 106573.04
00-00048722 | МЕТА 4901-42 | МЕТА | Шкаф аппаратный, рэковый 19", 42U, стеклянная дверь, 4 вентилятора, без направляющих и крепежа, предназначен для размещения и установки блоков аппаратуры обработки сигналов, связи и усиления, их коммутации между собой и используется в составе систем передачи и преобразования сигналов и информации в качестве механической защиты соединений и установленного оборудования. По защищенности от воздействия окружающей среды ША соответствует обыкновенному исполнению по ГОСТ 12997. ША предназначен для непрерывной круглосуточной работы в помещениях с регулируемыми климатическими условиями без непосредственного воздействия солнечных лучей, осадков, ветра, песка и пыли, отсутствия конденсации влаги при: - изменениях температуры воздуха от +5 до +40 °С; - относительной влажности окружающего воздуха до 95% при температуре 40°С и более низких температурах без конденсации влаги; - атмосферном давлении от 84 до 107 кПа (от 630 до800 мм рт.ст.). | 127143 | 124600.14
00-00048723 | МЕТА 4901-48 | МЕТА | Шкаф аппаратный, рэковый 19", 48U, стеклянная дверь, 4 вентилятора, без направляющих и крепежа, предназначен для размещения и установки блоков аппаратуры обработки сигналов, связи и усиления, их коммутации между собой и используется в составе систем передачи и преобразования сигналов и информации в качестве механической защиты соединений и установленного оборудования. По защищенности от воздействия окружающей среды ША соответствует обыкновенному исполнению по ГОСТ 12997. ША предназначен для непрерывной круглосуточной работы в помещениях с регулируемыми климатическими условиями без непосредственного воздействия солнечных лучей, осадков, ветра, песка и пыли, отсутствия конденсации влаги при: - изменениях температуры воздуха от +5 до +40 °С; - относительной влажности окружающего воздуха до 95% при температуре 40°С и более низких температурах без конденсации влаги; - атмосферном давлении от 84 до 107 кПа (от 630 до800 мм рт.ст.). | 141637 | 138804.26
00-00138785 | ТШ-066035К | Тромбон | Шкаф климатический предназначен для эксплуатации на открытом воздухе при температуре окружающей среды от -40°С до +40°С. | 38238 | 34414
00-00133148 | ТШ-066060 | Тромбон | Корпус навесного телекоммуникационного шкафа предназначен для установки в нем 19” модульного коммутационного кроссового оборудования, серверов и источников бесперебойного питания в офисных и промышленных помещения. Конструктив корпуса шкафа представляет собой сборный каркас. Боковые панели съемные, что обеспечивает свободный доступ к оборудованию. Передняя и боковые двери оснащены замками, которые защищают от несанкционированного доступа. Возможна поставка корпуса шкафа с металлической и стеклянной и передней дверью. В крыше корпуса шкафа предусмотрены отверстия для установки вентиляторных блоков для охлаждения рабочего пространства корпуса шкафа. На крыше и основании имеются отверстия для ввода кабелей. | 11648 | 10483
00-00133150 | ТШ-066060К | Тромбон | Шкаф климатический предназначен для эксплуатации на открытом воздухе при температуре окружающей среды от -40°С до +40°С. | Уточняйте у менеджера | Уточняйте у менеджера
00-00133149 | ТШ-096060 | Тромбон | Корпус навесного телекоммуникационного шкафа предназначен для установки в нем 19” модульного коммутационного кроссового оборудования, серверов и источников бесперебойного питания в офисных и промышленных помещения. Конструктив корпуса шкафа представляет собой сборный каркас. Боковые панели съемные, что обеспечивает свободный доступ к оборудованию. Передняя и боковые двери оснащены замками, которые защищают от несанкционированного доступа. Возможна поставка корпуса шкафа с металлической и стеклянной и передней дверью. В крыше корпуса шкафа предусмотрены отверстия для установки вентиляторных блоков для охлаждения рабочего пространства корпуса шкафа. На крыше и основании имеются отверстия для ввода кабелей. | 13815 | 12434
00-00078059 | ТШ-126060Ч1 | Тромбон | Шкаф телекоммуникационный 19" настенный 12U чёрный на 3 прибора ТШ-126060Ч1 (RAL 9005, 600x600, дверь стекло, полезная глубина 535мм, в комплекте вентиляторный блок с проводом и вилкой 220В, термостат, кронштейн, блок розеток на 8 гнезд, 1 полка, 1 фальш панель, анкера для крепления на стену, метизы, провода заземления) | 45062 | 40556
00-00074876 | ТШ-156060Ч1 | Тромбон | Шкаф телекоммуникационный 19" настенный 15U чёрный на 4 прибора ТШ-156060Ч1 (RAL 9005, 600x600, дверь стекло, полезная глубина 535мм, в комплекте вентиляторный блок с проводом и вилкой 220В, термостат, кронштейн, блок розеток на 8 гнезд, 1 полка, 1 фальш панель, анкера для крепления на стену, метизы, провод заземления) | 49585 | 44627
00-00078060 | ТШ-186060Ч5 | Тромбон | Шкаф телекоммуникационный 19" напольный 18U чёрный на 5 приборов ТШ-186060Ч5 (RAL 9005, 600x600, полезная глубина 506мм, дверь стекло, в комплекте вентиляторный блок с проводом и вилкой 220В, термостат, кронштейн, блок розеток на 8 гнезд, 5 полок, 5 фальш панелей, метизы, провода заземления) | 85818 | 77236
00-00078061 | ТШ-256060Ч6 | Тромбон | Шкаф телекоммуникационный 19" напольный 25U чёрный на 6 приборов ТШ-256060Ч5 (RAL 9005, 600x600, полезная глубина 506мм, дверь стекло, в комплекте вентиляторный блок с проводом и вилкой 220В, термостат, кронштейн, блок розеток на 8 гнезд, 6 полок, 6 фальш панелей, метизы, провода заземления) | 93352 | 84017
00-00076394 | ТШ-306060Ч7 | Тромбон | Шкаф телекоммуникационный напольный 30U на 7 приборов | 106447 | 95802
00-00078062 | ТШ-326060Ч8 | Тромбон | Шкаф телекоммуникационный 19" напольный 32U чёрный на 8 приборов ТШ-326060Ч8 (RAL 9005, 600x600, полезная глубина 506мм, дверь стекло, в комплекте вентиляторный блок с проводом и вилкой 220В, термостат, кронштейн, два блока розеток на 8 гнезд, 8 полок, 8 фальш панелей, ролики, метизы, провода заземления) | 122838 | 110554
00-00078063 | ТШ-386060Ч10 | Тромбон | Шкаф телекоммуникационный 19" напольный 38U чёрный на 10 приборов ТШ-386060Ч10 (RAL 9005, 600x600, полезная глубина 506мм, дверь стекло, в комплекте вентиляторный блок с проводом и вилкой 220В, термостат, кронштейн, два блока розеток на 8 гнезд, 10 полок, 10 фальш панелей, ролики, метизы, провода заземления) | 134530 | 121077
00-00078064 | ТШ-426060Ч11 | Тромбон | Шкаф телекоммуникационный 19" напольный 42U чёрный на 11 приборов ТШ-426060Ч11 (RAL 9005, 600x600, полезная глубина 506мм, дверь стекло, в комплекте вентиляторный блок с проводом и вилкой 220В, термостат, кронштейн, два блока розеток на 8 гнезд, 11 полок, 11 фальш панелей, ролики, метизы, провода заземления) | 145574 | 131017
00-00105819 | ТШ-476060Ч13 | Тромбон | Шкаф телекоммуникационный 19" напольный 42U чёрный на 11 приборов ТШ-426060Ч11 (RAL 9005, 600x600, полезная глубина 506мм, дверь стекло, в комплекте вентиляторный блок с проводом и вилкой 220В, термостат, кронштейн, два блока розеток на 8 гнезд, 11 полок, 11 фальш панелей, ролики, метизы, провода заземления) | 150966 | 135869
03-00012630 | ШУ-2160 | Полисервис | ШУ-2160 Шкаф уличный IP54 392х220х137 металл. | 3520 | 3345
00-00131832 | ИБП-2Т исп.1 | Сигма-ИС | Шкаф уличный. В составе: ИБП-1200 исп.2 - 2 шт, МРИП-01Д, БЗЛ-06 - 2 шт. Диапазон рабочих температур -50..+50°С, степень защиты IP66, размер 1000*800*300, с подогревом, крепление на стену или установка на цоколь. Источник вторичного электропитания резервированный ИБП-2Т уличного исполнения (шкаф уличный). Предназначен для электропитания постоянным током оборудования технических средств охраны и безопасности (ТСО и ТСБ), установленных вне помещений, на территории или на периметре объекта. | 363500 | 363500
00-00131833 | ИБП-2Т исп.1.1 | Сигма-ИС | Шкаф уличный. В составе: ИБП-2400 исп.2 - 2 шт, МРИП-01Д, БЗЛ-06 - 2 шт. Диапазон рабочих температур -50..+50°С, степень защиты IP66, размер 1000*800*300, с подогревом, крепление на стену или установка на цоколь. Источник вторичного электропитания резервированный ИБП-2Т уличного исполнения (шкаф уличный). Предназначен для электропитания постоянным током оборудования технических средств охраны и безопасности (ТСО и ТСБ), установленных вне помещений, на территории или на периметре объекта. | 363500 | 363500
00-00131834 | ИБП-2Т исп.1.2 | Сигма-ИС | Шкаф уличный. В составе: ИБП-1200 исп.2 - 1 шт, ИБП-2400 исп.2 - 1 шт., БЗЛ-06 - 2 шт. Диапазон рабочих температур -50..+50°С, степень защиты IP66, размер 1000*800*300, с подогревом, крепление на стену или установка на цоколь. Источник вторичного электропитания резервированный ИБП-2Т уличного исполнения (шкаф уличный). Предназначен для электропитания постоянным током оборудования технических средств охраны и безопасности (ТСО и ТСБ), установленных вне помещений, на территории или на периметре объекта. | 357900 | 357900
00-00131835 | ИБП-2Т исп.1.3 | Сигма-ИС | Шкаф уличный. В составе: ИБП-1200 исп.2 - 1 шт, БЗЛ-06 - 1 шт. Диапазон рабочих температур -50..+50°С, степень защиты IP66, размер 1000*800*300, с подогревом, крепление на стену или установка на цоколь. Источник вторичного электропитания резервированный ИБП-2Т уличного исполнения (шкаф уличный). Предназначен для электропитания постоянным током оборудования технических средств охраны и безопасности (ТСО и ТСБ), установленных вне помещений, на территории или на периметре объекта. | 322100 | 322100
00-00131836 | ИБП-2Т исп.1.4 | Сигма-ИС | Шкаф уличный. В составе: ИБП-2400 исп.2 - 1 шт, БЗЛ-06 - 1 шт. Диапазон рабочих температур -50..+50°С, степень защиты IP66, размер 1000*800*300, с подогревом, крепление на стену или установка на цоколь. Источник вторичного электропитания резервированный ИБП-2Т уличного исполнения (шкаф уличный). Предназначен для электропитания постоянным током оборудования технических средств охраны и безопасности (ТСО и ТСБ), установленных вне помещений, на территории или на периметре объекта. | 322100 | 322100
00-00131837 | ИБП-2Т исп.1.5 | Сигма-ИС | Шкаф уличный. В составе: ИБП-1224 исп.2 - 1 шт, БЗЛ-06 - 1 шт. Диапазон рабочих температур -50..+50°С, степень защиты IP66, размер 1000*800*300, с подогревом, крепление на стену или установка на цоколь. Источник вторичного электропитания резервированный ИБП-2Т уличного исполнения (шкаф уличный). Предназначен для электропитания постоянным током оборудования технических средств охраны и безопасности (ТСО и ТСБ), установленных вне помещений, на территории или на периметре объекта. | 322100 | 322100
00-00131838 | ИБП-2Т исп.2 | Сигма-ИС | Шкаф уличный. В составе: ИБП-1200 исп.2 - 2 шт, МРИП-01Д, БЗЛ-06 - 2 шт. Диапазон рабочих температур -50..+50°С, степень защиты IP55, размер 1000*800*300, с подогревом и вентиляцией, крепление на стену или установка на цоколь. Источник вторичного электропитания резервированный ИБП-2Т уличного исполнения (шкаф уличный). Предназначен для электропитания постоянным током оборудования технических средств охраны и безопасности (ТСО и ТСБ), установленных вне помещений, на территории или на периметре объекта. | 391500 | 391500
00-00131839 | ИБП-2Т исп.2.1 | Сигма-ИС | Шкаф уличный. В составе: ИБП-2400 исп.2 - 2 шт, МРИП-01Д, БЗЛ-06 - 2 шт. Диапазон рабочих температур -50..+50°С, степень защиты IP55, размер 1000*800*300, с подогревом и вентиляцией, крепление на стену или установка на цоколь. Источник вторичного электропитания резервированный ИБП-2Т уличного исполнения (шкаф уличный). Предназначен для электропитания постоянным током оборудования технических средств охраны и безопасности (ТСО и ТСБ), установленных вне помещений, на территории или на периметре объекта. | 393500 | 393500
00-00131840 | ИБП-2Т исп.2.2 | Сигма-ИС | Шкаф уличный. В составе: ИБП-1200 исп.2 - 1, ИБП-2400 исп.2 - 1 шт, БЗЛ-06 - 2 шт. Диапазон рабочих температур -50..+50°С, степень защиты IP55, размер 1000*800*300, с подогревом и вентиляцией, крепление на стену или установка на цоколь. Источник вторичного электропитания резервированный ИБП-2Т уличного исполнения (шкаф уличный). Предназначен для электропитания постоянным током оборудования технических средств охраны и безопасности (ТСО и ТСБ), установленных вне помещений, на территории или на периметре объекта. | 384700 | 384700
00-00131841 | ИБП-2Т исп.2.3 | Сигма-ИС | Шкаф уличный. В составе: ИБП-1200 исп.2 - 1 шт, БЗЛ-06 - 1 шт. Диапазон рабочих температур -50..+50°С, степень защиты IP55, размер 1000*800*300, с подогревом и вентиляцией, крепление на стену или установка на цоколь. Источник вторичного электропитания резервированный ИБП-2Т уличного исполнения (шкаф уличный). Предназначен для электропитания постоянным током оборудования технических средств охраны и безопасности (ТСО и ТСБ), установленных вне помещений, на территории или на периметре объекта. | 350000 | 350000
00-00131842 | ИБП-2Т исп.2.4 | Сигма-ИС | Шкаф уличный. В составе: ИБП-2400 исп.2 - 1 шт, БЗЛ-06 - 1 шт. Диапазон рабочих температур -50..+50°С, степень защиты IP55, размер 1000*800*300, с подогревом и вентиляцией, крепление на стену или установка на цоколь.Источник вторичного электропитания резервированный ИБП-2Т уличного исполнения (шкаф уличный). Предназначен для электропитания постоянным током оборудования технических средств охраны и безопасности (ТСО и ТСБ), установленных вне помещений, на территории или на периметре объекта. | 350000 | 350000
00-00131843 | ИБП-2Т исп.2.5 | Сигма-ИС | Шкаф уличный. В составе: ИБП-1224 исп.2 - 1 шт, БЗЛ-06 - 1 шт. Диапазон рабочих температур -50..+50°С, степень защиты IP55, размер 1000*800*300, с подогревом и вентиляцией, крепление на стену или установка на цоколь. Источник вторичного электропитания резервированный ИБП-2Т уличного исполнения (шкаф уличный). Предназначен для электропитания постоянным током оборудования технических средств охраны и безопасности (ТСО и ТСБ), установленных вне помещений, на территории или на периметре объекта. | 350000 | 350000
00-00028742 | Спектрон-ТШ-1200 | Спектрон | Термошкаф для жестких климатических условий крайнего севера. Размеры (ШхВхГ): 600 х 1200 х 300 мм. Мощность подогрева 400 Вт.Температурный диапазон от - 75°C. Термошкафы утепленные, с электрическим подогревои. Автоматический режим поддержания заданной температуры. Предназначены для защиты установленного в термошкаф коммутационного и электронного оборудования от воздействий окружающей среды. Температурный диапазон – 75 ... +60°C. Температура внутреннего пространства шкафа +3 ... +7°C. IP66. Мощность потребления подогрева не более 400 Вт. Напряжение питания 220 В АС. Количество кабельных вводов - по заказу. | 67045 | 62351.85
00-00101960 | Спектрон-ТШ-1200 Исп. 01 | Спектрон | Термошкаф для низких температур. Температурный диапазон от - 40°C до +50°C. Термошкаф утеплен, с электрическим подогревом. Автоматический режим включения/отключения подогрева. Предназначен для установки коммутационного и электронного оборудования. IP66. Мощность потребления подогрева не более 200 Вт. Напряжение питания 220 В АС. Размеры (ШхВхГ): 600 х 1200 х 300 мм. Мощность подогрева 200 Вт | 61000 | 56730
00-00028738 | Спектрон-ТШ-300 | Спектрон | Термошкаф для жестких климатических условий крайнего севера. Температурный диапазон от - 75°C. Термошкафы утепленные, с электрическим подогревои. Автоматический режим поддержания заданной температуры. Предназначены для защиты установленного в термошкаф коммутационного и электронного оборудования от воздействий окружающей среды. Температурный диапазон – 75 ... +60°C. Температура внутреннего пространства шкафа +3 ... +7°C. IP66. Мощность потребления подогрева не более 400 Вт. Напряжение питания 220 В АС. Количество кабельных вводов - по заказу. | 19865 | 18474.45
00-00101956 | Спектрон-ТШ-300 Исп. 01 | Спектрон | Термошкаф для низких температур. Температурный диапазон от - 40°C до +50°C. Термошкаф утеплен, с электрическим подогревом. Автоматический режим включения/отключения подогрева. Предназначен для установки коммутационного и электронного оборудования. IP66. Мощность потребления подогрева не более 200 Вт. Напряжение питания 220 В АС. Размеры (ШхВхГ): 300 х 400 х 150 мм.Мощность подогрева 38 Вт. Цвет: серый | 18800 | 17484
00-00028739 | Спектрон-ТШ-500 | Спектрон | Термошкаф для жестких климатических условий крайнего севера. Температурный диапазон от - 75°C. Термошкафы утепленные, с электрическим подогревои. Автоматический режим поддержания заданной температуры. Предназначены для защиты установленного в термошкаф коммутационного и электронного оборудования от воздействий окружающей среды. Температурный диапазон – 75 ... +60°C. Температура внутреннего пространства шкафа +3 ... +7°C. IP66. Мощность потребления подогрева не более 400 Вт. Напряжение питания 220 В АС. Количество кабельных вводов - по заказу. | 31880 | 29648.4
00-00101957 | Спектрон-ТШ-500 Исп. 01 | Спектрон | Термошкаф для низких температур. Температурный диапазон от - 40°C до +50°C. Термошкаф утеплен, с электрическим подогревом. Автоматический режим включения/отключения подогрева. Предназначен для установки коммутационного и электронного оборудования. IP66. Мощность потребления подогрева не более 200 Вт. Напряжение питания 220 В АС. Размеры (ШхВхГ): 400 х 500 х 250 мм. Мощность подогрева 75 Вт | 27000 | 25110
00-00028740 | Спектрон-ТШ-600 | Спектрон | Термошкаф для жестких климатических условий крайнего севера. Температурный диапазон от - 75°C. Термошкафы утепленные, с электрическим подогревои. Автоматический режим поддержания заданной температуры. Предназначены для защиты установленного в термошкаф коммутационного и электронного оборудования от воздействий окружающей среды. Температурный диапазон – 75 ... +60°C. Температура внутреннего пространства шкафа +3 ... +7°C. IP66. Мощность потребления подогрева не более 400 Вт. Напряжение питания 220 В АС. Количество кабельных вводов - по заказу. | 40355 | 37530.15
00-00101958 | Спектрон-ТШ-600 Исп. 01 | Спектрон | Термошкаф для низких температур. Температурный диапазон от - 40°C до +50°C. Термошкаф утеплен, с электрическим подогревом. Автоматический режим включения/отключения подогрева. Предназначен для установки коммутационного и электронного оборудования. IP66. Мощность потребления подогрева не более 200 Вт. Напряжение питания 220 В АС. Размеры (ШхВхГ): 600 х 600 х 250 мм. Мощность подогрева 100 Вт | 35000 | 32550
00-00028741 | Спектрон-ТШ-800 | Спектрон | Термошкаф для жестких климатических условий крайнего севера. Размеры (ШхВхГ): 600 х 800 х 400 мм. Мощность подогрева 300 Вт. Температурный диапазон от - 75°C. Термошкафы утепленные, с электрическим подогревои. Автоматический режим поддержания заданной температуры. Предназначены для защиты установленного в термошкаф коммутационного и электронного оборудования от воздействий окружающей среды. Температурный диапазон – 75 ... +60°C. Температура внутреннего пространства шкафа +3 ... +7°C. IP66. Мощность потребления подогрева не более 400 Вт. Напряжение питания 220 В АС. Количество кабельных вводов - по заказу. | 54525 | 50708.25
00-00101959 | Спектрон-ТШ-800 Исп. 01 | Спектрон | Термошкаф для низких температур. Температурный диапазон от - 40°C до +50°C. Термошкаф утеплен, с электрическим подогревом. Автоматический режим включения/отключения подогрева. Предназначен для установки коммутационного и электронного оборудования. IP66. Мощность потребления подогрева не более 200 Вт. Напряжение питания 220 В АС. Размеры (ШхВхГ): 600 х 800 х 400 мм. Мощность подогрева 150 Вт | 51000 | 47430
00-00055425 | Спектрон-ТШ-В-1200 | Спектрон | Термошкаф для применения в условиях повышенных температур в летний период и низких температур в зимний период. Температурный диапазон от - 75°C до +60°C. Размеры (ШхВхГ): 600 х 1200 х 300 мм. Мощность подогрева 400 Вт. | 81595 | 75883.35
00-00101964 | Спектрон-ТШ-В-1200 Исп. 01 | Спектрон | Термошкаф для применения в условиях повышенных температур в летний период и низких температур в зимний период. Температурный диапазон от -40°C до +60°C. Термошкаф утеплен, с электрическим подогревом. Автоматический режим включения/отключения подогрева/вентиляции. Эффективны для установки оборудования с повышенным выделением тепла. IP66. Мощность потребления подогрева/вентиляции не более 210 Вт. Напряжение питания 220 В АС. Размеры (ШхВхГ): 600 х 1200 х 300 мм. Мощность подогрева 200 Вт | 77880 | 72428.4
00-00055422 | Спектрон-ТШ-В-500 | Спектрон | Термошкаф для применения в условиях повышенных температур в летний период и низких температур в зимний период. Температурный диапазон от - 75°C до +60°C. Размеры (ШхВхГ): 400 х 500 х 250 мм. Мощность подогрева 150 Вт. | 46555 | 43296.15
00-00101961 | Спектрон-ТШ-В-500 Исп. 01 | Спектрон | Термошкаф для применения в условиях повышенных температур в летний период и низких температур в зимний период. Температурный диапазон от -40°C до +60°C. Термошкаф утеплен, с электрическим подогревом. Автоматический режим включения/отключения подогрева/вентиляции. Эффективны для установки оборудования с повышенным выделением тепла. IP66. Мощность потребления подогрева/вентиляции не более 210 Вт. Напряжение питания 220 В АС. Размеры (ШхВхГ): 400 х 500 х 250 мм. Мощность подогрева 75 Вт | 41000 | 38130
00-00055423 | Спектрон-ТШ-В-600 | Спектрон | Термошкаф для применения в условиях повышенных температур в летний период и низких температур в зимний период. Температурный диапазон от - 75°C до +60°C. Размеры (ШхВхГ): 600 х 600 х 250 мм. Мощность подогрева 200 Вт. | 55000 | 51150
00-00101962 | Спектрон-ТШ-В-600 Исп. 01 | Спектрон | Термошкаф для применения в условиях повышенных температур в летний период и низких температур в зимний период. Температурный диапазон от -40°C до +60°C. Термошкаф утеплен, с электрическим подогревом. Автоматический режим включения/отключения подогрева/вентиляции. Эффективны для установки оборудования с повышенным выделением тепла. IP66. Мощность потребления подогрева/вентиляции не более 210 Вт. Напряжение питания 220 В АС. Размеры (ШхВхГ): 600 х 600 х 250 мм. Мощность подогрева 100 Вт | 53000 | 49290
00-00055424 | Спектрон-ТШ-В-800 | Спектрон | Термошкаф для применения в условиях повышенных температур в летний период и низких температур в зимний период. Температурный диапазон от - 75°C до +60°C. Размеры (ШхВхГ): 600 х 800 х 400 мм. Мощность подогрева 300 Вт. | 69070 | 64235.1
00-00101963 | Спектрон-ТШ-В-800 Исп. 01 | Спектрон | Термошкаф для применения в условиях повышенных температур в летний период и низких температур в зимний период. Температурный диапазон от -40°C до +60°C. Термошкаф утеплен, с электрическим подогревом. Автоматический режим включения/отключения подогрева/вентиляции. Эффективны для установки оборудования с повышенным выделением тепла. IP66. Мощность потребления подогрева/вентиляции не более 210 Вт. Напряжение питания 220 В АС. Размеры (ШхВхГ): 600 х 800 х 400 мм. Мощность подогрева 150 Вт | 67000 | 62310
00-00108320 | Спектрон-ШНТ-42U-М 600 х 600 | Спектрон | Шкаф напольный телекоммуникационный, 42U. Размеры: 600 х 600мм. Предназначен для размещения управляющего оборудования ГГС, металлическая дверь Оснащен необходимым оборудованием для монтажа (провода,разъемы,полки,крепежные элементы) | 189480 | 176216.4
00-00108321 | Спектрон-ШНТ-42U-М 600 х 800 | Спектрон | Шкаф напольный телекоммуникационный, 42U. Размеры: 600 х 800мм. Предназначен для размещения управляющего оборудования ГГС, металлическая дверь Оснащен необходимым оборудованием для монтажа (провода,разъемы,полки,крепежные элементы) | 196080 | 182354.4
00-00108322 | Спектрон-ШНТ-42U-С 600 х 600 | Спектрон | Шкаф напольный телекоммуникационный, 42U. Размеры: 600 х 600мм. Предназначен для размещения управляющего оборудования ГГС, дверь со стеклом Оснащен необходимым оборудованием для монтажа (провода,разъемы,полки,крепежные элементы) | 195265 | 181596.45
00-00108323 | Спектрон-ШНТ-42U-С 600 х 800 | Спектрон | Шкаф напольный телекоммуникационный, 42U. Размеры: 600 х 800мм. Предназначен для размещения управляющего оборудования ГГС, дверь со стеклом Оснащен необходимым оборудованием для монтажа (провода,разъемы,полки,крепежные элементы) | 201960 | 187822.8
00-00108319 | Спектрон-ШПТ-18U-М 600 х 350 | Спектрон | Шкаф подвесной телекоммуникационный, 18U. Размеры: 600 х 350мм. Предназначен для размещения управляющего оборудования ГГС, металлическая дверь Оснащен необходимым оборудованием для монтажа (провода,разъемы,полки,крепежные элементы) | 61680 | 57362.4
03-00012475 | ТШ-1 (51001) | Тахион | Термошкаф ТШ-1 предназначен для установки в нём телевизионного либо другого электронного оборудования и поддержания заданного температурного режима при эксплуатации этого оборудования. Оборудование термошкафа: блок управления климатом (БУК-4), предназначенным для управления холодным запуском аппаратуры, установленной в термошкафу и обогревом;тамперный контакт для сигнализации о несанкционированном доступе.Обогреватель ОТШ-160 оборудован биметаллическим выключателем, ограничивающим температуру поверхности радиатора до +90°С.Термошкаф выпускается по техническим условиям ТУ 4372-026-31006686-2011.По способу защиты человека от поражения электрическим током термошкаф соответствует классу I по ГОСТ 12.2.007.0-75.Климатическое исполнение термошкафа соответствует УХЛ1,5 ГОСТ 15150-69. Степень защиты IP 66. - блок управления климатом (БУК-4), предназначенным для управления холодным запуском аппаратуры, установленной в термошкафу, а также системой обогрева; - тамперный контакт для сигнализаци | 50400 | 45360
00-00074081 | ТШ-10 (51018) | Тахион | Термошкаф с обогревом для 19-дюймового оборудования (21 юнит). Напряжение питания 220В. tраб от -60°C до +50°C. Pобогр - 636 Вт. 600х1200х600мм. Класс защиты IP 66. | 149520 | 134568
00-00054081 | ТШ-10В (52011) | Тахион | Термошкаф ТШ-10В предназначен для установки в нём телевизионного либо другого электронного оборудования, выполненного в конструктивах для установки в 19-дюймовую стойку и поддержания заданного температурного режима при эксплуатации этого оборудования. Термошкаф оборудован: - блоком управления климатом (БУК-3В), предназначенным для управления холодным запуском аппаратуры, установленной в термошкафу, обогревом и вентиляцией; -двумя обогревателями термошкафов ОТШ-300, оборудованными встроенными биметаллическими выключателями, ограничивающими температуру поверхности радиатора до +90°С; - вентиляторной системой охлаждения, выполненной в вандалоустойчивом корпусе; - тамперным контактом для сигнализации о несанкционированном доступе. Термошкаф выпускается по техническим условиям ТУ 26.30.50-077-31006686-2017. По способу защиты человека от поражения электрическим током термошкаф соответствует классу I по ГОСТ 12.2.007.0-75. Климатическое исполнение термошкафа соответствует УХЛ 1,5 ГОСТ 151 | 186795 | 168115.5
00-00054062 | ТШ-11 (51007) | Тахион | Термошкаф ТШ-11 предназначен для установки в нём телевизионного, либо другого электронного оборудования и поддержания заданного температурного режима при эксплуатации этого оборудования. Термошкаф оборудован: блоком управления климатом (БУК-5), предназначенным для управления системой обогрева; обогревателем термошкафов ОТШ-100, оборудованным встроенным биметаллическим выключателем, ограничивающим температуру поверхности радиатора до +90°C; тамперным контактом для сигнализации о несанкционированном доступе. На монтажной панели предусмотрены отверстия Ø 3,7мм (под саморез ST4,2), для установки дополнительных DIN-реек. Термошкаф выпускается по техническим условиям ТУ 26.30.50-077-31006686-2017 По способу защиты человека от поражения электрическим током термошкаф соответствует классу I по ГОСТ 12.2.007.0-75. Климатическое исполнение термошкафа соответствует УХЛ1,5 ГОСТ 15150-69. Степень защиты IP 66. | 39060 | 35154
00-00054074 | ТШ-11В (52005) | Тахион | Термошкаф ТШ-11В предназначен для установки в нём телевизионного либо другого электронного оборудования и поддержания заданного температурного режима при эксплуатации этого оборудования. Термошкаф оборудован: блоком управления климатом (БУК-5), предназначенным для управления системой обогрева; блоком управления климатом (БУК-5В), предназначенным для управления системой вентиляции; обогревателем термошкафов ОТШ-100, оборудованным встроенным биметаллическим выключателем, ограничивающим температуру поверхности радиатора до +90°С; вентиляторной системой охлаждения; тамперным контактом для сигнализации о несанкционированном доступе. На монтажной панели предусмотрены отверстия Ø 3,7мм (под саморез ST4,2), для установки дополнительных DIN-реек. Термошкаф выпускается по техническим условиям ТУ 26.30.50-077-31006686-2017. По способу защиты человека от поражения электрическим током термошкаф соответствует классу I по ГОСТ 12.2.007.0-75. Климатическое исполнение термошкафа соответствует УХЛ1,5 | 54600 | 49140
00-00035561 | ТШ-12 (51008) | Тахион | Термошкаф ТШ-12 предназначен для установки в нём телевизионного, либо другого электронного оборудования и поддержания заданного температурного режима при эксплуатации этого оборудования. Термошкаф оборудован: блоком управления климатом (БУК-5), предназначенным для управления системой обогрева; обогревателем термошкафов ОТШ-160, оборудованным встроенным биметаллическим выключателем, ограничивающим температуру поверхности радиатора до +90°С; тамперным контактом для сигнализации о несанкционированном доступе. На монтажной панели предусмотрены отверстия Ø 3,7мм (под саморез ST4,2), для установки дополнительных DIN-реек. Термошкаф выпускается по техническим условиям ТУ 26.30.50-077-31006686-2017. По способу защиты человека от поражения электрическим током термошкаф соответствует классу I по ГОСТ 12.2.007.0-75. Климатическое исполнение термошкафа соответствует УХЛ1,5 ГОСТ 15150-69. Степень защиты IP 66. | 61215 | 55093.5
00-00054075 | ТШ-12В (52006) | Тахион | Термошкаф ТШ-12В предназначен для установки в нём телевизионного либо другого электронного оборудования и поддержания заданного температурного режима при эксплуатации этого оборудования. Термошкаф оборудован: блоком управления климатом (БУК-5), предназначенным для управления системой обогрева; блоком управления климатом (БУК-5В), предназначенным для управления системой вентиляции; обогревателем термошкафов ОТШ-160, оборудованным встроенным биметаллическим выключателем, ограничивающим температуру поверхности радиатора до +90°С; вентиляторной системой охлаждения; тамперным контактом для сигнализации о несанкционированном доступе. На монтажной панели предусмотрены отверстия Ø 3,7мм (под саморез ST4,2), для установки дополнительных DIN-реек. Изделие выпускается по техническим условиям ТУ 26.30.50-077-31006686-2017. По способу защиты человека от поражения электрическим током изделие соответствует классу I по ГОСТ 12.2.007.0-75. Климатическое исполнение изделия соответствует УХЛ1,5 ГОСТ 15 | 76755 | 69079.5
00-00035562 | ТШ-13 (51009) | Тахион | Термошкаф ТШ-13 предназначен для установки в нём телевизионного, либо другого электронного оборудования и поддержания заданного температурного режима при эксплуатации этого оборудования. Термошкаф оборудован: блоком управления климатом (БУК-5), предназначенным для управления системой обогрева; обогревателем термошкафов ОТШ-60, оборудованным встроенным биметаллическим выключателем, ограничивающим температуру поверхности радиатора до +90°C; тамперным контактом для сигнализации о несанкционированном доступе. На монтажной панели предусмотрены отверстия Ø 3,7мм (под саморез ST4,2), для установки дополнительных DIN-реек. Термошкаф выпускается по техническим условиям ТУ 26.30.50-077-31006686-2017. По способу защиты человека от поражения электрическим током термошкаф соответствует классу I по ГОСТ 12.2.007.0-75. Климатическое исполнение термошкафа соответствует УХЛ1,5 ГОСТ 15150-69. Степень защиты IP 66. | 29715 | 26743.5
00-00054077 | ТШ-13В (52007) | Тахион | Термошкаф ТШ-13В предназначен для установки в нём телевизионного либо другого электронного оборудования и поддержания заданного температурного режима при эксплуатации этого оборудования Термошкаф оборудован: блоком управления климатом (БУК-5), предназначенным для управления системой обогрева;блоком управления климатом (БУК-5В), предназначенным для управления системой вентиляции; вентиляторной системой охлаждения; обогревателем термошкафов ОТШ-60, оборудованным встроенным биметаллическим выключателем, ограничивающим температуру поверхности радиатора до +90°С; тамперным контактом для сигнализации о несанкционированном доступе. На монтажной панели предусмотрены отверстия Ø 3,7мм (под саморез ST4,2), для установки дополнительных DIN-реек. Термошкаф выпускается по техническим условиям ТУ 26.30.50-077-31006686-2017. По способу защиты человека от поражения электрическим током термошкаф соответствует классу I по ГОСТ 12.2.007.0-75. Климатическое исполнение термошкафа соответствует УХЛ1,5 ГОС | 46305 | 41674.5
00-00054064 | ТШ-15 (51010) | Тахион | Термошкаф ТШ-15 предназначен для установки в нём телевизионного, либо другого электронного оборудования и поддержания заданного температурного режима при эксплуатации этого оборудования. Термошкаф оборудован: блоком управления климатом (БУК-5), предназначенным для управления системой обогрева; обогревателем термошкафов ОТШ-200, оборудованным встроенным биметаллическим выключателем, ограничивающим температуру поверхности радиатора до +90°С; тамперным контактом для сигнализации о несанкционированном доступе. На монтажной панели предусмотрены отверстия Ø 3,7мм (под саморез ST4,2), для установки дополнительных DIN-реек. Термошкаф выпускается по техническим условиям ТУ 26.30.50-077-31006686-2017. По способу защиты человека от поражения электрическим током термошкаф соответствует классу I по ГОСТ 12.2.007.0-75. Климатическое исполнение термошкафа соответствует УХЛ1,5 ГОСТ 15150-69. Степень защиты IP 66. | 68880 | 61992
00-00054078 | ТШ-15В (52008) | Тахион | Термошкаф ТШ-15В предназначен для установки в нём телевизионного либо другого электронного оборудования и поддержания заданного температурного режима при эксплуатации этого оборудования. Термошкаф оборудован: блоком управления климатом (БУК-5), предназначенным для управления системой обогрева; блоком управления климатом (БУК-5В), предназначенным для управления системой вентиляции; обогревателем термошкафов ОТШ-200, оборудованным встроенным биметаллическим выключателем, ограничивающим температуру поверхности радиатора до +90°С; вентиляторной системой охлаждения; тамперным контактом для сигнализации о несанкционированном доступе. На монтажной панели предусмотрены отверстия Ø 3,7мм (под саморез ST4,2), для установки дополнительных DIN-реек. Термошкаф выпускается по техническим условиям ТУ 26.30.50-077-31006686-2017. По способу защиты человека от поражения электрическим током термошкаф соответствует классу I по ГОСТ 12.2.007.0-75. Климатическое исполнение термошкафа соответствует УХЛ 1,5 | 96915 | 87223.5
00-00054066 | ТШ-16 (51011) | Тахион | Термошкаф ТШ-16 предназначен для установки в нём телевизионного, либо другого электронного оборудования и поддержания заданного температурного режима при эксплуатации этого оборудования. Термошкаф оборудован: блоком управления климатом (БУК-5), предназначенным для управления системой обогрева; обогревателем термошкафов ОТШ-40, оборудованным встроенным биметаллическим выключателем, ограничивающим температуру поверхности радиатора до +90°C; тамперным контактом для сигнализации о несанкционированном доступе. На монтажной панели предусмотрены отверстия Ø 3,7мм (под саморез ST4,2), для установки дополнительных DIN-реек. Термошкаф выпускается по техническим условиям ТУ 26.30.50-077-31006686-2017. По способу защиты человека от поражения электрическим током термошкаф соответствует классу I по ГОСТ 12.2.007.0-75. Климатическое исполнение термошкафа соответствует УХЛ1,5 ГОСТ 15150-69. Степень защиты IP 66. | 24675 | 22207.5
00-00054073 | ТШ-1В (52001) | Тахион | Термошкаф ТШ-1В предназначен для установки в нём телевизионного либо другого электронного оборудования и поддержания заданного температурного режима при эксплуатации этого оборудования. Оборудование термошкафа: Термошкаф оборудован: - блоком управления климатом (БУК-3В), предназначенным для управление холодным запуском аппаратуры, установленной в термошкафу, обогревом и вентиляцией; - обогревателем ОТШ-160 с биметаллическим выключателем, ограничивающим температуру поверхности радиатора до +90°С.; - вентиляторной системой охлаждения; - тамперным контактом для сигнализации о несанкционированном доступе. Термошкаф выпускается по техническим условиям ТУ 26.30.50-077-31006686-2017. По способу защиты человека от поражения электрическим током термошкаф соответствует классу I по ГОСТ 12.2.007.0-75. Климатическое исполнение термошкафа соответствует УХЛ1,5 ГОСТ 15150-69. | 65415 | 58873.5
00-00035034 | ТШ-2 (51002) | Тахион | Термошкаф ТШ-2 предназначен для установки в нём телевизионного либо другого электронного оборудования и поддержания заданного температурного режима при эксплуатации этого оборудования. Оборудование термошкафа: блок управления климатом (БУК-4), предназначен для управления холодным запуском аппаратуры, установленной в термошкафу, а также системой обогрева;тамперный контакт для сигнализации о несанкционированном доступе.обогреватель ОТШ-200, с биметаллическим контактным выключателем, ограничивающим его температуру до +90°С.Термошкаф выпускается по техническим условиям ТУ 4372-026-31006686-2011.По способу защиты человека от поражения электрическим током термошкаф соответствует классу I по ГОСТ 12.2.007.0-75.Климатическое исполнение термошкафа соответствует УХЛ1,5 ГОСТ 15150-69. Степень защиты IP 66. - блок управления климатом (БУК-4), предназначенным для управления холодным запуском аппаратуры, установленной в термошкафу, а также системой обогрева; - тамперный контакт для сигнализации о | 69510 | 62559
00-00035560 | ТШ-2-В1 (52002) | Тахион | Термошкаф ТШ-2-В1 предназначен для установки в нём телевизионного либо другого электронного оборудования и поддержания заданного температурного режима при эксплуатации этого оборудования. Поддержание температуры внутри изделия, в заданном диапазоне, обеспечивается автоматическим включением и отключением встроенного обогревателя или системы вентиляции, в зависимости от температуры окружающей среды. Кроме того в изделии предусмотрена защита от холодного запуска аппаратуры - автоматическое отключение питания установленной в нём аппаратуры в случае понижения температуры внутри термошкафа ниже заданной и автоматическое включение питания после повышения температуры до заданного значения. Изделие оборудовано тамперным контактом для сигнализации о несанкционированном доступе. Изделие выпускается по техническим условиям ТУ 26.30.50-077-31006686-2017. По способу защиты человека от поражения электрическим током изделие соответствует классу I по ГОСТ 12.2.007.0-75. Климатическое исполнение изделия | 85890 | 77301
00-00046416 | ТШ-3 (51003) | Тахион | Шкаф монтажный с обогревом ТШ-3 предназначен для размещения в нём телевизионного, либо другого электронного оборудования и поддержания заданного температурного режима при эксплуатации этого оборудования. Оборудование термошкафа: блок управления климатом (БУК-1), предназначенным для управления холодным запуском аппаратуры, установленной в термошкафу, а также системой обогрева;тамперный контакт для сигнализации о несанкционированном доступе.Обогреватель R1-R3 оборудован биметаллическим контактным выключателем, ограничивающим его температуру до +130°С.Термошкаф выпускается по техническим условиям ТУ 4372-026-31006686-2011.По способу защиты человека от поражения электрическим током термошкаф соответствует классу I по ГОСТ 12.2.007.0-75.Климатическое исполнение термошкафа соответствует УХЛ1,5 ГОСТ 15150-69. Степень защиты IP 66. - блок управления климатом (БУК-4), предназначенным для управления холодным запуском аппаратуры, установленной в термошкафу, а также системой обогрева; - тамперны | 38745 | 34870.5
00-00054098 | ТШ-3-09 (53021) | Тахион | Термошкаф предназначен для установки в нём оборудования, обеспечивающего работу стеклоочистителя и омывателя. -60° до +50°С. Класс защиты IP66. Потребляемая мощность 102 Вт. Напряжение питания 220В ± 15% AC, 6A. 400x500x210 мм. | 52815 | 47533.5
00-00054076 | ТШ-3В (52003) | Тахион | Термошкаф ТШ-3В предназначен для установки в нём телевизионного либо другого электронного оборудования и поддержания заданного температурного режима при эксплуатации этого оборудования Термошкаф оборудован: блоком управления климатом (БУК-3В), предназначенным для управления холодным запуском аппаратуры, установленной в термошкафу, обогревом и вентиляцией; вентиляторной системой охлаждения; тамперным контактом для сигнализации о несанкционированном доступе. Термошкаф выпускается по техническим условиям ТУ 26.30.50-077-31006686-2017. По способу защиты человека от поражения электрическим током термошкаф соответствует классу I по ГОСТ 12.2.007.0-75. Климатическое исполнение термошкафа соответствует УХЛ1,5 ГОСТ 15150-69. Степень защиты IP 55. | 55020 | 49518
00-00054118 | ТШ-4GЕх (14004) | Тахион | Термошкаф взрывозащищенный для установки в него взрывозащищенного электрооборудования. Класс взрывозащиты 2ЕхеmIIТ4X. Класс защиты IP66. Напряжение питания 220В AC. Мощность обогрева 100Вт. Диапазон рабочих температур от -55°С до +50°С. Габаритные размеры (без гермовводов) 600х380х217 мм | 213780 | 192402
00-00034258 | ТШ-5 (51004) | Тахион | Шкаф монтажный с обогревом ТШ-5 предназначен для размещения в нем телевизионного либо другого электронного оборудования и поддержания заданного температурного режима при эксплуатации этого оборудования. Оборудование термошкафа: блок управления климатом (БУК-1), предназначенным для управления холодным запуском аппаратуры, установленной в термошкафу, а также системой обогрева;тамперный контакт для сигнализации о несанкционированном доступе.Обогреватель R1-R3 оборудован биметаллическим контактным выключателем, ограничивающим его температуру до +130°С.Термошкаф выпускается по техническим условиям ТУ 4372-026-31006686-2011.По способу защиты человека от поражения электрическим током термошкаф соответствует классу I по ГОСТ 12.2.007.0-75.Климатическое исполнение термошкафа соответствует УХЛ1,5 ГОСТ 15150-69. Степень защиты IP 66. - блок управления климатом (БУК-4), предназначенным для управления холодным запуском аппаратуры, установленной в термошкафу, а также системой обогрева; - тамперный | 84420 | 75978
00-00046360 | ТШ-5-В2 (52004) | Тахион | Термошкаф ТШ-5-В2 предназначен для установки в нём телевизионного либо другого электронного оборудования и поддержания заданного температурного режима при эксплуатации этого оборудования. Термошкаф оборудован: блоком управления климатом (БУК-3В), предназначенным для управления холодным запуском аппаратуры, установленной в термошкафу, а также системой обогрева; обогревателем термошкафов ОТШ-300, оборудованным встроенным биметаллическим выключателем, ограничивающим температуру поверхности радиатора до +90°С; тамперным контактом для сигнализации о несанкционированном доступе. Обогреватель R1-R6 оборудован биметаллическим контактным выключателем, ограничивающим его температуру до +130°С. Термошкаф выпускается по техническим условиям ТУ 26.30.50-077-31006686-2017. По способу защиты человека от поражения электрическим током термошкаф соответствует классу I по ГОСТ 12.2.007.0-75. Климатическое исполнение термошкафа соответствует УХЛ 1,5 ГОСТ 15150-69. Степень защиты IP 55. | 107940 | 97146
00-00018747 | ТШ-6 (51005) | Тахион | Шкаф монтажный с обогревом ТШ-6 предназначен для размещения аппаратуры, диапазон рабочих температур которой не соответствует климатическим условиям окружающей среды в месте ее размещения. Термошкаф ( термобокс ) обеспечивает эксплуатацию аппаратуры при температуре окружающей среды от -60°С до +50°С. Оборудование термошкафа: блок управления климатом (БУК-1), предназначенным для управления холодным запуском аппаратуры, установленной в термошкафу, а также системой обогрева;тамперный контакт для сигнализации о несанкционированном доступе.Обогреватель R1-R3 оборудован биметаллическим контактным выключателем, ограничивающим его температуру до +130°С.Термошкаф выпускается по техническим условиям ТУ 4372-026-31006686-2011.По способу защиты человека от поражения электрическим током термошкаф соответствует классу I по ГОСТ 12.2.007.0-75.Климатическое исполнение термошкафа соответствует УХЛ1,5 ГОСТ 15150-69. Степень защиты IP 66. - блок управления климатом (БУК-1), предназначенным для управления | 26460 | 23814
00-00054069 | ТШ-60.60.35.200 (51013) | Тахион | Термошкаф ТШ-60.60.35.200 предназначен для установки в нём телевизионного либо другого электронного оборудования и поддержания заданного температурного режима при эксплуатации этого оборудования. Термошкаф оборудован: блоком управления климатом (БУК-4), предназначенным для управления холодным запуском аппаратуры, установленной в термошкафу, а также системой обогрева; обогревателем термошкафов ОТШ-200, оборудованным встроенным биметаллическим выключателем, ограничивающим температуру поверхности радиатора до +90°С; тамперным контактом для сигнализации о несанкционированном доступе. Термошкаф выпускается по техническим условиям ТУ 26.30.50-077-31006686-2017. По способу защиты человека от поражения электрическим током термошкаф соответствует классу I по ГОСТ 12.2.007.0-75. Климатическое исполнение термошкафа соответствует УХЛ1,5 ГОСТ 15150-69. Степень защиты IP 66. | 64365 | 57928.5
00-00054070 | ТШ-60.80.25.200 (51014) | Тахион | Термошкаф ТШ-60.80.25.200 предназначен для установки в нём телевизионного либо другого электронного оборудования и поддержания заданного температурного режима при эксплуатации этого оборудования. Термошкаф оборудован: блоком управления климатом (БУК-4), предназначенным для управления холодным запуском аппаратуры, установленной в термошкафу, а также системой обогрева; обогревателем термошкафов ОТШ-200, оборудованным встроенным биметаллическим выключателем, ограничивающим температуру поверхности радиатора до +90°С; тамперным контактом для сигнализации о несанкционированном доступе. Термошкаф выпускается по техническим условиям ТУ 26.30.50-077-31006686-2017. По способу защиты человека от поражения электрическим током термошкаф соответствует классу I по ГОСТ 12.2.007.0-75. Климатическое исполнение термошкафа соответствует УХЛ1,5 ГОСТ 15150-69. Степень защиты IP 66. | 63735 | 57361.5
00-00054067 | ТШ-7 (51006) | Тахион | Шкаф монтажный с обогревом ТШ-7 предназначен для размещения аппаратуры, диапазон рабочих температур которой не соответствует климатическим условиям окружающей среды в месте ее размещения. Термошкаф ( термобокс ) обеспечивает эксплуатацию аппаратуры при температуре окружающей среды от -60°С до +50°С. Оборудование термошкафа: блок управления климатом (БУК-1), предназначенным для управления холодным запуском аппаратуры, установленной в термошкафу, а также системой обогрева;тамперный контакт для сигнализации о несанкционированном доступе.Обогреватель R1-R3 оборудован биметаллическим контактным выключателем, ограничивающим его температуру до +130°С.Термошкаф выпускается по техническим условиям ТУ 4372-026-31006686-2011.По способу защиты человека от поражения электрическим током термошкаф соответствует классу I по ГОСТ 12.2.007.0-75.Климатическое исполнение термошкафа соответствует УХЛ1,5 ГОСТ 15150-69. Степень защиты IP 66. - блок управления климатом (БУК-4), предназначенным для управления | 35595 | 32035.5
00-00054079 | ТШ-8 (52009) | Тахион | Термошкаф ТШ-8 предназначен для установки в нём телевизионного либо другого электронного оборудования, устанавливаемого в 19-дюймовую стойку и поддержания заданного температурного режима при эксплуатации этого оборудования. Термошкаф оборудован: блоком управления климатом, предназначенным для управления холодным запуском аппаратуры, установленной в термошкафу, а также системами обогрева и вентиляции; тамперными контактами для сигнализации о несанкционированном доступе. Термошкаф выпускается по техническим условиям ТУ 26.30.50-077-31006686-2017. По способу защиты человека от поражения электрическим током термошкаф соответствует классу I по ГОСТ 12.2.007.0-75. Климатическое исполнение термошкафа соответствует УХЛ1,5 ГОСТ 15150-69. Степень защиты IP 55. | 292110 | 262899
00-00054071 | ТШ-80.100.30.300 (51015) | Тахион | Термошкаф ТШ-80.100.30.300 предназначен для установки в нём телевизионного либо другого электронного оборудования и поддержания заданного температурного режима при эксплуатации этого оборудования. Термошкаф оборудован: блоком управления климатом (БУК-4), предназначенным для управления холодным запуском аппаратуры, установленной в термошкафу, а также системой обогрева; обогревателем термошкафов ОТШ-300, оборудованным встроенным биметаллическим выключателем, ограничивающим температуру поверхности радиатора до +90°С; тамперным контактом для сигнализации о несанкционированном доступе. Термошкаф выпускается по техническим условиям ТУ 26.30.50-077-31006686-2017. По способу защиты человека от поражения электрическим током термошкаф соответствует классу I по ГОСТ 12.2.007.0-75. Климатическое исполнение термошкафа соответствует УХЛ1,5 ГОСТ 15150-69. Степень защиты IP 66. | 89460 | 80514
00-00054072 | ТШ-80.120.30.400 (51016) | Тахион | Термошкаф ТШ-80.120.30.400 предназначен для установки в нём телевизионного либо другого электронного оборудования и поддержания заданного температурного режима при эксплуатации этого оборудования. Термошкаф оборудован: блоком управления климатом (БУК-4), предназначенным для управления холодным запуском аппаратуры, установленной в термошкафу, а также системой обогрева; обогревателями термошкафов ОТШ-100 и ОТШ-300, оборудованным встроенным биметаллическим выключателем, ограничивающим температуру поверхности радиатора до +90°С; тамперным контактом для сигнализации о несанкционированном доступе. Термошкаф выпускается по техническим условиям ТУ 26.30.50-077-31006686-2017. По способу защиты человека от поражения электрическим током термошкаф соответствует классу I по ГОСТ 12.2.007.0-75. Климатическое исполнение термошкафа соответствует УХЛ1,5 ГОСТ 15150-69. Степень защиты IP 66. | 111405 | 100264.5
00-00074080 | ТШ-9 (51017) | Тахион | Термошкаф с обогревом для 19-дюймового оборудования (12 юнитов). Напряжение питания 220В. tраб от -60°C до +50°C. Pобогр - 436 Вт. 600х760х600мм. Класс защиты IP 66. | 115290 | 103761
00-00054080 | ТШ-9В (52010) | Тахион | Термошкаф ТШ-9В предназначен для установки в нём телевизионного либо другого электронного оборудования, выполненного в конструктивах для установки в 19-дюймовую стойку и поддержания заданного температурного режима при эксплуатации этого оборудования. Термошкаф оборудован: блоком управления климатом (БУК-3В), предназначенным для управления холодным запуском аппаратуры, установленной в термошкафу, обогревом и вентиляцией; двумя обогревателями термошкафов ОТШ-200, оборудованными встроенными биметаллическими выключателями, ограничивающими температуру поверхности радиатора до +90°С; вентиляторной системой охлаждения, выполненной в вандалоустойчивом корпусе; тамперным контактом для сигнализации о несанкционированном доступе. Термошкаф выпускается по техническим условиям ТУ 26.30.50-077-31006686-2017. По способу защиты человека от поражения электрическим током термошкаф соответствует классу I по ГОСТ 12.2.007.0-75. Климатическое исполнение термошкафа соответствует УХЛ 1,5 ГОСТ 15150-69. С | 149069 | 134162.1
00-00054083 | ТШВ-60.60.35.200 (52013) | Тахион | Термошкаф ТШВ-60.60.35.200 предназначен для установки в нём телевизионного либо другого электронного оборудования и поддержания заданного температурного режима при эксплуатации этого оборудования. Термошкаф оборудован: блоком управления климатом (БУК-3В), предназначенным для управления холодным запуском аппаратуры, установленной в термошкафу, а также системой обогрева; обогревателем ОТШ-200 с биметаллическим выключателем, ограничивающим температуру поверхности радиатора до +90°С.; вентиляторной системой охлаждения; тамперным контактом для сигнализации о несанкционированном доступе. Термошкаф выпускается по техническим условиям ТУ 26.30.50-077-31006686-2017. По способу защиты человека от поражения электрическим током термошкаф соответствует классу I по ГОСТ 12.2.007.0-75. Климатическое исполнение термошкафа соответствует УХЛ1,5 ГОСТ 15150-69. Степень защиты IP 55. | 79590 | 71631
00-00054084 | ТШВ-60.80.25.200 (52014) | Тахион | Термошкаф ТШВ-60.80.25.200 предназначен для установки в нём телевизионного либо другого электронного оборудования и поддержания заданного температурного режима при эксплуатации этого оборудования. Термошкаф оборудован: блоком управления климатом (БУК-3В), предназначенным для управления холодным запуском аппаратуры, установленной в термошкафу, а также системой обогрева; обогревателем термошкафов ОТШ-160; вентиляторной системой охлаждения; тамперным контактом для сигнализации о несанкционированном доступе. Термошкаф выпускается по техническим условиям ТУ 26.30.50-077-31006686-2017. По способу защиты человека от поражения электрическим током термошкаф соответствует классу I по ГОСТ 12.2.007.0-75. Климатическое исполнение термошкафа соответствует УХЛ1,5 ГОСТ 15150-69. Степень защиты IP 55. | 76020 | 68418
00-00054085 | ТШВ-80.100.30.300 (52015) | Тахион | Термошкаф ТШВ-80.100.30.300 предназначен для установки в нём телевизионного либо другого электронного оборудования и поддержания заданного температурного режима при эксплуатации этого оборудования. Термошкаф оборудован: блоком управления климатом (БУК-3В), предназначенным для управления холодным запуском аппаратуры, установленной в термошкафу, а также системой обогрева; обогревателем термошкафов ОТШ-300; вентиляторной системой охлаждения; тамперным контактом для сигнализации о несанкционированном доступе. Термошкаф выпускается по техническим условиям ТУ 26.30.50-077-31006686-2017. По способу защиты человека от поражения электрическим током термошкаф соответствует классу I по ГОСТ 12.2.007.0-75. Климатическое исполнение термошкафа соответствует УХЛ1,5 ГОСТ 15150-69. Степень защиты IP 55. | 114030 | 102627
00-00060747 | ТШВ-80.120.30.400 (52016) | Тахион | Термошкаф с обогревом и вентиляцией -50°C до +50°C. Класс защиты IP 55. Потребляемая мощность 318 Вт. Uпит. 220В. Максимальная мощность тепловых потерь устанавливаемой в шкаф аппаратуры 436 Вт. 800x1200x300мм. | 140070 | 126063
00-00054111 | ТШН-1 (54001) | Тахион | Термошкаф из нержавеющей аустенитной стали AISI 304. -60° до +50°С. Класс защиты IP66. Потребляемая мощность 178 Вт. Uпит. 220В ± 15% AC, 6A. 600x600x210 мм. | 151410 | 136269
00-00054112 | ТШН-3 (54002) | Тахион | Термошкаф из нержавеющей аустенитной стали AISI 304. -60° до +50°С. Класс защиты IP66. Потребляемая мощность 102 Вт. Напряжение питания 220В ± 15% AC, 6A. 400x500x210 мм. | 122955 | 110659.5
00-00054117 | ТШН-3-09 (54007) | Тахион | Термошкаф из нержавеющей аустенитной стали AISI 304. Термошкаф для стеклоочистителя и бочка омывателя. -50° до +50°С. Класс защиты IP66. Потребляемая мощность 102 Вт. Напряжение питания 220В ± 15% AC, 6A. 400x500x210 мм. | 150990 | 135891
00-00054113 | ТШН-6 (54003) | Тахион | Термошкаф из нержавеющей аустенитной стали AISI 304. -60° до +50°С. Класс защиты IP66. Потребляемая мощность 66 Вт. Напряжение питания 220В ± 15% AC, 6A. 300x380x155 мм. | 74970 | 67473
00-00114235 | ТШО-60.76.35.200 (59001) | Тахион | Термошкаф предназначен для установки в нём телевизионного либо другого электронного оборудования и поддержания заданного температурного режима при эксплуатации этого оборудования. | 226380 | 203742
00-00054107 | ТШП-1 (55001) | Тахион | Термошкаф предназначен для установки в нем телевизионного, либо другого электронного оборудования . Габаритные размеры 500х600х230мм. Диапазон рабочих температур -40°C ÷ + 80°C. Степень защиты IP 66 | Уточняйте у менеджера | Уточняйте у менеджера
00-00054108 | ТШП-2 (55002) | Тахион | Термошкаф предназначен для установки в нем телевизионного, либо другого электронного оборудования . Габаритные размеры 600х800х300мм. Диапазон рабочих температур -40°C ÷ + 80°C. Степень защиты IP 66 | Уточняйте у менеджера | Уточняйте у менеджера
00-00054109 | ТШП-3 (55003) | Тахион | Термошкаф предназначен для установки в нем телевизионного, либо другого электронного оборудования . Габаритные размеры 400х500х200мм. Диапазон рабочих температур -40°C ÷ + 80°C. Степень защиты IP 66 | Уточняйте у менеджера | Уточняйте у менеджера
00-00054110 | ТШП-6 (55004) | Тахион | Термошкаф предназначен для установки в нем телевизионного, либо другого электронного оборудования . Габаритные размеры 300х400х200мм. Диапазон рабочих температур -40°C ÷ + 80°C. Степень защиты IP 66 | Уточняйте у менеджера | Уточняйте у менеджера
00-00054135 | ШМ-1 (57001) | Тахион | Шкафы монтажные ШМ-1 и ШМ-2 (далее изделие) предназначены для установки в них устройств защиты стационарных и поворотных IP видеокамер по линиям питания (24DC и 24AC), линиям Ethernet, коммутации линий питания ИК-прожекторов, а также для установки другого электронного оборудования. Изделие оборудовано тамперным контактом для сигнализации о несанкционированном доступе. Изделие выпускается по техническим условиям ТУ 26.30.50-077-31006686-2017. По способу защиты человека от поражения электрическим током изделие соответствует классу I по ГОСТ 12.2.007.0-75. Климатическое исполнение изделия соответствует УХЛ1,5 ГОСТ 15150-69. Класс защиты: IP55. Основные технические характеристики: 1. Материал корпуса и поверхности шкафа: -корпус - листовая сталь толщ. 1,25мм (покрытие – краска порошковая) -дверь - листовая сталь толщ. 1,5мм (покрытие – краска порошковая) -панель монтажная - листовая сталь 2мм, оцинкованная 3. Диапазон рабочих температур -60°C ÷ +70°C; 4. Габаритные размеры (без ге | 17514 | 15762.6
00-00054136 | ШМ-2 (57002) | Тахион | Шкафы монтажные ШМ-1 и ШМ-2 (далее изделие) предназначены для установки в них устройств защиты стационарных и поворотных IP видеокамер по линиям питания (24DC и 24AC), линиям Ethernet, коммутации линий питания ИК-прожекторов, а также для установки другого электронного оборудования. Изделие оборудовано тамперным контактом для сигнализации о несанкционированном доступе. Изделие выпускается по техническим условиям ТУ 26.30.50-077-31006686-2017. По способу защиты человека от поражения электрическим током изделие соответствует классу I по ГОСТ 12.2.007.0-75. Климатическое исполнение изделия соответствует УХЛ1,5 ГОСТ 15150-69. Класс защиты: IP55. Основные технические характеристики: 1. Материал корпуса и поверхности шкафа: -корпус - листовая сталь толщ. 1,25мм (покрытие – краска порошковая) -дверь - листовая сталь толщ. 1,5мм (покрытие – краска порошковая) -панель монтажная - листовая сталь 2мм, оцинкованная 3. Диапазон рабочих температур -60°C ÷ +70°C; 4. Габаритные размеры (без ге | 19971 | 17973.9
00-00054142 | ШПУ-1 (56001) | Тахион | Шкаф приборный универсальный ШПУ-1 используется в качестве приборного или участкового шкафа (в зависимости от установленного в нем оборудования) при охране периметров различных протяженных объектов и предназначен для установки в нем клеммных блоков электропитания, кросс-блоков типа Krone с плинтами разной ёмкости, блоков обработки сигналов (БОС) охранных устройств и другого оборудования технических средств охраны. | 51450 | 46305
00-00035912 | ШПУ-1-01 (56002) | Тахион | Шкаф приборный универсальный ШПУ-1-01 используется в качестве приборного или участкового шкафа (в зависимости от установленного в нем оборудования) при охране периметров различных протяженных объектов и предназначен для установки в нем клеммных блоков электропитания, кросс-блоков типа Krone с плинтами разной ёмкости, блоков обработки сигналов (БОС) охранных устройств и другого оборудования технических средств охраны. Климатическое исполнение изделия соответствует УХЛ1.5 ГОСТ 15150-69. Класс защиты : IP 65. | 53970 | 48573
00-00054146 | ШПУ-2Т (56006) | Тахион | Шкаф приборный участковый телевизионный ШПУ-2Т предназначен для установки в нем блоков электронных устройств, подключения датчиков обнаружения, коробок монтажных, кроссировки магистральных кабелей. Кросс-бокс на 50 пар, тип Krone. | 81480 | 73332
00-00054147 | ШПУ-2Т-01 (56007) | Тахион | Шкаф приборный участковый телевизионный ШПУ-2Т-01 предназначен для установки в нем блоков электронных устройств, подключения датчиков обнаружения, коробок монтажных, кроссировки магистральных кабелей. Кросс-бокс на 30 пар, тип Krone. | 79380 | 71442
00-00140381 | Mastermann 6 УТП 4К | Телеком-Мастер | Коммутационный термошкаф. С защитным реле от "холодного пуска". Корпус стальной 1,5 мм. Настенное крепление. Входное напряжение 220В. Комплектация: Двухполюсный защитный автомат 6А - 1 шт.Обогреватель 50Вт - 1 шт. Сдвоенный термостат - 1 шт. Блок питания 150Вт -1 шт. Промышленный неуправляемый коммутатор 4*PoE 802.3 af/at (бюджет 140 Вт), 2*SFP - 1 шт. Оптический кросс 4 порта SC/SM - 1 шт. Гермовводы 4*PG9, 4*PG13,5 -1 комплект. Цвет ral 7035 (серый). Размер 300х400х210 | 53000 | 50350
00-00140385 | Mastermann 6 УТП 4К AКБ 2А | Телеком-Мастер | Коммутационный термошкаф. С защитным реле от "холодного пуска". Корпус стальной 1,5 мм. Настенное крепление. Входное напряжение 220В. Комплектация: Двухполюсный защитный автомат 6А - 1 шт. Обогреватель 50Вт - 1 шт. Сдвоенный термостат - 1 шт. Блок бесперебойного питания 155Вт -1 шт. Аккумулятор 12В, 2,2А/ч - 4 шт. Промышленный неуправляемый коммутатор 4*PoE 802.3 af/at (бюджет 140 Вт), 2*SFP - 1 шт. Оптический кросс 4 порта SC/SM - 1 шт. Гермовводы 4*PG9, 4*PG13,5 -1 комплект. Цвет ral 7035 (серый) Размер 300х400х210 | 63360 | 60192
00-00140389 | Mastermann 6 УТП 4К AКБ 7А | Телеком-Мастер | Коммутационный термошкаф. С защитным реле от "холодного пуска". Корпус стальной 1,5 мм. Настенное крепление. Входное напряжение 220В. Комплектация: Двухполюсный защитный автомат 6А - 1 шт. Обогреватель 50Вт - 1 шт. Сдвоенный термостат - 1 шт. Блок бесперебойного питания 155Вт -1 шт. Аккумулятор 12В, 7А/ч - 4 шт. Промышленный неуправляемый коммутатор 4*PoE 802.3 af/at (бюджет 140 Вт), 2*SFP - 1 шт. Оптический кросс 4 порта SC/SM - 1 шт. Гермовводы 4*PG9, 4*PG13,5 -1 комплект. Цвет ral 7035 (серый) Размер 300х400х210 | 64560 | 61332
00-00140383 | Mastermann 6 УТП 4К ГЗ | Телеком-Мастер | Коммутационный термошкаф. С защитным реле от "холодного пуска". Корпус стальной 1,5 мм. Настенное крепление. Входное напряжение 220В. Комплектация: Двухполюсный защитный автомат 6А - 1 шт.Обогреватель 50Вт - 1 шт. Сдвоенный термостат - 1 шт. Блок питания 150Вт -1 шт. Промышленный неуправляемый коммутатор 4*PoE 802.3 af/at (бюджет 140 Вт), 2*SFP - 1 шт. Оптический кросс 4 порта SC/SM - 1 шт. Устройство грозозащиты линии 220В -1 шт. Устройство грозозащиты линий PoE -1 шт. Гермовводы 4*PG9, 4*PG13,5 -1 комплект. Цвет ral 7035 (серый) Размер 300х400х210 | 71000 | 67450
00-00140387 | Mastermann 6 УТП 4К ГЗ AКБ 2А | Телеком-Мастер | Коммутационный термошкаф. С защитным реле от "холодного пуска". Корпус стальной 1,5 мм. Настенное крепление. Входное напряжение 220В. Комплектация: Двухполюсный защитный автомат 6А - 1 шт. Обогреватель 50Вт - 1 шт. Сдвоенный термостат - 1 шт. Блок бесперебойного питания 155Вт -1 шт. Аккумулятор 12В, 2,2А/ч - 4 шт. Промышленный неуправляемый коммутатор 4*PoE 802.3 af/at (бюджет 140 Вт), 2*SFP - 1 шт. Оптический кросс 4 порта SC/SM - 1 шт. Гермовводы 4*PG9, 4*PG13,5 -1 комплект. Устройство грозозащиты линии 220В -1 шт. Устройство грозозащиты линий PoE -1 шт. Цвет ral 7035 (серый) Размер 300х400х210 | 75000 | 71250
00-00140391 | Mastermann 6 УТП 4К ГЗ AКБ 7А | Телеком-Мастер | Коммутационный термошкаф. С защитным реле от "холодного пуска". Корпус стальной 1,5 мм. Настенное крепление. Входное напряжение 220В. Комплектация: Двухполюсный защитный автомат 6А - 1 шт. Обогреватель 50Вт - 1 шт. Сдвоенный термостат - 1 шт. Блок бесперебойного питания 155Вт -1 шт. Аккумулятор 12В, 7А/ч - 4 шт. Промышленный неуправляемый коммутатор 4*PoE 802.3 af/at (бюджет 140 Вт), 2*SFP - 1 шт. Оптический кросс 4 порта SC/SM - 1 шт.Устройство грозозащиты линии 220В -1 шт. Устройство грозозащиты линий PoE -1 шт. Гермовводы 4*PG9, 4*PG13,5 -1 комплект. Цвет ral 7035 (серый) Размер 300х400х210 | 76500 | 72675
00-00140382 | Mastermann 6 УТП 4КУ | Телеком-Мастер | Коммутационный термошкаф. С защитным реле от "холодного пуска". Корпус стальной 1,5 мм. Настенное крепление. Входное напряжение 220В. Комплектация: Двухполюсный защитный автомат 6А - 1 шт.Обогреватель 50Вт - 1 шт. Сдвоенный термостат - 1 шт. Блок питания 150Вт -1 шт. Промышленный управляемый коммутатор 4*PoE 802.3 af/at (бюджет 140 Вт), 2*SFP, 1*console port - 1 шт. Оптический кросс 4 порта SC/SM- 1 шт. Гермовводы 4*PG9, 4*PG13,5 -1 комплект. Цвет ral 7035 (серый) Размер 300х400х210 | 70500 | 66975
00-00140386 | Mastermann 6 УТП 4КУ AКБ 2А | Телеком-Мастер | Коммутационный термошкаф. С защитным реле от "холодного пуска". Корпус стальной 1,5 мм. Настенное крепление. Входное напряжение 220В. Комплектация: Двухполюсный защитный автомат 6А - 1 шт. Обогреватель 50Вт - 1 шт. Сдвоенный термостат - 1 шт. Блок бесперебойного питания 155Вт -1 шт. Аккумулятор 12В, 2,2А/ч - 4 шт. Промышленный управляемый коммутатор 4*PoE 802.3 af/at (бюджет 140 Вт), 2*SFP, 1*console port - 1 шт. Оптический кросс 4 порта SC/SM - 1 шт. Гермовводы 4*PG9, 4*PG13,5 -1 комплект. Цвет ral 7035 (серый) Размер 300х400х210 | 77280 | 73416
00-00140390 | Mastermann 6 УТП 4КУ AКБ 7А | Телеком-Мастер | Коммутационный термошкаф. С защитным реле от "холодного пуска". Корпус стальной 1,5 мм. Настенное крепление. Входное напряжение 220В. Комплектация: Двухполюсный защитный автомат 6А - 1 шт. Обогреватель 50Вт - 1 шт. Сдвоенный термостат - 1 шт. Блок бесперебойного питания 155Вт -1 шт. Аккумулятор 12В, 7А/ч - 4 шт. Промышленный управляемый коммутатор 4*PoE 802.3 af/at (бюджет 140 Вт), 2*SFP, 1*console port - 1 шт. Оптический кросс 4 порта SC/SM - 1 шт. Гермовводы 4*PG9, 4*PG13,5 -1 комплект. Цвет ral 7035 (серый) Размер 300х400х210 | 81750 | 77662.5
00-00140384 | Mastermann 6 УТП 4КУ ГЗ | Телеком-Мастер | Коммутационный термошкаф. С защитным реле от "холодного пуска". Корпус стальной 1,5 мм. Настенное крепление. Входное напряжение 220В. Комплектация: Двухполюсный защитный автомат 6А - 1 шт.Обогреватель 50Вт - 1 шт. Сдвоенный термостат - 1 шт. Блок питания 150Вт -1 шт. Промышленный управляемый коммутатор 4*PoE 802.3 af/at (бюджет 140 Вт), 2*SFP, 1*console port - 1 шт. Оптический кросс 4 порта SC/SM - 1 шт. Устройство грозозащиты линии 220В -1 шт. Устройство грозозащиты линий PoE -1 шт. Гермовводы 4*PG9, 4*PG13,5 -1 комплект. Цвет ral 7035 (серый) Размер 300х400х210 | 86000 | 81700
00-00140388 | Mastermann 6 УТП 4КУ ГЗ AКБ 2А | Телеком-Мастер | Коммутационный термошкаф. С защитным реле от "холодного пуска". Корпус стальной 1,5 мм. Настенное крепление. Входное напряжение 220В. Комплектация: Двухполюсный защитный автомат 6А - 1 шт. Обогреватель 50Вт - 1 шт. Сдвоенный термостат - 1 шт. Блок бесперебойного питания 155Вт -1 шт. Аккумулятор 12В, 2,2А/ч - 4 шт. Промышленный управляемый коммутатор 4*PoE 802.3 af/at (бюджет 140 Вт), 2*SFP, 1*console port - 1 шт. Оптический кросс 4 порта SC/SM - 1 шт. Гермовводы 4*PG9, 4*PG13,5 -1 комплект. Устройство грозозащиты линии 220В -1 шт. Устройство грозозащиты линий PoE -1 шт. Цвет ral 7035 (серый) Размер 300х400х210 | 94500 | 89775
00-00140392 | Mastermann 6 УТП 4КУ ГЗ AКБ 7А | Телеком-Мастер | Коммутационный термошкаф. С защитным реле от "холодного пуска". Корпус стальной 1,5 мм. Настенное крепление. Входное напряжение 220В. Комплектация: Двухполюсный защитный автомат 6А - 1 шт. Обогреватель 50Вт - 1 шт. Сдвоенный термостат - 1 шт. Блок бесперебойного питания 155Вт -1 шт. Аккумулятор 12В, 7А/ч - 4 шт. Промышленный управляемый коммутатор 4*PoE 802.3 af/at (бюджет 140 Вт), 2*SFP, 1*console port - 1 шт. Оптический кросс 4 порта SC/SM - 1 шт.Устройство грозозащиты линии 220В -1 шт. Устройство грозозащиты линий PoE -1 шт. Гермовводы 4*PG9, 4*PG13,5 -1 комплект. Цвет ral 7035 (серый) Размер 300х400х210 | 96000 | 91200
00-00140393 | Mastermann 6 УТП 8К | Телеком-Мастер | Коммутационный термошкаф. С защитным реле от "холодного пуска". Корпус стальной 1,5 мм. Настенное крепление. Входное напряжение 220В. Комплектация: Двухполюсный защитный автомат 6А - 1 шт.Обогреватель 50Вт - 1 шт. Сдвоенный термостат - 1 шт. Блок питания 240Вт -1 шт. Промышленный неуправляемый коммутатор 8*PoE 802.3 af/at (бюджет 230 Вт), 2*combo SFP - 1 шт. Оптический кросс 4 порта SC/SM - 1 шт. Гермовводы 8*PG9, 4*PG13,5 -1 комплект. Цвет ral 7035 (серый) Размер 300х400х210 | 69000 | 65550
00-00140395 | Mastermann 6 УТП 8К ГЗ | Телеком-Мастер | Коммутационный термошкаф. С защитным реле от "холодного пуска". Корпус стальной 1,5 мм. Настенное крепление. Входное напряжение 220В. Комплектация: Двухполюсный защитный автомат 6А - 1 шт.Обогреватель 50Вт - 1 шт. Сдвоенный термостат - 1 шт. Блок питания 240Вт -1 шт. Промышленный неуправляемый коммутатор 8*PoE 802.3 af/at (бюджет 230 Вт), 2*combo SFP - 1 шт. Оптический кросс 4 порта SC/SM - 1 шт. Устройство грозозащиты линии 220В -1 шт. Устройство грозозащиты линий PoE -2 шт. Гермовводы 8*PG9, 4*PG13,5 -1 комплект. Цвет ral 7035 (серый) Размер 300х400х210 | 105000 | 99750
00-00140394 | Mastermann 6 УТП 8КУ | Телеком-Мастер | Коммутационный термошкаф. С защитным реле от "холодного пуска". Степень пылевлагозащиты IP66. Корпус стальной 1,5 мм. Настенное крепление. Входное напряжение 220В. Комплектация: Двухполюсный защитный автомат 6А - 1 шт.Обогреватель 50Вт - 1 шт. Сдвоенный термостат - 1 шт. Блок питания 240Вт -1 шт. Промышленный управляемый коммутатор 8*PoE 802.3 af/at (бюджет 230 Вт), 4*SFP, 1*console port - 1 шт. Оптический кросс 4 порта SC/SM - 1 шт. Гермовводы 8*PG9, 4*PG13,5 -1 комплект. Цвет ral 7035 (серый) Размер 300х400х210 | 87000 | 82650
00-00140396 | Mastermann 6 УТП 8КУ ГЗ | Телеком-Мастер | Коммутационный термошкаф. С защитным реле от "холодного пуска". Корпус стальной 1,5 мм. Настенное крепление. Входное напряжение 220В. Комплектация: Двухполюсный защитный автомат 6А - 1 шт.Обогреватель 50Вт - 1 шт. Сдвоенный термостат - 1 шт. Блок питания 240Вт -1 шт. Промышленный управляемый коммутатор 8*PoE 802.3 af/at (бюджет 230 Вт), 4*SFP, 1*console port - 1 шт. Оптический кросс 4 порта SC/SM - 1 шт. Устройство грозозащиты линии 220В -1 шт. Устройство грозозащиты линий PoE -2 шт. Гермовводы 8*PG9, 4*PG13,5 -1 комплект. Цвет ral 7035 (серый) Размер 300х400х210 | 120000 | 114000
00-00140397 | Mastermann 8 УТП 8К АКБ 7А | Телеком-Мастер | Коммутационный термошкаф. С защитным реле от "холодного пуска". Корпус стальной 1,5 мм. Настенное крепление. Входное напряжение 220В. Комплектация: Двухполюсный защитный автомат 6А - 1 шт.Обогреватель 50Вт - 1 шт. Сдвоенный термостат - 1 шт. Блок бесперебойного питания 300Вт -1 шт. Аккумулятор 12В, 7А/ч - 4 шт. Промышленный неуправляемый коммутатор 8*PoE 802.3 af/at (бюджет 240 Вт), 2*combo SFP - 1 шт. Оптический кросс 4 порта SC - 1 шт. Гермовводы 8*PG9, 4*PG13,5 -1 комплект. Цвет ral 7035 (серый) Размер 300х400х210 | 85500 | 81225
00-00140399 | Mastermann 8 УТП 8К ГЗ АКБ 7А | Телеком-Мастер | Коммутационный термошкаф. С защитным реле от "холодного пуска". Корпус стальной 1,5 мм. Настенное крепление. Входное напряжение 220В. Комплектация: Двухполюсный защитный автомат 6А - 1 шт.Обогреватель 50Вт - 1 шт. Сдвоенный термостат - 1 шт. Блок бесперебойного питания 300Вт -1 шт. Аккумулятор 12В, 7А/ч - 4 шт. Промышленный неуправляемый коммутатор 8*PoE 802.3 af/at (бюджет 240 Вт), 2*combo SFP - 1 шт. Оптический кросс 4 порта SC/SM - 1 шт. Устройство грозозащиты линии 220В -1 шт. Устройство грозозащиты линий PoE -2 шт. Гермовводы 8*PG9, 4*PG13,5 -1 комплект. Цвет ral 7035 (серый) Размер 300х400х210 | 118000 | 112100
00-00140398 | Mastermann 8 УТП 8КУ АКБ 7А | Телеком-Мастер | Коммутационный термошкаф. С защитным реле от "холодного пуска". Корпус стальной 1,5 мм. Настенное крепление. Входное напряжение 220В. Комплектация: Двухполюсный защитный автомат 6А - 1 шт.Обогреватель 50Вт - 1 шт. Сдвоенный термостат - 1 шт. Блок бесперебойного питания 300Вт -1 шт. Аккумулятор 12В, 7А/ч - 4 шт. Промышленный управляемый коммутатор 8*PoE 802.3 af/at (бюджет 240 Вт), 4*SFP, 1*console port - 1 шт. Оптический кросс 4 порта SC/SM - 1 шт. Гермовводы 8*PG9, 4*PG13,5 -1 комплект. Цвет ral 7035 (серый) Размер 300х400х210 | 102000 | 96900
00-00140400 | Mastermann 8 УТП 8КУ ГЗ АКБ 7А | Телеком-Мастер | Коммутационный термошкаф. С защитным реле от "холодного пуска". Корпус стальной 1,5 мм. Настенное крепление. Входное напряжение 220В. Комплектация: Двухполюсный защитный автомат 6А - 1 шт.Обогреватель 50Вт - 1 шт. Сдвоенный термостат - 1 шт. Блок бесперебойного питания 300Вт -1 шт. Аккумулятор 12В, 7А/ч - 4 шт. Промышленный управляемый коммутатор 8*PoE 802.3 af/at (бюджет 240 Вт), 4*SFP, 1*console port - 1 шт. Оптический кросс 4 порта SC/SM - 1 шт. Устройство грозозащиты линии 220В -1 шт. Устройство грозозащиты линий PoE -2 шт. Гермовводы 8*PG9, 4*PG13,5 -1 комплект. Цвет ral 7035 (серый) Размер 300х400х210 | 135000 | 128250
00-00140467 | MASTERMANN-1 | Телеком-Мастер | Аптечный шкаф. Комплектация: замок 1 шт, ключ 1 шт, полка горизонтальная 1шт. Вес: 2 кг Цвет белый | 2750 | 2612.5
00-00112461 | Mastermann-11У | Телеком-Мастер | Универсальный монтажный шкаф. Комплектация: Замок 1 шт, ключ 1 шт, монтажная плата 1шт, гермовводы (MG-25) 2 шт, усиленные петли. Полезная глубина 95 мм. Вес: 4,5 кг. Цвет ral 7035 (серый) | 5680 | 5396
00-00140452 | Mastermann-11У+ | Телеком-Мастер | Универсальный монтажный шкаф. Комплектация: Замок 1 шт, ключ 1 шт, монтажная плата 1шт, гермовводы (MG-25) 2 шт, усиленные петли. Полезная глубина 165 мм. Вес: 5 кг. Цвет ral 7035 (серый) | 6050 | 5747.5
00-00140454 | Mastermann-12У | Телеком-Мастер | Универсальный монтажный шкаф. Комплектация: Замок 2 шт, ключ 1 шт, монтажная плата 1шт, гермовводы (MG-25) 2 шт, усиленные петли. Полезная глубина 95 мм. Вес: 5,5 кг. Цвет ral 7035 (серый) | 6660 | 6327
00-00140455 | Mastermann-12У+ | Телеком-Мастер | Универсальный монтажный шкаф. Комплектация: Замок 2 шт, ключ 1 шт, монтажная плата 1шт, гермовводы (MG-25) 2 шт, усиленные петли. Полезная глубина 165 мм. Вес: 6,3 кг. Цвет ral 7035 (серый) | 7360 | 6992
00-00140401 | Mastermann-12УТ (Ver. 2.0) | Телеком-Мастер | Климатический навесной шкаф. Комплектация: утеплитель из порилекса, замок 2 шт,ключ 1 шт, монтажная плата 1шт, гермовводы 2 шт (MG-25), розетка 1 шт, автоматический выключатель, 6А 1шт, клемма для подключения оборудования 2 шт, клемма заземления 1 шт, термореле 1шт, нагреватель мощностью 50 Вт 1шт. Вес: 6,3 кг. Цвет ral 7035 (серый) | 16400 | 15580
00-00140402 | Mastermann-12УТ+ (Ver. 2.0) | Телеком-Мастер | Климатический навесной шкаф. Комплектация: утеплитель из порилекса, замок 2 шт, ключ 1 шт, монтажная плата 1шт, гермовводы 2 шт (MG-25), розетка 1 шт, автоматический выключатель, 6А 1шт, клемма для подключения оборудования 2 шт, клемма заземления 1 шт, термореле 1шт, нагреватель мощностью 50 Вт 1шт. Вес: 7,1 кг. Цвет ral 7035 (серый) | 17000 | 16150
00-00140404 | Mastermann-12УТП (Ver. 2.0) | Телеком-Мастер | Климатический навесной шкаф. Комплектация: утеплитель из порилекса, замок 2 шт,ключ 1 шт, монтажная плата 1шт, гермовводы 2 шт (MG-25), розетка 1 шт, автоматический выключатель, 6А 1шт, клемма для подключения оборудования 2 шт, клемма заземления 1 шт, термореле 1шт, реле предстарта 1 шт, нагреватель мощностью 50 Вт 1шт. Вес: 6,3 кг. Цвет ral 7035 (серый) | 16400 | 15580
00-00140405 | Mastermann-12УТП+ (Ver. 2.0) | Телеком-Мастер | Климатический навесной шкаф. Комплектация: утеплитель из порилекса, замок 2 шт, ключ 1 шт, монтажная плата 1шт, гермовводы 2 шт (MG-25), розетка 1 шт, автоматический выключатель, 6А 1шт, клемма для подключения оборудования 2 шт, клемма заземления 1 шт, термореле 1шт, реле предстарта 1 шт, нагреватель мощностью 50 Вт 1шт. Вес: 7,1 кг. IP 66. Цвет ral 7035 (серый) | 17000 | 16150
00-00121443 | Mastermann-13У | Телеком-Мастер | Универсальный монтажный шкаф. Комплектация: Замок 2 шт, ключ 1 шт, монтажная плата 1шт, гермовводы (MG-25) 2 шт, усиленные петли. Полезная глубина 165 мм. Вес: 9,5 кг. Цвет ral 7035 (серый) | 8800 | 8360
00-00140457 | Mastermann-13У+ | Телеком-Мастер | Универсальный монтажный шкаф. Комплектация: Замок 2 шт, ключ 1 шт, монтажная плата 1шт, гермовводы (MG-25) 2 шт, усиленные петли. Полезная глубина 195 мм Вес: 10 кг. Цвет ral 7035 (серый) | 9600 | 9120
00-00140408 | Mastermann-13УТ (Ver. 2.0) | Телеком-Мастер | Климатический навесной шкаф. Комплектация: утеплитель из порилекса, замок 2 шт,ключ 1 шт, монтажная плата 1шт, гермовводы 2 шт (MG-25), розетка 1 шт, автоматический выключатель, 6А 1шт, клемма для подключения оборудования 2 шт, клемма заземления 1 шт, термореле 1шт, нагреватель мощностью 75 Вт 1шт. Вес: 10,3 кг. Цвет ral 7035 (серый) | 21000 | 19950
00-00140409 | Mastermann-13УТ+ (Ver. 2.0) | Телеком-Мастер | Климатический навесной шкаф. Комплектация: утеплитель из порилекса, замок 2 шт, ключ 1 шт, монтажная плата 1шт, гермовводы 2 шт (MG-25), розетка 1 шт, автоматический выключатель, 6А 1шт, клемма для подключения оборудования 2 шт, клемма заземления 1 шт, термореле 1шт, нагреватель мощностью 100 Вт 1шт. Вес: 10,8 кг. Цвет ral 7035 (серый) | 21600 | 20520
00-00140411 | Mastermann-13УТП (Ver. 2.0) | Телеком-Мастер | Климатический навесной шкаф. Комплектация: утеплитель из порилекса, замок 2 шт,ключ 1 шт, монтажная плата 1шт, гермовводы 2 шт (MG-25), розетка 1 шт, автоматический выключатель, 6А 1шт, клемма для подключения оборудования 2 шт, клемма заземления 1 шт, термореле 1шт, реле предстарта 1 шт, нагреватель мощностью 75 Вт 1шт. Вес: 10,3 кг. IP 66. Цвет ral 7035 (серый) | 21000 | 19950
00-00140412 | Mastermann-13УТП+ (Ver. 2.0) | Телеком-Мастер | Климатический навесной шкаф. Комплектация: утеплитель из порилекса, замок 2 шт, ключ 1 шт, монтажная плата 1шт, гермовводы 2 шт (MG-25), розетка 1 шт, автоматический выключатель, 6А 1шт, клемма для подключения оборудования 2 шт, клемма заземления 1 шт, термореле 1шт, реле предстарта 1 шт, нагреватель мощностью 100 Вт 1шт. Вес: 10,8 кг. Цвет ral 7035 (серый) | 21600 | 20520
00-00140432 | Mastermann-13УТПВ-А (Ver. 2.0) | Телеком-Мастер | Климатический навесной шкаф. Комплектация: утеплитель из порилекса, замок 2 шт,ключ 1 шт, монтажная плата 1шт, гермовводы 2 шт (MG-25), розетка 1 шт, автоматический выключатель, 6А 1шт, клемма для подключения оборудования 2 шт, клемма заземления 1 шт, термореле 1шт, реле предстарта 1 шт, вентиляционная решётка с фильтром 1 шт, вентилятор с решёткой и фильтром 1 шт, нагреватель мощностью 75 Вт 1шт. Вес: 10,8 кг. Цвет ral 7035 (серый) | 28200 | 26790
00-00138276 | Mastermann-13УТПВ-А+ (Ver. 2.0) | Телеком-Мастер | Климатический навесной шкаф. Комплектация: утеплитель из порилекса, замок 2 шт, ключ 1 шт, монтажная плата 1шт, гермовводы 2 шт (MG-25), розетка 1 шт, автоматический выключатель, 6А 1шт, клемма для подключения оборудования 2 шт, клемма заземления 1 шт, термореле 1шт, реле предстарта 1 шт, вентиляционная решётка с фильтром 1 шт, вентилятор с решёткой и фильтром 1 шт, нагреватель мощностью 100 Вт 1шт. Вес: 11,3 кг. Цвет ral 7035 (серый) | 29000 | 27550
00-00140433 | Mastermann-13УТПВ-П (Ver. 2.0) | Телеком-Мастер | Климатический навесной шкаф. Комплектация: утеплитель из порилекса, замок 2 шт,ключ 1 шт, монтажная плата 1шт, гермовводы 2 шт (MG-25), розетка 1 шт, автоматический выключатель, 6А 1шт, клемма для подключения оборудования 2 шт, клемма заземления 1 шт, термореле 1шт, реле предстарта 1 шт, вентиляционная решётка с фильтром 2 шт, нагреватель мощностью 75 Вт 1шт. Вес: 10,3 кг. Цвет ral 7035 (серый) | 25200 | 23940
00-00140434 | Mastermann-13УТПВ-П+ (Ver. 2.0) | Телеком-Мастер | Климатический навесной шкаф. Комплектация: утеплитель из порилекса, замок 2 шт, ключ 1 шт, монтажная плата 1шт, гермовводы 2 шт (MG-25), розетка 1 шт, автоматический выключатель, 6А 1шт, клемма для подключения оборудования 2 шт, клемма заземления 1 шт, термореле 1шт, реле предстарта 1 шт, вентиляционная решётка с фильтром 2 шт, нагреватель мощностью 100 Вт 1шт. Вес: 10,8 кг. Цвет ral 7035 (серый) | 25000 | 23750
00-00140461 | Mastermann-14У | Телеком-Мастер | Универсальный монтажный шкаф. Комплектация: Замок 2 шт, ключ 1 шт, монтажная плата 1шт, гермовводы (MG-25) 2 шт, усиленные петли. Полезная глубина 165 мм Вес: 11 кг.Цвет ral 7035 (серый) | 9800 | 9310
00-00140462 | Mastermann-14У+ | Телеком-Мастер | Универсальный монтажный шкаф. Комплектация: Замок 2 шт, ключ 1 шт, монтажная плата 1шт, гермовводы (MG-25) 2 шт, усиленные петли. Полезная глубина 195 мм Вес: 11,5 кг. Цвет ral 7035 (серый) | 10680 | 10146
00-00122649 | Mastermann-14УТ (Ver. 2.0) | Телеком-Мастер | Климатический навесной шкаф. Комплектация: утеплитель из порилекса, замок 2 шт, ключ 1 шт, монтажная плата 1шт, гермовводы 2 шт (MG-25), розетка 1 шт, автоматический выключатель, 6А 1шт, клемма для подключения оборудования 2 шт, клемма заземления 1 шт, термореле 1шт, нагреватель мощностью 100 Вт 1шт. Вес: 11,8 кг. Цвет ral 7035 (серый) | 21400 | 20330
00-00129761 | Mastermann-14УТ+ (Ver. 2.0) | Телеком-Мастер | Климатический навесной шкаф. Комплектация: утеплитель из порилекса, замок 2 шт, ключ 1 шт, монтажная плата 1шт, гермовводы 2 шт (MG-25), розетка 1 шт, автоматический выключатель, 6А 1шт, клемма для подключения оборудования 2 шт, клемма заземления 1 шт, термореле 1шт, нагреватель мощностью 100 Вт 1шт. Вес: 12,3 кг. Цвет ral 7035 (серый) | 22400 | 21280
00-00140419 | Mastermann-14УТП (Ver. 2.0) | Телеком-Мастер | Климатический навесной шкаф. Комплектация: утеплитель из порилекса, замок 2 шт, ключ 1 шт, монтажная плата 1шт, гермовводы 2 шт (MG-25), розетка 1 шт, автоматический выключатель, 6А 1шт, клемма для подключения оборудования 2 шт, клемма заземления 1 шт, термореле 1шт, реле предстарта 1 шт, нагреватель мощностью 100 Вт 1шт. Вес: 11,8 кг. Цвет ral 7035 (серый) | 22500 | 21375
00-00140420 | Mastermann-14УТП+ (Ver. 2.0) | Телеком-Мастер | Климатический навесной шкаф. Комплектация: утеплитель из порилекса, замок 2 шт, ключ 1 шт, монтажная плата 1шт, гермовводы 2 шт (MG-25), розетка 1 шт, автоматический выключатель, 6А 1шт, клемма для подключения оборудования 2 шт, клемма заземления 1 шт, термореле 1шт, реле предстарта 1 шт, нагреватель мощностью 100 Вт 1шт. Вес: 12,3 кг. IP 66. Цвет ral 7035 (серый) | 23500 | 22325
00-00130647 | Mastermann-14УТПВ-А (Ver. 2.0) | Телеком-Мастер | Климатический навесной шкаф. Комплектация: утеплитель из порилекса, замок 2 шт, ключ 1 шт, монтажная плата 1шт, гермовводы 2 шт (MG-25), розетка 1 шт, автоматический выключатель, 6А 1шт, клемма для подключения оборудования 2 шт, клемма заземления 1 шт, термореле 1шт, реле предстарта 1 шт, вентиляционная решётка с фильтром 1 шт, вентилятор с решёткой и фильтром 1 шт, нагреватель мощностью 100 Вт 1шт. Вес: 12,3 кг. Цвет ral 7035 (серый) | 29800 | 28310
00-00140440 | Mastermann-14УТПВ-А+ (Ver. 2.0) | Телеком-Мастер | Климатический навесной шкаф. Комплектация: утеплитель из порилекса, замок 2 шт, ключ 1 шт, монтажная плата 1шт, гермовводы 2 шт (MG-25), розетка 1 шт, автоматический выключатель, 6А 1шт, клемма для подключения оборудования 2 шт, клемма заземления 1 шт, термореле 1шт, реле предстарта 1 шт, вентиляционная решётка с фильтром 1 шт, вентилятор с решёткой и фильтром 1 шт, нагреватель мощностью 100 Вт 1шт. Вес: 12,8 кг. Цвет ral 7035 (серый) | 31500 | 29925
00-00140439 | Mastermann-14УТПВ-П (Ver. 2.0) | Телеком-Мастер | Климатический навесной шкаф. Комплектация: утеплитель из порилекса, замок 2 шт, ключ 1 шт, монтажная плата 1шт, гермовводы 2 шт (MG-25), розетка 1 шт, автоматический выключатель, 6А 1шт, клемма для подключения оборудования 2 шт, клемма заземления 1 шт, термореле 1шт, реле предстарта 1 шт, вентиляционная решётка с фильтром 2 шт, нагреватель мощностью 100 Вт 1шт. Вес: 11,8 кг. Цвет ral 7035 (серый) | 26000 | 24700
00-00140441 | Mastermann-14УТПВ-П+ (Ver. 2.0) | Телеком-Мастер | Климатический навесной шкаф. Комплектация: утеплитель из порилекса, замок 2 шт, ключ 1 шт, монтажная плата 1шт, гермовводы 2 шт (MG-25), розетка 1 шт, автоматический выключатель, 6А 1шт, клемма для подключения оборудования 2 шт, клемма заземления 1 шт, термореле 1шт, реле предстарта 1 шт, вентиляционная решётка с фильтром 2 шт, нагреватель мощностью 100 Вт 1шт. Вес: 12,3 кг. Цвет ral 7035 (серый) | 26800 | 25460
00-00140465 | Mastermann-15У | Телеком-Мастер | Универсальный монтажный шкаф. Комплектация: Замок 3 шт, ключ 1 шт, монтажная плата 1шт, гермовводы (MG-25) 5 шт, усиленные петли. Полезная глубина 255 мм. Вес: 45 кг. Цвет ral 7035 (серый) | 30600 | 29070
00-00140426 | Mastermann-15УТ (Ver. 2.0) | Телеком-Мастер | Климатический навесной шкаф. Комплектация: утеплитель из порилекса, замок 2 шт, ключ 1 шт, монтажная плата 1шт, гермовводы 5 шт (MG-25), розетка 1 шт, автоматический выключатель, 6А 1шт, клемма для подключения оборудования 2 шт, клемма заземления 1 шт, термореле 1шт, нагреватель мощностью 150 Вт 2 шт. Вес: 45,8 кг. Цвет ral 7035 (серый) | 54600 | 51870
00-00140427 | Mastermann-15УТП (Ver. 2.0) | Телеком-Мастер | Климатический навесной шкаф. Комплектация: утеплитель из порилекса, замок 2 шт, ключ 1 шт, монтажная плата 1шт, гермовводы 5 шт (MG-25), розетка 1 шт, автоматический выключатель, 6А 1шт, клемма для подключения оборудования 2 шт, клемма заземления 1 шт, термореле 1шт, реле предстарта 1 шт, нагреватель мощностью 150 Вт 2 шт. Вес: 45,8 кг. Цвет ral 7035 (серый) | 56400 | 53580
00-00140446 | Mastermann-15УТПВ-А (Ver. 2.0) | Телеком-Мастер | Климатический навесной шкаф. Комплектация: утеплитель из порилекса, замок 2 шт, ключ 1 шт, монтажная плата 1шт, гермовводы 5 шт (MG-25), розетка 1 шт, автоматический выключатель, 6А 1шт, клемма для подключения оборудования 2 шт, клемма заземления 1 шт, термореле 1шт, реле предстарта 1 шт, вентиляционная решётка с фильтром 1 шт, вентилятор с решёткой и фильтром 1 шт, нагреватель мощностью 150 Вт 2 шт. Вес: 46,3 кг. IP 54. Цвет ral 7035 (серый) | 65800 | 62510
00-00140447 | Mastermann-15УТПВ-П (Ver. 2.0) | Телеком-Мастер | Климатический навесной шкаф. Комплектация: утеплитель из порилекса, замок 2 шт, ключ 1 шт, монтажная плата 1шт, гермовводы 5 шт (MG-25), розетка 1 шт, автоматический выключатель, 6А 1шт, клемма для подключения оборудования 2 шт, клемма заземления 1 шт, термореле 1шт, реле предстарта 1 шт, вентиляционная решётка с фильтром 2 шт, нагреватель мощностью 150 Вт 2 шт. Вес: 45,8 кг. IP 54. Цвет ral 7035 (серый) | 61800 | 58710
00-00140466 | Mastermann-16У | Телеком-Мастер | Универсальный монтажный шкаф. Комплектация: Замок 3 шт, ключ 1 шт, монтажная плата 1шт, гермовводы (MG-25) 5 шт, усиленные петли. Полезная глубина 255 мм. Вес: 45 кг. Цвет ral 7035 (серый) | 30600 | 29070
00-00140428 | Mastermann-16УТ (Ver. 2.0) | Телеком-Мастер | Климатический навесной шкаф. Комплектация: утеплитель из порилекса, замок 2 шт, ключ 1 шт, монтажная плата 1шт, гермовводы 5 шт (MG-25), розетка 1 шт, автоматический выключатель, 6А 1шт, клемма для подключения оборудования 2 шт, клемма заземления 1 шт, термореле 1шт, нагреватель мощностью 150 Вт 2 шт. Вес: 45,8 кг. Цвет ral 7035 (серый) | 54600 | 51870
00-00140429 | Mastermann-16УТП (Ver. 2.0) | Телеком-Мастер | Климатический навесной шкаф. Комплектация: утеплитель из порилекса, замок 2 шт, ключ 1 шт, монтажная плата 1шт, гермовводы 5 шт (MG-25), розетка 1 шт, автоматический выключатель, 6А 1шт, клемма для подключения оборудования 2 шт, клемма заземления 1 шт, термореле 1шт, реле предстарта 1 шт, нагреватель мощностью 150 Вт 2 шт. Вес: 45,8 кг. Цвет ral 7035 (серый) | 56400 | 53580
00-00140448 | Mastermann-16УТПВ-А (Ver. 2.0) | Телеком-Мастер | Климатический навесной шкаф. Комплектация: утеплитель из порилекса, замок 2 шт, ключ 1 шт, монтажная плата 1шт, гермовводы 5 шт (MG-25), розетка 1 шт, автоматический выключатель, 6А 1шт, клемма для подключения оборудования 2 шт, клемма заземления 1 шт, термореле 1шт, реле предстарта 1 шт, вентиляционная решётка с фильтром 1 шт, вентилятор с решёткой и фильтром 1 шт, нагреватель мощностью 150 Вт 2 шт. Вес: 46,3 кг. Цвет ral 7035 (серый) | 65800 | 62510
00-00140449 | Mastermann-16УТПВ-П (Ver. 2.0) | Телеком-Мастер | Климатический навесной шкаф. Комплектация: утеплитель из порилекса, замок 2 шт, ключ 1 шт, монтажная плата 1шт, гермовводы 5 шт (MG-25), розетка 1 шт, автоматический выключатель, 6А 1шт, клемма для подключения оборудования 2 шт, клемма заземления 1 шт, термореле 1шт, реле предстарта 1 шт, вентиляционная решётка с фильтром 2 шт, нагреватель мощностью 150 Вт 2 шт. Вес: 45,8 кг. Цвет ral 7035 (серый) | 61800 | 58710
00-00140468 | MASTERMANN-1C | Телеком-Мастер | Аптечный шкаф. Комплектация: дверь со стеклом, замок 1 шт, ключ 1 шт, полка горизонтальная 1шт. Вес: 2,2 кг Цвет белый | 3050 | 2897.5
00-00140451 | Mastermann-1У | Телеком-Мастер | Универсальный монтажный шкаф. Комплектация: Замок 1 шт, мастер-ключ 1 шт, монтажная плата 1шт, гермовводы (MG-25) 2 шт. Вес: 3 кг. Цвет ral 7035 (серый) | 5680 | 5396
00-00140469 | MASTERMANN-2 | Телеком-Мастер | Аптечный шкаф. Комплектация: замок 1 шт, ключ 1 шт, полка горизонтальная 1шт. Вес: 2,5 кг Цвет белый | 3000 | 2850
00-00140470 | MASTERMANN-2C | Телеком-Мастер | Аптечный шкаф. Комплектация: дверь со стеклом, замок 1 шт, ключ 1 шт, полка горизонтальная 1шт. Вес: 2,7 кг Цвет белый | 3250 | 3087.5
00-00140453 | Mastermann-2У | Телеком-Мастер | Универсальный монтажный шкаф. Комплектация: Замок 1 шт, мастер-ключ 1 шт, монтажная плата 1шт, гермовводы (MG-25) 2 шт. Вес: 4 кг. Цвет ral 7035 (серый) | 6660 | 6327
00-00126750 | Mastermann-2УТ (Ver. 2.0) | Телеком-Мастер | Климатический навесной шкаф. Комплектация: утеплитель из пенополистирола, замок 1 шт,ключ 1 шт, монтажная плата 1шт, гермовводы 2шт, розетка 1 шт, автоматический выключатель 1шт, термореле 1шт,нагреватель мощностью в 30 Вт 1шт. Вес: 5 кг. Цвет ral 7035 (серый) | 16400 | 15580
00-00140403 | Mastermann-2УТП (Ver. 2.0) | Телеком-Мастер | Климатический навесной шкаф. Комплектация: утеплитель из пенополистирола, замок 1 шт,ключ 1 шт, монтажная плата 1шт, гермовводы 2шт, розетка 1 шт, автоматический выключатель 1шт, термореле 1шт., реле предстарта 1 шт., нагреватель мощностью в 30 Вт 1шт. Вес: 5 кг. Цвет ral 7035 (серый) | 16400 | 15580
00-00140471 | MASTERMANN-3 | Телеком-Мастер | Аптечный шкаф. Комплектация: замок 1 шт, ключ 1 шт, полка горизонтальная 2 шт. с разделителем. Вес: 3 кг Цвет белый | 3150 | 2992.5
00-00140472 | MASTERMANN-3C | Телеком-Мастер | Аптечный шкаф. Комплектация: дверь со стеклом, замок 1 шт, ключ 1 шт, полка горизонтальная 2 шт. с разделителем. Вес: 3,2 кг Цвет белый | 3400 | 3230
00-00133282 | Mastermann-3У | Телеком-Мастер | Универсальный монтажный шкаф. Комплектация: Замок 1 шт, мастер-ключ 1 шт, монтажная плата 1шт, гермовводы (MG-25) 2 шт. Вес: 6 кг. Цвет ral 7035 (серый) | 8800 | 8360
00-00113105 | Mastermann-3УТ (Ver. 2.0) | Телеком-Мастер | Климатический навесной шкаф. Комплектация: утеплитель из пенополистирола толщиной 20 мм, замок 1 шт, ключ 1 шт, монтажная плата 1шт, гермовводы 2шт, розетка 1 шт, автоматический выключатель 1шт, термореле 1шт,нагреватель мощностью в 50 Вт 1шт. Вес: 7 кг. Цвет ral 7035 (серый) | 21000 | 19950
00-00140410 | Mastermann-3УТП (Ver. 2.0) | Телеком-Мастер | Климатический навесной шкаф. Комплектация: утеплитель из пенополистирола толщиной 20 мм, замок 1 шт, ключ 1 шт, монтажная плата 1шт, гермовводы 2шт, розетка 1 шт, автоматический выключатель 1шт, термореле 1шт., реле предстарта 1 шт., нагреватель мощностью в 50 Вт 1шт. Вес: 7 кг. Цвет ral 7035 (серый) | 21000 | 19950
00-00140431 | Mastermann-3УТПВ-А (Ver. 2.0) | Телеком-Мастер | Климатический навесной шкаф. Комплектация: с вентиляторными решетками, вентилятором (активная вентиляция) и защитным реле от "холодного пуска". Комплектация: утеплитель из пенополистирола, замок 1 шт,ключ 1 шт, монтажная плата 1шт, гермовводы 2шт, розетка 1 шт,автоматический выключатель 1шт, термореле 1 шт, реле предстарта 1 шт, нагреватель мощностью в 50 Вт 1шт, вентилятор NTL FF 152 1шт, вентиляционные панели 2шт. Вес: 8 кг. Цвет ral 7035 (серый) | 28200 | 26790
00-00140430 | Mastermann-3УТПВ-П (Ver. 2.0) | Телеком-Мастер | Климатический навесной шкаф. Комплектация: с вентиляторными решетками (пассивная вентиляция) и защитным реле от "холодного пуска". Комплектация: утеплитель из пенополистирола, замок 1 шт, ключ 1 шт, монтажная плата 1шт, гермовводы 2шт, розетка 1 шт, автоматический выключатель 1шт, термореле 1 шт, реле предстарта 1 шт, нагреватель мощностью в 50 Вт 1шт, вентиляционные панели 2шт. Вес: 7 кг. Цвет ral 7035 (серый) | 25200 | 23940
00-00140459 | Mastermann-4У | Телеком-Мастер | Универсальный монтажный шкаф. Комплектация: Замок 2 шт, ключ 1 шт, монтажная плата 1шт., дверной уплотнитель, люк под геромовводы 1 шт, гермовводы 5 шт. Вес: 21 кг. Цвет ral 7035 (серый) | 14250 | 13537.5
00-00140460 | Mastermann-4У+ | Телеком-Мастер | Универсальный монтажный шкаф. Комплектация: Замок 2 шт, ключ 1 шт, монтажная плата 1шт., дверной уплотнитель, люк под геромовводы 1 шт, гермовводы 5 шт. Вес: 23 кг. Цвет ral 7035 (серый) | 14430 | 13708.5
00-00140415 | Mastermann-4УТ (Ver. 2.0) | Телеком-Мастер | Климатический навесной шкаф. Комплектация: утеплитель из порилекса НПЭ, замок 2 шт, ключ 1 шт, монтажная плата 1шт, люк под геромовводы 1 шт, гермовводы 5 шт, розетка 1 шт, автоматический выключатель 1шт, термореле 1шт,нагреватель мощностью в 150 Вт 1шт. Вес: 23 кг. Цвет ral 7035 (серый) | 33800 | 32110
00-00140416 | Mastermann-4УТ+ (Ver. 2.0) | Телеком-Мастер | Климатический навесной шкаф. Комплектация: утеплитель из порилекса НПЭ, замок 2 шт, ключ 1 шт, монтажная плата 1шт, люк под геромовводы 1 шт, гермовводы 5 шт, розетка 1 шт, автоматический выключатель 1шт, термореле 1шт,нагреватель мощностью в 150 Вт 1шт. Вес: 23 кг. Цвет ral 7035 (серый) | 34200 | 32490
00-00140417 | Mastermann-4УТП (Ver. 2.0) | Телеком-Мастер | Климатический навесной шкаф. Комплектация: утеплитель из порилекса НПЭ, замок 2 шт, ключ 1 шт, монтажная плата 1шт, люк под геромовводы 1 шт, гермовводы 5 шт, розетка 1 шт, автоматический выключатель 1шт, термореле 1шт., реле предстарта 1 шт., нагреватель мощностью в 150 Вт 1шт. Вес: 23 кг. Цвет ral 7035 (серый) | 33800 | 32110
00-00140418 | Mastermann-4УТП+ (Ver. 2.0) | Телеком-Мастер | Климатический навесной шкаф. Комплектация: утеплитель из порилекса НПЭ, замок 2 шт, ключ 1 шт, монтажная плата 1шт, люк под геромовводы 1 шт, гермовводы 5 шт, розетка 1 шт, автоматический выключатель 1шт, термореле 1шт., реле предстарта 1 шт., нагреватель мощностью в 150 Вт 1шт. Вес: 23 кг. Цвет ral 7035 (серый) | 34800 | 33060
00-00140437 | Mastermann-4УТПВ-А (Ver. 2.0) | Телеком-Мастер | Климатический навесной шкаф. Комплектация: с вентиляторными решетками, вентилятором (активная вентиляция) и защитным реле от "холодного пуска". Комплектация: утеплитель из порилекса НПЭ, замок 2 шт, ключ 1 шт, монтажная плата 1шт, люк под геромовводы 1 шт, гермовводы 5 шт, розетка 1 шт, автоматический выключатель 1шт, термореле 1 шт, реле предстарта 1 шт, люк под геромовводы 1 шт, нагреватель мощностью в 250 Вт 1шт, вентилятор NTL FF 152 1 шт, вентиляционные панели 2шт. Вес: 23 кг. Цвет ral 7035 (серый) | 41800 | 39710
00-00140438 | Mastermann-4УТПВ-А+ (Ver. 2.0) | Телеком-Мастер | Климатический навесной шкаф. Комплектация: с вентиляторными решетками, вентилятором (активная вентиляция) и защитным реле от "холодного пуска". Комплектация: утеплитель из порилекса НПЭ, замок 2 шт, ключ 1 шт, монтажная плата 1шт, люк под геромовводы 1 шт, гермовводы 5 шт, розетка 1 шт, автоматический выключатель 1шт, термореле 1 шт, реле предстарта 1 шт, люк под геромовводы 1 шт, нагреватель мощностью в 250 Вт 1шт, вентилятор NTL FF 152 1 шт, вентиляционные панели 2шт. Вес: 23 кг. Цвет ral 7035 (серый) | 42800 | 40660
00-00140435 | Mastermann-4УТПВ-П (Ver. 2.0) | Телеком-Мастер | Климатический навесной шкаф. Комплектация: с вентиляторными решетками (пассивная вентиляция) и защитным реле от "холодного пуска". Комплектация: утеплитель из порилекса НПЭ, замок 2 шт, ключ 1 шт, монтажная плата 1шт, люк под гермовводы 1 шт, гермовводы 5 шт, розетка 1 шт, автоматический выключатель 1шт, термореле 1 шт, реле предстарта 1 шт, нагреватель мощностью в 150 Вт 1шт, вентиляционные панели 2шт. Вес: 23 кг. Цвет ral 7035 (серый) | 35800 | 34010
00-00140436 | Mastermann-4УТПВ-П+ (Ver. 2.0) | Телеком-Мастер | Климатический навесной шкаф. Комплектация: с вентиляторными решетками (пассивная вентиляция) и защитным реле от "холодного пуска". Комплектация: утеплитель из порилекса НПЭ, замок 2 шт, ключ 1 шт, монтажная плата 1шт, люк под гермовводы 1 шт, гермовводы 5 шт, розетка 1 шт, автоматический выключатель 1шт, термореле 1 шт, реле предстарта 1 шт, нагреватель мощностью в 150 Вт 1шт, вентиляционные панели 2шт. Вес: 23 кг. Цвет ral 7035 (серый) | 36000 | 34200
00-00121231 | Mastermann-5У | Телеком-Мастер | Универсальный монтажный шкаф. Комплектация: Замок 2 шт, ключ 1 шт, монтажная плата 1шт., дверной уплотнитель, люк под геромовводы 1 шт, гермовводы 5 шт. Вес: 30 кг. Цвет ral 7035 (серый) | 19800 | 18810
00-00140464 | Mastermann-5У+ | Телеком-Мастер | Универсальный монтажный шкаф. Комплектация: Замок 2 шт, ключ 1 шт, монтажная плата 1шт., дверной уплотнитель, люк под геромовводы 1 шт, гермовводы 5 шт. Вес: 33 кг. Цвет ral 7035 (серый) | 20600 | 19570
00-00120248 | Mastermann-5УТ (Ver. 2.0) | Телеком-Мастер | Климатический навесной шкаф. Комплектация: утеплитель из порилекса НПЭ, замок 2 шт, ключ 1 шт, монтажная плата 1шт,люк под геромовводы 1 шт, гермовводы 5 шт, розетка 1 шт, автоматический выключатель 1шт, термореле 1шт, нагреватель мощностью в 250 Вт 1шт. Вес: 32 кг. Цвет ral 7035 (серый) | 47400 | 45030
00-00140423 | Mastermann-5УТ+ (Ver. 2.0) | Телеком-Мастер | Климатический навесной шкаф. Комплектация: утеплитель из порилекса НПЭ, замок 2 шт, ключ 1 шт, монтажная плата 1шт,люк под геромовводы 1 шт, гермовводы 5 шт, розетка 1 шт, автоматический выключатель 1шт, термореле 1шт, нагреватель мощностью в 250 Вт 1шт. Вес: 32 кг. Цвет ral 7035 (серый) | 48100 | 45695
00-00140424 | Mastermann-5УТП (Ver. 2.0) | Телеком-Мастер | Климатический навесной шкаф. Комплектация: утеплитель из порилекса НПЭ, замок 2 шт, ключ 1 шт, монтажная плата 1шт,люк под геромовводы 1 шт, гермовводы 5 шт, розетка 1 шт, автоматический выключатель 1шт, термореле 1шт., реле предстарта 1 шт., нагреватель мощностью в 250 Вт 1шт. Вес: 32 кг. Цвет ral 7035 (серый) | 47400 | 45030
00-00140425 | Mastermann-5УТП+ (Ver. 2.0) | Телеком-Мастер | Климатический навесной шкаф. Комплектация: утеплитель из порилекса НПЭ, замок 2 шт, ключ 1 шт, монтажная плата 1шт,люк под геромовводы 1 шт, гермовводы 5 шт, розетка 1 шт, автоматический выключатель 1шт, термореле 1шт., реле предстарта 1 шт., нагреватель мощностью в 250 Вт 1шт. Вес: 32 кг. Цвет ral 7035 (серый) | 48500 | 46075
00-00140443 | Mastermann-5УТПВ-А (Ver. 2.0) | Телеком-Мастер | Климатический навесной шкаф. Комплектация: с вентиляторными решетками, вентилятором (активная вентиляция) и защитным реле от "холодного пуска". Комплектация: утеплитель из перилекса НПЭ, замок 2 шт, ключ 1 шт, монтажная плата 1шт, гермовводы 5 шт., розетка 1 шт, автоматический выключатель 1шт, термореле 1 шт, реле предстарта 1 шт, нагреватель мощностью в 250 Вт 1шт, вентилятор NTL FF 152 1шт, вентиляционные панели 2шт. Вес: 32 кг. Цвет ral 7035 (серый) | 52100 | 49495
00-00140445 | Mastermann-5УТПВ-А+ (Ver. 2.0) | Телеком-Мастер | Климатический навесной шкаф. Комплектация: с вентиляторными решетками, вентилятором (активная вентиляция) и защитным реле от "холодного пуска". Комплектация: утеплитель из перилекса НПЭ, замок 2 шт, ключ 1 шт, монтажная плата 1шт, гермовводы 5 шт., розетка 1 шт, автоматический выключатель 1шт, термореле 1 шт, реле предстарта 1 шт, нагреватель мощностью в 250 Вт 1шт, вентилятор NTL FF 152 1шт, вентиляционные панели 2шт. Вес: 32 кг. Цвет ral 7035 (серый) | 53000 | 50350
00-00140442 | Mastermann-5УТПВ-П (Ver. 2.0) | Телеком-Мастер | Климатический навесной шкаф. Комплектация: с вентиляторными решетками (пассивная вентиляция) и защитным реле от "холодного пуска". Комплектация: утеплитель из порилекса НПЭ, замок 2 шт, ключ 1 шт, монтажная плата 1шт, люк под геромовводы 1 шт, гермовводы 5 шт, розетка 1 шт, автоматический выключатель 1шт, термореле 1 шт, реле предстарта 1 шт, нагреватель мощностью в 250 Вт 1шт, вентиляционные панели 2шт. Вес: 32 кг. Цвет ral 7035 (серый) | 48400 | 45980
00-00140444 | Mastermann-5УТПВ-П+ (Ver. 2.0) | Телеком-Мастер | Климатический навесной шкаф. Комплектация: с вентиляторными решетками (пассивная вентиляция) и защитным реле от "холодного пуска". Комплектация: утеплитель из порилекса НПЭ, замок 2 шт, ключ 1 шт, монтажная плата 1шт, люк под геромовводы 1 шт, гермовводы 5 шт, розетка 1 шт, автоматический выключатель 1шт, термореле 1 шт, реле предстарта 1 шт, нагреватель мощностью в 250 Вт 1шт, вентиляционные панели 2шт. Вес: 32 кг. Цвет ral 7035 (серый) | 50200 | 47690
00-00140456 | Mastermann-Пластик-2У+ | Телеком-Мастер | Композитный монтажный шкаф. Радиопрозрачный корпус, не подвержен коррозии, Комплектация: замок 1 шт, ключ 1 шт, монтажная плата 1шт, гермовводы (MG-25) 2 шт, усиленные петли. Вес: 3,8 кг. Цвет ral 7035 (серый) IK10 | 7360 | 6992
00-00140406 | Mastermann-Пластик-2УТ+ | Телеком-Мастер | Композитный монтажный шкаф. Комплектация: утеплитель из Порилекса, замок 1 шт,ключ 1 шт, монтажная плата 1шт, гермовводы 2шт, розетка 1 шт, автоматический выключатель 1шт, термореле 1шт,нагреватель мощностью в 50 Вт 1шт. Вес: 6,5 кг. Цвет ral 7035 (серый) IK10 | 17000 | 16150
00-00140407 | Mastermann-Пластик-2УТП+ | Телеком-Мастер | Монтажный шкаф. Комплектация: утеплитель из Порилекса, замок 1 шт,ключ 1 шт, монтажная плата 1шт, гермовводы 2шт, розетка 1 шт, автоматический выключатель 1шт, термореле 1шт., реле предстарта 1 шт., нагреватель мощностью в 50 Вт 1шт. Вес: 5 кг. Цвет ral 7035 (серый) IK10 | 17000 | 16150
00-00140458 | Mastermann-Пластик-3У+ | Телеком-Мастер | Композитный монтажный шкаф. Радиопрозрачный корпус, не подвержен коррозии. Комплектация: замок 2 шт, ключ 1 шт, монтажная плата 1шт, гермовводы (MG-25) 2 шт, усиленные петли. Вес: 7,4 кг. Цвет ral 7035 (серый) IK10 | 9600 | 9120
00-00140413 | Mastermann-Пластик-3УТ+ | Телеком-Мастер | Композитный монтажный шкаф. Комплектация: утеплитель из Порилекса, замок 1 шт,ключ 1 шт, монтажная плата 1шт, гермовводы 2шт, розетка 1 шт, автоматический выключатель 1шт, термореле 1шт,нагреватель мощностью в 75 Вт 1шт. Вес: 10,1 кг. Цвет ral 7035 (серый) IK10 | 21600 | 20520
00-00140414 | Mastermann-Пластик-3УТП+ | Телеком-Мастер | Монтажный шкаф. Комплектация: утеплитель из Порилекса, замок 1 шт,ключ 1 шт, монтажная плата 1шт, гермовводы 2шт, розетка 1 шт, автоматический выключатель 1шт, термореле 1шт., реле предстарта 1 шт., нагреватель мощностью в 75 Вт 1шт. IK10 Вес: 5 кг. Цвет ral 7035 (серый) | 21600 | 20520
00-00140463 | Mastermann-Пластик-4У+ | Телеком-Мастер | Композитный монтажный шкаф. Радиопрозрачный корпус, не подвержен коррозии. Комплектация: замок 2 шт, ключ 1 шт, монтажная плата 1шт, гермовводы (MG-25) 2 шт, усиленные петли. Вес: 10,8 кг. Цвет ral 7035 (серый) IK10 | 14430 | 13708.5
00-00140421 | Mastermann-Пластик-4УТ+ | Телеком-Мастер | Композитный монтажный шкаф. Комплектация: утеплитель из Порилекса, замок 2 шт,ключ 1 шт, монтажная плата 1шт, гермовводы 2шт, розетка 1 шт, автоматический выключатель 1шт, термореле 1шт,нагреватель мощностью в 150 Вт 1шт. Вес: 16,5 кг. Цвет ral 7035 (серый) IK10 | 34200 | 32490
00-00140422 | Mastermann-Пластик-4УТП+ | Телеком-Мастер | Монтажный шкаф. Комплектация: утеплитель из Порилекса, замок 2 шт,ключ 1 шт, монтажная плата 1шт, гермовводы 2шт, розетка 1 шт, автоматический выключатель 1шт, термореле 1шт., реле предстарта 1 шт., нагреватель мощностью в 150 Вт 1шт. IK10 Вес: 16,5 кг. Цвет ral 7035 (серый) | 34800 | 33060
00-00047027 | Мастер-1 | Телеком-Мастер | Монтажный навесной шкаф. Комплектация: Замок 1 шт, ключ 2 шт, монтажная плата 1шт. Вес: 2 кг. Цвет ral 7035 (серый) | 2800 | 2660
00-00055087 | Мастер-2 | Телеком-Мастер | Монтажный навесной шкаф. Комплектация: Замок 1 шт, ключ 2 шт, монтажная плата 1шт. Вес: 2,5 кг. Цвет ral 7035 (серый) | 3370 | 3201.5
00-00025780 | Мастер-3 | Телеком-Мастер | Монтажный навесной шкаф. Комплектация: Замок 1 шт, ключ 2 шт, монтажная плата 1шт. Вес: 3 кг. Цвет ral 7035 (серый) | 4035 | 3833.25
00-00024882 | ТШУ-1000.2 (700x1000x230) | Фортеза | Металлический шкаф с термоизоляцией. Комплектация: термоизоляция, монтажная панель, замок на дверце. Используется для размещения в нем устройств, которые не могут работать при низких отрицательных температурах или имеют недостаточную собственную защиту от воздействия осадков, пыли, солнечной радиации, а также в местах, где возможно их умышленное или случайное механическое повреждение. Поддержание внутренней температуры в заданном диапазоне достигается посредством теплоизоляции корпуса и вводом кабеля через гермовводы. Использование высококачественного изоляционного материала, качественных сварных корпусов и надежных гермовводов позволяют сократить теплопотери и соответственно потребление электроэнергии, а порошковое покрытие и цинкование защищают корпус от воздействия внешних факторов и преждевременной коррозии. По требованию заказчика в ТШУ могут быть установлены кнопка вскрытия и гермовводы различного диаметра, устройство защитного отключения, клапан избыточного давления, блок грозоз | 41062.5 | 41062.5
00-00024889 | ТШУ-1000.2.Б (700x1000x230) | Фортеза | Металлический шкаф с термоизоляцией. Комплектация: термоизоляция, монтажная панель, замок на дверце, спаренный автомат 16А, розетка 220В, 6 клеммных колодок, клемма заземления. Используется для размещения в нем устройств, которые не могут работать при низких отрицательных температурах или имеют недостаточную собственную защиту от воздействия осадков, пыли, солнечной радиации, а также в местах, где возможно их умышленное или случайное механическое повреждение. Поддержание внутренней температуры в заданном диапазоне достигается посредством теплоизоляции корпуса и вводом кабеля через гермовводы. Использование высококачественного изоляционного материала, качественных сварных корпусов и надежных гермовводов позволяют сократить теплопотери и соответственно потребление электроэнергии, а порошковое покрытие и цинкование защищают корпус от воздействия внешних факторов и преждевременной коррозии. | Уточняйте у менеджера | Уточняйте у менеджера
00-00082852 | ТШУ-1000.2.Б.ЦИНК (700х1000х230) | Фортеза | Металлический шкаф с термоизоляцией. Комплектация: термоизоляция, монтажная панель, замок на дверце, спаренный автомат 16А, розетка 220В, 6 клеммных колодок, клемма заземления. Модификация "ЦИНК" - при изготовлении корпуса используется металл, обработанный методом горячего цинкования. Используется для размещения в нем устройств, которые не могут работать при низких отрицательных температурах или имеют недостаточную собственную защиту от воздействия осадков, пыли, солнечной радиации, а также в местах, где возможно их умышленное или случайное механическое повреждение. Поддержание внутренней температуры в заданном диапазоне достигается посредством теплоизоляции корпуса и вводом кабеля через гермовводы. Использование высококачественного изоляционного материала, качественных сварных корпусов и надежных гермовводов позволяют сократить теплопотери и соответственно потребление электроэнергии, а порошковое покрытие и цинкование защищают корпус от воздействия внешних факторов и преждевременной к | Уточняйте у менеджера | Уточняйте у менеджера
00-00024893 | ТШУ-1000.2.Н (700x1000x230) | Фортеза | Металлический шкаф с термоизоляцией и нагревателем. Комплектация: термоизоляция, монтажная панель, замок, спаренный автомат 16А, розетка 220В, 6 клеммных колодок, клемма заземления, регулятор температуры нагревателя. Нагреватель: 400 Вт. Температура внутри ТШУ: - при минус 40°С - не ниже 0°С; - при минус 60°С - не ниже минус 20°С. Используется для размещения в нем устройств, которые не могут работать при низких отрицательных температурах или имеют недостаточную собственную защиту от воздействия осадков, пыли, солнечной радиации, а также в местах, где возможно их умышленное или случайное механическое повреждение. Поддержание внутренней температуры в заданном диапазоне достигается посредством системы обогрева, теплоизоляции корпуса и вводом кабеля через гермовводы. Регулятор температуры позволяет плавно регулировать температуру включения и выключения обогревателя. Использование высококачественного изоляционного материала, качественных сварных корпусов и надежных гермовводов позволяют сок | 63000 | 63000
00-00082858 | ТШУ-1000.2.Н.ЦИНК (700х1000х230) | Фортеза | Металлический шкаф с термоизоляцией и нагревателем. Комплектация: термоизоляция, монтажная панель, замок, спаренный автомат 16А, розетка 220В, 6 клеммных колодок, клемма заземления, регулятор температуры нагревателя. Нагреватель: 400 Вт. Температура внутри ТШУ: - при минус 40°С - не ниже 0°С; - при минус 60°С - не ниже минус 20°С. Модификация "ЦИНК" - при изготовлении корпуса используется металл, обработанный методом горячего цинкования. Используется для размещения в нем устройств, которые не могут работать при низких отрицательных температурах или имеют недостаточную собственную защиту от воздействия осадков, пыли, солнечной радиации, а также в местах, где возможно их умышленное или случайное механическое повреждение. Поддержание внутренней температуры в заданном диапазоне достигается посредством системы обогрева, теплоизоляции корпуса и вводом кабеля через гермовводы. Регулятор температуры позволяет плавно регулировать температуру включения и выключения обогревателя. Использование вы | 69187.5 | 69187.5
00-00079080 | ТШУ-1000.2.НА (700х1000х230) | Фортеза | Металлический шкаф с термоизоляцией и нагревателем арктический. Комплектация: термоизоляция, монтажная панель, замок, спаренный автомат 16А, розетка 220В, 6 клеммных колодок, клемма заземления, регулятор температуры нагревателя. Нагреватель: 2 х 400 Вт. Температура внутри ТШУ при температуре окружающего воздуха минус 60°С не ниже 10°С. Используется для размещения в нем устройств, которые не могут работать при низких отрицательных температурах или имеют недостаточную собственную защиту от воздействия осадков, пыли, солнечной радиации, а также в местах, где возможно их умышленное или случайное механическое повреждение. Поддержание внутренней температуры в заданном диапазоне достигается посредством системы обогрева, теплоизоляции корпуса и вводом кабеля через гермовводы. Регулятор температуры позволяет плавно регулировать температуру включения и выключения обогревателя. Использование высококачественного изоляционного материала, качественных сварных корпусов и надежных гермовводов позволяю | 79875 | 79875
00-00079081 | ТШУ-1000.2.НА.ЦИНК (700х1000х230) | Фортеза | Металлический шкаф с термоизоляцией и нагревателем арктический. Комплектация: термоизоляция, монтажная панель, замок, спаренный автомат 16А, розетка 220В, 6 клеммных колодок, клемма заземления, регулятор температуры нагревателя. Нагреватель: 2 х 400 Вт. Температура внутри ТШУ при температуре окружающего воздуха минус 60°С не ниже 10°С. Модификация "ЦИНК" - при изготовлении корпуса используется металл, обработанный методом горячего цинкования. Используется для размещения в нем устройств, которые не могут работать при низких отрицательных температурах или имеют недостаточную собственную защиту от воздействия осадков, пыли, солнечной радиации, а также в местах, где возможно их умышленное или случайное механическое повреждение. Поддержание внутренней температуры в заданном диапазоне достигается посредством системы обогрева, теплоизоляции корпуса и вводом кабеля через гермовводы. Регулятор температуры позволяет плавно регулировать температуру включения и выключения обогревателя. Использован | 86062.5 | 86062.5
00-00024896 | ТШУ-1000.2.НВ (700x1000x230) | Фортеза | Металлический шкаф с термоизоляцией и нагревателем и вентиляцией. Комплектация: термоизоляция, монтажная панель, замок, спаренный автомат 16А, розетка 220В, 6 клеммных колодок, клемма заземления, регулятор температуры нагревателя и вентиляции, вентилятор, фильтр выпускной. Нагреватель: 400 Вт. Температура внутри ТШУ: - при минус 40°С - не ниже 0°С; - при минус 60°С - не ниже минус 20°С. Используется для размещения в нем устройств, которые не могут работать при низких отрицательных температурах или имеют недостаточную собственную защиту от воздействия осадков, пыли, солнечной радиации, а также в местах, где возможно их умышленное или случайное механическое повреждение. Поддержание внутренней температуры в заданном диапазоне достигается посредством системы обогрева, теплоизоляции корпуса и вводом кабеля через гермовводы. Регулятор температуры позволяет плавно регулировать температуру включения и выключения обогревателя. Использование высококачественного изоляционного материала, качествен | 71437.5 | 71437.5
00-00082859 | ТШУ-1000.2.НВ.ЦИНК (700х1000х230) | Фортеза | Металлический шкаф с термоизоляцией и нагревателем и вентиляцией. Комплектация: термоизоляция, монтажная панель, замок, спаренный автомат 16А, розетка 220В, 6 клеммных колодок, клемма заземления, регулятор температуры нагревателя и вентиляции, вентилятор, фильтр выпускной. Нагреватель: 400 Вт. Температура внутри ТШУ: - при минус 40°С - не ниже 0°С; - при минус 60°С - не ниже минус 20°С. Модификация "ЦИНК" - при изготовлении корпуса используется металл, обработанный методом горячего цинкования. Используется для размещения в нем устройств, которые не могут работать при низких отрицательных температурах или имеют недостаточную собственную защиту от воздействия осадков, пыли, солнечной радиации, а также в местах, где возможно их умышленное или случайное механическое повреждение. Поддержание внутренней температуры в заданном диапазоне достигается посредством системы обогрева, теплоизоляции корпуса и вводом кабеля через гермовводы. Регулятор температуры позволяет плавно регулировать температ | 77625 | 77625
00-00079073 | ТШУ-1000.2.ЦИНК (700х1000х230) | Фортеза | Металлический шкаф с термоизоляцией. Комплектация: термоизоляция, монтажная панель, замок на дверце. Модификация "ЦИНК" - при изготовлении корпуса используется металл, обработанный методом горячего цинкования. Используется для размещения в нем устройств, которые не могут работать при низких отрицательных температурах или имеют недостаточную собственную защиту от воздействия осадков, пыли, солнечной радиации, а также в местах, где возможно их умышленное или случайное механическое повреждение. Поддержание внутренней температуры в заданном диапазоне достигается посредством теплоизоляции корпуса и вводом кабеля через гермовводы. Использование высококачественного изоляционного материала, качественных сварных корпусов и надежных гермовводов позволяют сократить теплопотери и соответственно потребление электроэнергии, а порошковое покрытие и цинкование защищают корпус от воздействия внешних факторов и преждевременной коррозии. По требованию заказчика в ТШУ могут быть установлены кнопка вскрыти | 46125 | 46125
00-00071873 | ТШУ-1100.2 (900х1100х230) | Фортеза | Металлический шкаф с термоизоляцией. Комплектация: термоизоляция, монтажная панель, замок на дверце. Используется для размещения в нем устройств, которые не могут работать при низких отрицательных температурах или имеют недостаточную собственную защиту от воздействия осадков, пыли, солнечной радиации, а также в местах, где возможно их умышленное или случайное механическое повреждение. Поддержание внутренней температуры в заданном диапазоне достигается посредством теплоизоляции корпуса и вводом кабеля через гермовводы. Использование высококачественного изоляционного материала, качественных сварных корпусов и надежных гермовводов позволяют сократить теплопотери и соответственно потребление электроэнергии, а порошковое покрытие и цинкование защищают корпус от воздействия внешних факторов и преждевременной коррозии. По требованию заказчика в ТШУ могут быть установлены кнопка вскрытия и гермовводы различного диаметра, устройство защитного отключения, клапан избыточного давления, блок грозоз | 50625 | 50625
00-00071879 | ТШУ-1100.2.Б (900х1100х230) | Фортеза | Металлический шкаф с термоизоляцией. Комплектация: термоизоляция, монтажная панель, замок на дверце, спаренный автомат 16А, розетка 220В, 6 клеммных колодок, клемма заземления. Используется для размещения в нем устройств, которые не могут работать при низких отрицательных температурах или имеют недостаточную собственную защиту от воздействия осадков, пыли, солнечной радиации, а также в местах, где возможно их умышленное или случайное механическое повреждение. Поддержание внутренней температуры в заданном диапазоне достигается посредством теплоизоляции корпуса и вводом кабеля через гермовводы. Использование высококачественного изоляционного материала, качественных сварных корпусов и надежных гермовводов позволяют сократить теплопотери и соответственно потребление электроэнергии, а порошковое покрытие и цинкование защищают корпус от воздействия внешних факторов и преждевременной коррозии. По требованию заказчика в ТШУ могут быть установлены кнопка вскрытия и гермовводы различного диаметр | Уточняйте у менеджера | Уточняйте у менеджера
00-00071885 | ТШУ-1100.2.Н (900х1100х230) | Фортеза | Металлический шкаф с термоизоляцией и нагревателем. Комплектация: термоизоляция, монтажная панель, замок, спаренный автомат 16А, розетка 220В, 6 клеммных колодок, клемма заземления, регулятор температуры нагревателя. Нагреватель: 400 Вт. Температура внутри ТШУ: - при минус 40°С - не ниже 0°С; - при минус 60°С - не ниже минус 20°С. Используется для размещения в нем устройств, которые не могут работать при низких отрицательных температурах или имеют недостаточную собственную защиту от воздействия осадков, пыли, солнечной радиации, а также в местах, где возможно их умышленное или случайное механическое повреждение. Поддержание внутренней температуры в заданном диапазоне достигается посредством системы обогрева, теплоизоляции корпуса и вводом кабеля через гермовводы. Регулятор температуры позволяет плавно регулировать температуру включения и выключения обогревателя. Использование высококачественного изоляционного материала, качественных сварных корпусов и надежных гермовводов позволяют сок | 75375 | 75375
00-00079082 | ТШУ-1100.2.НА (900х1100х230) | Фортеза | Металлический шкаф с термоизоляцией и нагревателем арктический. Комплектация: термоизоляция, монтажная панель, замок, спаренный автомат 16А, розетка 220В, 6 клеммных колодок, клемма заземления, регулятор температуры нагревателя. Нагреватель: 2 х 400 Вт. Температура внутри ТШУ при температуре окружающего воздуха минус 60°С не ниже 0°С. Используется для размещения в нем устройств, которые не могут работать при низких отрицательных температурах или имеют недостаточную собственную защиту от воздействия осадков, пыли, солнечной радиации, а также в местах, где возможно их умышленное или случайное механическое повреждение. Поддержание внутренней температуры в заданном диапазоне достигается посредством системы обогрева, теплоизоляции корпуса и вводом кабеля через гермовводы. Регулятор температуры позволяет плавно регулировать температуру включения и выключения обогревателя. Использование высококачественного изоляционного материала, качественных сварных корпусов и надежных гермовводов позволяют | 92250 | 92250
00-00071891 | ТШУ-1100.2.НВ (900х1100х230) | Фортеза | Металлический шкаф с термоизоляцией и нагревателем и вентиляцией. Комплектация: термоизоляция, монтажная панель, замок, спаренный автомат 16А, розетка 220В, 6 клеммных колодок, клемма заземления, регулятор температуры нагревателя и вентиляции, вентилятор, фильтр выпускной. Нагреватель: 400 Вт. Температура внутри ТШУ: - при минус 40°С - не ниже 0°С; - при минус 60°С - не ниже минус 20°С. Используется для размещения в нем устройств, которые не могут работать при низких отрицательных температурах или имеют недостаточную собственную защиту от воздействия осадков, пыли, солнечной радиации, а также в местах, где возможно их умышленное или случайное механическое повреждение. Поддержание внутренней температуры в заданном диапазоне достигается посредством системы обогрева, теплоизоляции корпуса и вводом кабеля через гермовводы. Регулятор температуры позволяет плавно регулировать температуру включения и выключения обогревателя. Использование высококачественного изоляционного материала, качествен | 83250 | 83250
00-00071874 | ТШУ-1200.2 (800х1200х230) | Фортеза | Металлический шкаф с термоизоляцией. Комплектация: термоизоляция, монтажная панель, замок на дверце. Используется для размещения в нем устройств, которые не могут работать при низких отрицательных температурах или имеют недостаточную собственную защиту от воздействия осадков, пыли, солнечной радиации, а также в местах, где возможно их умышленное или случайное механическое повреждение. Поддержание внутренней температуры в заданном диапазоне достигается посредством теплоизоляции корпуса и вводом кабеля через гермовводы. Использование высококачественного изоляционного материала, качественных сварных корпусов и надежных гермовводов позволяют сократить теплопотери и соответственно потребление электроэнергии, а порошковое покрытие и цинкование защищают корпус от воздействия внешних факторов и преждевременной коррозии. По требованию заказчика в ТШУ могут быть установлены кнопка вскрытия и гермовводы различного диаметра, устройство защитного отключения, клапан избыточного давления, блок грозоз | 51187.5 | 51187.5
00-00071880 | ТШУ-1200.2.Б (800х1200х230) | Фортеза | Металлический шкаф с термоизоляцией. Комплектация: термоизоляция, монтажная панель, замок на дверце, спаренный автомат 16А, розетка 220В, 6 клеммных колодок, клемма заземления. Используется для размещения в нем устройств, которые не могут работать при низких отрицательных температурах или имеют недостаточную собственную защиту от воздействия осадков, пыли, солнечной радиации, а также в местах, где возможно их умышленное или случайное механическое повреждение. Поддержание внутренней температуры в заданном диапазоне достигается посредством теплоизоляции корпуса и вводом кабеля через гермовводы. Использование высококачественного изоляционного материала, качественных сварных корпусов и надежных гермовводов позволяют сократить теплопотери и соответственно потребление электроэнергии, а порошковое покрытие и цинкование защищают корпус от воздействия внешних факторов и преждевременной коррозии. По требованию заказчика в ТШУ могут быть установлены кнопка вскрытия и гермовводы различного диаметр | Уточняйте у менеджера | Уточняйте у менеджера
00-00071886 | ТШУ-1200.2.Н (800х1200х230) | Фортеза | Металлический шкаф с термоизоляцией и нагревателем. Комплектация: термоизоляция, монтажная панель, замок, спаренный автомат 16А, розетка 220В, 6 клеммных колодок, клемма заземления, регулятор температуры нагревателя. Нагреватель: 400 Вт. Температура внутри ТШУ: - при минус 40°С - не ниже 0°С; - при минус 60°С - не ниже минус 20°С. Используется для размещения в нем устройств, которые не могут работать при низких отрицательных температурах или имеют недостаточную собственную защиту от воздействия осадков, пыли, солнечной радиации, а также в местах, где возможно их умышленное или случайное механическое повреждение. Поддержание внутренней температуры в заданном диапазоне достигается посредством системы обогрева, теплоизоляции корпуса и вводом кабеля через гермовводы. Регулятор температуры позволяет плавно регулировать температуру включения и выключения обогревателя. Использование высококачественного изоляционного материала, качественных сварных корпусов и надежных гермовводов позволяют сок | 75937.5 | 75937.5
00-00079083 | ТШУ-1200.2.НА (800х1200х230) | Фортеза | Металлический шкаф с термоизоляцией и нагревателем арктический. Комплектация: термоизоляция, монтажная панель, замок, спаренный автомат 16А, розетка 220В, 6 клеммных колодок, клемма заземления, регулятор температуры нагревателя. Нагреватель: 2 х 400 Вт. Температура внутри ТШУ при температуре окружающего воздуха минус 60°С не ниже 0°С. Используется для размещения в нем устройств, которые не могут работать при низких отрицательных температурах или имеют недостаточную собственную защиту от воздействия осадков, пыли, солнечной радиации, а также в местах, где возможно их умышленное или случайное механическое повреждение. Поддержание внутренней температуры в заданном диапазоне достигается посредством системы обогрева, теплоизоляции корпуса и вводом кабеля через гермовводы. Регулятор температуры позволяет плавно регулировать температуру включения и выключения обогревателя. Использование высококачественного изоляционного материала, качественных сварных корпусов и надежных гермовводов позволяют | 92812.5 | 92812.5
00-00071892 | ТШУ-1200.2.НВ (800х1200х230) | Фортеза | Металлический шкаф с термоизоляцией и нагревателем и вентиляцией. Комплектация: термоизоляция, монтажная панель, замок, спаренный автомат 16А, розетка 220В, 6 клеммных колодок, клемма заземления, регулятор температуры нагревателя и вентиляции, вентилятор, фильтр выпускной. Нагреватель: 400 Вт. Температура внутри ТШУ: - при минус 40°С - не ниже 0°С; - при минус 60°С - не ниже минус 20°С. Используется для размещения в нем устройств, которые не могут работать при низких отрицательных температурах или имеют недостаточную собственную защиту от воздействия осадков, пыли, солнечной радиации, а также в местах, где возможно их умышленное или случайное механическое повреждение. Поддержание внутренней температуры в заданном диапазоне достигается посредством системы обогрева, теплоизоляции корпуса и вводом кабеля через гермовводы. Регулятор температуры позволяет плавно регулировать температуру включения и выключения обогревателя. Использование высококачественного изоляционного материала, качествен | 83812.5 | 83812.5
00-00024876 | ТШУ-380.1 (380x300x150) | Фортеза | Металлический шкаф с термоизоляцией. Комплектация: термоизоляция, монтажная панель, замок на дверце. Используется для размещения в нем устройств, которые не могут работать при низких отрицательных температурах или имеют недостаточную собственную защиту от воздействия осадков, пыли, солнечной радиации, а также в местах, где возможно их умышленное или случайное механическое повреждение. Поддержание внутренней температуры в заданном диапазоне достигается посредством теплоизоляции корпуса и вводом кабеля через гермовводы. Использование высококачественного изоляционного материала, качественных сварных корпусов и надежных гермовводов позволяют сократить теплопотери и соответственно потребление электроэнергии, а порошковое покрытие и цинкование защищают корпус от воздействия внешних факторов и преждевременной коррозии. По требованию заказчика в ТШУ могут быть установлены кнопка вскрытия и гермовводы различного диаметра, устройство защитного отключения, клапан избыточного давления, блок грозоз | 16312.5 | 16312.5
00-00024883 | ТШУ-380.1.Б (380x300x150) | Фортеза | Металлический шкаф с термоизоляцией. Комплектация: термоизоляция, монтажная панель, замок на дверце, автомат 10А, розетка 220В, 2 клеммные колодки, клемма заземления. Используется для размещения в нем устройств, которые не могут работать при низких отрицательных температурах или имеют недостаточную собственную защиту от воздействия осадков, пыли, солнечной радиации, а также в местах, где возможно их умышленное или случайное механическое повреждение. Поддержание внутренней температуры в заданном диапазоне достигается посредством теплоизоляции корпуса и вводом кабеля через гермовводы. Использование высококачественного изоляционного материала, качественных сварных корпусов и надежных гермовводов позволяют сократить теплопотери и соответственно потребление электроэнергии, а порошковое покрытие и цинкование защищают корпус от воздействия внешних факторов и преждевременной коррозии. | Уточняйте у менеджера | Уточняйте у менеджера
00-00024877 | ТШУ-400.1 (400x300x230) | Фортеза | Металлический шкаф с термоизоляцией. Комплектация: термоизоляция, монтажная панель, замок на дверце. Используется для размещения в нем устройств, которые не могут работать при низких отрицательных температурах или имеют недостаточную собственную защиту от воздействия осадков, пыли, солнечной радиации, а также в местах, где возможно их умышленное или случайное механическое повреждение. Поддержание внутренней температуры в заданном диапазоне достигается посредством теплоизоляции корпуса и вводом кабеля через гермовводы. Использование высококачественного изоляционного материала, качественных сварных корпусов и надежных гермовводов позволяют сократить теплопотери и соответственно потребление электроэнергии, а порошковое покрытие и цинкование защищают корпус от воздействия внешних факторов и преждевременной коррозии. По требованию заказчика в ТШУ могут быть установлены кнопка вскрытия и гермовводы различного диаметра, устройство защитного отключения, клапан избыточного давления, блок грозоз | 18000 | 18000
00-00024884 | ТШУ-400.1.Б (400x300x230) | Фортеза | Металлический шкаф с термоизоляцией. Комплектация: термоизоляция, монтажная панель, замок на дверце, автомат 10А, розетка 220В, 2 клеммные колодки, клемма заземления. Используется для размещения в нем устройств, которые не могут работать при низких отрицательных температурах или имеют недостаточную собственную защиту от воздействия осадков, пыли, солнечной радиации, а также в местах, где возможно их умышленное или случайное механическое повреждение. Поддержание внутренней температуры в заданном диапазоне достигается посредством теплоизоляции корпуса и вводом кабеля через гермовводы. Использование высококачественного изоляционного материала, качественных сварных корпусов и надежных гермовводов позволяют сократить теплопотери и соответственно потребление электроэнергии, а порошковое покрытие и цинкование защищают корпус от воздействия внешних факторов и преждевременной коррозии. | Уточняйте у менеджера | Уточняйте у менеджера
00-00082847 | ТШУ-400.1.Б.ЦИНК (400х300х230) | Фортеза | Металлический шкаф с термоизоляцией. Комплектация: термоизоляция, монтажная панель, замок на дверце, автомат 10А, розетка 220В, 2 клеммные колодки, клемма заземления. Модификация "ЦИНК" - при изготовлении корпуса используется металл, обработанный методом горячего цинкования. Используется для размещения в нем устройств, которые не могут работать при низких отрицательных температурах или имеют недостаточную собственную защиту от воздействия осадков, пыли, солнечной радиации, а также в местах, где возможно их умышленное или случайное механическое повреждение. Поддержание внутренней температуры в заданном диапазоне достигается посредством теплоизоляции корпуса и вводом кабеля через гермовводы. Использование высококачественного изоляционного материала, качественных сварных корпусов и надежных гермовводов позволяют сократить теплопотери и соответственно потребление электроэнергии, а порошковое покрытие и цинкование защищают корпус от воздействия внешних факторов и преждевременной коррозии. П | Уточняйте у менеджера | Уточняйте у менеджера
00-00017442 | ТШУ-400.1.Н (400x300x230) | Фортеза | Металлический шкаф с термоизоляцией. Комплектация: термоизоляция, монтажная панель, замок, автомат 10А, розетка 220В, 2 клеммные колодки, клемма заземления, нагреватель 30 Вт, регулятор температуры нагревателя. Используется для размещения в нем устройств, которые не могут работать при низких отрицательных температурах или имеют недостаточную собственную защиту от воздействия осадков, пыли, солнечной радиации, а также в местах, где возможно их умышленное или случайное механическое повреждение. Поддержание внутренней температуры в заданном диапазоне достигается посредством теплоизоляции корпуса и вводом кабеля через гермовводы. Использование высококачественного изоляционного материала, качественных сварных корпусов и надежных гермовводов позволяют сократить теплопотери и соответственно потребление электроэнергии, а порошковое покрытие и цинкование защищают корпус от воздействия внешних факторов и преждевременной коррозии. | 29812.5 | 29812.5
00-00082853 | ТШУ-400.1.Н.ЦИНК (400х300х230) | Фортеза | Металлический шкаф с термоизоляцией и нагревателем. Комплектация: термоизоляция, монтажная панель, замок, автомат 10А, розетка 220В, 2 клеммные колодки, клемма заземления, регулятор температуры нагревателя. Нагреватель: 30…50 Вт Температура внутри ТШУ: - при минус 40°С - не ниже минус 10°С; - при минус 60°С - не ниже минус 30°С. Модификация "ЦИНК" - при изготовлении корпуса используется металл, обработанный методом горячего цинкования. Используется для размещения в нем устройств, которые не могут работать при низких отрицательных температурах или имеют недостаточную собственную защиту от воздействия осадков, пыли, солнечной радиации, а также в местах, где возможно их умышленное или случайное механическое повреждение. Поддержание внутренней температуры в заданном диапазоне достигается посредством системы обогрева, теплоизоляции корпуса и вводом кабеля через гермовводы. Регулятор температуры позволяет плавно регулировать температуру включения и выключения обогревателя. Использование высо | 31500 | 31500
00-00079068 | ТШУ-400.1.ЦИНК (400х300х230) | Фортеза | Металлический шкаф с термоизоляцией. Комплектация: термоизоляция, монтажная панель, замок на дверце. Модификация "ЦИНК" - при изготовлении корпуса используется металл, обработанный методом горячего цинкования. Используется для размещения в нем устройств, которые не могут работать при низких отрицательных температурах или имеют недостаточную собственную защиту от воздействия осадков, пыли, солнечной радиации, а также в местах, где возможно их умышленное или случайное механическое повреждение. Поддержание внутренней температуры в заданном диапазоне достигается посредством теплоизоляции корпуса и вводом кабеля через гермовводы. Использование высококачественного изоляционного материала, качественных сварных корпусов и надежных гермовводов позволяют сократить теплопотери и соответственно потребление электроэнергии, а порошковое покрытие и цинкование защищают корпус от воздействия внешних факторов и преждевременной коррозии. По требованию заказчика в ТШУ могут быть установлены кнопка вскрыти | 19687.5 | 19687.5
00-00024878 | ТШУ-400.2 (300x400x230) | Фортеза | Металлический шкаф с термоизоляцией. Комплектация: термоизоляция, монтажная панель, замок на дверце. Используется для размещения в нем устройств, которые не могут работать при низких отрицательных температурах или имеют недостаточную собственную защиту от воздействия осадков, пыли, солнечной радиации, а также в местах, где возможно их умышленное или случайное механическое повреждение. Поддержание внутренней температуры в заданном диапазоне достигается посредством теплоизоляции корпуса и вводом кабеля через гермовводы. Использование высококачественного изоляционного материала, качественных сварных корпусов и надежных гермовводов позволяют сократить теплопотери и соответственно потребление электроэнергии, а порошковое покрытие и цинкование защищают корпус от воздействия внешних факторов и преждевременной коррозии. По требованию заказчика в ТШУ могут быть установлены кнопка вскрытия и гермовводы различного диаметра, устройство защитного отключения, клапан избыточного давления, блок грозоз | 18000 | 18000
00-00024885 | ТШУ-400.2.Б (300x400x230) | Фортеза | Металлический шкаф с термоизоляцией. Комплектация: термоизоляция, монтажная панель, замок на дверце, автомат 10А, розетка 220В, 2 клеммные колодки, клемма заземления. Используется для размещения в нем устройств, которые не могут работать при низких отрицательных температурах или имеют недостаточную собственную защиту от воздействия осадков, пыли, солнечной радиации, а также в местах, где возможно их умышленное или случайное механическое повреждение. Поддержание внутренней температуры в заданном диапазоне достигается посредством теплоизоляции корпуса и вводом кабеля через гермовводы. Использование высококачественного изоляционного материала, качественных сварных корпусов и надежных гермовводов позволяют сократить теплопотери и соответственно потребление электроэнергии, а порошковое покрытие и цинкование защищают корпус от воздействия внешних факторов и преждевременной коррозии. | Уточняйте у менеджера | Уточняйте у менеджера
00-00082848 | ТШУ-400.2.Б.ЦИНК (300х400х230) | Фортеза | Металлический шкаф с термоизоляцией. Комплектация: термоизоляция, монтажная панель, замок на дверце, автомат 10А, розетка 220В, 2 клеммные колодки, клемма заземления. Модификация "ЦИНК" - при изготовлении корпуса используется металл, обработанный методом горячего цинкования. Используется для размещения в нем устройств, которые не могут работать при низких отрицательных температурах или имеют недостаточную собственную защиту от воздействия осадков, пыли, солнечной радиации, а также в местах, где возможно их умышленное или случайное механическое повреждение. Поддержание внутренней температуры в заданном диапазоне достигается посредством теплоизоляции корпуса и вводом кабеля через гермовводы. Использование высококачественного изоляционного материала, качественных сварных корпусов и надежных гермовводов позволяют сократить теплопотери и соответственно потребление электроэнергии, а порошковое покрытие и цинкование защищают корпус от воздействия внешних факторов и преждевременной коррозии. П | Уточняйте у менеджера | Уточняйте у менеджера
00-00024890 | ТШУ-400.2.Н (300x400x230) | Фортеза | Металлический шкаф с термоизоляцией. Комплектация: термоизоляция, монтажная панель, замок, автомат 10А, розетка 220В, 2 клеммные колодки, клемма заземления, нагреватель 30 Вт, регулятор температуры нагревателя. Используется для размещения в нем устройств, которые не могут работать при низких отрицательных температурах или имеют недостаточную собственную защиту от воздействия осадков, пыли, солнечной радиации, а также в местах, где возможно их умышленное или случайное механическое повреждение. Поддержание внутренней температуры в заданном диапазоне достигается посредством теплоизоляции корпуса и вводом кабеля через гермовводы. Использование высококачественного изоляционного материала, качественных сварных корпусов и надежных гермовводов позволяют сократить теплопотери и соответственно потребление электроэнергии, а порошковое покрытие и цинкование защищают корпус от воздействия внешних факторов и преждевременной коррозии. | 29812.5 | 29812.5
00-00082854 | ТШУ-400.2.Н.ЦИНК (300х400х230) | Фортеза | Металлический шкаф с термоизоляцией и нагревателем. Комплектация: термоизоляция, монтажная панель, замок, автомат 10А, розетка 220В, 2 клеммные колодки, клемма заземления, регулятор температуры нагревателя. Нагреватель: 30…50 Вт Температура внутри ТШУ: - при минус 40°С - не ниже минус 10°С; - при минус 60°С - не ниже минус 30°С. Модификация "ЦИНК" - при изготовлении корпуса используется металл, обработанный методом горячего цинкования. Используется для размещения в нем устройств, которые не могут работать при низких отрицательных температурах или имеют недостаточную собственную защиту от воздействия осадков, пыли, солнечной радиации, а также в местах, где возможно их умышленное или случайное механическое повреждение. Поддержание внутренней температуры в заданном диапазоне достигается посредством системы обогрева, теплоизоляции корпуса и вводом кабеля через гермовводы. Регулятор температуры позволяет плавно регулировать температуру включения и выключения обогревателя. Использование высо | 31500 | 31500
00-00079069 | ТШУ-400.2.ЦИНК (300х400х230) | Фортеза | Металлический шкаф с термоизоляцией. Комплектация: термоизоляция, монтажная панель, замок на дверце. Модификация "ЦИНК" - при изготовлении корпуса используется металл, обработанный методом горячего цинкования. Используется для размещения в нем устройств, которые не могут работать при низких отрицательных температурах или имеют недостаточную собственную защиту от воздействия осадков, пыли, солнечной радиации, а также в местах, где возможно их умышленное или случайное механическое повреждение. Поддержание внутренней температуры в заданном диапазоне достигается посредством теплоизоляции корпуса и вводом кабеля через гермовводы. Использование высококачественного изоляционного материала, качественных сварных корпусов и надежных гермовводов позволяют сократить теплопотери и соответственно потребление электроэнергии, а порошковое покрытие и цинкование защищают корпус от воздействия внешних факторов и преждевременной коррозии. По требованию заказчика в ТШУ могут быть установлены кнопка вскрыти | 19687.5 | 19687.5
00-00024879 | ТШУ-500.1 (500x400x230) | Фортеза | Металлический шкаф с термоизоляцией. Комплектация: термоизоляция, монтажная панель, замок на дверце. Используется для размещения в нем устройств, которые не могут работать при низких отрицательных температурах или имеют недостаточную собственную защиту от воздействия осадков, пыли, солнечной радиации, а также в местах, где возможно их умышленное или случайное механическое повреждение. Поддержание внутренней температуры в заданном диапазоне достигается посредством теплоизоляции корпуса и вводом кабеля через гермовводы. Использование высококачественного изоляционного материала, качественных сварных корпусов и надежных гермовводов позволяют сократить теплопотери и соответственно потребление электроэнергии, а порошковое покрытие и цинкование защищают корпус от воздействия внешних факторов и преждевременной коррозии. По требованию заказчика в ТШУ могут быть установлены кнопка вскрытия и гермовводы различного диаметра, устройство защитного отключения, клапан избыточного давления, блок грозоз | 21375 | 21375
00-00024886 | ТШУ-500.1.Б (500x400x230) | Фортеза | Металлический шкаф с термоизоляцией. Комплектация: термоизоляция, монтажная панель, замок на дверце, спаренный автомат 16А, розетка 220В, 4 клеммные колодки, клемма заземления. Используется для размещения в нем устройств, которые не могут работать при низких отрицательных температурах или имеют недостаточную собственную защиту от воздействия осадков, пыли, солнечной радиации, а также в местах, где возможно их умышленное или случайное механическое повреждение. Поддержание внутренней температуры в заданном диапазоне достигается посредством теплоизоляции корпуса и вводом кабеля через гермовводы. Использование высококачественного изоляционного материала, качественных сварных корпусов и надежных гермовводов позволяют сократить теплопотери и соответственно потребление электроэнергии, а порошковое покрытие и цинкование защищают корпус от воздействия внешних факторов и преждевременной коррозии. | Уточняйте у менеджера | Уточняйте у менеджера
00-00082849 | ТШУ-500.1.Б.ЦИНК (500х400х230) | Фортеза | Металлический шкаф с термоизоляцией. Комплектация: термоизоляция, монтажная панель, замок на дверце, спаренный автомат 16А, розетка 220В, 4 клеммные колодки, клемма заземления. Модификация "ЦИНК" - при изготовлении корпуса используется металл, обработанный методом горячего цинкования. Используется для размещения в нем устройств, которые не могут работать при низких отрицательных температурах или имеют недостаточную собственную защиту от воздействия осадков, пыли, солнечной радиации, а также в местах, где возможно их умышленное или случайное механическое повреждение. Поддержание внутренней температуры в заданном диапазоне достигается посредством теплоизоляции корпуса и вводом кабеля через гермовводы. Использование высококачественного изоляционного материала, качественных сварных корпусов и надежных гермовводов позволяют сократить теплопотери и соответственно потребление электроэнергии, а порошковое покрытие и цинкование защищают корпус от воздействия внешних факторов и преждевременной к | Уточняйте у менеджера | Уточняйте у менеджера
00-00017443 | ТШУ-500.1.Н (500x400x230) | Фортеза | Металлический шкаф с термоизоляцией. Комплектация: термоизоляция, монтажная панель, замок, спаренный автомат 16А, розетка 220В, 4 клеммные колодки, клемма заземления, нагреватель 100 Вт, регулятор температуры нагревателя. Используется для размещения в нем устройств, которые не могут работать при низких отрицательных температурах или имеют недостаточную собственную защиту от воздействия осадков, пыли, солнечной радиации, а также в местах, где возможно их умышленное или случайное механическое повреждение. Поддержание внутренней температуры в заданном диапазоне достигается посредством теплоизоляции корпуса и вводом кабеля через гермовводы. Использование высококачественного изоляционного материала, качественных сварных корпусов и надежных гермовводов позволяют сократить теплопотери и соответственно потребление электроэнергии, а порошковое покрытие и цинкование защищают корпус от воздействия внешних факторов и преждевременной коррозии. | 34875 | 34875
00-00082855 | ТШУ-500.1.Н.ЦИНК (500х400х230) | Фортеза | Металлический шкаф с термоизоляцией и нагревателем. Комплектация: термоизоляция, монтажная панель, замок, спаренный автомат 16А, розетка 220В, 4 клеммные колодки, клемма заземления, регулятор температуры нагревателя. Нагреватель: 150 Вт Температура внутри ТШУ: - при минус 40°С - не ниже 0°С; - при минус 60°С - не ниже минус 20°С. Модификация "ЦИНК" - при изготовлении корпуса используется металл, обработанный методом горячего цинкования. Используется для размещения в нем устройств, которые не могут работать при низких отрицательных температурах или имеют недостаточную собственную защиту от воздействия осадков, пыли, солнечной радиации, а также в местах, где возможно их умышленное или случайное механическое повреждение. Поддержание внутренней температуры в заданном диапазоне достигается посредством системы обогрева, теплоизоляции корпуса и вводом кабеля через гермовводы. Регулятор температуры позволяет плавно регулировать температуру включения и выключения обогревателя. Использование выс | 36562.5 | 36562.5
00-00079070 | ТШУ-500.1.ЦИНК (500х400х230) | Фортеза | Металлический шкаф с термоизоляцией. Комплектация: термоизоляция, монтажная панель, замок на дверце. Модификация "ЦИНК" - при изготовлении корпуса используется металл, обработанный методом горячего цинкования. Используется для размещения в нем устройств, которые не могут работать при низких отрицательных температурах или имеют недостаточную собственную защиту от воздействия осадков, пыли, солнечной радиации, а также в местах, где возможно их умышленное или случайное механическое повреждение. Поддержание внутренней температуры в заданном диапазоне достигается посредством теплоизоляции корпуса и вводом кабеля через гермовводы. Использование высококачественного изоляционного материала, качественных сварных корпусов и надежных гермовводов позволяют сократить теплопотери и соответственно потребление электроэнергии, а порошковое покрытие и цинкование защищают корпус от воздействия внешних факторов и преждевременной коррозии. По требованию заказчика в ТШУ могут быть установлены кнопка вскрыти | 23062.5 | 23062.5
00-00024880 | ТШУ-500.2 (400x500x230) | Фортеза | Металлический шкаф с термоизоляцией. Комплектация: термоизоляция, монтажная панель, замок на дверце. Используется для размещения в нем устройств, которые не могут работать при низких отрицательных температурах или имеют недостаточную собственную защиту от воздействия осадков, пыли, солнечной радиации, а также в местах, где возможно их умышленное или случайное механическое повреждение. Поддержание внутренней температуры в заданном диапазоне достигается посредством теплоизоляции корпуса и вводом кабеля через гермовводы. Использование высококачественного изоляционного материала, качественных сварных корпусов и надежных гермовводов позволяют сократить теплопотери и соответственно потребление электроэнергии, а порошковое покрытие и цинкование защищают корпус от воздействия внешних факторов и преждевременной коррозии. По требованию заказчика в ТШУ могут быть установлены кнопка вскрытия и гермовводы различного диаметра, устройство защитного отключения, клапан избыточного давления, блок грозоз | 21375 | 21375
00-00024887 | ТШУ-500.2.Б (400x500x230) | Фортеза | Металлический шкаф с термоизоляцией. Комплектация: термоизоляция, монтажная панель, замок на дверце, спаренный автомат 16А, розетка 220В, 4 клеммные колодки, клемма заземления. Используется для размещения в нем устройств, которые не могут работать при низких отрицательных температурах или имеют недостаточную собственную защиту от воздействия осадков, пыли, солнечной радиации, а также в местах, где возможно их умышленное или случайное механическое повреждение. Поддержание внутренней температуры в заданном диапазоне достигается посредством теплоизоляции корпуса и вводом кабеля через гермовводы. Использование высококачественного изоляционного материала, качественных сварных корпусов и надежных гермовводов позволяют сократить теплопотери и соответственно потребление электроэнергии, а порошковое покрытие и цинкование защищают корпус от воздействия внешних факторов и преждевременной коррозии. | Уточняйте у менеджера | Уточняйте у менеджера
00-00082850 | ТШУ-500.2.Б.ЦИНК (400х500х230) | Фортеза | Металлический шкаф с термоизоляцией. Комплектация: термоизоляция, монтажная панель, замок на дверце, спаренный автомат 16А, розетка 220В, 4 клеммные колодки, клемма заземления. Модификация "ЦИНК" - при изготовлении корпуса используется металл, обработанный методом горячего цинкования. Используется для размещения в нем устройств, которые не могут работать при низких отрицательных температурах или имеют недостаточную собственную защиту от воздействия осадков, пыли, солнечной радиации, а также в местах, где возможно их умышленное или случайное механическое повреждение. Поддержание внутренней температуры в заданном диапазоне достигается посредством теплоизоляции корпуса и вводом кабеля через гермовводы. Использование высококачественного изоляционного материала, качественных сварных корпусов и надежных гермовводов позволяют сократить теплопотери и соответственно потребление электроэнергии, а порошковое покрытие и цинкование защищают корпус от воздействия внешних факторов и преждевременной к | Уточняйте у менеджера | Уточняйте у менеджера
00-00024891 | ТШУ-500.2.Н (400x500x230) | Фортеза | Металлический шкаф с термоизоляцией и нагревателем. Комплектация: термоизоляция, монтажная панель, замок, спаренный автомат 16А, розетка 220В, 4 клеммные колодки, клемма заземления, регулятор температуры нагревателя. Нагреватель: 150 Вт Температура внутри ТШУ: - при минус 40°С - не ниже 0°С; - при минус 60°С - не ниже минус 20°С. Используется для размещения в нем устройств, которые не могут работать при низких отрицательных температурах или имеют недостаточную собственную защиту от воздействия осадков, пыли, солнечной радиации, а также в местах, где возможно их умышленное или случайное механическое повреждение. Поддержание внутренней температуры в заданном диапазоне достигается посредством системы обогрева, теплоизоляции корпуса и вводом кабеля через гермовводы. Регулятор температуры позволяет плавно регулировать температуру включения и выключения обогревателя. Использование высококачественного изоляционного материала, качественных сварных корпусов и надежных гермовводов позволяют сокр | 34875 | 34875
00-00082856 | ТШУ-500.2.Н.ЦИНК (400х500х230) | Фортеза | Металлический шкаф с термоизоляцией и нагревателем. Комплектация: термоизоляция, монтажная панель, замок, спаренный автомат 16А, розетка 220В, 4 клеммные колодки, клемма заземления, регулятор температуры нагревателя. Нагреватель: 150 Вт Температура внутри ТШУ: - при минус 40°С - не ниже 0°С; - при минус 60°С - не ниже минус 20°С. Модификация "ЦИНК" - при изготовлении корпуса используется металл, обработанный методом горячего цинкования. Используется для размещения в нем устройств, которые не могут работать при низких отрицательных температурах или имеют недостаточную собственную защиту от воздействия осадков, пыли, солнечной радиации, а также в местах, где возможно их умышленное или случайное механическое повреждение. Поддержание внутренней температуры в заданном диапазоне достигается посредством системы обогрева, теплоизоляции корпуса и вводом кабеля через гермовводы. Регулятор температуры позволяет плавно регулировать температуру включения и выключения обогревателя. Использование выс | 36562.5 | 36562.5
00-00024894 | ТШУ-500.2.НВ (400x500x230) | Фортеза | Металлический шкаф с термоизоляцией и нагревателем и вентиляцией. Комплектация: термоизоляция, монтажная панель, замок, спаренный автомат 16А, розетка 220В, 4 клеммные колодки, клемма заземления, регулятор температуры нагревателя и вентиляции, вентилятор, фильтр выпускной. Нагреватель: 150 Вт Температура внутри ТШУ: - при минус 40°С - не ниже 0°С; - при минус 60°С - не ниже минус 20°С. Используется для размещения в нем устройств, которые не могут работать при низких отрицательных температурах или имеют недостаточную собственную защиту от воздействия осадков, пыли, солнечной радиации, а также в местах, где возможно их умышленное или случайное механическое повреждение. Поддержание внутренней температуры в заданном диапазоне достигается посредством системы обогрева, теплоизоляции корпуса и вводом кабеля через гермовводы. Регулятор температуры позволяет плавно регулировать температуру включения и выключения обогревателя. Использование высококачественного изоляционного материала, качественн | 42750 | 42750
00-00079084 | ТШУ-500.2.НВ.ЦИНК (400х500х230) | Фортеза | Металлический шкаф с термоизоляцией и нагревателем и вентиляцией. Комплектация: термоизоляция, монтажная панель, замок, спаренный автомат 16А, розетка 220В, 4 клеммные колодки, клемма заземления, регулятор температуры нагревателя и вентиляции, вентилятор, фильтр выпускной. Нагреватель: 150 Вт Температура внутри ТШУ: - при минус 40°С - не ниже 0°С; - при минус 60°С - не ниже минус 20°С. Модификация "ЦИНК" - при изготовлении корпуса используется металл, обработанный методом горячего цинкования. Используется для размещения в нем устройств, которые не могут работать при низких отрицательных температурах или имеют недостаточную собственную защиту от воздействия осадков, пыли, солнечной радиации, а также в местах, где возможно их умышленное или случайное механическое повреждение. Поддержание внутренней температуры в заданном диапазоне достигается посредством системы обогрева, теплоизоляции корпуса и вводом кабеля через гермовводы. Регулятор температуры позволяет плавно регулировать температу | 44437.5 | 44437.5
00-00079071 | ТШУ-500.2.ЦИНК (400х500х230) | Фортеза | Металлический шкаф с термоизоляцией. Комплектация: термоизоляция, монтажная панель, замок на дверце. Модификация "ЦИНК" - при изготовлении корпуса используется металл, обработанный методом горячего цинкования. Используется для размещения в нем устройств, которые не могут работать при низких отрицательных температурах или имеют недостаточную собственную защиту от воздействия осадков, пыли, солнечной радиации, а также в местах, где возможно их умышленное или случайное механическое повреждение. Поддержание внутренней температуры в заданном диапазоне достигается посредством теплоизоляции корпуса и вводом кабеля через гермовводы. Использование высококачественного изоляционного материала, качественных сварных корпусов и надежных гермовводов позволяют сократить теплопотери и соответственно потребление электроэнергии, а порошковое покрытие и цинкование защищают корпус от воздействия внешних факторов и преждевременной коррозии. По требованию заказчика в ТШУ могут быть установлены кнопка вскрыти | 23062.5 | 23062.5
00-00024881 | ТШУ-600.1 (600x600x230) | Фортеза | Металлический шкаф с термоизоляцией. Комплектация: термоизоляция, монтажная панель, замок на дверце. Используется для размещения в нем устройств, которые не могут работать при низких отрицательных температурах или имеют недостаточную собственную защиту от воздействия осадков, пыли, солнечной радиации, а также в местах, где возможно их умышленное или случайное механическое повреждение. Поддержание внутренней температуры в заданном диапазоне достигается посредством теплоизоляции корпуса и вводом кабеля через гермовводы. Использование высококачественного изоляционного материала, качественных сварных корпусов и надежных гермовводов позволяют сократить теплопотери и соответственно потребление электроэнергии, а порошковое покрытие и цинкование защищают корпус от воздействия внешних факторов и преждевременной коррозии. По требованию заказчика в ТШУ могут быть установлены кнопка вскрытия и гермовводы различного диаметра, устройство защитного отключения, клапан избыточного давления, блок грозоз | 26437.5 | 26437.5
00-00024888 | ТШУ-600.1.Б (600x600x230) | Фортеза | Металлический шкаф с термоизоляцией. Комплектация: термоизоляция, монтажная панель, замок на дверце, спаренный автомат 16А, розетка 220В, 6 клеммных колодок, клемма заземления. Используется для размещения в нем устройств, которые не могут работать при низких отрицательных температурах или имеют недостаточную собственную защиту от воздействия осадков, пыли, солнечной радиации, а также в местах, где возможно их умышленное или случайное механическое повреждение. Поддержание внутренней температуры в заданном диапазоне достигается посредством теплоизоляции корпуса и вводом кабеля через гермовводы. Использование высококачественного изоляционного материала, качественных сварных корпусов и надежных гермовводов позволяют сократить теплопотери и соответственно потребление электроэнергии, а порошковое покрытие и цинкование защищают корпус от воздействия внешних факторов и преждевременной коррозии. | Уточняйте у менеджера | Уточняйте у менеджера
00-00082851 | ТШУ-600.1.Б.ЦИНК (600х600х230) | Фортеза | Металлический шкаф с термоизоляцией. Комплектация: термоизоляция, монтажная панель, замок на дверце, спаренный автомат 16А, розетка 220В, 6 клеммных колодок, клемма заземления. Модификация "ЦИНК" - при изготовлении корпуса используется металл, обработанный методом горячего цинкования. Используется для размещения в нем устройств, которые не могут работать при низких отрицательных температурах или имеют недостаточную собственную защиту от воздействия осадков, пыли, солнечной радиации, а также в местах, где возможно их умышленное или случайное механическое повреждение. Поддержание внутренней температуры в заданном диапазоне достигается посредством теплоизоляции корпуса и вводом кабеля через гермовводы. Использование высококачественного изоляционного материала, качественных сварных корпусов и надежных гермовводов позволяют сократить теплопотери и соответственно потребление электроэнергии, а порошковое покрытие и цинкование защищают корпус от воздействия внешних факторов и преждевременной к | Уточняйте у менеджера | Уточняйте у менеджера
00-00082857 | ТШУ-600.1.Н.ЦИНК (600х600х230) | Фортеза | Металлический шкаф с термоизоляцией и нагревателем. Комплектация: термоизоляция, монтажная панель, замок, спаренный автомат 16А, розетка 220В, 6 клеммных колодок, клемма заземления, регулятор температуры нагревателя. Нагреватель: 250 Вт. Температура внутри ТШУ: - при минус 40°С - не ниже 0°С; - при минус 60°С - не ниже минус 20°С. Модификация "ЦИНК" - при изготовлении корпуса используется металл, обработанный методом горячего цинкования. Используется для размещения в нем устройств, которые не могут работать при низких отрицательных температурах или имеют недостаточную собственную защиту от воздействия осадков, пыли, солнечной радиации, а также в местах, где возможно их умышленное или случайное механическое повреждение. Поддержание внутренней температуры в заданном диапазоне достигается посредством системы обогрева, теплоизоляции корпуса и вводом кабеля через гермовводы. Регулятор температуры позволяет плавно регулировать температуру включения и выключения обогревателя. Использование вы | 45562.5 | 45562.5
00-00079074 | ТШУ-600.1.НА (600х600х230) | Фортеза | Металлический шкаф с термоизоляцией и нагревателем арктический. Комплектация: термоизоляция, монтажная панель, замок, спаренный автомат 16А, розетка 220В, 6 клеммных колодок, клемма заземления, регулятор температуры нагревателя. Нагреватель: 2 х 250 Вт. Температура внутри ТШУ при температуре окружающего воздуха минус 60°С не ниже 10°С. Используется для размещения в нем устройств, которые не могут работать при низких отрицательных температурах или имеют недостаточную собственную защиту от воздействия осадков, пыли, солнечной радиации, а также в местах, где возможно их умышленное или случайное механическое повреждение. Поддержание внутренней температуры в заданном диапазоне достигается посредством системы обогрева, теплоизоляции корпуса и вводом кабеля через гермовводы. Регулятор температуры позволяет плавно регулировать температуру включения и выключения обогревателя. Использование высококачественного изоляционного материала, качественных сварных корпусов и надежных гермовводов позволяю | 59062.5 | 59062.5
00-00079075 | ТШУ-600.1.НА.ЦИНК (600х600х230) | Фортеза | Металлический шкаф с термоизоляцией и нагревателем арктический. Комплектация: термоизоляция, монтажная панель, замок, спаренный автомат 16А, розетка 220В, 6 клеммных колодок, клемма заземления, регулятор температуры нагревателя. Нагреватель: 2 х 250 Вт. Температура внутри ТШУ при температуре окружающего воздуха минус 60°С не ниже 10°С. Модификация "ЦИНК" - при изготовлении корпуса используется металл, обработанный методом горячего цинкования. Используется для размещения в нем устройств, которые не могут работать при низких отрицательных температурах или имеют недостаточную собственную защиту от воздействия осадков, пыли, солнечной радиации, а также в местах, где возможно их умышленное или случайное механическое повреждение. Поддержание внутренней температуры в заданном диапазоне достигается посредством системы обогрева, теплоизоляции корпуса и вводом кабеля через гермовводы. Регулятор температуры позволяет плавно регулировать температуру включения и выключения обогревателя. Использован | 62437.5 | 62437.5
00-00024895 | ТШУ-600.1.НВ (600х600х230) | Фортеза | Металлический шкаф с термоизоляцией и нагревателем и вентиляцией. Комплектация: термоизоляция, монтажная панель, замок, спаренный автомат 16А, розетка 220В, 6 клеммных колодок, клемма заземления, регулятор температуры нагревателя и вентиляции, вентилятор, фильтр выпускной. Нагреватель: 250 Вт. Температура внутри ТШУ: - при минус 40°С - не ниже 0°С; - при минус 60°С - не ниже минус 20°С. Используется для размещения в нем устройств, которые не могут работать при низких отрицательных температурах или имеют недостаточную собственную защиту от воздействия осадков, пыли, солнечной радиации, а также в местах, где возможно их умышленное или случайное механическое повреждение. Поддержание внутренней температуры в заданном диапазоне достигается посредством системы обогрева, теплоизоляции корпуса и вводом кабеля через гермовводы. Регулятор температуры позволяет плавно регулировать температуру включения и выключения обогревателя. Использование высококачественного изоляционного материала, качествен | 50625 | 50625
00-00079085 | ТШУ-600.1.НВ.ЦИНК (600х600х230) | Фортеза | Металлический шкаф с термоизоляцией и нагревателем и вентиляцией. Комплектация: термоизоляция, монтажная панель, замок, спаренный автомат 16А, розетка 220В, 6 клеммных колодок, клемма заземления, регулятор температуры нагревателя и вентиляции, вентилятор, фильтр выпускной. Нагреватель: 250 Вт. Температура внутри ТШУ: - при минус 40°С - не ниже 0°С; - при минус 60°С - не ниже минус 20°С. Модификация "ЦИНК" - при изготовлении корпуса используется металл, обработанный методом горячего цинкования. Используется для размещения в нем устройств, которые не могут работать при низких отрицательных температурах или имеют недостаточную собственную защиту от воздействия осадков, пыли, солнечной радиации, а также в местах, где возможно их умышленное или случайное механическое повреждение. Поддержание внутренней температуры в заданном диапазоне достигается посредством системы обогрева, теплоизоляции корпуса и вводом кабеля через гермовводы. Регулятор температуры позволяет плавно регулировать температ | 54000 | 54000
00-00079072 | ТШУ-600.1.ЦИНК (600х600х230) | Фортеза | Металлический шкаф с термоизоляцией. Комплектация: термоизоляция, монтажная панель, замок на дверце. Модификация "ЦИНК" - при изготовлении корпуса используется металл, обработанный методом горячего цинкования. Используется для размещения в нем устройств, которые не могут работать при низких отрицательных температурах или имеют недостаточную собственную защиту от воздействия осадков, пыли, солнечной радиации, а также в местах, где возможно их умышленное или случайное механическое повреждение. Поддержание внутренней температуры в заданном диапазоне достигается посредством теплоизоляции корпуса и вводом кабеля через гермовводы. Использование высококачественного изоляционного материала, качественных сварных корпусов и надежных гермовводов позволяют сократить теплопотери и соответственно потребление электроэнергии, а порошковое покрытие и цинкование защищают корпус от воздействия внешних факторов и преждевременной коррозии. По требованию заказчика в ТШУ могут быть установлены кнопка вскрыти | 29812.5 | 29812.5
00-00071869 | ТШУ-600.2 (500х600х230) | Фортеза | Металлический шкаф с термоизоляцией. Комплектация: термоизоляция, монтажная панель, замок на дверце. Используется для размещения в нем устройств, которые не могут работать при низких отрицательных температурах или имеют недостаточную собственную защиту от воздействия осадков, пыли, солнечной радиации, а также в местах, где возможно их умышленное или случайное механическое повреждение. Поддержание внутренней температуры в заданном диапазоне достигается посредством теплоизоляции корпуса и вводом кабеля через гермовводы. Использование высококачественного изоляционного материала, качественных сварных корпусов и надежных гермовводов позволяют сократить теплопотери и соответственно потребление электроэнергии, а порошковое покрытие и цинкование защищают корпус от воздействия внешних факторов и преждевременной коррозии. По требованию заказчика в ТШУ могут быть установлены кнопка вскрытия и гермовводы различного диаметра, устройство защитного отключения, клапан избыточного давления, блок грозоз | 25312.5 | 25312.5
00-00071875 | ТШУ-600.2.Б (500х600х230) | Фортеза | Металлический шкаф с термоизоляцией. Комплектация: термоизоляция, монтажная панель, замок на дверце, спаренный автомат 16А, розетка 220В, 6 клеммных колодок, клемма заземления. Используется для размещения в нем устройств, которые не могут работать при низких отрицательных температурах или имеют недостаточную собственную защиту от воздействия осадков, пыли, солнечной радиации, а также в местах, где возможно их умышленное или случайное механическое повреждение. Поддержание внутренней температуры в заданном диапазоне достигается посредством теплоизоляции корпуса и вводом кабеля через гермовводы. Использование высококачественного изоляционного материала, качественных сварных корпусов и надежных гермовводов позволяют сократить теплопотери и соответственно потребление электроэнергии, а порошковое покрытие и цинкование защищают корпус от воздействия внешних факторов и преждевременной коррозии. По требованию заказчика в ТШУ могут быть установлены кнопка вскрытия и гермовводы различного диаметр | Уточняйте у менеджера | Уточняйте у менеджера
00-00071881 | ТШУ-600.2.Н (500х600х230) | Фортеза | Металлический шкаф с термоизоляцией и нагревателем. Комплектация: термоизоляция, монтажная панель, замок, спаренный автомат 16А, розетка 220В, 6 клеммных колодок, клемма заземления, регулятор температуры нагревателя. Нагреватель: 250 Вт. Температура внутри ТШУ: - при минус 40°С - не ниже 0°С; - при минус 60°С - не ниже минус 20°С. Используется для размещения в нем устройств, которые не могут работать при низких отрицательных температурах или имеют недостаточную собственную защиту от воздействия осадков, пыли, солнечной радиации, а также в местах, где возможно их умышленное или случайное механическое повреждение. Поддержание внутренней температуры в заданном диапазоне достигается посредством системы обогрева, теплоизоляции корпуса и вводом кабеля через гермовводы. Регулятор температуры позволяет плавно регулировать температуру включения и выключения обогревателя. Использование высококачественного изоляционного материала, качественных сварных корпусов и надежных гермовводов позволяют сок | 40500 | 40500
00-00079076 | ТШУ-600.2.НА (500х600х230) | Фортеза | Металлический шкаф с термоизоляцией и нагревателем арктический. Комплектация: термоизоляция, монтажная панель, замок, спаренный автомат 16А, розетка 220В, 6 клеммных колодок, клемма заземления, регулятор температуры нагревателя. Нагреватель: 2 х 250 Вт. Температура внутри ТШУ при температуре окружающего воздуха минус 60°С не ниже 10°С. Используется для размещения в нем устройств, которые не могут работать при низких отрицательных температурах или имеют недостаточную собственную защиту от воздействия осадков, пыли, солнечной радиации, а также в местах, где возможно их умышленное или случайное механическое повреждение. Поддержание внутренней температуры в заданном диапазоне достигается посредством системы обогрева, теплоизоляции корпуса и вводом кабеля через гермовводы. Регулятор температуры позволяет плавно регулировать температуру включения и выключения обогревателя. Использование высококачественного изоляционного материала, качественных сварных корпусов и надежных гермовводов позволяю | 57375 | 57375
00-00071887 | ТШУ-600.2.НВ (500х600х230) | Фортеза | Металлический шкаф с термоизоляцией и нагревателем и вентиляцией. Комплектация: термоизоляция, монтажная панель, замок, спаренный автомат 16А, розетка 220В, 6 клеммных колодок, клемма заземления, регулятор температуры нагревателя и вентиляции, вентилятор, фильтр выпускной. Нагреватель: 250 Вт. Температура внутри ТШУ: - при минус 40°С - не ниже 0°С; - при минус 60°С - не ниже минус 20°С. Используется для размещения в нем устройств, которые не могут работать при низких отрицательных температурах или имеют недостаточную собственную защиту от воздействия осадков, пыли, солнечной радиации, а также в местах, где возможно их умышленное или случайное механическое повреждение. Поддержание внутренней температуры в заданном диапазоне достигается посредством системы обогрева, теплоизоляции корпуса и вводом кабеля через гермовводы. Регулятор температуры позволяет плавно регулировать температуру включения и выключения обогревателя. Использование высококачественного изоляционного материала, качествен | 48375 | 48375
00-00071870 | ТШУ-700.2 (500х700х230) | Фортеза | Металлический шкаф с термоизоляцией. Комплектация: термоизоляция, монтажная панель, замок на дверце. Используется для размещения в нем устройств, которые не могут работать при низких отрицательных температурах или имеют недостаточную собственную защиту от воздействия осадков, пыли, солнечной радиации, а также в местах, где возможно их умышленное или случайное механическое повреждение. Поддержание внутренней температуры в заданном диапазоне достигается посредством теплоизоляции корпуса и вводом кабеля через гермовводы. Использование высококачественного изоляционного материала, качественных сварных корпусов и надежных гермовводов позволяют сократить теплопотери и соответственно потребление электроэнергии, а порошковое покрытие и цинкование защищают корпус от воздействия внешних факторов и преждевременной коррозии. По требованию заказчика в ТШУ могут быть установлены кнопка вскрытия и гермовводы различного диаметра, устройство защитного отключения, клапан избыточного давления, блок грозоз | 27562.5 | 27562.5
00-00071876 | ТШУ-700.2.Б (500х700х230) | Фортеза | Металлический шкаф с термоизоляцией. Комплектация: термоизоляция, монтажная панель, замок на дверце, спаренный автомат 16А, розетка 220В, 6 клеммных колодок, клемма заземления. Используется для размещения в нем устройств, которые не могут работать при низких отрицательных температурах или имеют недостаточную собственную защиту от воздействия осадков, пыли, солнечной радиации, а также в местах, где возможно их умышленное или случайное механическое повреждение. Поддержание внутренней температуры в заданном диапазоне достигается посредством теплоизоляции корпуса и вводом кабеля через гермовводы. Использование высококачественного изоляционного материала, качественных сварных корпусов и надежных гермовводов позволяют сократить теплопотери и соответственно потребление электроэнергии, а порошковое покрытие и цинкование защищают корпус от воздействия внешних факторов и преждевременной коррозии. По требованию заказчика в ТШУ могут быть установлены кнопка вскрытия и гермовводы различного диаметр | Уточняйте у менеджера | Уточняйте у менеджера
00-00071882 | ТШУ-700.2.Н (500х700х230) | Фортеза | Металлический шкаф с термоизоляцией и нагревателем. Комплектация: термоизоляция, монтажная панель, замок, спаренный автомат 16А, розетка 220В, 6 клеммных колодок, клемма заземления, регулятор температуры нагревателя. Нагреватель: 250 Вт. Температура внутри ТШУ: - при минус 40°С - не ниже 0°С; - при минус 60°С - не ниже минус 20°С. Используется для размещения в нем устройств, которые не могут работать при низких отрицательных температурах или имеют недостаточную собственную защиту от воздействия осадков, пыли, солнечной радиации, а также в местах, где возможно их умышленное или случайное механическое повреждение. Поддержание внутренней температуры в заданном диапазоне достигается посредством системы обогрева, теплоизоляции корпуса и вводом кабеля через гермовводы. Регулятор температуры позволяет плавно регулировать температуру включения и выключения обогревателя. Использование высококачественного изоляционного материала, качественных сварных корпусов и надежных гермовводов позволяют сок | 46125 | 46125
00-00079077 | ТШУ-700.2.НА (500х700х230) | Фортеза | Металлический шкаф с термоизоляцией и нагревателем арктический. Комплектация: термоизоляция, монтажная панель, замок, спаренный автомат 16А, розетка 220В, 6 клеммных колодок, клемма заземления, регулятор температуры нагревателя. Нагреватель: 2 х 250 Вт. Температура внутри ТШУ при температуре окружающего воздуха минус 60°С не ниже 10°С. Используется для размещения в нем устройств, которые не могут работать при низких отрицательных температурах или имеют недостаточную собственную защиту от воздействия осадков, пыли, солнечной радиации, а также в местах, где возможно их умышленное или случайное механическое повреждение. Поддержание внутренней температуры в заданном диапазоне достигается посредством системы обогрева, теплоизоляции корпуса и вводом кабеля через гермовводы. Регулятор температуры позволяет плавно регулировать температуру включения и выключения обогревателя. Использование высококачественного изоляционного материала, качественных сварных корпусов и надежных гермовводов позволяю | 63000 | 63000
00-00071888 | ТШУ-700.2.НВ (500х700х230) | Фортеза | Металлический шкаф с термоизоляцией и нагревателем и вентиляцией. Комплектация: термоизоляция, монтажная панель, замок, спаренный автомат 16А, розетка 220В, 6 клеммных колодок, клемма заземления, регулятор температуры нагревателя и вентиляции, вентилятор, фильтр выпускной. Нагреватель: 250 Вт. Температура внутри ТШУ: - при минус 40°С - не ниже 0°С; - при минус 60°С - не ниже минус 20°С. Используется для размещения в нем устройств, которые не могут работать при низких отрицательных температурах или имеют недостаточную собственную защиту от воздействия осадков, пыли, солнечной радиации, а также в местах, где возможно их умышленное или случайное механическое повреждение. Поддержание внутренней температуры в заданном диапазоне достигается посредством системы обогрева, теплоизоляции корпуса и вводом кабеля через гермовводы. Регулятор температуры позволяет плавно регулировать температуру включения и выключения обогревателя. Использование высококачественного изоляционного материала, качествен | 51750 | 51750
00-00071871 | ТШУ-800.2 (600х800х230) | Фортеза | Металлический шкаф с термоизоляцией. Комплектация: термоизоляция, монтажная панель, замок на дверце. Используется для размещения в нем устройств, которые не могут работать при низких отрицательных температурах или имеют недостаточную собственную защиту от воздействия осадков, пыли, солнечной радиации, а также в местах, где возможно их умышленное или случайное механическое повреждение. Поддержание внутренней температуры в заданном диапазоне достигается посредством теплоизоляции корпуса и вводом кабеля через гермовводы. Использование высококачественного изоляционного материала, качественных сварных корпусов и надежных гермовводов позволяют сократить теплопотери и соответственно потребление электроэнергии, а порошковое покрытие и цинкование защищают корпус от воздействия внешних факторов и преждевременной коррозии. По требованию заказчика в ТШУ могут быть установлены кнопка вскрытия и гермовводы различного диаметра, устройство защитного отключения, клапан избыточного давления, блок грозоз | 32062.5 | 32062.5
00-00071877 | ТШУ-800.2.Б (600х800х230) | Фортеза | Металлический шкаф с термоизоляцией. Комплектация: термоизоляция, монтажная панель, замок на дверце, спаренный автомат 16А, розетка 220В, 6 клеммных колодок, клемма заземления. Используется для размещения в нем устройств, которые не могут работать при низких отрицательных температурах или имеют недостаточную собственную защиту от воздействия осадков, пыли, солнечной радиации, а также в местах, где возможно их умышленное или случайное механическое повреждение. Поддержание внутренней температуры в заданном диапазоне достигается посредством теплоизоляции корпуса и вводом кабеля через гермовводы. Использование высококачественного изоляционного материала, качественных сварных корпусов и надежных гермовводов позволяют сократить теплопотери и соответственно потребление электроэнергии, а порошковое покрытие и цинкование защищают корпус от воздействия внешних факторов и преждевременной коррозии. По требованию заказчика в ТШУ могут быть установлены кнопка вскрытия и гермовводы различного диаметр | Уточняйте у менеджера | Уточняйте у менеджера
00-00071883 | ТШУ-800.2.Н (600х800х230) | Фортеза | Металлический шкаф с термоизоляцией и нагревателем. Комплектация: термоизоляция, монтажная панель, замок, спаренный автомат 16А, розетка 220В, 6 клеммных колодок, клемма заземления, регулятор температуры нагревателя. Нагреватель: 400 Вт. Температура внутри ТШУ: - при минус 40°С - не ниже 0°С; - при минус 60°С - не ниже минус 20°С. Используется для размещения в нем устройств, которые не могут работать при низких отрицательных температурах или имеют недостаточную собственную защиту от воздействия осадков, пыли, солнечной радиации, а также в местах, где возможно их умышленное или случайное механическое повреждение. Поддержание внутренней температуры в заданном диапазоне достигается посредством системы обогрева, теплоизоляции корпуса и вводом кабеля через гермовводы. Регулятор температуры позволяет плавно регулировать температуру включения и выключения обогревателя. Использование высококачественного изоляционного материала, качественных сварных корпусов и надежных гермовводов позволяют сок | 51750 | 51750
00-00079078 | ТШУ-800.2.НА (600х800х230) | Фортеза | Металлический шкаф с термоизоляцией и нагревателем арктический. Комплектация: термоизоляция, монтажная панель, замок, спаренный автомат 16А, розетка 220В, 6 клеммных колодок, клемма заземления, регулятор температуры нагревателя. Нагреватель: 2 х 400 Вт. Температура внутри ТШУ при температуре окружающего воздуха минус 60°С не ниже 10°С. Используется для размещения в нем устройств, которые не могут работать при низких отрицательных температурах или имеют недостаточную собственную защиту от воздействия осадков, пыли, солнечной радиации, а также в местах, где возможно их умышленное или случайное механическое повреждение. Поддержание внутренней температуры в заданном диапазоне достигается посредством системы обогрева, теплоизоляции корпуса и вводом кабеля через гермовводы. Регулятор температуры позволяет плавно регулировать температуру включения и выключения обогревателя. Использование высококачественного изоляционного материала, качественных сварных корпусов и надежных гермовводов позволяю | 68625 | 68625
00-00071889 | ТШУ-800.2.НВ (600х800х230) | Фортеза | Металлический шкаф с термоизоляцией и нагревателем и вентиляцией. Комплектация: термоизоляция, монтажная панель, замок, спаренный автомат 16А, розетка 220В, 6 клеммных колодок, клемма заземления, регулятор температуры нагревателя и вентиляции, вентилятор, фильтр выпускной. Нагреватель: 400 Вт. Температура внутри ТШУ: - при минус 40°С - не ниже 0°С; - при минус 60°С - не ниже минус 20°С. Используется для размещения в нем устройств, которые не могут работать при низких отрицательных температурах или имеют недостаточную собственную защиту от воздействия осадков, пыли, солнечной радиации, а также в местах, где возможно их умышленное или случайное механическое повреждение. Поддержание внутренней температуры в заданном диапазоне достигается посредством системы обогрева, теплоизоляции корпуса и вводом кабеля через гермовводы. Регулятор температуры позволяет плавно регулировать температуру включения и выключения обогревателя. Использование высококачественного изоляционного материала, качествен | 59625 | 59625
00-00071872 | ТШУ-900.2 (700х900х230) | Фортеза | Металлический шкаф с термоизоляцией. Комплектация: термоизоляция, монтажная панель, замок на дверце. Используется для размещения в нем устройств, которые не могут работать при низких отрицательных температурах или имеют недостаточную собственную защиту от воздействия осадков, пыли, солнечной радиации, а также в местах, где возможно их умышленное или случайное механическое повреждение. Поддержание внутренней температуры в заданном диапазоне достигается посредством теплоизоляции корпуса и вводом кабеля через гермовводы. Использование высококачественного изоляционного материала, качественных сварных корпусов и надежных гермовводов позволяют сократить теплопотери и соответственно потребление электроэнергии, а порошковое покрытие и цинкование защищают корпус от воздействия внешних факторов и преждевременной коррозии. По требованию заказчика в ТШУ могут быть установлены кнопка вскрытия и гермовводы различного диаметра, устройство защитного отключения, клапан избыточного давления, блок грозоз | 38812.5 | 38812.5
00-00071878 | ТШУ-900.2.Б (700х900х230) | Фортеза | Металлический шкаф с термоизоляцией. Комплектация: термоизоляция, монтажная панель, замок на дверце, спаренный автомат 16А, розетка 220В, 6 клеммных колодок, клемма заземления. Используется для размещения в нем устройств, которые не могут работать при низких отрицательных температурах или имеют недостаточную собственную защиту от воздействия осадков, пыли, солнечной радиации, а также в местах, где возможно их умышленное или случайное механическое повреждение. Поддержание внутренней температуры в заданном диапазоне достигается посредством теплоизоляции корпуса и вводом кабеля через гермовводы. Использование высококачественного изоляционного материала, качественных сварных корпусов и надежных гермовводов позволяют сократить теплопотери и соответственно потребление электроэнергии, а порошковое покрытие и цинкование защищают корпус от воздействия внешних факторов и преждевременной коррозии. По требованию заказчика в ТШУ могут быть установлены кнопка вскрытия и гермовводы различного диаметр | Уточняйте у менеджера | Уточняйте у менеджера
00-00071884 | ТШУ-900.2.Н (700х900х230) | Фортеза | Металлический шкаф с термоизоляцией и нагревателем. Комплектация: термоизоляция, монтажная панель, замок, спаренный автомат 16А, розетка 220В, 6 клеммных колодок, клемма заземления, регулятор температуры нагревателя. Нагреватель: 400 Вт. Температура внутри ТШУ: - при минус 40°С - не ниже 0°С; - при минус 60°С - не ниже минус 20°С. Используется для размещения в нем устройств, которые не могут работать при низких отрицательных температурах или имеют недостаточную собственную защиту от воздействия осадков, пыли, солнечной радиации, а также в местах, где возможно их умышленное или случайное механическое повреждение. Поддержание внутренней температуры в заданном диапазоне достигается посредством системы обогрева, теплоизоляции корпуса и вводом кабеля через гермовводы. Регулятор температуры позволяет плавно регулировать температуру включения и выключения обогревателя. Использование высококачественного изоляционного материала, качественных сварных корпусов и надежных гермовводов позволяют сок | 60187.5 | 60187.5
00-00079079 | ТШУ-900.2.НА (700х900х230) | Фортеза | Металлический шкаф с термоизоляцией и нагревателем арктический. Комплектация: термоизоляция, монтажная панель, замок, спаренный автомат 16А, розетка 220В, 6 клеммных колодок, клемма заземления, регулятор температуры нагревателя. Нагреватель: 2 х 400 Вт. Температура внутри ТШУ при температуре окружающего воздуха минус 60°С не ниже 0°С. Используется для размещения в нем устройств, которые не могут работать при низких отрицательных температурах или имеют недостаточную собственную защиту от воздействия осадков, пыли, солнечной радиации, а также в местах, где возможно их умышленное или случайное механическое повреждение. Поддержание внутренней температуры в заданном диапазоне достигается посредством системы обогрева, теплоизоляции корпуса и вводом кабеля через гермовводы. Регулятор температуры позволяет плавно регулировать температуру включения и выключения обогревателя. Использование высококачественного изоляционного материала, качественных сварных корпусов и надежных гермовводов позволяют | 77062.5 | 77062.5
00-00071890 | ТШУ-900.2.НВ (700х900х230) | Фортеза | Металлический шкаф с термоизоляцией и нагревателем и вентиляцией. Комплектация: термоизоляция, монтажная панель, замок, спаренный автомат 16А, розетка 220В, 6 клеммных колодок, клемма заземления, регулятор температуры нагревателя и вентиляции, вентилятор, фильтр выпускной. Нагреватель: 400 Вт. Температура внутри ТШУ: - при минус 40°С - не ниже 0°С; - при минус 60°С - не ниже минус 20°С. Используется для размещения в нем устройств, которые не могут работать при низких отрицательных температурах или имеют недостаточную собственную защиту от воздействия осадков, пыли, солнечной радиации, а также в местах, где возможно их умышленное или случайное механическое повреждение. Поддержание внутренней температуры в заданном диапазоне достигается посредством системы обогрева, теплоизоляции корпуса и вводом кабеля через гермовводы. Регулятор температуры позволяет плавно регулировать температуру включения и выключения обогревателя. Использование высококачественного изоляционного материала, качествен | 68625 | 68625
00-00024907 | Ш-1000.2 (700х1000х230) | Фортеза | Корпус металлический, выполнен из стали 1,5 мм с нанесением порошковой краски. Степень защиты IP66. Клемма заземления. Рабочая температура: минус 60°…+85°С. Комплектация: монтажная панель, замок на дверце. | 32062.5 | 32062.5
00-00082865 | Ш-1000.2.ЦИНК (700х1000х230) | Фортеза | Корпус металлический, выполнен из стали 1,5 мм с нанесением порошковой краски. Степень защиты IP66. Клемма заземления. Рабочая температура: минус 60°…+85°С. Комплектация: монтажная панель, замок на дверце. | 38593.75 | 38593.75
00-00072319 | Ш-1100.2 (900х1100х230) | Фортеза | Корпус металлический, выполнен из стали 1,5 мм с нанесением порошковой краски. Степень защиты IP66. Клемма заземления. Рабочая температура: минус 60°…+85°С. Комплектация: монтажная панель, замок на дверце. | 40968.75 | 40968.75
00-00072320 | Ш-1200.2 (800х1200х230) | Фортеза | Корпус металлический, выполнен из стали 1,5 мм с нанесением порошковой краски. Степень защиты IP66. Клемма заземления. Рабочая температура: минус 60°…+85°С. Комплектация: монтажная панель, замок на дверце. | 41562.5 | 41562.5
00-00082860 | Ш-400.1.ЦИНК (400х300х230) | Фортеза | Корпус металлический, выполнен из стали 1,5 мм с нанесением порошковой краски. Степень защиты IP66. Клемма заземления. Рабочая температура: минус 60°…+85°С. Комплектация: монтажная панель, замок на дверце. | 15437.5 | 15437.5
00-00082861 | Ш-400.2.ЦИНК (300х400х230) | Фортеза | Корпус металлический, выполнен из стали 1,5 мм с нанесением порошковой краски. Степень защиты IP66. Клемма заземления. Рабочая температура: минус 60°…+85°С. Комплектация: монтажная панель, замок на дверце. | 15437.5 | 15437.5
00-00082862 | Ш-500.1.ЦИНК (500х400х230) | Фортеза | Корпус металлический, выполнен из стали 1,5 мм с нанесением порошковой краски. Степень защиты IP66. Клемма заземления. Рабочая температура: минус 60°…+85°С. Комплектация: монтажная панель, замок на дверце. | 18406.25 | 18406.25
00-00082863 | Ш-500.2.ЦИНК (400х500х230) | Фортеза | Корпус металлический, выполнен из стали 1,5 мм с нанесением порошковой краски. Степень защиты IP66. Клемма заземления. Рабочая температура: минус 60°…+85°С. Комплектация: монтажная панель, замок на дверце. | 18406.25 | 18406.25
00-00082864 | Ш-600.1.ЦИНК (600х600х230) | Фортеза | Корпус металлический, выполнен из стали 1,5 мм с нанесением порошковой краски. Степень защиты IP66. Клемма заземления. Рабочая температура: минус 60°…+85°С. Комплектация: монтажная панель, замок на дверце. | 24343.75 | 24343.75
00-00072315 | Ш-600.2 (500х600х230) | Фортеза | Корпус металлический, выполнен из стали 1,5 мм с нанесением порошковой краски. Степень защиты IP66. Клемма заземления. Рабочая температура: минус 60°…+85°С. Комплектация: монтажная панель, замок на дверце. | 19593.75 | 19593.75
00-00072316 | Ш-700.2 (500х700х230) | Фортеза | Корпус металлический, выполнен из стали 1,5 мм с нанесением порошковой краски. Степень защиты IP66. Клемма заземления. Рабочая температура: минус 60°…+85°С. Комплектация: монтажная панель, замок на дверце. | 21968.75 | 21968.75
00-00072317 | Ш-800.2 (600х800х230) | Фортеза | Корпус металлический, выполнен из стали 1,5 мм с нанесением порошковой краски. Степень защиты IP66. Клемма заземления. Рабочая температура: минус 60°…+85°С. Комплектация: монтажная панель, замок на дверце. | 26125 | 26125
00-00072318 | Ш-900.2 (700х900х230) | Фортеза | Корпус металлический, выполнен из стали 1,5 мм с нанесением порошковой краски. Степень защиты IP66. Клемма заземления. Рабочая температура: минус 60°…+85°С. Комплектация: монтажная панель, замок на дверце. | 30281.25 | 30281.25
00-00114273 | ШРН-12.255-10 | ЦМО | Шкаф телекоммуникационный настенный 10" 12U, (320 × 255) | 10980 | 10980
00-00119354 | ШРН-12.350 | ЦМО | Шкаф телекоммуникационный настенный сварной 12U (600 × 350) съёмные стенки, дверь стекло | 18600 | 18600
00-00119355 | ШРН-12.350-9005 | ЦМО | Шкаф телекоммуникационный настенный сварной 12U (600 × 350) съёмные стенки, дверь стекло, чёрный | 18600 | 18600
00-00119356 | ШРН-12.350.1 | ЦМО | Шкаф телекоммуникационный настенный сварной 12U (600 × 350) съёмные стенки, дверь металл | 15850 | 15850
00-00119357 | ШРН-12.350.1-9005 | ЦМО | Шкаф телекоммуникационный настенный сварной 12U (600 × 350) съёмные стенки, дверь металл, чёрный | 15850 | 15850
00-00119358 | ШРН-12.500 | ЦМО | Шкаф телекоммуникационный настенный сварной 12U (600 × 500) съёмные стенки, дверь стекло | 20840 | 20840
00-00119359 | ШРН-12.500-9005 | ЦМО | Шкаф телекоммуникационный настенный сварной 12U (600 × 500) съёмные стенки, дверь стекло, чёрный | 20840 | 20840
00-00119360 | ШРН-12.500.1 | ЦМО | Шкаф телекоммуникационный настенный сварной 12U (600 × 500) съёмные стенки, дверь металл | 18090 | 18090
00-00119361 | ШРН-12.500.1-9005 | ЦМО | Шкаф телекоммуникационный настенный сварной 12U (600 × 500) съёмные стенки, дверь металл, чёрный | 18090 | 18090
00-00043149 | ШРН-12.650 | ЦМО | Шкаф телекоммуникационный настенный 12U (600 × 650) дверь стекло, предназначен для размещения активного и пассивного телекоммуникационного оборудования. Настенный шкаф 19" ШРН имеет цельнометаллическую сварную конструкцию, он удобен для быстрой установки и монтажа оборудования, так как не требует сборки. Отсутствие острых углов с фронтальной стороны повышают безопасность при эксплуатации и обслуживании шкафов, что помогает исключить человеческие травмы при соприкосновении со шкафом. Возможна комплектация дверью с тонированным ударопрочным стеклом, сплошной металлической дверью. Новая конструкция стеклянной двери с механическим креплением стекла увеличивает её жесткость, и обеспечивает легкую замену стекла при его повреждении. Возможна установка двери, как с правой, так и с левой стороны. Новый усиленный точечный замок с поворотной ручкой увеличивает жесткость фиксации двери в закрытом положении и защиту от несанкционированного доступа, а также обеспечивает удобство при её открывании. Н | 22770 | 22770
00-00119362 | ШРН-12.650-9005 | ЦМО | Шкаф телекоммуникационный настенный сварной 12U (600 × 650) съёмные стенки, дверь стекло, чёрный | 22770 | 22770
00-00043150 | ШРН-12.650.1 | ЦМО | Шкаф телекоммуникационный настенный 12U (600 × 650) дверь металл, предназначен для размещения активного и пассивного телекоммуникационного оборудования. Настенный шкаф 19" ШРН имеет цельнометаллическую сварную конструкцию, он удобен для быстрой установки и монтажа оборудования, так как не требует сборки. Отсутствие острых углов с фронтальной стороны повышают безопасность при эксплуатации и обслуживании шкафов, что помогает исключить человеческие травмы при соприкосновении со шкафом. Возможна комплектация дверью с тонированным ударопрочным стеклом, сплошной металлической дверью. Новая конструкция стеклянной двери с механическим креплением стекла увеличивает её жесткость, и обеспечивает легкую замену стекла при его повреждении. Возможна установка двери, как с правой, так и с левой стороны. Новый усиленный точечный замок с поворотной ручкой увеличивает жесткость фиксации двери в закрытом положении и защиту от несанкционированного доступа, а также обеспечивает удобство при её открывании. Н | 20020 | 20020
00-00119363 | ШРН-12.650.1-9005 | ЦМО | Шкаф телекоммуникационный настенный сварной 12U (600 × 650) съёмные стенки, дверь металл, чёрный | 20020 | 20020
00-00119364 | ШРН-15.500 | ЦМО | Шкаф телекоммуникационный настенный сварной 15U (600 × 500) съёмные стенки, дверь стекло | 22970 | 22970
00-00119365 | ШРН-15.500-9005 | ЦМО | Шкаф телекоммуникационный настенный сварной 15U (600 × 500) съёмные стенки, дверь стекло, чёрный | 22970 | 22970
00-00119366 | ШРН-15.500.1 | ЦМО | Шкаф телекоммуникационный настенный сварной 15U (600 × 500) съёмные стенки, дверь металл | 19510 | 19510
00-00119367 | ШРН-15.500.1-9005 | ЦМО | Шкаф телекоммуникационный настенный сварной 15U (600 × 500) съёмные стенки, дверь металл, чёрный | 19510 | 19510
00-00043152 | ШРН-15.650 | ЦМО | Шкаф телекоммуникационный настенный 15U (600 × 650) дверь стекло, предназначен для размещения активного и пассивного телекоммуникационного оборудования. Настенный шкаф 19" ШРН имеет цельнометаллическую сварную конструкцию, он удобен для быстрой установки и монтажа оборудования, так как не требует сборки. Отсутствие острых углов с фронтальной стороны повышают безопасность при эксплуатации и обслуживании шкафов, что помогает исключить человеческие травмы при соприкосновении со шкафом. Возможна комплектация дверью с тонированным ударопрочным стеклом, сплошной металлической дверью. Новая конструкция стеклянной двери с механическим креплением стекла увеличивает её жесткость, и обеспечивает легкую замену стекла при его повреждении. Возможна установка двери, как с правой, так и с левой стороны. Новый усиленный точечный замок с поворотной ручкой увеличивает жесткость фиксации двери в закрытом положении и защиту от несанкционированного доступа, а также обеспечивает удобство при её открывании. Н | 25000 | 25000
00-00119368 | ШРН-15.650-9005 | ЦМО | Шкаф телекоммуникационный настенный сварной 15U (600 × 650) съёмные стенки, дверь стекло, чёрный | 25000 | 25000
00-00028469 | ШРН-15.650.1 | ЦМО | Шкаф телекоммуникационный настенный 15U (600 × 650) дверь металл, предназначен для размещения активного и пассивного телекоммуникационного оборудования. Настенный шкаф 19" ШРН имеет цельнометаллическую сварную конструкцию, он удобен для быстрой установки и монтажа оборудования, так как не требует сборки. Отсутствие острых углов с фронтальной стороны повышают безопасность при эксплуатации и обслуживании шкафов, что помогает исключить человеческие травмы при соприкосновении со шкафом. Возможна комплектация дверью с тонированным ударопрочным стеклом, сплошной металлической дверью. Новая конструкция стеклянной двери с механическим креплением стекла увеличивает её жесткость, и обеспечивает легкую замену стекла при его повреждении. Возможна установка двери, как с правой, так и с левой стороны. Новый усиленный точечный замок с поворотной ручкой увеличивает жесткость фиксации двери в закрытом положении и защиту от несанкционированного доступа, а также обеспечивает удобство при её открывании. Н | 21650 | 21650
00-00119369 | ШРН-15.650.1-9005 | ЦМО | Шкаф телекоммуникационный настенный сварной 15U (600 × 650) съёмные стенки, дверь металл, чёрный | 21650 | 21650
00-00119334 | ШРН-6.350 | ЦМО | Шкаф телекоммуникационный настенный сварной 6U (600 × 350) съёмные стенки, дверь стекло | 14740 | 14740
00-00119335 | ШРН-6.350-9005 | ЦМО | Шкаф телекоммуникационный настенный сварной 6U (600 × 350) съёмные стенки, дверь стекло, чёрный | 14740 | 14740
00-00119336 | ШРН-6.350.1 | ЦМО | Шкаф телекоммуникационный настенный сварной 6U (600 × 350) съёмные стенки, дверь металл | 13310 | 13310
00-00119337 | ШРН-6.350.1-9005 | ЦМО | Шкаф телекоммуникационный настенный сварной 6U (600 × 350) съёмные стенки, дверь металл, чёрный | 13310 | 13310
00-00119338 | ШРН-6.500 | ЦМО | Шкаф телекоммуникационный настенный сварной 6U (600 × 500) съёмные стенки, дверь стекло | 16870 | 16870
00-00119339 | ШРН-6.500-9005 | ЦМО | Шкаф телекоммуникационный настенный сварной 6U (600 × 500) съёмные стенки, дверь стекло, чёрный | 16870 | 16870
00-00119340 | ШРН-6.500.1 | ЦМО | Шкаф телекоммуникационный настенный сварной 6U (600 × 500) съёмные стенки, дверь металл | 15450 | 15450
00-00119341 | ШРН-6.500.1-9005 | ЦМО | Шкаф телекоммуникационный настенный сварной 6U (600 × 500) съёмные стенки, дверь металл, чёрный | 15450 | 15450
00-00043144 | ШРН-6.650 | ЦМО | Шкаф телекоммуникационный настенный 6U (600 × 650) дверь стекло, предназначен для размещения активного и пассивного телекоммуникационного оборудования. Настенный шкаф 19" ШРН имеет цельнометаллическую сварную конструкцию, он удобен для быстрой установки и монтажа оборудования, так как не требует сборки. Отсутствие острых углов с фронтальной стороны повышают безопасность при эксплуатации и обслуживании шкафов, что помогает исключить человеческие травмы при соприкосновении со шкафом. Возможна комплектация дверью с тонированным ударопрочным стеклом, сплошной металлической дверью. Новая конструкция стеклянной двери с механическим креплением стекла увеличивает её жесткость, и обеспечивает легкую замену стекла при его повреждении. Возможна установка двери, как с правой, так и с левой стороны. Новый усиленный точечный замок с поворотной ручкой увеличивает жесткость фиксации двери в закрытом положении и защиту от несанкционированного доступа, а также обеспечивает удобство при её открывании. На | 18400 | 18400
00-00119342 | ШРН-6.650-9005 | ЦМО | Шкаф телекоммуникационный настенный сварной 6U (600 × 650) съёмные стенки, дверь стекло, чёрный | 18400 | 18400
00-00036751 | ШРН-6.650.1 | ЦМО | Шкаф телекоммуникационный настенный 6U (600 × 650) дверь металл, предназначен для размещения активного и пассивного телекоммуникационного оборудования. Настенный шкаф 19" ШРН имеет цельнометаллическую сварную конструкцию, он удобен для быстрой установки и монтажа оборудования, так как не требует сборки. Отсутствие острых углов с фронтальной стороны повышают безопасность при эксплуатации и обслуживании шкафов, что помогает исключить человеческие травмы при соприкосновении со шкафом. Возможна комплектация дверью с тонированным ударопрочным стеклом, сплошной металлической дверью. Новая конструкция стеклянной двери с механическим креплением стекла увеличивает её жесткость, и обеспечивает легкую замену стекла при его повреждении. Возможна установка двери, как с правой, так и с левой стороны. Новый усиленный точечный замок с поворотной ручкой увеличивает жесткость фиксации двери в закрытом положении и защиту от несанкционированного доступа, а также обеспечивает удобство при её открывании. На | 16970 | 16970
00-00119343 | ШРН-6.650.1-9005 | ЦМО | Шкаф телекоммуникационный настенный сварной 6U (600 × 650) съёмные стенки, дверь металл, чёрный | 16970 | 16970
00-00023333 | ШРН-8.255-10 | ЦМО | Шкаф телекоммуникационный настенный 10" 8U, (350 × 255), предназначен для размещения активного и пассивного оборудования стандарта 10". Небольшие размеры позволяют эффективно использовать шкаф для организации малых центров коммутации. Шкаф имеет цельнометаллическую сварную конструкцию. Удобен для быстрой установки и монтажа оборудования, так как не требует сборки. Съемные боковые панели фиксируются точечными замками. При монтаже возможен доступ к оборудованию с трех сторон. Комплектуется дверью с тонированным стеклом. Возможна установка двери, как с правой, так и с левой стороны. Дверь фиксируются точечным замком. В крышу шкафа предусмотрена установка вентилятора. Вертикальные направляющие регулируются по глубине. Кабельные вводы расположены в верхней и нижней частях шкафа. Задняя стенка имеет дополнительный кабельный ввод и четыре отверстия для крепления шкафа к стене. Предусмотрена система заземления. Шкаф поставляется в собранном виде. | 8860 | 8860
00-00119344 | ШРН-9.350 | ЦМО | Шкаф телекоммуникационный настенный сварной 9U (600 × 350) съёмные стенки, дверь стекло | 16670 | 16670
00-00119345 | ШРН-9.350-9005 | ЦМО | Шкаф телекоммуникационный настенный сварной 9U (600 × 350) съёмные стенки, дверь стекло, чёрный | 16670 | 16670
00-00119346 | ШРН-9.350.1 | ЦМО | Шкаф телекоммуникационный настенный сварной 9U (600 × 350) съёмные стенки, дверь металл | 14530 | 14530
00-00119347 | ШРН-9.350.1-9005 | ЦМО | Шкаф телекоммуникационный настенный сварной 9U (600 × 350) съёмные стенки, дверь металл, чёрный | 14530 | 14530
00-00119348 | ШРН-9.500 | ЦМО | Шкаф телекоммуникационный настенный сварной 9U (600 × 500) съёмные стенки, дверь стекло | 18800 | 18800
00-00119349 | ШРН-9.500-9005 | ЦМО | Шкаф телекоммуникационный настенный сварной 9U (600 × 500) съёмные стенки, дверь стекло, чёрный | 18800 | 18800
00-00119350 | ШРН-9.500.1 | ЦМО | Шкаф телекоммуникационный настенный сварной 9U (600 × 500) съёмные стенки, дверь металл | 16670 | 16670
00-00119351 | ШРН-9.500.1-9005 | ЦМО | Шкаф телекоммуникационный настенный сварной 9U (600 × 500) съёмные стенки, дверь металл, чёрный | 16670 | 16670
00-00033636 | ШРН-9.650 | ЦМО | Шкаф телекоммуникационный настенный 9U (600 × 650) дверь стекло, предназначен для размещения активного и пассивного телекоммуникационного оборудования. Настенный шкаф 19" ШРН имеет цельнометаллическую сварную конструкцию, он удобен для быстрой установки и монтажа оборудования, так как не требует сборки. Отсутствие острых углов с фронтальной стороны повышают безопасность при эксплуатации и обслуживании шкафов, что помогает исключить человеческие травмы при соприкосновении со шкафом. Возможна комплектация дверью с тонированным ударопрочным стеклом, сплошной металлической дверью. Новая конструкция стеклянной двери с механическим креплением стекла увеличивает её жесткость, и обеспечивает легкую замену стекла при его повреждении. Возможна установка двери, как с правой, так и с левой стороны. Новый усиленный точечный замок с поворотной ручкой увеличивает жесткость фиксации двери в закрытом положении и защиту от несанкционированного доступа, а также обеспечивает удобство при её открывании. На | 20630 | 20630
00-00119352 | ШРН-9.650-9005 | ЦМО | Шкаф телекоммуникационный настенный сварной 9U (600 × 650) съёмные стенки, дверь стекло, чёрный | 20630 | 20630
00-00042278 | ШРН-9.650.1 | ЦМО | Шкаф телекоммуникационный настенный 9U (600 × 650) дверь металл, предназначен для размещения активного и пассивного телекоммуникационного оборудования. Настенный шкаф 19" ШРН имеет цельнометаллическую сварную конструкцию, он удобен для быстрой установки и монтажа оборудования, так как не требует сборки. Отсутствие острых углов с фронтальной стороны повышают безопасность при эксплуатации и обслуживании шкафов, что помогает исключить человеческие травмы при соприкосновении со шкафом. Возможна комплектация дверью с тонированным ударопрочным стеклом, сплошной металлической дверью. Новая конструкция стеклянной двери с механическим креплением стекла увеличивает её жесткость, и обеспечивает легкую замену стекла при его повреждении. Возможна установка двери, как с правой, так и с левой стороны. Новый усиленный точечный замок с поворотной ручкой увеличивает жесткость фиксации двери в закрытом положении и защиту от несанкционированного доступа, а также обеспечивает удобство при её открывании. На | 18500 | 18500
00-00119353 | ШРН-9.650.1-9005 | ЦМО | Шкаф телекоммуникационный настенный сварной 9U (600 × 650) съёмные стенки, дверь металл, чёрный | 18500 | 18500
00-00014779 | ШРН-М-12.500 | ЦМО | Шкаф телекоммуникационный настенный разборный 12U (600 × 520), съемные стенки, дверь стекло, предназначен для размещения активного и пассивного телекоммуникационного оборудования. Настенный шкаф 19" ШРН-М удобен для организации сетей требующих частого обслуживания, перекоммутации и добавления активного и пассивного оборудования. Настенный шкаф 19" ШРН-М имеет разборную конструкцию каркасного типа, которая включает боковые рамы со съемными стенками. Отсутствие острых углов с фронтальной стороны повышают безопасность при эксплуатации и обслуживании шкафов, что помогает исключить человеческие травмы при соприкосновении со шкафом. Доступ для установки и коммутации оборудования возможен с трёх сторон. Рамная конструкция придает шкафу повышенную жесткость. Настенный шкаф 19" ШРН-М крепится на стену через отверстия в задней стенке. Новый усиленный точечный замок с поворотной ручкой увеличивает жесткость фиксации двери в закрытом положении и защиту от несанкционированного доступа, а также обес | 22870 | 22870
00-00114265 | ШРН-М-12.500-9005 | ЦМО | Шкаф телекоммуникационный настенный разборный 12U (600 × 520) съемные стенки, дверь стекло, цвет черный | 22870 | 22870
00-00043189 | ШРН-М-12.500.1 | ЦМО | Шкаф телекоммуникационный настенный разборный 12U (600 × 520), съемные стенки, дверь металл, предназначен для размещения активного и пассивного телекоммуникационного оборудования. Настенный шкаф 19" ШРН-М удобен для организации сетей требующих частого обслуживания, перекоммутации и добавления активного и пассивного оборудования. Настенный шкаф 19" ШРН-М имеет разборную конструкцию каркасного типа, которая включает боковые рамы со съемными стенками. Отсутствие острых углов с фронтальной стороны повышают безопасность при эксплуатации и обслуживании шкафов, что помогает исключить человеческие травмы при соприкосновении со шкафом. Доступ для установки и коммутации оборудования возможен с трёх сторон. Рамная конструкция придает шкафу повышенную жесткость. Настенный шкаф 19" ШРН-М крепится на стену через отверстия в задней стенке. Новый усиленный точечный замок с поворотной ручкой увеличивает жесткость фиксации двери в закрытом положении и защиту от несанкционированного доступа, а также обес | 20230 | 20230
00-00114266 | ШРН-М-12.500.1-9005 | ЦМО | Шкаф телекоммуникационный настенный разборный 12U (600 × 520) съемные стенки, дверь металл, цвет черный | 20230 | 20230
00-00036764 | ШРН-М-12.650 | ЦМО | Шкаф телекоммуникационный настенный разборный 12U (600 × 650), съемные стенки, дверь стекло, предназначен для размещения активного и пассивного телекоммуникационного оборудования. Настенный шкаф 19" ШРН-М удобен для организации сетей требующих частого обслуживания, перекоммутации и добавления активного и пассивного оборудования. Настенный шкаф 19" ШРН-М имеет разборную конструкцию каркасного типа, которая включает боковые рамы со съемными стенками. Отсутствие острых углов с фронтальной стороны повышают безопасность при эксплуатации и обслуживании шкафов, что помогает исключить человеческие травмы при соприкосновении со шкафом. Доступ для установки и коммутации оборудования возможен с трёх сторон. Рамная конструкция придает шкафу повышенную жесткость. Настенный шкаф 19" ШРН-М крепится на стену через отверстия в задней стенке. Новый усиленный точечный замок с поворотной ручкой увеличивает жесткость фиксации двери в закрытом положении и защиту от несанкционированного доступа, а также обес | 24700 | 24700
00-00114267 | ШРН-М-12.650-9005 | ЦМО | Шкаф телекоммуникационный настенный разборный 12U (600 × 650) съемные стенки, дверь стекло, цвет черный | 24700 | 24700
00-00043190 | ШРН-М-12.650.1 | ЦМО | Шкаф телекоммуникационный настенный разборный 12U (600 × 650), съемные стенки, дверь металл, предназначен для размещения активного и пассивного телекоммуникационного оборудования. Настенный шкаф 19" ШРН-М удобен для организации сетей требующих частого обслуживания, перекоммутации и добавления активного и пассивного оборудования. Настенный шкаф 19" ШРН-М имеет разборную конструкцию каркасного типа, которая включает боковые рамы со съемными стенками. Отсутствие острых углов с фронтальной стороны повышают безопасность при эксплуатации и обслуживании шкафов, что помогает исключить человеческие травмы при соприкосновении со шкафом. Доступ для установки и коммутации оборудования возможен с трёх сторон. Рамная конструкция придает шкафу повышенную жесткость. Настенный шкаф 19" ШРН-М крепится на стену через отверстия в задней стенке. Новый усиленный точечный замок с поворотной ручкой увеличивает жесткость фиксации двери в закрытом положении и защиту от несанкционированного доступа, а также обес | 22060 | 22060
00-00114268 | ШРН-М-12.650.1-9005 | ЦМО | Шкаф телекоммуникационный настенный разборный 12U (600 × 650) съемные стенки, дверь металл, цвет черный | 22060 | 22060
00-00043191 | ШРН-М-15.500 | ЦМО | Шкаф телекоммуникационный настенный разборный 15U (600 × 520), съемные стенки, дверь стекло, предназначен для размещения активного и пассивного телекоммуникационного оборудования. Настенный шкаф 19" ШРН-М удобен для организации сетей требующих частого обслуживания, перекоммутации и добавления активного и пассивного оборудования. Настенный шкаф 19" ШРН-М имеет разборную конструкцию каркасного типа, которая включает боковые рамы со съемными стенками. Отсутствие острых углов с фронтальной стороны повышают безопасность при эксплуатации и обслуживании шкафов, что помогает исключить человеческие травмы при соприкосновении со шкафом. Доступ для установки и коммутации оборудования возможен с трёх сторон. Рамная конструкция придает шкафу повышенную жесткость. Настенный шкаф 19" ШРН-М крепится на стену через отверстия в задней стенке. Новый усиленный точечный замок с поворотной ручкой увеличивает жесткость фиксации двери в закрытом положении и защиту от несанкционированного доступа, а также обес | 25510 | 25510
00-00114269 | ШРН-М-15.500-9005 | ЦМО | Шкаф телекоммуникационный настенный разборный 15U (600 × 520) съемные стенки, дверь стекло, цвет черный | 25510 | 25510
00-00043192 | ШРН-М-15.500.1 | ЦМО | Шкаф телекоммуникационный настенный разборный 15U (600 × 520), съемные стенки, дверь металл, предназначен для размещения активного и пассивного телекоммуникационного оборудования. Настенный шкаф 19" ШРН-М удобен для организации сетей требующих частого обслуживания, перекоммутации и добавления активного и пассивного оборудования. Настенный шкаф 19" ШРН-М имеет разборную конструкцию каркасного типа, которая включает боковые рамы со съемными стенками. Отсутствие острых углов с фронтальной стороны повышают безопасность при эксплуатации и обслуживании шкафов, что помогает исключить человеческие травмы при соприкосновении со шкафом. Доступ для установки и коммутации оборудования возможен с трёх сторон. Рамная конструкция придает шкафу повышенную жесткость. Настенный шкаф 19" ШРН-М крепится на стену через отверстия в задней стенке. Новый усиленный точечный замок с поворотной ручкой увеличивает жесткость фиксации двери в закрытом положении и защиту от несанкционированного доступа, а также обес | 22160 | 22160
00-00114270 | ШРН-М-15.500.1-9005 | ЦМО | Шкаф телекоммуникационный настенный разборный 15U (600 × 520) съемные стенки, дверь металл, цвет черный | 22160 | 22160
00-00043193 | ШРН-М-15.650 | ЦМО | Шкаф телекоммуникационный настенный разборный 15U (600 × 650), съемные стенки, дверь стекло, предназначен для размещения активного и пассивного телекоммуникационного оборудования. Настенный шкаф 19" ШРН-М удобен для организации сетей требующих частого обслуживания, перекоммутации и добавления активного и пассивного оборудования. Настенный шкаф 19" ШРН-М имеет разборную конструкцию каркасного типа, которая включает боковые рамы со съемными стенками. Отсутствие острых углов с фронтальной стороны повышают безопасность при эксплуатации и обслуживании шкафов, что помогает исключить человеческие травмы при соприкосновении со шкафом. Доступ для установки и коммутации оборудования возможен с трёх сторон. Рамная конструкция придает шкафу повышенную жесткость. Настенный шкаф 19" ШРН-М крепится на стену через отверстия в задней стенке. Новый усиленный точечный замок с поворотной ручкой увеличивает жесткость фиксации двери в закрытом положении и защиту от несанкционированного доступа, а также обес | 27440 | 27440
00-00114271 | ШРН-М-15.650-9005 | ЦМО | Шкаф телекоммуникационный настенный разборный 15U (600 × 650) съемные стенки, дверь стекло, цвет черный | 27440 | 27440
00-00043194 | ШРН-М-15.650.1 | ЦМО | Шкаф телекоммуникационный настенный разборный 15U (600 × 650), съемные стенки, дверь металл, предназначен для размещения активного и пассивного телекоммуникационного оборудования. Настенный шкаф 19" ШРН-М удобен для организации сетей требующих частого обслуживания, перекоммутации и добавления активного и пассивного оборудования. Настенный шкаф 19" ШРН-М имеет разборную конструкцию каркасного типа, которая включает боковые рамы со съемными стенками. Отсутствие острых углов с фронтальной стороны повышают безопасность при эксплуатации и обслуживании шкафов, что помогает исключить человеческие травмы при соприкосновении со шкафом. Доступ для установки и коммутации оборудования возможен с трёх сторон. Рамная конструкция придает шкафу повышенную жесткость. Настенный шкаф 19" ШРН-М крепится на стену через отверстия в задней стенке. Новый усиленный точечный замок с поворотной ручкой увеличивает жесткость фиксации двери в закрытом положении и защиту от несанкционированного доступа, а также обес | 24090 | 24090
00-00114272 | ШРН-М-15.650.1-9005 | ЦМО | Шкаф телекоммуникационный настенный разборный 15U (600 × 650) съемные стенки, дверь металл, цвет черный | 24090 | 24090
00-00043186 | ШРН-М-9.500 | ЦМО | Шкаф телекоммуникационный настенный разборный 9U (600 × 520), съемные стенки, дверь стекло, предназначен для размещения активного и пассивного телекоммуникационного оборудования. Настенный шкаф 19" ШРН-М удобен для организации сетей требующих частого обслуживания, перекоммутации и добавления активного и пассивного оборудования. Настенный шкаф 19" ШРН-М имеет разборную конструкцию каркасного типа, которая включает боковые рамы со съемными стенками. Отсутствие острых углов с фронтальной стороны повышают безопасность при эксплуатации и обслуживании шкафов, что помогает исключить человеческие травмы при соприкосновении со шкафом. Доступ для установки и коммутации оборудования возможен с трёх сторон. Рамная конструкция придает шкафу повышенную жесткость. Настенный шкаф 19" ШРН-М крепится на стену через отверстия в задней стенке. Новый усиленный точечный замок с поворотной ручкой увеличивает жесткость фиксации двери в закрытом положении и защиту от несанкционированного доступа, а также обесп | 20530 | 20530
00-00114261 | ШРН-М-9.500-9005 | ЦМО | Шкаф телекоммуникационный настенный разборный 9U (600 × 520) съемные стенки, дверь стекло, цвет черный | 20530 | 20530
00-00042289 | ШРН-М-9.500.1 | ЦМО | Шкаф телекоммуникационный настенный разборный 9U (600 × 520), съемные стенки, дверь металл, предназначен для размещения активного и пассивного телекоммуникационного оборудования. Настенный шкаф 19" ШРН-М удобен для организации сетей требующих частого обслуживания, перекоммутации и добавления активного и пассивного оборудования. Настенный шкаф 19" ШРН-М имеет разборную конструкцию каркасного типа, которая включает боковые рамы со съемными стенками. Отсутствие острых углов с фронтальной стороны повышают безопасность при эксплуатации и обслуживании шкафов, что помогает исключить человеческие травмы при соприкосновении со шкафом. Доступ для установки и коммутации оборудования возможен с трёх сторон. Рамная конструкция придает шкафу повышенную жесткость. Настенный шкаф 19" ШРН-М крепится на стену через отверстия в задней стенке. Новый усиленный точечный замок с поворотной ручкой увеличивает жесткость фиксации двери в закрытом положении и защиту от несанкционированного доступа, а также обесп | 18500 | 18500
00-00114262 | ШРН-М-9.500.1-9005 | ЦМО | Шкаф телекоммуникационный настенный разборный 9U (600 × 520) съемные стенки, дверь металл, цвет черный | 18500 | 18500
00-00043187 | ШРН-М-9.650 | ЦМО | Шкаф телекоммуникационный настенный разборный 9U (600 × 650), съемные стенки, дверь стекло, предназначен для размещения активного и пассивного телекоммуникационного оборудования. Настенный шкаф 19" ШРН-М удобен для организации сетей требующих частого обслуживания, перекоммутации и добавления активного и пассивного оборудования. Настенный шкаф 19" ШРН-М имеет разборную конструкцию каркасного типа, которая включает боковые рамы со съемными стенками. Отсутствие острых углов с фронтальной стороны повышают безопасность при эксплуатации и обслуживании шкафов, что помогает исключить человеческие травмы при соприкосновении со шкафом. Доступ для установки и коммутации оборудования возможен с трёх сторон. Рамная конструкция придает шкафу повышенную жесткость. Настенный шкаф 19" ШРН-М крепится на стену через отверстия в задней стенке. Новый усиленный точечный замок с поворотной ручкой увеличивает жесткость фиксации двери в закрытом положении и защиту от несанкционированного доступа, а также обесп | 22160 | 22160
00-00114263 | ШРН-М-9.650-9005 | ЦМО | Шкаф телекоммуникационный настенный разборный 9U (600 × 650) съемные стенки, дверь стекло, цвет черный | 22160 | 22160
00-00043188 | ШРН-М-9.650.1 | ЦМО | Шкаф телекоммуникационный настенный разборный 9U (600 × 650), съемные стенки, дверь металл, предназначен для размещения активного и пассивного телекоммуникационного оборудования. Настенный шкаф 19" ШРН-М удобен для организации сетей требующих частого обслуживания, перекоммутации и добавления активного и пассивного оборудования. Настенный шкаф 19" ШРН-М имеет разборную конструкцию каркасного типа, которая включает боковые рамы со съемными стенками. Отсутствие острых углов с фронтальной стороны повышают безопасность при эксплуатации и обслуживании шкафов, что помогает исключить человеческие травмы при соприкосновении со шкафом. Доступ для установки и коммутации оборудования возможен с трёх сторон. Рамная конструкция придает шкафу повышенную жесткость. Настенный шкаф 19" ШРН-М крепится на стену через отверстия в задней стенке. Новый усиленный точечный замок с поворотной ручкой увеличивает жесткость фиксации двери в закрытом положении и защиту от несанкционированного доступа, а также обесп | 20120 | 20120
00-00112705 | ШРН-М-9.650.1-9005 | ЦМО | Шкаф телекоммуникационный настенный разборный 9U (600 x 650) съемные стенки, дверь металл, цвет черный. Предназначен для размещения активного и пассивного телекоммуникационного оборудования и удобен для организации сетей требующих частого обслуживания, перекоммутации и добавления активного и пассивного оборудования. Настенный шкаф 19" ШРН-М имеет разборную конструкцию каркасного типа, которая включает боковые рамы со съемными стенками. | 20120 | 20120
00-00017594 | ШРН-Э-12.350 | ЦМО | Шкаф телекоммуникационный настенный разборный 12U (600 × 350) дверь стекло, предназначен для размещения активного и пассивного телекоммуникационного оборудования. Настенный шкаф 19" ШРН-Э удобен для организации сетей в зданиях, где возможны затруднения с доставкой и хранением неразборных шкафов. Настенный шкаф 19" ШРН-Э поставляется в компактной плоской упаковке, что позволяет минимизировать затраты на транспортировку и хранение. Настенный шкаф 19" ШРН-Э имеет полностью разборную конструкцию и состоит из пяти основных частей: крыши, дна, двух передних направляющих, двух боковых стенок с вертикальными направляющими и двери. Настенный шкаф 19" ШРН-Э легко собирается. За счёт элементов крепления каркас шкафа имеет повышенную жёсткость. Возможна комплектация металлической дверью и дверью с тонированным стеклом. Возможна установка двери как с правой, так и с левой стороны. Дверь фиксируется точечным замком. Предусмотрены два кабельных ввода в верхней и нижней частях шкафа размером 55х210 мм | 13660 | 13660
00-00043165 | ШРН-Э-12.350-9005 | ЦМО | Шкаф телекоммуникационный настенный разборный 12U (600 × 350) дверь стекло, цвет черный, предназначен для размещения активного и пассивного телекоммуникационного оборудования. Настенный шкаф 19" ШРН-Э удобен для организации сетей в зданиях, где возможны затруднения с доставкой и хранением неразборных шкафов. Настенный шкаф 19" ШРН-Э поставляется в компактной плоской упаковке, что позволяет минимизировать затраты на транспортировку и хранение. Настенный шкаф 19" ШРН-Э имеет полностью разборную конструкцию и состоит из пяти основных частей: крыши, дна, двух передних направляющих, двух боковых стенок с вертикальными направляющими и двери. Настенный шкаф 19" ШРН-Э легко собирается. За счёт элементов крепления каркас шкафа имеет повышенную жёсткость. Возможна комплектация металлической дверью и дверью с тонированным стеклом. Возможна установка двери как с правой, так и с левой стороны. Дверь фиксируется точечным замком. Предусмотрены два кабельных ввода в верхней и нижней частях шкафа разме | 13660 | 13660
00-00035135 | ШРН-Э-12.350.1 | ЦМО | Шкаф телекоммуникационный настенный разборный 12U (600 × 350) дверь металл, предназначен для размещения активного и пассивного телекоммуникационного оборудования. Настенный шкаф 19" ШРН-Э удобен для организации сетей в зданиях, где возможны затруднения с доставкой и хранением неразборных шкафов. Настенный шкаф 19" ШРН-Э поставляется в компактной плоской упаковке, что позволяет минимизировать затраты на транспортировку и хранение. Настенный шкаф 19" ШРН-Э имеет полностью разборную конструкцию и состоит из пяти основных частей: крыши, дна, двух передних направляющих, двух боковых стенок с вертикальными направляющими и двери. Настенный шкаф 19" ШРН-Э легко собирается. За счёт элементов крепления каркас шкафа имеет повышенную жёсткость. Возможна комплектация металлической дверью и дверью с тонированным стеклом. Возможна установка двери как с правой, так и с левой стороны. Дверь фиксируется точечным замком. Предусмотрены два кабельных ввода в верхней и нижней частях шкафа размером 55х210 мм | 12060 | 12060
00-00114252 | ШРН-Э-12.350.1-9005 | ЦМО | Шкаф телекоммуникационный настенный разборный ЭКОНОМ 12U (600 × 350) дверь металл, цвет черный | 12060 | 12060
00-00014708 | ШРН-Э-12.500 | ЦМО | Шкаф телекоммуникационный настенный разборный 12U (600 × 520) дверь стекло, предназначен для размещения активного и пассивного телекоммуникационного оборудования. Настенный шкаф 19" ШРН-Э удобен для организации сетей в зданиях, где возможны затруднения с доставкой и хранением неразборных шкафов. Настенный шкаф 19" ШРН-Э поставляется в компактной плоской упаковке, что позволяет минимизировать затраты на транспортировку и хранение. Настенный шкаф 19" ШРН-Э имеет полностью разборную конструкцию и состоит из пяти основных частей: крыши, дна, двух передних направляющих, двух боковых стенок с вертикальными направляющими и двери. Настенный шкаф 19" ШРН-Э легко собирается. За счёт элементов крепления каркас шкафа имеет повышенную жёсткость. Возможна комплектация металлической дверью и дверью с тонированным стеклом. Возможна установка двери как с правой, так и с левой стороны. Дверь фиксируется точечным замком. Предусмотрены два кабельных ввода в верхней и нижней частях шкафа размером 55х210 мм | 15580 | 15580
00-00043166 | ШРН-Э-12.500-9005 | ЦМО | Шкаф телекоммуникационный настенный разборный 12U (600 × 520) дверь стекло, цвет черный, предназначен для размещения активного и пассивного телекоммуникационного оборудования. Настенный шкаф 19" ШРН-Э удобен для организации сетей в зданиях, где возможны затруднения с доставкой и хранением неразборных шкафов. Настенный шкаф 19" ШРН-Э поставляется в компактной плоской упаковке, что позволяет минимизировать затраты на транспортировку и хранение. Настенный шкаф 19" ШРН-Э имеет полностью разборную конструкцию и состоит из пяти основных частей: крыши, дна, двух передних направляющих, двух боковых стенок с вертикальными направляющими и двери. Настенный шкаф 19" ШРН-Э легко собирается. За счёт элементов крепления каркас шкафа имеет повышенную жёсткость. Возможна комплектация металлической дверью и дверью с тонированным стеклом. Возможна установка двери как с правой, так и с левой стороны. Дверь фиксируется точечным замком. Предусмотрены два кабельных ввода в верхней и нижней частях шкафа разме | 15580 | 15580
00-00041238 | ШРН-Э-12.500.1 | ЦМО | Шкаф телекоммуникационный настенный разборный 12U (600 × 520) дверь металл, предназначен для размещения активного и пассивного телекоммуникационного оборудования. Настенный шкаф 19" ШРН-Э удобен для организации сетей в зданиях, где возможны затруднения с доставкой и хранением неразборных шкафов. Настенный шкаф 19" ШРН-Э поставляется в компактной плоской упаковке, что позволяет минимизировать затраты на транспортировку и хранение. Настенный шкаф 19" ШРН-Э имеет полностью разборную конструкцию и состоит из пяти основных частей: крыши, дна, двух передних направляющих, двух боковых стенок с вертикальными направляющими и двери. Настенный шкаф 19" ШРН-Э легко собирается. За счёт элементов крепления каркас шкафа имеет повышенную жёсткость. Возможна комплектация металлической дверью и дверью с тонированным стеклом. Возможна установка двери как с правой, так и с левой стороны. Дверь фиксируется точечным замком. Предусмотрены два кабельных ввода в верхней и нижней частях шкафа размером 55х210 мм | 14090 | 14090
00-00114253 | ШРН-Э-12.500.1-9005 | ЦМО | Шкаф телекоммуникационный настенный разборный ЭКОНОМ 12U (600 × 520) дверь металл, цвет черный | 14090 | 14090
00-00021420 | ШРН-Э-12.650 | ЦМО | Шкаф телекоммуникационный настенный разборный 12U (600 × 650) дверь стекло, предназначен для размещения активного и пассивного телекоммуникационного оборудования. Настенный шкаф 19" ШРН-Э удобен для организации сетей в зданиях, где возможны затруднения с доставкой и хранением неразборных шкафов. Настенный шкаф 19" ШРН-Э поставляется в компактной плоской упаковке, что позволяет минимизировать затраты на транспортировку и хранение. Настенный шкаф 19" ШРН-Э имеет полностью разборную конструкцию и состоит из пяти основных частей: крыши, дна, двух передних направляющих, двух боковых стенок с вертикальными направляющими и двери. Настенный шкаф 19" ШРН-Э легко собирается. За счёт элементов крепления каркас шкафа имеет повышенную жёсткость. Возможна комплектация металлической дверью и дверью с тонированным стеклом. Возможна установка двери как с правой, так и с левой стороны. Дверь фиксируется точечным замком. Предусмотрены два кабельных ввода в верхней и нижней частях шкафа размером 55х210 мм | 17190 | 17190
00-00043168 | ШРН-Э-12.650-9005 | ЦМО | Шкаф телекоммуникационный настенный разборный 12U (600 × 650) дверь стекло, цвет черный, предназначен для размещения активного и пассивного телекоммуникационного оборудования. Настенный шкаф 19" ШРН-Э удобен для организации сетей в зданиях, где возможны затруднения с доставкой и хранением неразборных шкафов. Настенный шкаф 19" ШРН-Э поставляется в компактной плоской упаковке, что позволяет минимизировать затраты на транспортировку и хранение. Настенный шкаф 19" ШРН-Э имеет полностью разборную конструкцию и состоит из пяти основных частей: крыши, дна, двух передних направляющих, двух боковых стенок с вертикальными направляющими и двери. Настенный шкаф 19" ШРН-Э легко собирается. За счёт элементов крепления каркас шкафа имеет повышенную жёсткость. Возможна комплектация металлической дверью и дверью с тонированным стеклом. Возможна установка двери как с правой, так и с левой стороны. Дверь фиксируется точечным замком. Предусмотрены два кабельных ввода в верхней и нижней частях шкафа разме | 17190 | 17190
00-00036773 | ШРН-Э-12.650.1 | ЦМО | Шкаф телекоммуникационный настенный разборный 12U (600 × 650) дверь металл, предназначен для размещения активного и пассивного телекоммуникационного оборудования. Настенный шкаф 19" ШРН-Э удобен для организации сетей в зданиях, где возможны затруднения с доставкой и хранением неразборных шкафов. Настенный шкаф 19" ШРН-Э поставляется в компактной плоской упаковке, что позволяет минимизировать затраты на транспортировку и хранение. Настенный шкаф 19" ШРН-Э имеет полностью разборную конструкцию и состоит из пяти основных частей: крыши, дна, двух передних направляющих, двух боковых стенок с вертикальными направляющими и двери. Настенный шкаф 19" ШРН-Э легко собирается. За счёт элементов крепления каркас шкафа имеет повышенную жёсткость. Возможна комплектация металлической дверью и дверью с тонированным стеклом. Возможна установка двери как с правой, так и с левой стороны. Дверь фиксируется точечным замком. Предусмотрены два кабельных ввода в верхней и нижней частях шкафа размером 55х210 мм | 15580 | 15580
00-00114254 | ШРН-Э-12.650.1-9005 | ЦМО | Шкаф телекоммуникационный настенный разборный ЭКОНОМ 12U (600 × 650) дверь металл, цвет черный | 15580 | 15580
00-00043170 | ШРН-Э-15.350 | ЦМО | Шкаф телекоммуникационный настенный разборный 15U (600 × 350) дверь стекло, предназначен для размещения активного и пассивного телекоммуникационного оборудования. Настенный шкаф 19" ШРН-Э удобен для организации сетей в зданиях, где возможны затруднения с доставкой и хранением неразборных шкафов. Настенный шкаф 19" ШРН-Э поставляется в компактной плоской упаковке, что позволяет минимизировать затраты на транспортировку и хранение. Настенный шкаф 19" ШРН-Э имеет полностью разборную конструкцию и состоит из пяти основных частей: крыши, дна, двух передних направляющих, двух боковых стенок с вертикальными направляющими и двери. Настенный шкаф 19" ШРН-Э легко собирается. За счёт элементов крепления каркас шкафа имеет повышенную жёсткость. Возможна комплектация металлической дверью и дверью с тонированным стеклом. Возможна установка двери как с правой, так и с левой стороны. Дверь фиксируется точечным замком. Предусмотрены два кабельных ввода в верхней и нижней частях шкафа размером 55х210 мм | 15580 | 15580
00-00043171 | ШРН-Э-15.350-9005 | ЦМО | Шкаф телекоммуникационный настенный разборный 15U (600 × 350) дверь стекло, цвет черный, предназначен для размещения активного и пассивного телекоммуникационного оборудования. Настенный шкаф 19" ШРН-Э удобен для организации сетей в зданиях, где возможны затруднения с доставкой и хранением неразборных шкафов. Настенный шкаф 19" ШРН-Э поставляется в компактной плоской упаковке, что позволяет минимизировать затраты на транспортировку и хранение. Настенный шкаф 19" ШРН-Э имеет полностью разборную конструкцию и состоит из пяти основных частей: крыши, дна, двух передних направляющих, двух боковых стенок с вертикальными направляющими и двери. Настенный шкаф 19" ШРН-Э легко собирается. За счёт элементов крепления каркас шкафа имеет повышенную жёсткость. Возможна комплектация металлической дверью и дверью с тонированным стеклом. Возможна установка двери как с правой, так и с левой стороны. Дверь фиксируется точечным замком. Предусмотрены два кабельных ввода в верхней и нижней частях шкафа разме | 15580 | 15580
00-00043172 | ШРН-Э-15.350.1 | ЦМО | Шкаф телекоммуникационный настенный разборный 15U (600 × 350) дверь металл, предназначен для размещения активного и пассивного телекоммуникационного оборудования. Настенный шкаф 19" ШРН-Э удобен для организации сетей в зданиях, где возможны затруднения с доставкой и хранением неразборных шкафов. Настенный шкаф 19" ШРН-Э поставляется в компактной плоской упаковке, что позволяет минимизировать затраты на транспортировку и хранение. Настенный шкаф 19" ШРН-Э имеет полностью разборную конструкцию и состоит из пяти основных частей: крыши, дна, двух передних направляющих, двух боковых стенок с вертикальными направляющими и двери. Настенный шкаф 19" ШРН-Э легко собирается. За счёт элементов крепления каркас шкафа имеет повышенную жёсткость. Возможна комплектация металлической дверью и дверью с тонированным стеклом. Возможна установка двери как с правой, так и с левой стороны. Дверь фиксируется точечным замком. Предусмотрены два кабельных ввода в верхней и нижней частях шкафа размером 55х210 мм | 13660 | 13660
00-00114255 | ШРН-Э-15.350.1-9005 | ЦМО | Шкаф телекоммуникационный настенный разборный ЭКОНОМ 15U (600 × 350) дверь металл, цвет черный | 13660 | 13660
00-00043173 | ШРН-Э-15.500 | ЦМО | Шкаф телекоммуникационный настенный разборный 15U (600 × 520) дверь стекло, предназначен для размещения активного и пассивного телекоммуникационного оборудования. Настенный шкаф 19" ШРН-Э удобен для организации сетей в зданиях, где возможны затруднения с доставкой и хранением неразборных шкафов. Настенный шкаф 19" ШРН-Э поставляется в компактной плоской упаковке, что позволяет минимизировать затраты на транспортировку и хранение. Настенный шкаф 19" ШРН-Э имеет полностью разборную конструкцию и состоит из пяти основных частей: крыши, дна, двух передних направляющих, двух боковых стенок с вертикальными направляющими и двери. Настенный шкаф 19" ШРН-Э легко собирается. За счёт элементов крепления каркас шкафа имеет повышенную жёсткость. Возможна комплектация металлической дверью и дверью с тонированным стеклом. Возможна установка двери как с правой, так и с левой стороны. Дверь фиксируется точечным замком. Предусмотрены два кабельных ввода в верхней и нижней частях шкафа размером 55х210 мм | 17290 | 17290
00-00043174 | ШРН-Э-15.500-9005 | ЦМО | Шкаф телекоммуникационный настенный разборный 15U (600 × 520) дверь стекло, цвет черный, предназначен для размещения активного и пассивного телекоммуникационного оборудования. Настенный шкаф 19" ШРН-Э удобен для организации сетей в зданиях, где возможны затруднения с доставкой и хранением неразборных шкафов. Настенный шкаф 19" ШРН-Э поставляется в компактной плоской упаковке, что позволяет минимизировать затраты на транспортировку и хранение. Настенный шкаф 19" ШРН-Э имеет полностью разборную конструкцию и состоит из пяти основных частей: крыши, дна, двух передних направляющих, двух боковых стенок с вертикальными направляющими и двери. Настенный шкаф 19" ШРН-Э легко собирается. За счёт элементов крепления каркас шкафа имеет повышенную жёсткость. Возможна комплектация металлической дверью и дверью с тонированным стеклом. Возможна установка двери как с правой, так и с левой стороны. Дверь фиксируется точечным замком. Предусмотрены два кабельных ввода в верхней и нижней частях шкафа разме | 17290 | 17290
00-00043175 | ШРН-Э-15.500.1 | ЦМО | Шкаф телекоммуникационный настенный разборный 15U (600 × 520) дверь металл, предназначен для размещения активного и пассивного телекоммуникационного оборудования. Настенный шкаф 19" ШРН-Э удобен для организации сетей в зданиях, где возможны затруднения с доставкой и хранением неразборных шкафов. Настенный шкаф 19" ШРН-Э поставляется в компактной плоской упаковке, что позволяет минимизировать затраты на транспортировку и хранение. Настенный шкаф 19" ШРН-Э имеет полностью разборную конструкцию и состоит из пяти основных частей: крыши, дна, двух передних направляющих, двух боковых стенок с вертикальными направляющими и двери. Настенный шкаф 19" ШРН-Э легко собирается. За счёт элементов крепления каркас шкафа имеет повышенную жёсткость. Возможна комплектация металлической дверью и дверью с тонированным стеклом. Возможна установка двери как с правой, так и с левой стороны. Дверь фиксируется точечным замком. Предусмотрены два кабельных ввода в верхней и нижней частях шкафа размером 55х210 мм | 15370 | 15370
00-00114256 | ШРН-Э-15.500.1-9005 | ЦМО | Шкаф телекоммуникационный настенный разборный ЭКОНОМ 15U (600 × 520) дверь металл, цвет черный | 15370 | 15370
00-00021423 | ШРН-Э-15.650 | ЦМО | Шкаф телекоммуникационный настенный разборный 15U (600 × 650) дверь стекло, предназначен для размещения активного и пассивного телекоммуникационного оборудования. Настенный шкаф 19" ШРН-Э удобен для организации сетей в зданиях, где возможны затруднения с доставкой и хранением неразборных шкафов. Настенный шкаф 19" ШРН-Э поставляется в компактной плоской упаковке, что позволяет минимизировать затраты на транспортировку и хранение. Настенный шкаф 19" ШРН-Э имеет полностью разборную конструкцию и состоит из пяти основных частей: крыши, дна, двух передних направляющих, двух боковых стенок с вертикальными направляющими и двери. Настенный шкаф 19" ШРН-Э легко собирается. За счёт элементов крепления каркас шкафа имеет повышенную жёсткость. Возможна комплектация металлической дверью и дверью с тонированным стеклом. Возможна установка двери как с правой, так и с левой стороны. Дверь фиксируется точечным замком. Предусмотрены два кабельных ввода в верхней и нижней частях шкафа размером 55х210 мм | 19000 | 19000
00-00043176 | ШРН-Э-15.650-9005 | ЦМО | Шкаф телекоммуникационный настенный разборный 15U (600 × 650) дверь стекло, цвет черный, предназначен для размещения активного и пассивного телекоммуникационного оборудования. Настенный шкаф 19" ШРН-Э удобен для организации сетей в зданиях, где возможны затруднения с доставкой и хранением неразборных шкафов. Настенный шкаф 19" ШРН-Э поставляется в компактной плоской упаковке, что позволяет минимизировать затраты на транспортировку и хранение. Настенный шкаф 19" ШРН-Э имеет полностью разборную конструкцию и состоит из пяти основных частей: крыши, дна, двух передних направляющих, двух боковых стенок с вертикальными направляющими и двери. Настенный шкаф 19" ШРН-Э легко собирается. За счёт элементов крепления каркас шкафа имеет повышенную жёсткость. Возможна комплектация металлической дверью и дверью с тонированным стеклом. Возможна установка двери как с правой, так и с левой стороны. Дверь фиксируется точечным замком. Предусмотрены два кабельных ввода в верхней и нижней частях шкафа разме | 19000 | 19000
00-00041342 | ШРН-Э-15.650.1 | ЦМО | Шкаф телекоммуникационный настенный разборный 15U (600 × 650) дверь металл, предназначен для размещения активного и пассивного телекоммуникационного оборудования. Настенный шкаф 19" ШРН-Э удобен для организации сетей в зданиях, где возможны затруднения с доставкой и хранением неразборных шкафов. Настенный шкаф 19" ШРН-Э поставляется в компактной плоской упаковке, что позволяет минимизировать затраты на транспортировку и хранение. Настенный шкаф 19" ШРН-Э имеет полностью разборную конструкцию и состоит из пяти основных частей: крыши, дна, двух передних направляющих, двух боковых стенок с вертикальными направляющими и двери. Настенный шкаф 19" ШРН-Э легко собирается. За счёт элементов крепления каркас шкафа имеет повышенную жёсткость. Возможна комплектация металлической дверью и дверью с тонированным стеклом. Возможна установка двери как с правой, так и с левой стороны. Дверь фиксируется точечным замком. Предусмотрены два кабельных ввода в верхней и нижней частях шкафа размером 55х210 мм | 17070 | 17070
00-00114257 | ШРН-Э-15.650.1-9005 | ЦМО | Шкаф телекоммуникационный настенный разборный ЭКОНОМ 15U (600 × 650) дверь металл, цвет черный | 17070 | 17070
00-00043178 | ШРН-Э-18.350 | ЦМО | Шкаф телекоммуникационный настенный разборный 18U (600 × 350) дверь стекло, предназначен для размещения активного и пассивного телекоммуникационного оборудования. Настенный шкаф 19" ШРН-Э удобен для организации сетей в зданиях, где возможны затруднения с доставкой и хранением неразборных шкафов. Настенный шкаф 19" ШРН-Э поставляется в компактной плоской упаковке, что позволяет минимизировать затраты на транспортировку и хранение. Настенный шкаф 19" ШРН-Э имеет полностью разборную конструкцию и состоит из пяти основных частей: крыши, дна, двух передних направляющих, двух боковых стенок с вертикальными направляющими и двери. Настенный шкаф 19" ШРН-Э легко собирается. За счёт элементов крепления каркас шкафа имеет повышенную жёсткость. Возможна комплектация металлической дверью и дверью с тонированным стеклом. Возможна установка двери как с правой, так и с левой стороны. Дверь фиксируется точечным замком. Предусмотрены два кабельных ввода в верхней и нижней частях шкафа размером 55х210 мм | 17190 | 17190
00-00043179 | ШРН-Э-18.350-9005 | ЦМО | Шкаф телекоммуникационный настенный разборный 18U (600 × 350) дверь стекло, цвет черный, предназначен для размещения активного и пассивного телекоммуникационного оборудования. Настенный шкаф 19" ШРН-Э удобен для организации сетей в зданиях, где возможны затруднения с доставкой и хранением неразборных шкафов. Настенный шкаф 19" ШРН-Э поставляется в компактной плоской упаковке, что позволяет минимизировать затраты на транспортировку и хранение. Настенный шкаф 19" ШРН-Э имеет полностью разборную конструкцию и состоит из пяти основных частей: крыши, дна, двух передних направляющих, двух боковых стенок с вертикальными направляющими и двери. Настенный шкаф 19" ШРН-Э легко собирается. За счёт элементов крепления каркас шкафа имеет повышенную жёсткость. Возможна комплектация металлической дверью и дверью с тонированным стеклом. Возможна установка двери как с правой, так и с левой стороны. Дверь фиксируется точечным замком. Предусмотрены два кабельных ввода в верхней и нижней частях шкафа разме | 17190 | 17190
00-00043180 | ШРН-Э-18.350.1 | ЦМО | Шкаф телекоммуникационный настенный разборный 18U (600 × 350) дверь металл, предназначен для размещения активного и пассивного телекоммуникационного оборудования. Настенный шкаф 19" ШРН-Э удобен для организации сетей в зданиях, где возможны затруднения с доставкой и хранением неразборных шкафов. Настенный шкаф 19" ШРН-Э поставляется в компактной плоской упаковке, что позволяет минимизировать затраты на транспортировку и хранение. Настенный шкаф 19" ШРН-Э имеет полностью разборную конструкцию и состоит из пяти основных частей: крыши, дна, двух передних направляющих, двух боковых стенок с вертикальными направляющими и двери. Настенный шкаф 19" ШРН-Э легко собирается. За счёт элементов крепления каркас шкафа имеет повышенную жёсткость. Возможна комплектация металлической дверью и дверью с тонированным стеклом. Возможна установка двери как с правой, так и с левой стороны. Дверь фиксируется точечным замком. Предусмотрены два кабельных ввода в верхней и нижней частях шкафа размером 55х210 мм | 15580 | 15580
00-00114258 | ШРН-Э-18.350.1-9005 | ЦМО | Шкаф телекоммуникационный настенный разборный ЭКОНОМ 18U (600 × 350) дверь металл, цвет черный | 15580 | 15580
00-00043181 | ШРН-Э-18.500 | ЦМО | Шкаф телекоммуникационный настенный разборный 18U (600 × 520) дверь стекло, предназначен для размещения активного и пассивного телекоммуникационного оборудования. Настенный шкаф 19" ШРН-Э удобен для организации сетей в зданиях, где возможны затруднения с доставкой и хранением неразборных шкафов. Настенный шкаф 19" ШРН-Э поставляется в компактной плоской упаковке, что позволяет минимизировать затраты на транспортировку и хранение. Настенный шкаф 19" ШРН-Э имеет полностью разборную конструкцию и состоит из пяти основных частей: крыши, дна, двух передних направляющих, двух боковых стенок с вертикальными направляющими и двери. Настенный шкаф 19" ШРН-Э легко собирается. За счёт элементов крепления каркас шкафа имеет повышенную жёсткость. Возможна комплектация металлической дверью и дверью с тонированным стеклом. Возможна установка двери как с правой, так и с левой стороны. Дверь фиксируется точечным замком. Предусмотрены два кабельных ввода в верхней и нижней частях шкафа размером 55х210 мм | 19320 | 19320
00-00043182 | ШРН-Э-18.500-9005 | ЦМО | Шкаф телекоммуникационный настенный разборный 18U (600 × 520) дверь стекло, цвет черный, предназначен для размещения активного и пассивного телекоммуникационного оборудования. Настенный шкаф 19" ШРН-Э удобен для организации сетей в зданиях, где возможны затруднения с доставкой и хранением неразборных шкафов. Настенный шкаф 19" ШРН-Э поставляется в компактной плоской упаковке, что позволяет минимизировать затраты на транспортировку и хранение. Настенный шкаф 19" ШРН-Э имеет полностью разборную конструкцию и состоит из пяти основных частей: крыши, дна, двух передних направляющих, двух боковых стенок с вертикальными направляющими и двери. Настенный шкаф 19" ШРН-Э легко собирается. За счёт элементов крепления каркас шкафа имеет повышенную жёсткость. Возможна комплектация металлической дверью и дверью с тонированным стеклом. Возможна установка двери как с правой, так и с левой стороны. Дверь фиксируется точечным замком. Предусмотрены два кабельных ввода в верхней и нижней частях шкафа разме | 19320 | 19320
00-00032542 | ШРН-Э-18.500.1 | ЦМО | Шкаф телекоммуникационный настенный разборный 18U (600 × 520) дверь металл, предназначен для размещения активного и пассивного телекоммуникационного оборудования. Настенный шкаф 19" ШРН-Э удобен для организации сетей в зданиях, где возможны затруднения с доставкой и хранением неразборных шкафов. Настенный шкаф 19" ШРН-Э поставляется в компактной плоской упаковке, что позволяет минимизировать затраты на транспортировку и хранение. Настенный шкаф 19" ШРН-Э имеет полностью разборную конструкцию и состоит из пяти основных частей: крыши, дна, двух передних направляющих, двух боковых стенок с вертикальными направляющими и двери. Настенный шкаф 19" ШРН-Э легко собирается. За счёт элементов крепления каркас шкафа имеет повышенную жёсткость. Возможна комплектация металлической дверью и дверью с тонированным стеклом. Возможна установка двери как с правой, так и с левой стороны. Дверь фиксируется точечным замком. Предусмотрены два кабельных ввода в верхней и нижней частях шкафа размером 55х210 мм | 17720 | 17720
00-00114259 | ШРН-Э-18.500.1-9005 | ЦМО | Шкаф телекоммуникационный настенный разборный ЭКОНОМ 18U (600 × 520) дверь металл, цвет черный | 17720 | 17720
00-00021422 | ШРН-Э-18.650 | ЦМО | Шкаф телекоммуникационный настенный разборный 18U (600 × 650) дверь стекло, предназначен для размещения активного и пассивного телекоммуникационного оборудования. Настенный шкаф 19" ШРН-Э удобен для организации сетей в зданиях, где возможны затруднения с доставкой и хранением неразборных шкафов. Настенный шкаф 19" ШРН-Э поставляется в компактной плоской упаковке, что позволяет минимизировать затраты на транспортировку и хранение. Настенный шкаф 19" ШРН-Э имеет полностью разборную конструкцию и состоит из пяти основных частей: крыши, дна, двух передних направляющих, двух боковых стенок с вертикальными направляющими и двери. Настенный шкаф 19" ШРН-Э легко собирается. За счёт элементов крепления каркас шкафа имеет повышенную жёсткость. Возможна комплектация металлической дверью и дверью с тонированным стеклом. Возможна установка двери как с правой, так и с левой стороны. Дверь фиксируется точечным замком. Предусмотрены два кабельных ввода в верхней и нижней частях шкафа размером 55х210 мм | 20920 | 20920
00-00043184 | ШРН-Э-18.650-9005 | ЦМО | Шкаф телекоммуникационный настенный разборный 18U (600 × 650) дверь стекло, цвет черный, предназначен для размещения активного и пассивного телекоммуникационного оборудования. Настенный шкаф 19" ШРН-Э удобен для организации сетей в зданиях, где возможны затруднения с доставкой и хранением неразборных шкафов. Настенный шкаф 19" ШРН-Э поставляется в компактной плоской упаковке, что позволяет минимизировать затраты на транспортировку и хранение. Настенный шкаф 19" ШРН-Э имеет полностью разборную конструкцию и состоит из пяти основных частей: крыши, дна, двух передних направляющих, двух боковых стенок с вертикальными направляющими и двери. Настенный шкаф 19" ШРН-Э легко собирается. За счёт элементов крепления каркас шкафа имеет повышенную жёсткость. Возможна комплектация металлической дверью и дверью с тонированным стеклом. Возможна установка двери как с правой, так и с левой стороны. Дверь фиксируется точечным замком. Предусмотрены два кабельных ввода в верхней и нижней частях шкафа разме | 20920 | 20920
00-00043185 | ШРН-Э-18.650.1 | ЦМО | Шкаф телекоммуникационный настенный разборный 18U (600 × 650) дверь металл, предназначен для размещения активного и пассивного телекоммуникационного оборудования. Настенный шкаф 19" ШРН-Э удобен для организации сетей в зданиях, где возможны затруднения с доставкой и хранением неразборных шкафов. Настенный шкаф 19" ШРН-Э поставляется в компактной плоской упаковке, что позволяет минимизировать затраты на транспортировку и хранение. Настенный шкаф 19" ШРН-Э имеет полностью разборную конструкцию и состоит из пяти основных частей: крыши, дна, двух передних направляющих, двух боковых стенок с вертикальными направляющими и двери. Настенный шкаф 19" ШРН-Э легко собирается. За счёт элементов крепления каркас шкафа имеет повышенную жёсткость. Возможна комплектация металлической дверью и дверью с тонированным стеклом. Возможна установка двери как с правой, так и с левой стороны. Дверь фиксируется точечным замком. Предусмотрены два кабельных ввода в верхней и нижней частях шкафа размером 55х210 мм | 19210 | 19210
00-00114260 | ШРН-Э-18.650.1-9005 | ЦМО | Шкаф телекоммуникационный настенный разборный ЭКОНОМ 18U (600 × 650) дверь металл, цвет черный | 19210 | 19210
00-00030111 | ШРН-Э-6.350 | ЦМО | Шкаф телекоммуникационный настенный разборный 6U (600 × 350) дверь стекло, предназначен для размещения активного и пассивного телекоммуникационного оборудования. Настенный шкаф 19" ШРН-Э удобен для организации сетей в зданиях, где возможны затруднения с доставкой и хранением неразборных шкафов. Настенный шкаф 19" ШРН-Э поставляется в компактной плоской упаковке, что позволяет минимизировать затраты на транспортировку и хранение. Настенный шкаф 19" ШРН-Э имеет полностью разборную конструкцию и состоит из пяти основных частей: крыши, дна, двух передних направляющих, двух боковых стенок с вертикальными направляющими и двери. Настенный шкаф 19" ШРН-Э легко собирается. За счёт элементов крепления каркас шкафа имеет повышенную жёсткость. Возможна комплектация металлической дверью и дверью с тонированным стеклом. Возможна установка двери как с правой, так и с левой стороны. Дверь фиксируется точечным замком. Предусмотрены два кабельных ввода в верхней и нижней частях шкафа размером 55х210 мм, | 10570 | 10570
00-00043153 | ШРН-Э-6.350-9005 | ЦМО | Шкаф телекоммуникационный настенный разборный 6U (600 × 350) дверь стекло, цвет черный, предназначен для размещения активного и пассивного телекоммуникационного оборудования. Настенный шкаф 19" ШРН-Э удобен для организации сетей в зданиях, где возможны затруднения с доставкой и хранением неразборных шкафов. Настенный шкаф 19" ШРН-Э поставляется в компактной плоской упаковке, что позволяет минимизировать затраты на транспортировку и хранение. Настенный шкаф 19" ШРН-Э имеет полностью разборную конструкцию и состоит из пяти основных частей: крыши, дна, двух передних направляющих, двух боковых стенок с вертикальными направляющими и двери. Настенный шкаф 19" ШРН-Э легко собирается. За счёт элементов крепления каркас шкафа имеет повышенную жёсткость. Возможна комплектация металлической дверью и дверью с тонированным стеклом. Возможна установка двери как с правой, так и с левой стороны. Дверь фиксируется точечным замком. Предусмотрены два кабельных ввода в верхней и нижней частях шкафа размер | 10570 | 10570
00-00040659 | ШРН-Э-6.350.1 | ЦМО | Шкаф телекоммуникационный настенный разборный 6U (600 × 350) дверь металл, предназначен для размещения активного и пассивного телекоммуникационного оборудования. Настенный шкаф 19" ШРН-Э удобен для организации сетей в зданиях, где возможны затруднения с доставкой и хранением неразборных шкафов. Настенный шкаф 19" ШРН-Э поставляется в компактной плоской упаковке, что позволяет минимизировать затраты на транспортировку и хранение. Настенный шкаф 19" ШРН-Э имеет полностью разборную конструкцию и состоит из пяти основных частей: крыши, дна, двух передних направляющих, двух боковых стенок с вертикальными направляющими и двери. Настенный шкаф 19" ШРН-Э легко собирается. За счёт элементов крепления каркас шкафа имеет повышенную жёсткость. Возможна комплектация металлической дверью и дверью с тонированным стеклом. Возможна установка двери как с правой, так и с левой стороны. Дверь фиксируется точечным замком. Предусмотрены два кабельных ввода в верхней и нижней частях шкафа размером 55х210 мм, | 9710 | 9710
00-00114246 | ШРН-Э-6.350.1-9005 | ЦМО | Шкаф телекоммуникационный настенный разборный ЭКОНОМ 6U (600 × 350) дверь металл, цвет черный | 9710 | 9710
03-00006670 | ШРН-Э-6.500 | ЦМО | Шкаф телекоммуникационный настенный разборный 6U (600 × 520) дверь стекло, предназначен для размещения активного и пассивного телекоммуникационного оборудования. Настенный шкаф 19" ШРН-Э удобен для организации сетей в зданиях, где возможны затруднения с доставкой и хранением неразборных шкафов. Настенный шкаф 19" ШРН-Э поставляется в компактной плоской упаковке, что позволяет минимизировать затраты на транспортировку и хранение. Настенный шкаф 19" ШРН-Э имеет полностью разборную конструкцию и состоит из пяти основных частей: крыши, дна, двух передних направляющих, двух боковых стенок с вертикальными направляющими и двери. Настенный шкаф 19" ШРН-Э легко собирается. За счёт элементов крепления каркас шкафа имеет повышенную жёсткость. Возможна комплектация металлической дверью и дверью с тонированным стеклом. Возможна установка двери как с правой, так и с левой стороны. Дверь фиксируется точечным замком. Предусмотрены два кабельных ввода в верхней и нижней частях шкафа размером 55х210 мм, | 12280 | 12280
00-00043154 | ШРН-Э-6.500-9005 | ЦМО | Шкаф телекоммуникационный настенный разборный 6U (600 × 520) дверь стекло, цвет черный, предназначен для размещения активного и пассивного телекоммуникационного оборудования. Настенный шкаф 19" ШРН-Э удобен для организации сетей в зданиях, где возможны затруднения с доставкой и хранением неразборных шкафов. Настенный шкаф 19" ШРН-Э поставляется в компактной плоской упаковке, что позволяет минимизировать затраты на транспортировку и хранение. Настенный шкаф 19" ШРН-Э имеет полностью разборную конструкцию и состоит из пяти основных частей: крыши, дна, двух передних направляющих, двух боковых стенок с вертикальными направляющими и двери. Настенный шкаф 19" ШРН-Э легко собирается. За счёт элементов крепления каркас шкафа имеет повышенную жёсткость. Возможна комплектация металлической дверью и дверью с тонированным стеклом. Возможна установка двери как с правой, так и с левой стороны. Дверь фиксируется точечным замком. Предусмотрены два кабельных ввода в верхней и нижней частях шкафа размер | 12280 | 12280
00-00043155 | ШРН-Э-6.500.1 | ЦМО | Шкаф телекоммуникационный настенный разборный 6U (600 × 520) дверь металл, предназначен для размещения активного и пассивного телекоммуникационного оборудования. Настенный шкаф 19" ШРН-Э удобен для организации сетей в зданиях, где возможны затруднения с доставкой и хранением неразборных шкафов. Настенный шкаф 19" ШРН-Э поставляется в компактной плоской упаковке, что позволяет минимизировать затраты на транспортировку и хранение. Настенный шкаф 19" ШРН-Э имеет полностью разборную конструкцию и состоит из пяти основных частей: крыши, дна, двух передних направляющих, двух боковых стенок с вертикальными направляющими и двери. Настенный шкаф 19" ШРН-Э легко собирается. За счёт элементов крепления каркас шкафа имеет повышенную жёсткость. Возможна комплектация металлической дверью и дверью с тонированным стеклом. Возможна установка двери как с правой, так и с левой стороны. Дверь фиксируется точечным замком. Предусмотрены два кабельных ввода в верхней и нижней частях шкафа размером 55х210 мм, | 11420 | 11420
00-00114247 | ШРН-Э-6.500.1-9005 | ЦМО | Шкаф телекоммуникационный настенный разборный ЭКОНОМ 6U (600 × 520) дверь металл, цвет черный | 11420 | 11420
00-00043156 | ШРН-Э-6.650 | ЦМО | Шкаф телекоммуникационный настенный разборный 6U (600 × 650) дверь стекло, предназначен для размещения активного и пассивного телекоммуникационного оборудования. Настенный шкаф 19" ШРН-Э удобен для организации сетей в зданиях, где возможны затруднения с доставкой и хранением неразборных шкафов. Настенный шкаф 19" ШРН-Э поставляется в компактной плоской упаковке, что позволяет минимизировать затраты на транспортировку и хранение. Настенный шкаф 19" ШРН-Э имеет полностью разборную конструкцию и состоит из пяти основных частей: крыши, дна, двух передних направляющих, двух боковых стенок с вертикальными направляющими и двери. Настенный шкаф 19" ШРН-Э легко собирается. За счёт элементов крепления каркас шкафа имеет повышенную жёсткость. Возможна комплектация металлической дверью и дверью с тонированным стеклом. Возможна установка двери как с правой, так и с левой стороны. Дверь фиксируется точечным замком. Предусмотрены два кабельных ввода в верхней и нижней частях шкафа размером 55х210 мм, | 13660 | 13660
00-00043157 | ШРН-Э-6.650-9005 | ЦМО | Шкаф телекоммуникационный настенный разборный 6U (600 × 650) дверь стекло, цвет черный, предназначен для размещения активного и пассивного телекоммуникационного оборудования. Настенный шкаф 19" ШРН-Э удобен для организации сетей в зданиях, где возможны затруднения с доставкой и хранением неразборных шкафов. Настенный шкаф 19" ШРН-Э поставляется в компактной плоской упаковке, что позволяет минимизировать затраты на транспортировку и хранение. Настенный шкаф 19" ШРН-Э имеет полностью разборную конструкцию и состоит из пяти основных частей: крыши, дна, двух передних направляющих, двух боковых стенок с вертикальными направляющими и двери. Настенный шкаф 19" ШРН-Э легко собирается. За счёт элементов крепления каркас шкафа имеет повышенную жёсткость. Возможна комплектация металлической дверью и дверью с тонированным стеклом. Возможна установка двери как с правой, так и с левой стороны. Дверь фиксируется точечным замком. Предусмотрены два кабельных ввода в верхней и нижней частях шкафа размер | 13660 | 13660
00-00043158 | ШРН-Э-6.650.1 | ЦМО | Шкаф телекоммуникационный настенный разборный 6U (600 × 650) дверь металл, предназначен для размещения активного и пассивного телекоммуникационного оборудования. Настенный шкаф 19" ШРН-Э удобен для организации сетей в зданиях, где возможны затруднения с доставкой и хранением неразборных шкафов. Настенный шкаф 19" ШРН-Э поставляется в компактной плоской упаковке, что позволяет минимизировать затраты на транспортировку и хранение. Настенный шкаф 19" ШРН-Э имеет полностью разборную конструкцию и состоит из пяти основных частей: крыши, дна, двух передних направляющих, двух боковых стенок с вертикальными направляющими и двери. Настенный шкаф 19" ШРН-Э легко собирается. За счёт элементов крепления каркас шкафа имеет повышенную жёсткость. Возможна комплектация металлической дверью и дверью с тонированным стеклом. Возможна установка двери как с правой, так и с левой стороны. Дверь фиксируется точечным замком. Предусмотрены два кабельных ввода в верхней и нижней частях шкафа размером 55х210 мм, | 12800 | 12800
00-00114248 | ШРН-Э-6.650.1-9005 | ЦМО | Шкаф телекоммуникационный настенный разборный ЭКОНОМ 6U (600 × 650) дверь металл, цвет черный | 12800 | 12800
00-00043159 | ШРН-Э-9.350 | ЦМО | Шкаф телекоммуникационный настенный разборный 9U (600 × 350) дверь стекло, предназначен для размещения активного и пассивного телекоммуникационного оборудования. Настенный шкаф 19" ШРН-Э удобен для организации сетей в зданиях, где возможны затруднения с доставкой и хранением неразборных шкафов. Настенный шкаф 19" ШРН-Э поставляется в компактной плоской упаковке, что позволяет минимизировать затраты на транспортировку и хранение. Настенный шкаф 19" ШРН-Э имеет полностью разборную конструкцию и состоит из пяти основных частей: крыши, дна, двух передних направляющих, двух боковых стенок с вертикальными направляющими и двери. Настенный шкаф 19" ШРН-Э легко собирается. За счёт элементов крепления каркас шкафа имеет повышенную жёсткость. Возможна комплектация металлической дверью и дверью с тонированным стеклом. Возможна установка двери как с правой, так и с левой стороны. Дверь фиксируется точечным замком. Предусмотрены два кабельных ввода в верхней и нижней частях шкафа размером 55х210 мм, | 12060 | 12060
00-00043160 | ШРН-Э-9.350-9005 | ЦМО | Шкаф телекоммуникационный настенный разборный 9U (600 × 350) дверь стекло, цвет черный, предназначен для размещения активного и пассивного телекоммуникационного оборудования. Настенный шкаф 19" ШРН-Э удобен для организации сетей в зданиях, где возможны затруднения с доставкой и хранением неразборных шкафов. Настенный шкаф 19" ШРН-Э поставляется в компактной плоской упаковке, что позволяет минимизировать затраты на транспортировку и хранение. Настенный шкаф 19" ШРН-Э имеет полностью разборную конструкцию и состоит из пяти основных частей: крыши, дна, двух передних направляющих, двух боковых стенок с вертикальными направляющими и двери. Настенный шкаф 19" ШРН-Э легко собирается. За счёт элементов крепления каркас шкафа имеет повышенную жёсткость. Возможна комплектация металлической дверью и дверью с тонированным стеклом. Возможна установка двери как с правой, так и с левой стороны. Дверь фиксируется точечным замком. Предусмотрены два кабельных ввода в верхней и нижней частях шкафа размер | 12060 | 12060
00-00043161 | ШРН-Э-9.350.1 | ЦМО | Шкаф телекоммуникационный настенный разборный 9U (600 × 350) дверь металл, предназначен для размещения активного и пассивного телекоммуникационного оборудования. Настенный шкаф 19" ШРН-Э удобен для организации сетей в зданиях, где возможны затруднения с доставкой и хранением неразборных шкафов. Настенный шкаф 19" ШРН-Э поставляется в компактной плоской упаковке, что позволяет минимизировать затраты на транспортировку и хранение. Настенный шкаф 19" ШРН-Э имеет полностью разборную конструкцию и состоит из пяти основных частей: крыши, дна, двух передних направляющих, двух боковых стенок с вертикальными направляющими и двери. Настенный шкаф 19" ШРН-Э легко собирается. За счёт элементов крепления каркас шкафа имеет повышенную жёсткость. Возможна комплектация металлической дверью и дверью с тонированным стеклом. Возможна установка двери как с правой, так и с левой стороны. Дверь фиксируется точечным замком. Предусмотрены два кабельных ввода в верхней и нижней частях шкафа размером 55х210 мм, | 10880 | 10880
00-00114249 | ШРН-Э-9.350.1-9005 | ЦМО | Шкаф телекоммуникационный настенный разборный ЭКОНОМ 9U (600 × 350) дверь металл, цвет черный | 10880 | 10880
00-00041540 | ШРН-Э-9.500 | ЦМО | Шкаф телекоммуникационный настенный разборный 9U (600 × 520) дверь стекло, предназначен для размещения активного и пассивного телекоммуникационного оборудования. Настенный шкаф 19" ШРН-Э удобен для организации сетей в зданиях, где возможны затруднения с доставкой и хранением неразборных шкафов. Настенный шкаф 19" ШРН-Э поставляется в компактной плоской упаковке, что позволяет минимизировать затраты на транспортировку и хранение. Настенный шкаф 19" ШРН-Э имеет полностью разборную конструкцию и состоит из пяти основных частей: крыши, дна, двух передних направляющих, двух боковых стенок с вертикальными направляющими и двери. Настенный шкаф 19" ШРН-Э легко собирается. За счёт элементов крепления каркас шкафа имеет повышенную жёсткость. Возможна комплектация металлической дверью и дверью с тонированным стеклом. Возможна установка двери как с правой, так и с левой стороны. Дверь фиксируется точечным замком. Предусмотрены два кабельных ввода в верхней и нижней частях шкафа размером 55х210 мм, | 13870 | 13870
00-00043162 | ШРН-Э-9.500-9005 | ЦМО | Шкаф телекоммуникационный настенный разборный 9U (600 × 520) дверь стекло, цвет черный, предназначен для размещения активного и пассивного телекоммуникационного оборудования. Настенный шкаф 19" ШРН-Э удобен для организации сетей в зданиях, где возможны затруднения с доставкой и хранением неразборных шкафов. Настенный шкаф 19" ШРН-Э поставляется в компактной плоской упаковке, что позволяет минимизировать затраты на транспортировку и хранение. Настенный шкаф 19" ШРН-Э имеет полностью разборную конструкцию и состоит из пяти основных частей: крыши, дна, двух передних направляющих, двух боковых стенок с вертикальными направляющими и двери. Настенный шкаф 19" ШРН-Э легко собирается. За счёт элементов крепления каркас шкафа имеет повышенную жёсткость. Возможна комплектация металлической дверью и дверью с тонированным стеклом. Возможна установка двери как с правой, так и с левой стороны. Дверь фиксируется точечным замком. Предусмотрены два кабельных ввода в верхней и нижней частях шкафа размер | 13870 | 13870
00-00043163 | ШРН-Э-9.500.1 | ЦМО | Шкаф телекоммуникационный настенный разборный 9U (600 × 520) дверь металл, предназначен для размещения активного и пассивного телекоммуникационного оборудования. Настенный шкаф 19" ШРН-Э удобен для организации сетей в зданиях, где возможны затруднения с доставкой и хранением неразборных шкафов. Настенный шкаф 19" ШРН-Э поставляется в компактной плоской упаковке, что позволяет минимизировать затраты на транспортировку и хранение. Настенный шкаф 19" ШРН-Э имеет полностью разборную конструкцию и состоит из пяти основных частей: крыши, дна, двух передних направляющих, двух боковых стенок с вертикальными направляющими и двери. Настенный шкаф 19" ШРН-Э легко собирается. За счёт элементов крепления каркас шкафа имеет повышенную жёсткость. Возможна комплектация металлической дверью и дверью с тонированным стеклом. Возможна установка двери как с правой, так и с левой стороны. Дверь фиксируется точечным замком. Предусмотрены два кабельных ввода в верхней и нижней частях шкафа размером 55х210 мм, | 12700 | 12700
00-00114250 | ШРН-Э-9.500.1-9005 | ЦМО | Шкаф телекоммуникационный настенный разборный ЭКОНОМ 9U (600 × 520) дверь металл, цвет черный | 12700 | 12700
00-00028370 | ШРН-Э-9.650 | ЦМО | Шкаф телекоммуникационный настенный разборный 9U (600 × 650) дверь стекло, предназначен для размещения активного и пассивного телекоммуникационного оборудования. Настенный шкаф 19" ШРН-Э удобен для организации сетей в зданиях, где возможны затруднения с доставкой и хранением неразборных шкафов. Настенный шкаф 19" ШРН-Э поставляется в компактной плоской упаковке, что позволяет минимизировать затраты на транспортировку и хранение. Настенный шкаф 19" ШРН-Э имеет полностью разборную конструкцию и состоит из пяти основных частей: крыши, дна, двух передних направляющих, двух боковых стенок с вертикальными направляющими и двери. Настенный шкаф 19" ШРН-Э легко собирается. За счёт элементов крепления каркас шкафа имеет повышенную жёсткость. Возможна комплектация металлической дверью и дверью с тонированным стеклом. Возможна установка двери как с правой, так и с левой стороны. Дверь фиксируется точечным замком. Предусмотрены два кабельных ввода в верхней и нижней частях шкафа размером 55х210 мм, | 15370 | 15370
00-00034100 | ШРН-Э-9.650-9005 | ЦМО | Шкаф телекоммуникационный настенный разборный 9U (600 × 650) дверь стекло, цвет черный, предназначен для размещения активного и пассивного телекоммуникационного оборудования. Настенный шкаф 19" ШРН-Э удобен для организации сетей в зданиях, где возможны затруднения с доставкой и хранением неразборных шкафов. Настенный шкаф 19" ШРН-Э поставляется в компактной плоской упаковке, что позволяет минимизировать затраты на транспортировку и хранение. Настенный шкаф 19" ШРН-Э имеет полностью разборную конструкцию и состоит из пяти основных частей: крыши, дна, двух передних направляющих, двух боковых стенок с вертикальными направляющими и двери. Настенный шкаф 19" ШРН-Э легко собирается. За счёт элементов крепления каркас шкафа имеет повышенную жёсткость. Возможна комплектация металлической дверью и дверью с тонированным стеклом. Возможна установка двери как с правой, так и с левой стороны. Дверь фиксируется точечным замком. Предусмотрены два кабельных ввода в верхней и нижней частях шкафа размер | 15370 | 15370
00-00043164 | ШРН-Э-9.650.1 | ЦМО | Шкаф телекоммуникационный настенный разборный 9U (600 × 650) дверь металл, предназначен для размещения активного и пассивного телекоммуникационного оборудования. Настенный шкаф 19" ШРН-Э удобен для организации сетей в зданиях, где возможны затруднения с доставкой и хранением неразборных шкафов. Настенный шкаф 19" ШРН-Э поставляется в компактной плоской упаковке, что позволяет минимизировать затраты на транспортировку и хранение. Настенный шкаф 19" ШРН-Э имеет полностью разборную конструкцию и состоит из пяти основных частей: крыши, дна, двух передних направляющих, двух боковых стенок с вертикальными направляющими и двери. Настенный шкаф 19" ШРН-Э легко собирается. За счёт элементов крепления каркас шкафа имеет повышенную жёсткость. Возможна комплектация металлической дверью и дверью с тонированным стеклом. Возможна установка двери как с правой, так и с левой стороны. Дверь фиксируется точечным замком. Предусмотрены два кабельных ввода в верхней и нижней частях шкафа размером 55х210 мм, | 14200 | 14200
00-00114251 | ШРН-Э-9.650.1-9005 | ЦМО | Шкаф телекоммуникационный настенный разборный ЭКОНОМ 9U (600 × 650) дверь металл, цвет черный | 14200 | 14200
00-00043666 | ШТВ-1-12.7.6-43АА | ЦМО | Шкаф уличный всепогодный напольный 12U (Ш700×Г600), две двери. Шкаф изготовлен из листовой стали толщиной до 2мм., внутри покрыт термоизоляционным материалом. В комплект поставки входит утеплитель, который необходимо наклеить на основание внутри каркаса после прокладки проводов. В крыше каркаса и на передней двери предусмотрены вентиляционные окна, которые могут быть закрыты заглушками либо в них могут быть установлены фильтры и вентиляторы серии R-FAN. Двери выполнены из стали 2мм, могут быть перевешены для изменения стороны открытия. На дверь можно установить дополнительный антивандальный замок и полку для документов (в комплект поставки не входит). Передняя дверь имеет жалюзи для обеспечения вентиляции. Крыша шкафа съёмная, имеет небольшой уклон и систему «антикапля», что не позволяет воде скапливаться на шкафу и отводит воду без попадания её на уплотнитель шкафа – дверь не примерзает в холодный период года. Под крышей имеются транспортировочные уши, которые позволяют поднимать шкаф | 104580 | 104580
00-00043684 | ШТВ-1-12.7.6-43АА-Т1 | ЦМО | Шкаф уличный всепогодный напольный укомплектованный 12U (Ш700 × Г600), комплектация Т1-IP54. Предназначен для размещения автономно функционирующего активного и пассивного телекоммуникационного оборудования, обеспечивает защиту от воздействия окружающей среды и несанкционированного доступа, а также поддерживает требуемый температурный режим во внутреннем пространстве. Степень защиты, обеспечиваемая оболочкой по ГОСТ 14254, не ниже IP54. В основании шкафа предусмотрены отверстия для ввода кабелей. В дне каркаса и стенке между отсеками (для ШТВ-2) возможно разное количество отверстий разного диаметра для установки кабельных вводов по требованию заказчика. В комплект поставки входят два кабельных ввода с гайкой М32 (типа MG32A-25G), 10 резиновых заглушек для отверстий под ввод кабеля, а также набор для блокировки задней двери изнутри шкафа. Система микроклимата состоит из модулей вентиляторных серии R-FAN-x, а также нагревателей полупроводниковых общей мощностью от 250 до 800 Вт. Управлени | 191790 | 191790
00-00084432 | ШТВ-1-12.7.6-43АА-Т1-МС1 | ЦМО | Шкаф всепогодный напольный 12U (Ш700 × Г600), комплектация Т1 с контроллером MC1 и датчиками. Представляет собой готовое решение с системой мониторинга и контроля микроклимата, обеспечивает защиту от воздействия окружающей среды и несанкционированного доступа. Степень защиты, обеспечиваемая оболочкой по ГОСТ 14254, не ниже IP54. Система мониторинга включает установленные в шкафу контроллер Rem-MC1 со встроенным датчиком удара, датчик открытия двери, цифровой датчик влажности и температуры RS-HT1, датчик дыма, датчик протечки. Цифровой модуль Rem-MC-DMTH поддерживает заданную температуру и влажность в установленных параметрах круглый год, а также для обеспечения работы подключаемого активного оборудования в заданном диапазоне температуры и влажности предусматриваются функции "холодного" и "горячего" старта, по предельным значениям температуры и "влажного старта" по предельному значению влажности. В основании шкафа предусмотрены отверстия для ввода кабелей. В комплект поставки входят два | 250760 | 250760
00-00043667 | ШТВ-1-12.7.9-43АА | ЦМО | Шкаф уличный всепогодный напольный 12U (Ш700 × Г900), две двери. Шкаф изготовлен из листовой стали толщиной до 2мм., внутри покрыт термоизоляционным материалом. В комплект поставки входит утеплитель, который необходимо наклеить на основание внутри каркаса после прокладки проводов. В крыше каркаса и на передней двери предусмотрены вентиляционные окна, которые могут быть закрыты заглушками либо в них могут быть установлены фильтры и вентиляторы серии R-FAN. Двери выполнены из стали 2мм, могут быть перевешены для изменения стороны открытия. На дверь можно установить дополнительный антивандальный замок и полку для документов (в комплект поставки не входит). Передняя дверь имеет жалюзи для обеспечения вентиляции. Крыша шкафа съёмная, имеет небольшой уклон и систему «антикапля», что не позволяет воде скапливаться на шкафу и отводит воду без попадания её на уплотнитель шкафа – дверь не примерзает в холодный период года. Под крышей имеются транспортировочные уши, которые позволяют поднимать шк | 118920 | 118920
00-00043685 | ШТВ-1-12.7.9-43АА-Т1 | ЦМО | Шкаф уличный всепогодный напольный укомплектованный 12U (Ш700 × Г900), комплектация Т1-IP54. Предназначен для размещения автономно функционирующего активного и пассивного телекоммуникационного оборудования, обеспечивает защиту от воздействия окружающей среды и несанкционированного доступа, а также поддерживает требуемый температурный режим во внутреннем пространстве. Степень защиты, обеспечиваемая оболочкой по ГОСТ 14254, не ниже IP54. В основании шкафа предусмотрены отверстия для ввода кабелей. В дне каркаса и стенке между отсеками (для ШТВ-2) возможно разное количество отверстий разного диаметра для установки кабельных вводов по требованию заказчика. В комплект поставки входят два кабельных ввода с гайкой М32 (типа MG32A-25G), 10 резиновых заглушек для отверстий под ввод кабеля, а также набор для блокировки задней двери изнутри шкафа. Система микроклимата состоит из модулей вентиляторных серии R-FAN-x, а также нагревателей полупроводниковых общей мощностью от 250 до 800 Вт. Управлени | 205020 | 205020
00-00084433 | ШТВ-1-12.7.9-43АА-Т1-МС1 | ЦМО | Шкаф всепогодный напольный 12U (Ш700 × Г900), комплектация Т1 с контроллером MC1 и датчиками. Представляет собой готовое решение с системой мониторинга и контроля микроклимата, обеспечивает защиту от воздействия окружающей среды и несанкционированного доступа. Степень защиты, обеспечиваемая оболочкой по ГОСТ 14254, не ниже IP54. Система мониторинга включает установленные в шкафу контроллер Rem-MC1 со встроенным датчиком удара, датчик открытия двери, цифровой датчик влажности и температуры RS-HT1, датчик дыма, датчик протечки. Цифровой модуль Rem-MC-DMTH поддерживает заданную температуру и влажность в установленных параметрах круглый год, а также для обеспечения работы подключаемого активного оборудования в заданном диапазоне температуры и влажности предусматриваются функции "холодного" и "горячего" старта, по предельным значениям температуры и "влажного старта" по предельному значению влажности. В основании шкафа предусмотрены отверстия для ввода кабелей. В комплект поставки входят два | 261960 | 261960
00-00043668 | ШТВ-1-18.7.6-43АА | ЦМО | Шкаф уличный всепогодный напольный 18U (Ш700 × Г600), две двери. Шкаф изготовлен из листовой стали толщиной до 2мм., внутри покрыт термоизоляционным материалом. В комплект поставки входит утеплитель, который необходимо наклеить на основание внутри каркаса после прокладки проводов. В крыше каркаса и на передней двери предусмотрены вентиляционные окна, которые могут быть закрыты заглушками либо в них могут быть установлены фильтры и вентиляторы серии R-FAN. Двери выполнены из стали 2мм, могут быть перевешены для изменения стороны открытия. На дверь можно установить дополнительный антивандальный замок и полку для документов (в комплект поставки не входит). Передняя дверь имеет жалюзи для обеспечения вентиляции. Крыша шкафа съёмная, имеет небольшой уклон и систему «антикапля», что не позволяет воде скапливаться на шкафу и отводит воду без попадания её на уплотнитель шкафа – дверь не примерзает в холодный период года. Под крышей имеются транспортировочные уши, которые позволяют поднимать шк | 124410 | 124410
00-00043686 | ШТВ-1-18.7.6-43АА-Т1 | ЦМО | Шкаф уличный всепогодный напольный укомплектованный 18U (Ш700 × Г600), комплектация Т1-IP54. Предназначен для размещения автономно функционирующего активного и пассивного телекоммуникационного оборудования, обеспечивает защиту от воздействия окружающей среды и несанкционированного доступа, а также поддерживает требуемый температурный режим во внутреннем пространстве. Степень защиты, обеспечиваемая оболочкой по ГОСТ 14254, не ниже IP54. В основании шкафа предусмотрены отверстия для ввода кабелей. В дне каркаса и стенке между отсеками (для ШТВ-2) возможно разное количество отверстий разного диаметра для установки кабельных вводов по требованию заказчика. В комплект поставки входят два кабельных ввода с гайкой М32 (типа MG32A-25G), 10 резиновых заглушек для отверстий под ввод кабеля, а также набор для блокировки задней двери изнутри шкафа. Система микроклимата состоит из модулей вентиляторных серии R-FAN-x, а также нагревателей полупроводниковых общей мощностью от 250 до 800 Вт. Управлени | 208710 | 208710
00-00084434 | ШТВ-1-18.7.6-43АА-Т1-МС1 | ЦМО | Шкаф всепогодный напольный 18U (Ш700 × Г600), комплектация Т1 с контроллером MC1 и датчиками. Представляет собой готовое решение с системой мониторинга и контроля микроклимата, обеспечивает защиту от воздействия окружающей среды и несанкционированного доступа. Степень защиты, обеспечиваемая оболочкой по ГОСТ 14254, не ниже IP54. Система мониторинга включает установленные в шкафу контроллер Rem-MC1 со встроенным датчиком удара, датчик открытия двери, цифровой датчик влажности и температуры RS-HT1, датчик дыма, датчик протечки. Цифровой модуль Rem-MC-DMTH поддерживает заданную температуру и влажность в установленных параметрах круглый год, а также для обеспечения работы подключаемого активного оборудования в заданном диапазоне температуры и влажности предусматриваются функции "холодного" и "горячего" старта, по предельным значениям температуры и "влажного старта" по предельному значению влажности. В основании шкафа предусмотрены отверстия для ввода кабелей. В комплект поставки входят два | 273270 | 273270
00-00043676 | ШТВ-1-18.7.6-К3АА-ТК | ЦМО | Шкаф уличный всепогодный напольный укомплектованный 18U (Ш700 × Г600), комплектация ТК-IP54. Предназначен для размещения автономно функционирующего активного и пассивного телекоммуникационного оборудования, обеспечивают защиту от воздействия окружающей среды и несанкционированного доступа, а также поддерживают требуемый температурный режим во внутреннем пространстве. Степень защиты, обеспечиваемая оболочкой по ГОСТ 14254, не ниже IP54. В основании шкафа предусмотрены отверстия для ввода кабелей. В дне каркаса и стенке между отсеками (для ШТВ-2) возможно разное количество отверстий разного диаметра для установки кабельных вводов по требованию заказчика. В комплект поставки входят два кабельных ввода с гайкой М32 (типа MG32A-25G), 10 резиновых заглушек для отверстий под ввод кабеля, а также набор для блокировки задней двери изнутри шкафа. Система климат-контроля REM, установленная на передней двери шкафа, представляет собой кондиционер мощностью от 1000 до 2000 Вт с нагревателем, имеющим | 420770 | 420770
00-00084436 | ШТВ-1-18.7.6-К3АА-ТК-МС3 | ЦМО | Шкаф всепогодный напольный 18U (Ш700 × Г600), комплектация ТК с контроллером MC3 и датчиками с системой мониторинга и климат-контроля предназначен для размещения автономно функционирующего активного и пассивного телекоммуникационного оборудования, обеспечивает защиту от воздействия окружающей среды и несанкционированного доступа. Степень защиты, обеспечиваемая оболочкой по ГОСТ 14254, не ниже IP54. Система мониторинга включает установленные в шкафу контроллер Rem-MC3 со встроенным датчиком удара, датчик открытия двери, цифровой датчик влажности и температуры RS-HT1, датчик дыма, датчик протечки. Система климат-контроля REM, установленная на передней двери шкафа, представляет собой кондиционер мощностью от 1000 до 2000 Вт, интегрированный с контроллером Rem-MC3 по интерфейсу RS-485, и нагревателем, имеющим мощность по теплу от 500 до 1000 Вт. В основании шкафа предусмотрены отверстия для ввода кабелей. В комплект поставки входят два кабельных ввода с гайкой М32 (типа MG32A-25G), 10 рези | 474390 | 474390
00-00043669 | ШТВ-1-18.7.9-43АА | ЦМО | Шкаф уличный всепогодный напольный 18U (Ш700 × Г900), две двери. Шкаф изготовлен из листовой стали толщиной до 2мм., внутри покрыт термоизоляционным материалом. В комплект поставки входит утеплитель, который необходимо наклеить на основание внутри каркаса после прокладки проводов. В крыше каркаса и на передней двери предусмотрены вентиляционные окна, которые могут быть закрыты заглушками либо в них могут быть установлены фильтры и вентиляторы серии R-FAN. Двери выполнены из стали 2мм, могут быть перевешены для изменения стороны открытия. На дверь можно установить дополнительный антивандальный замок и полку для документов (в комплект поставки не входит). Передняя дверь имеет жалюзи для обеспечения вентиляции. Крыша шкафа съёмная, имеет небольшой уклон и систему «антикапля», что не позволяет воде скапливаться на шкафу и отводит воду без попадания её на уплотнитель шкафа – дверь не примерзает в холодный период года. Под крышей имеются транспортировочные уши, которые позволяют поднимать шк | 139110 | 139110
00-00043687 | ШТВ-1-18.7.9-43АА-Т1 | ЦМО | Шкаф уличный всепогодный напольный укомплектованный 18U (Ш700 × Г900), комплектация Т1-IP54. Предназначен для размещения автономно функционирующего активного и пассивного телекоммуникационного оборудования, обеспечивает защиту от воздействия окружающей среды и несанкционированного доступа, а также поддерживает требуемый температурный режим во внутреннем пространстве. Степень защиты, обеспечиваемая оболочкой по ГОСТ 14254, не ниже IP54. В основании шкафа предусмотрены отверстия для ввода кабелей. В дне каркаса и стенке между отсеками (для ШТВ-2) возможно разное количество отверстий разного диаметра для установки кабельных вводов по требованию заказчика. В комплект поставки входят два кабельных ввода с гайкой М32 (типа MG32A-25G), 10 резиновых заглушек для отверстий под ввод кабеля, а также набор для блокировки задней двери изнутри шкафа. Система микроклимата состоит из модулей вентиляторных серии R-FAN-x, а также нагревателей полупроводниковых общей мощностью от 250 до 800 Вт. Управлени | 221710 | 221710
00-00084435 | ШТВ-1-18.7.9-43АА-Т1-МС1 | ЦМО | Шкаф всепогодный напольный 18U (Ш700 × Г900), комплектация Т1 с контроллером MC1 и датчиками. Представляет собой готовое решение с системой мониторинга и контроля микроклимата, обеспечивает защиту от воздействия окружающей среды и несанкционированного доступа. Степень защиты, обеспечиваемая оболочкой по ГОСТ 14254, не ниже IP54. Система мониторинга включает установленные в шкафу контроллер Rem-MC1 со встроенным датчиком удара, датчик открытия двери, цифровой датчик влажности и температуры RS-HT1, датчик дыма, датчик протечки. Цифровой модуль Rem-MC-DMTH поддерживает заданную температуру и влажность в установленных параметрах круглый год, а также для обеспечения работы подключаемого активного оборудования в заданном диапазоне температуры и влажности предусматриваются функции "холодного" и "горячего" старта, по предельным значениям температуры и "влажного старта" по предельному значению влажности. В основании шкафа предусмотрены отверстия для ввода кабелей. В комплект поставки входят два | 284800 | 284800
00-00043677 | ШТВ-1-18.7.9-К3АА-ТК | ЦМО | Шкаф уличный всепогодный напольный укомплектованный 18U (Ш700 × Г900), комплектация ТК-IP54. Предназначен для размещения автономно функционирующего активного и пассивного телекоммуникационного оборудования, обеспечивают защиту от воздействия окружающей среды и несанкционированного доступа, а также поддерживают требуемый температурный режим во внутреннем пространстве. Степень защиты, обеспечиваемая оболочкой по ГОСТ 14254, не ниже IP54. В основании шкафа предусмотрены отверстия для ввода кабелей. В дне каркаса и стенке между отсеками (для ШТВ-2) возможно разное количество отверстий разного диаметра для установки кабельных вводов по требованию заказчика. В комплект поставки входят два кабельных ввода с гайкой М32 (типа MG32A-25G), 10 резиновых заглушек для отверстий под ввод кабеля, а также набор для блокировки задней двери изнутри шкафа. Система климат-контроля REM, установленная на передней двери шкафа, представляет собой кондиционер мощностью от 1000 до 2000 Вт с нагревателем, имеющим | 433100 | 433100
00-00084437 | ШТВ-1-18.7.9-К3АА-ТК-МС3 | ЦМО | Шкаф всепогодный напольный 18U (Ш700 × Г900), комплектация ТК с контроллером MC3 и датчиками с системой мониторинга и климат-контроля предназначен для размещения автономно функционирующего активного и пассивного телекоммуникационного оборудования, обеспечивает защиту от воздействия окружающей среды и несанкционированного доступа. Степень защиты, обеспечиваемая оболочкой по ГОСТ 14254, не ниже IP54. Система мониторинга включает установленные в шкафу контроллер Rem-MC3 со встроенным датчиком удара, датчик открытия двери, цифровой датчик влажности и температуры RS-HT1, датчик дыма, датчик протечки. Система климат-контроля REM, установленная на передней двери шкафа, представляет собой кондиционер мощностью от 1000 до 2000 Вт, интегрированный с контроллером Rem-MC3 по интерфейсу RS-485, и нагревателем, имеющим мощность по теплу от 500 до 1000 Вт. В основании шкафа предусмотрены отверстия для ввода кабелей. В комплект поставки входят два кабельных ввода с гайкой М32 (типа MG32A-25G), 10 рези | 485820 | 485820
00-00043670 | ШТВ-1-24.7.6-43АА | ЦМО | Шкаф уличный всепогодный напольный 24U (Ш700 × Г600), две двери. Шкаф изготовлен из листовой стали толщиной до 2мм., внутри покрыт термоизоляционным материалом. В комплект поставки входит утеплитель, который необходимо наклеить на основание внутри каркаса после прокладки проводов. В крыше каркаса и на передней двери предусмотрены вентиляционные окна, которые могут быть закрыты заглушками либо в них могут быть установлены фильтры и вентиляторы серии R-FAN. Двери выполнены из стали 2мм, могут быть перевешены для изменения стороны открытия. На дверь можно установить дополнительный антивандальный замок и полку для документов (в комплект поставки не входит). Передняя дверь имеет жалюзи для обеспечения вентиляции. Крыша шкафа съёмная, имеет небольшой уклон и систему «антикапля», что не позволяет воде скапливаться на шкафу и отводит воду без попадания её на уплотнитель шкафа – дверь не примерзает в холодный период года. Под крышей имеются транспортировочные уши, которые позволяют поднимать шк | 143020 | 143020
00-00043688 | ШТВ-1-24.7.6-43АА-Т1 | ЦМО | Шкаф уличный всепогодный напольный укомплектованный 24U (Ш700 × Г600), комплектация Т1-IP54. Предназначен для размещения автономно функционирующего активного и пассивного телекоммуникационного оборудования, обеспечивает защиту от воздействия окружающей среды и несанкционированного доступа, а также поддерживает требуемый температурный режим во внутреннем пространстве. Степень защиты, обеспечиваемая оболочкой по ГОСТ 14254, не ниже IP54. В основании шкафа предусмотрены отверстия для ввода кабелей. В дне каркаса и стенке между отсеками (для ШТВ-2) возможно разное количество отверстий разного диаметра для установки кабельных вводов по требованию заказчика. В комплект поставки входят два кабельных ввода с гайкой М32 (типа MG32A-25G), 10 резиновых заглушек для отверстий под ввод кабеля, а также набор для блокировки задней двери изнутри шкафа. Система микроклимата состоит из модулей вентиляторных серии R-FAN-x, а также нагревателей полупроводниковых общей мощностью от 250 до 800 Вт. Управлени | 253540 | 253540
00-00084438 | ШТВ-1-24.7.6-43АА-Т1-МС1 | ЦМО | Шкаф всепогодный напольный 24U (Ш700 × Г600), комплектация Т1 с контроллером MC1 и датчиками. Представляет собой готовое решение с системой мониторинга и контроля микроклимата, обеспечивает защиту от воздействия окружающей среды и несанкционированного доступа. Степень защиты, обеспечиваемая оболочкой по ГОСТ 14254, не ниже IP54. Система мониторинга включает установленные в шкафу контроллер Rem-MC1 со встроенным датчиком удара, датчик открытия двери, цифровой датчик влажности и температуры RS-HT1, датчик дыма, датчик протечки. Цифровой модуль Rem-MC-DMTH поддерживает заданную температуру и влажность в установленных параметрах круглый год, а также для обеспечения работы подключаемого активного оборудования в заданном диапазоне температуры и влажности предусматриваются функции "холодного" и "горячего" старта, по предельным значениям температуры и "влажного старта" по предельному значению влажности. В основании шкафа предусмотрены отверстия для ввода кабелей. В комплект поставки входят два | 312990 | 312990
00-00043678 | ШТВ-1-24.7.6-К3АА-ТК | ЦМО | Шкаф уличный всепогодный напольный укомплектованный 24U (Ш700 × Г600), комплектация ТК-IP54. Предназначен для размещения автономно функционирующего активного и пассивного телекоммуникационного оборудования, обеспечивают защиту от воздействия окружающей среды и несанкционированного доступа, а также поддерживают требуемый температурный режим во внутреннем пространстве. Степень защиты, обеспечиваемая оболочкой по ГОСТ 14254, не ниже IP54. В основании шкафа предусмотрены отверстия для ввода кабелей. В дне каркаса и стенке между отсеками (для ШТВ-2) возможно разное количество отверстий разного диаметра для установки кабельных вводов по требованию заказчика. В комплект поставки входят два кабельных ввода с гайкой М32 (типа MG32A-25G), 10 резиновых заглушек для отверстий под ввод кабеля, а также набор для блокировки задней двери изнутри шкафа. Система климат-контроля REM, установленная на передней двери шкафа, представляет собой кондиционер мощностью от 1000 до 2000 Вт с нагревателем, имеющим | 471220 | 471220
00-00084440 | ШТВ-1-24.7.6-К3АА-ТК-МС3 | ЦМО | Шкаф всепогодный напольный 24U (Ш700 × Г600), комплектация ТК с контроллером MC3 и датчиками с системой мониторинга и климат-контроля предназначен для размещения автономно функционирующего активного и пассивного телекоммуникационного оборудования, обеспечивает защиту от воздействия окружающей среды и несанкционированного доступа. Степень защиты, обеспечиваемая оболочкой по ГОСТ 14254, не ниже IP54. Система мониторинга включает установленные в шкафу контроллер Rem-MC3 со встроенным датчиком удара, датчик открытия двери, цифровой датчик влажности и температуры RS-HT1, датчик дыма, датчик протечки. Система климат-контроля REM, установленная на передней двери шкафа, представляет собой кондиционер мощностью от 1000 до 2000 Вт, интегрированный с контроллером Rem-MC3 по интерфейсу RS-485, и нагревателем, имеющим мощность по теплу от 500 до 1000 Вт. В основании шкафа предусмотрены отверстия для ввода кабелей. В комплект поставки входят два кабельных ввода с гайкой М32 (типа MG32A-25G), 10 рези | 511540 | 511540
00-00043671 | ШТВ-1-24.7.9-43АА | ЦМО | Шкаф уличный всепогодный напольный 24U (Ш700 × Г900), две двери. Шкаф изготовлен из листовой стали толщиной до 2мм., внутри покрыт термоизоляционным материалом. В комплект поставки входит утеплитель, который необходимо наклеить на основание внутри каркаса после прокладки проводов. В крыше каркаса и на передней двери предусмотрены вентиляционные окна, которые могут быть закрыты заглушками либо в них могут быть установлены фильтры и вентиляторы серии R-FAN. Двери выполнены из стали 2мм, могут быть перевешены для изменения стороны открытия. На дверь можно установить дополнительный антивандальный замок и полку для документов (в комплект поставки не входит). Передняя дверь имеет жалюзи для обеспечения вентиляции. Крыша шкафа съёмная, имеет небольшой уклон и систему «антикапля», что не позволяет воде скапливаться на шкафу и отводит воду без попадания её на уплотнитель шкафа – дверь не примерзает в холодный период года. Под крышей имеются транспортировочные уши, которые позволяют поднимать шк | 160280 | 160280
00-00043689 | ШТВ-1-24.7.9-43АА-Т1 | ЦМО | Шкаф уличный всепогодный напольный укомплектованный 24U (Ш700 × Г900), комплектация Т1-IP54. Предназначен для размещения автономно функционирующего активного и пассивного телекоммуникационного оборудования, обеспечивает защиту от воздействия окружающей среды и несанкционированного доступа, а также поддерживает требуемый температурный режим во внутреннем пространстве. Степень защиты, обеспечиваемая оболочкой по ГОСТ 14254, не ниже IP54. В основании шкафа предусмотрены отверстия для ввода кабелей. В дне каркаса и стенке между отсеками (для ШТВ-2) возможно разное количество отверстий разного диаметра для установки кабельных вводов по требованию заказчика. В комплект поставки входят два кабельных ввода с гайкой М32 (типа MG32A-25G), 10 резиновых заглушек для отверстий под ввод кабеля, а также набор для блокировки задней двери изнутри шкафа. Система микроклимата состоит из модулей вентиляторных серии R-FAN-x, а также нагревателей полупроводниковых общей мощностью от 250 до 800 Вт. Управлени | 269350 | 269350
00-00084439 | ШТВ-1-24.7.9-43АА-Т1-МС1 | ЦМО | Шкаф всепогодный напольный 24U (Ш700 × Г900), комплектация Т1 с контроллером MC1 и датчиками. Представляет собой готовое решение с системой мониторинга и контроля микроклимата, обеспечивает защиту от воздействия окружающей среды и несанкционированного доступа. Степень защиты, обеспечиваемая оболочкой по ГОСТ 14254, не ниже IP54. Система мониторинга включает установленные в шкафу контроллер Rem-MC1 со встроенным датчиком удара, датчик открытия двери, цифровой датчик влажности и температуры RS-HT1, датчик дыма, датчик протечки. Цифровой модуль Rem-MC-DMTH поддерживает заданную температуру и влажность в установленных параметрах круглый год, а также для обеспечения работы подключаемого активного оборудования в заданном диапазоне температуры и влажности предусматриваются функции "холодного" и "горячего" старта, по предельным значениям температуры и "влажного старта" по предельному значению влажности. В основании шкафа предусмотрены отверстия для ввода кабелей. В комплект поставки входят два | 327080 | 327080
00-00043679 | ШТВ-1-24.7.9-К3АА-ТК | ЦМО | Шкаф уличный всепогодный напольный укомплектованный 24U (Ш700 × Г900), комплектация ТК-IP54. Предназначен для размещения автономно функционирующего активного и пассивного телекоммуникационного оборудования, обеспечивают защиту от воздействия окружающей среды и несанкционированного доступа, а также поддерживают требуемый температурный режим во внутреннем пространстве. Степень защиты, обеспечиваемая оболочкой по ГОСТ 14254, не ниже IP54. В основании шкафа предусмотрены отверстия для ввода кабелей. В дне каркаса и стенке между отсеками (для ШТВ-2) возможно разное количество отверстий разного диаметра для установки кабельных вводов по требованию заказчика. В комплект поставки входят два кабельных ввода с гайкой М32 (типа MG32A-25G), 10 резиновых заглушек для отверстий под ввод кабеля, а также набор для блокировки задней двери изнутри шкафа. Система климат-контроля REM, установленная на передней двери шкафа, представляет собой кондиционер мощностью от 1000 до 2000 Вт с нагревателем, имеющим | 486240 | 486240
00-00084441 | ШТВ-1-24.7.9-К3АА-ТК-МС3 | ЦМО | Шкаф всепогодный напольный 24U (Ш700 × Г900), комплектация ТК с контроллером MC3 и датчиками с системой мониторинга и климат-контроля предназначен для размещения автономно функционирующего активного и пассивного телекоммуникационного оборудования, обеспечивает защиту от воздействия окружающей среды и несанкционированного доступа. Степень защиты, обеспечиваемая оболочкой по ГОСТ 14254, не ниже IP54. Система мониторинга включает установленные в шкафу контроллер Rem-MC3 со встроенным датчиком удара, датчик открытия двери, цифровой датчик влажности и температуры RS-HT1, датчик дыма, датчик протечки. Система климат-контроля REM, установленная на передней двери шкафа, представляет собой кондиционер мощностью от 1000 до 2000 Вт, интегрированный с контроллером Rem-MC3 по интерфейсу RS-485, и нагревателем, имеющим мощность по теплу от 500 до 1000 Вт. В основании шкафа предусмотрены отверстия для ввода кабелей. В комплект поставки входят два кабельных ввода с гайкой М32 (типа MG32A-25G), 10 рези | 525530 | 525530
00-00139929 | ШТВ-1-30.7.12-44АА | ЦМО | Шкаф уличный всепогодный напольный 30U (Ш700 × Г1200), две двери | 194150 | 194150
00-00139935 | ШТВ-1-30.7.12-44АА-Т1 | ЦМО | Шкаф уличный всепогодный напольный укомплектованный 30U (Ш700 × Г1200), комплектация Т1-IP55 | 305220 | 305220
00-00139939 | ШТВ-1-30.7.12-44АА-Т1-МС1 | ЦМО | Шкаф всепогодный напольный 30U (Ш700 × Г1200), комплектация Т1 с контроллером MC1 и датчиками | 360880 | 360880
00-00139932 | ШТВ-1-30.7.12-К4АА-ТК | ЦМО | Шкаф уличный всепогодный напольный укомплектованный 30U (Ш700 × Г1200), комплектация ТК-IP55 | 581850 | 581850
00-00139940 | ШТВ-1-30.7.12-К4АА-ТК-МС3 | ЦМО | Шкаф всепогодный напольный 30U (Ш700 × Г1200), комплектация ТК с контроллером MC3 и датчиками | 607260 | 607260
00-00043672 | ШТВ-1-30.7.6-43АА | ЦМО | Шкаф уличный всепогодный напольный 30U (Ш700 × Г600), две двери. Шкаф изготовлен из листовой стали толщиной до 2мм., внутри покрыт термоизоляционным материалом. В комплект поставки входит утеплитель, который необходимо наклеить на основание внутри каркаса после прокладки проводов. В крыше каркаса и на передней двери предусмотрены вентиляционные окна, которые могут быть закрыты заглушками либо в них могут быть установлены фильтры и вентиляторы серии R-FAN. Двери выполнены из стали 2мм, могут быть перевешены для изменения стороны открытия. На дверь можно установить дополнительный антивандальный замок и полку для документов (в комплект поставки не входит). Передняя дверь имеет жалюзи для обеспечения вентиляции. Крыша шкафа съёмная, имеет небольшой уклон и систему «антикапля», что не позволяет воде скапливаться на шкафу и отводит воду без попадания её на уплотнитель шкафа – дверь не примерзает в холодный период года. Под крышей имеются транспортировочные уши, которые позволяют поднимать шк | 155800 | 155800
00-00043690 | ШТВ-1-30.7.6-43АА-Т1 | ЦМО | Шкаф уличный всепогодный напольный укомплектованный 30U (Ш700 × Г600), комплектация Т1-IP54. Предназначен для размещения автономно функционирующего активного и пассивного телекоммуникационного оборудования, обеспечивает защиту от воздействия окружающей среды и несанкционированного доступа, а также поддерживает требуемый температурный режим во внутреннем пространстве. Степень защиты, обеспечиваемая оболочкой по ГОСТ 14254, не ниже IP54. В основании шкафа предусмотрены отверстия для ввода кабелей. В дне каркаса и стенке между отсеками (для ШТВ-2) возможно разное количество отверстий разного диаметра для установки кабельных вводов по требованию заказчика. В комплект поставки входят два кабельных ввода с гайкой М32 (типа MG32A-25G), 10 резиновых заглушек для отверстий под ввод кабеля, а также набор для блокировки задней двери изнутри шкафа. Система микроклимата состоит из модулей вентиляторных серии R-FAN-x, а также нагревателей полупроводниковых общей мощностью от 250 до 800 Вт. Управлени | 267340 | 267340
00-00084442 | ШТВ-1-30.7.6-43АА-Т1-МС1 | ЦМО | Шкаф всепогодный напольный 30U (Ш700 × Г600), комплектация Т1 с контроллером MC1 и датчиками. Представляет собой готовое решение с системой мониторинга и контроля микроклимата, обеспечивает защиту от воздействия окружающей среды и несанкционированного доступа. Степень защиты, обеспечиваемая оболочкой по ГОСТ 14254, не ниже IP54. Система мониторинга включает установленные в шкафу контроллер Rem-MC1 со встроенным датчиком удара, датчик открытия двери, цифровой датчик влажности и температуры RS-HT1, датчик дыма, датчик протечки. Цифровой модуль Rem-MC-DMTH поддерживает заданную температуру и влажность в установленных параметрах круглый год, а также для обеспечения работы подключаемого активного оборудования в заданном диапазоне температуры и влажности предусматриваются функции "холодного" и "горячего" старта, по предельным значениям температуры и "влажного старта" по предельному значению влажности. В основании шкафа предусмотрены отверстия для ввода кабелей. В комплект поставки входят два | 325160 | 325160
00-00043680 | ШТВ-1-30.7.6-К3АА-ТК | ЦМО | Шкаф уличный всепогодный напольный укомплектованный 30U (Ш700 × Г600), комплектация ТК-IP54. Предназначен для размещения автономно функционирующего активного и пассивного телекоммуникационного оборудования, обеспечивают защиту от воздействия окружающей среды и несанкционированного доступа, а также поддерживают требуемый температурный режим во внутреннем пространстве. Степень защиты, обеспечиваемая оболочкой по ГОСТ 14254, не ниже IP54. В основании шкафа предусмотрены отверстия для ввода кабелей. В дне каркаса и стенке между отсеками (для ШТВ-2) возможно разное количество отверстий разного диаметра для установки кабельных вводов по требованию заказчика. В комплект поставки входят два кабельных ввода с гайкой М32 (типа MG32A-25G), 10 резиновых заглушек для отверстий под ввод кабеля, а также набор для блокировки задней двери изнутри шкафа. Система климат-контроля REM, установленная на передней двери шкафа, представляет собой кондиционер мощностью от 1000 до 2000 Вт с нагревателем, имеющим | 545760 | 545760
00-00084444 | ШТВ-1-30.7.6-К3АА-ТК-МС3 | ЦМО | Шкаф всепогодный напольный 30U (Ш700 × Г600), комплектация ТК с контроллером MC3 и датчиками с системой мониторинга и климат-контроля предназначен для размещения автономно функционирующего активного и пассивного телекоммуникационного оборудования, обеспечивает защиту от воздействия окружающей среды и несанкционированного доступа. Степень защиты, обеспечиваемая оболочкой по ГОСТ 14254, не ниже IP54. Система мониторинга включает установленные в шкафу контроллер Rem-MC3 со встроенным датчиком удара, датчик открытия двери, цифровой датчик влажности и температуры RS-HT1, датчик дыма, датчик протечки. Система климат-контроля REM, установленная на передней двери шкафа, представляет собой кондиционер мощностью от 1000 до 2000 Вт, интегрированный с контроллером Rem-MC3 по интерфейсу RS-485, и нагревателем, имеющим мощность по теплу от 500 до 1000 Вт. В основании шкафа предусмотрены отверстия для ввода кабелей. В комплект поставки входят два кабельных ввода с гайкой М32 (типа MG32A-25G), 10 рези | 572710 | 572710
00-00043673 | ШТВ-1-30.7.9-43АА | ЦМО | Шкаф уличный всепогодный напольный 30U (Ш700 × Г900), две двери. Шкаф изготовлен из листовой стали толщиной до 2мм., внутри покрыт термоизоляционным материалом. В комплект поставки входит утеплитель, который необходимо наклеить на основание внутри каркаса после прокладки проводов. В крыше каркаса и на передней двери предусмотрены вентиляционные окна, которые могут быть закрыты заглушками либо в них могут быть установлены фильтры и вентиляторы серии R-FAN. Двери выполнены из стали 2мм, могут быть перевешены для изменения стороны открытия. На дверь можно установить дополнительный антивандальный замок и полку для документов (в комплект поставки не входит). Передняя дверь имеет жалюзи для обеспечения вентиляции. Крыша шкафа съёмная, имеет небольшой уклон и систему «антикапля», что не позволяет воде скапливаться на шкафу и отводит воду без попадания её на уплотнитель шкафа – дверь не примерзает в холодный период года. Под крышей имеются транспортировочные уши, которые позволяют поднимать шк | 174970 | 174970
00-00043691 | ШТВ-1-30.7.9-43АА-Т1 | ЦМО | Шкаф уличный всепогодный напольный укомплектованный 30U (Ш700 × Г900), комплектация Т1-IP54. Предназначен для размещения автономно функционирующего активного и пассивного телекоммуникационного оборудования, обеспечивает защиту от воздействия окружающей среды и несанкционированного доступа, а также поддерживает требуемый температурный режим во внутреннем пространстве. Степень защиты, обеспечиваемая оболочкой по ГОСТ 14254, не ниже IP54. В основании шкафа предусмотрены отверстия для ввода кабелей. В дне каркаса и стенке между отсеками (для ШТВ-2) возможно разное количество отверстий разного диаметра для установки кабельных вводов по требованию заказчика. В комплект поставки входят два кабельных ввода с гайкой М32 (типа MG32A-25G), 10 резиновых заглушек для отверстий под ввод кабеля, а также набор для блокировки задней двери изнутри шкафа. Система микроклимата состоит из модулей вентиляторных серии R-FAN-x, а также нагревателей полупроводниковых общей мощностью от 250 до 800 Вт. Управлени | 286040 | 286040
00-00084443 | ШТВ-1-30.7.9-43АА-Т1-МС1 | ЦМО | Шкаф всепогодный напольный 30U (Ш700 × Г900), комплектация Т1 с контроллером MC1 и датчиками. Представляет собой готовое решение с системой мониторинга и контроля микроклимата, обеспечивает защиту от воздействия окружающей среды и несанкционированного доступа. Степень защиты, обеспечиваемая оболочкой по ГОСТ 14254, не ниже IP54. Система мониторинга включает установленные в шкафу контроллер Rem-MC1 со встроенным датчиком удара, датчик открытия двери, цифровой датчик влажности и температуры RS-HT1, датчик дыма, датчик протечки. Цифровой модуль Rem-MC-DMTH поддерживает заданную температуру и влажность в установленных параметрах круглый год, а также для обеспечения работы подключаемого активного оборудования в заданном диапазоне температуры и влажности предусматриваются функции "холодного" и "горячего" старта, по предельным значениям температуры и "влажного старта" по предельному значению влажности. В основании шкафа предусмотрены отверстия для ввода кабелей. В комплект поставки входят два | 341710 | 341710
00-00043681 | ШТВ-1-30.7.9-К3АА-ТК | ЦМО | Шкаф уличный всепогодный напольный укомплектованный 30U (Ш700 × Г900), комплектация ТК-IP54. Предназначен для размещения автономно функционирующего активного и пассивного телекоммуникационного оборудования, обеспечивают защиту от воздействия окружающей среды и несанкционированного доступа, а также поддерживают требуемый температурный режим во внутреннем пространстве. Степень защиты, обеспечиваемая оболочкой по ГОСТ 14254, не ниже IP54. В основании шкафа предусмотрены отверстия для ввода кабелей. В дне каркаса и стенке между отсеками (для ШТВ-2) возможно разное количество отверстий разного диаметра для установки кабельных вводов по требованию заказчика. В комплект поставки входят два кабельных ввода с гайкой М32 (типа MG32A-25G), 10 резиновых заглушек для отверстий под ввод кабеля, а также набор для блокировки задней двери изнутри шкафа. Система климат-контроля REM, установленная на передней двери шкафа, представляет собой кондиционер мощностью от 1000 до 2000 Вт с нагревателем, имеющим | 562680 | 562680
00-00084445 | ШТВ-1-30.7.9-К3АА-ТК-МС3 | ЦМО | Шкаф всепогодный напольный 30U (Ш700 × Г900), комплектация ТК с контроллером MC3 и датчиками с системой мониторинга и климат-контроля предназначен для размещения автономно функционирующего активного и пассивного телекоммуникационного оборудования, обеспечивает защиту от воздействия окружающей среды и несанкционированного доступа. Степень защиты, обеспечиваемая оболочкой по ГОСТ 14254, не ниже IP54. Система мониторинга включает установленные в шкафу контроллер Rem-MC3 со встроенным датчиком удара, датчик открытия двери, цифровой датчик влажности и температуры RS-HT1, датчик дыма, датчик протечки. Система климат-контроля REM, установленная на передней двери шкафа, представляет собой кондиционер мощностью от 1000 до 2000 Вт, интегрированный с контроллером Rem-MC3 по интерфейсу RS-485, и нагревателем, имеющим мощность по теплу от 500 до 1000 Вт. В основании шкафа предусмотрены отверстия для ввода кабелей. В комплект поставки входят два кабельных ввода с гайкой М32 (типа MG32A-25G), 10 рези | 588090 | 588090
00-00139930 | ШТВ-1-36.7.12-44АА | ЦМО | Шкаф уличный всепогодный напольный 36U (Ш700 × Г1200), две двери | 209390 | 209390
00-00139936 | ШТВ-1-36.7.12-44АА-Т1 | ЦМО | Шкаф уличный всепогодный напольный укомплектованный 36U (Ш700 × Г1200), комплектация Т1-IP55 | 321360 | 321360
00-00139941 | ШТВ-1-36.7.12-44АА-Т1-МС1 | ЦМО | Шкаф всепогодный напольный 36U (Ш700 × Г1200), комплектация Т1 с контроллером MC1 и датчиками | 375360 | 375360
00-00139933 | ШТВ-1-36.7.12-К4АА-ТК | ЦМО | Шкаф уличный всепогодный напольный укомплектованный 36U (Ш700 × Г1200), комплектация ТК-IP55 | 597100 | 597100
00-00139942 | ШТВ-1-36.7.12-К4АА-ТК-МС3 | ЦМО | Шкаф всепогодный напольный 36U (Ш700 × Г1200), комплектация ТК с контроллером MC3 и датчиками | 631240 | 631240
00-00043674 | ШТВ-1-36.7.6-43АА | ЦМО | Шкаф уличный всепогодный напольный 36U (Ш700 × Г600), две двери. Шкаф изготовлен из листовой стали толщиной до 2мм., внутри покрыт термоизоляционным материалом. В комплект поставки входит утеплитель, который необходимо наклеить на основание внутри каркаса после прокладки проводов. В крыше каркаса и на передней двери предусмотрены вентиляционные окна, которые могут быть закрыты заглушками либо в них могут быть установлены фильтры и вентиляторы серии R-FAN. Двери выполнены из стали 2мм, могут быть перевешены для изменения стороны открытия. На дверь можно установить дополнительный антивандальный замок и полку для документов (в комплект поставки не входит). Передняя дверь имеет жалюзи для обеспечения вентиляции. Крыша шкафа съёмная, имеет небольшой уклон и систему «антикапля», что не позволяет воде скапливаться на шкафу и отводит воду без попадания её на уплотнитель шкафа – дверь не примерзает в холодный период года. Под крышей имеются транспортировочные уши, которые позволяют поднимать шк | 168130 | 168130
00-00043692 | ШТВ-1-36.7.6-43АА-Т1 | ЦМО | Шкаф уличный всепогодный напольный укомплектованный 36U (Ш700 × Г600), комплектация Т1-IP54. Предназначен для размещения автономно функционирующего активного и пассивного телекоммуникационного оборудования, обеспечивает защиту от воздействия окружающей среды и несанкционированного доступа, а также поддерживает требуемый температурный режим во внутреннем пространстве. Степень защиты, обеспечиваемая оболочкой по ГОСТ 14254, не ниже IP54. В основании шкафа предусмотрены отверстия для ввода кабелей. В дне каркаса и стенке между отсеками (для ШТВ-2) возможно разное количество отверстий разного диаметра для установки кабельных вводов по требованию заказчика. В комплект поставки входят два кабельных ввода с гайкой М32 (типа MG32A-25G), 10 резиновых заглушек для отверстий под ввод кабеля, а также набор для блокировки задней двери изнутри шкафа. Система микроклимата состоит из модулей вентиляторных серии R-FAN-x, а также нагревателей полупроводниковых общей мощностью от 250 до 800 Вт. Управлени | 280670 | 280670
00-00084446 | ШТВ-1-36.7.6-43АА-Т1-МС1 | ЦМО | Шкаф всепогодный напольный 36U (Ш700 × Г600), комплектация Т1 с контроллером MC1 и датчиками. Представляет собой готовое решение с системой мониторинга и контроля микроклимата, обеспечивает защиту от воздействия окружающей среды и несанкционированного доступа. Степень защиты, обеспечиваемая оболочкой по ГОСТ 14254, не ниже IP54. Система мониторинга включает установленные в шкафу контроллер Rem-MC1 со встроенным датчиком удара, датчик открытия двери, цифровой датчик влажности и температуры RS-HT1, датчик дыма, датчик протечки. Цифровой модуль Rem-MC-DMTH поддерживает заданную температуру и влажность в установленных параметрах круглый год, а также для обеспечения работы подключаемого активного оборудования в заданном диапазоне температуры и влажности предусматриваются функции "холодного" и "горячего" старта, по предельным значениям температуры и "влажного старта" по предельному значению влажности. В основании шкафа предусмотрены отверстия для ввода кабелей. В комплект поставки входят два | 337010 | 337010
00-00043682 | ШТВ-1-36.7.6-К3АА-ТК | ЦМО | Шкаф уличный всепогодный напольный укомплектованный 36U (Ш700 × Г600), комплектация ТК-IP54. Предназначен для размещения автономно функционирующего активного и пассивного телекоммуникационного оборудования, обеспечивают защиту от воздействия окружающей среды и несанкционированного доступа, а также поддерживают требуемый температурный режим во внутреннем пространстве. Степень защиты, обеспечиваемая оболочкой по ГОСТ 14254, не ниже IP54. В основании шкафа предусмотрены отверстия для ввода кабелей. В дне каркаса и стенке между отсеками (для ШТВ-2) возможно разное количество отверстий разного диаметра для установки кабельных вводов по требованию заказчика. В комплект поставки входят два кабельных ввода с гайкой М32 (типа MG32A-25G), 10 резиновых заглушек для отверстий под ввод кабеля, а также набор для блокировки задней двери изнутри шкафа. Система климат-контроля REM, установленная на передней двери шкафа, представляет собой кондиционер мощностью от 1000 до 2000 Вт с нагревателем, имеющим | 558310 | 558310
00-00084448 | ШТВ-1-36.7.6-К3АА-ТК-МС3 | ЦМО | Шкаф всепогодный напольный 36U (Ш700 × Г600), комплектация ТК с контроллером MC3 и датчиками с системой мониторинга и климат-контроля предназначен для размещения автономно функционирующего активного и пассивного телекоммуникационного оборудования, обеспечивает защиту от воздействия окружающей среды и несанкционированного доступа. Степень защиты, обеспечиваемая оболочкой по ГОСТ 14254, не ниже IP54. Система мониторинга включает установленные в шкафу контроллер Rem-MC3 со встроенным датчиком удара, датчик открытия двери, цифровой датчик влажности и температуры RS-HT1, датчик дыма, датчик протечки. Система климат-контроля REM, установленная на передней двери шкафа, представляет собой кондиционер мощностью от 1000 до 2000 Вт, интегрированный с контроллером Rem-MC3 по интерфейсу RS-485, и нагревателем, имеющим мощность по теплу от 500 до 1000 Вт. В основании шкафа предусмотрены отверстия для ввода кабелей. В комплект поставки входят два кабельных ввода с гайкой М32 (типа MG32A-25G), 10 рези | 594710 | 594710
00-00043675 | ШТВ-1-36.7.9-43АА | ЦМО | Шкаф уличный всепогодный напольный 36U (Ш700 × Г900), две двери. Шкаф изготовлен из листовой стали толщиной до 2мм., внутри покрыт термоизоляционным материалом. В комплект поставки входит утеплитель, который необходимо наклеить на основание внутри каркаса после прокладки проводов. В крыше каркаса и на передней двери предусмотрены вентиляционные окна, которые могут быть закрыты заглушками либо в них могут быть установлены фильтры и вентиляторы серии R-FAN. Двери выполнены из стали 2мм, могут быть перевешены для изменения стороны открытия. На дверь можно установить дополнительный антивандальный замок и полку для документов (в комплект поставки не входит). Передняя дверь имеет жалюзи для обеспечения вентиляции. Крыша шкафа съёмная, имеет небольшой уклон и систему «антикапля», что не позволяет воде скапливаться на шкафу и отводит воду без попадания её на уплотнитель шкафа – дверь не примерзает в холодный период года. Под крышей имеются транспортировочные уши, которые позволяют поднимать шк | 188760 | 188760
00-00043693 | ШТВ-1-36.7.9-43АА-Т1 | ЦМО | Шкаф уличный всепогодный напольный укомплектованный 36U (Ш700 × Г900), комплектация Т1-IP54. Предназначен для размещения автономно функционирующего активного и пассивного телекоммуникационного оборудования, обеспечивает защиту от воздействия окружающей среды и несанкционированного доступа, а также поддерживает требуемый температурный режим во внутреннем пространстве. Степень защиты, обеспечиваемая оболочкой по ГОСТ 14254, не ниже IP54. В основании шкафа предусмотрены отверстия для ввода кабелей. В дне каркаса и стенке между отсеками (для ШТВ-2) возможно разное количество отверстий разного диаметра для установки кабельных вводов по требованию заказчика. В комплект поставки входят два кабельных ввода с гайкой М32 (типа MG32A-25G), 10 резиновых заглушек для отверстий под ввод кабеля, а также набор для блокировки задней двери изнутри шкафа. Система микроклимата состоит из модулей вентиляторных серии R-FAN-x, а также нагревателей полупроводниковых общей мощностью от 250 до 800 Вт. Управлени | 300730 | 300730
00-00084447 | ШТВ-1-36.7.9-43АА-Т1-МС1 | ЦМО | Шкаф всепогодный напольный 36U (Ш700 × Г900), комплектация Т1 с контроллером MC1 и датчиками. Представляет собой готовое решение с системой мониторинга и контроля микроклимата, обеспечивает защиту от воздействия окружающей среды и несанкционированного доступа. Степень защиты, обеспечиваемая оболочкой по ГОСТ 14254, не ниже IP54. Система мониторинга включает установленные в шкафу контроллер Rem-MC1 со встроенным датчиком удара, датчик открытия двери, цифровой датчик влажности и температуры RS-HT1, датчик дыма, датчик протечки. Цифровой модуль Rem-MC-DMTH поддерживает заданную температуру и влажность в установленных параметрах круглый год, а также для обеспечения работы подключаемого активного оборудования в заданном диапазоне температуры и влажности предусматриваются функции "холодного" и "горячего" старта, по предельным значениям температуры и "влажного старта" по предельному значению влажности. В основании шкафа предусмотрены отверстия для ввода кабелей. В комплект поставки входят два | 354730 | 354730
00-00043683 | ШТВ-1-36.7.9-К3АА-ТК | ЦМО | Шкаф уличный всепогодный напольный укомплектованный 36U (Ш700 × Г900), комплектация ТК-IP54. Предназначен для размещения автономно функционирующего активного и пассивного телекоммуникационного оборудования, обеспечивают защиту от воздействия окружающей среды и несанкционированного доступа, а также поддерживают требуемый температурный режим во внутреннем пространстве. Степень защиты, обеспечиваемая оболочкой по ГОСТ 14254, не ниже IP54. В основании шкафа предусмотрены отверстия для ввода кабелей. В дне каркаса и стенке между отсеками (для ШТВ-2) возможно разное количество отверстий разного диаметра для установки кабельных вводов по требованию заказчика. В комплект поставки входят два кабельных ввода с гайкой М32 (типа MG32A-25G), 10 резиновых заглушек для отверстий под ввод кабеля, а также набор для блокировки задней двери изнутри шкафа. Система климат-контроля REM, установленная на передней двери шкафа, представляет собой кондиционер мощностью от 1000 до 2000 Вт с нагревателем, имеющим | 576480 | 576480
00-00084449 | ШТВ-1-36.7.9-К3АА-ТК-МС3 | ЦМО | Шкаф всепогодный напольный 36U (Ш700 × Г900), комплектация ТК с контроллером MC3 и датчиками с системой мониторинга и климат-контроля предназначен для размещения автономно функционирующего активного и пассивного телекоммуникационного оборудования, обеспечивает защиту от воздействия окружающей среды и несанкционированного доступа. Степень защиты, обеспечиваемая оболочкой по ГОСТ 14254, не ниже IP54. Система мониторинга включает установленные в шкафу контроллер Rem-MC3 со встроенным датчиком удара, датчик открытия двери, цифровой датчик влажности и температуры RS-HT1, датчик дыма, датчик протечки. Система климат-контроля REM, установленная на передней двери шкафа, представляет собой кондиционер мощностью от 1000 до 2000 Вт, интегрированный с контроллером Rem-MC3 по интерфейсу RS-485, и нагревателем, имеющим мощность по теплу от 500 до 1000 Вт. В основании шкафа предусмотрены отверстия для ввода кабелей. В комплект поставки входят два кабельных ввода с гайкой М32 (типа MG32A-25G), 10 рези | 610610 | 610610
00-00139931 | ШТВ-1-42.7.12-44АА | ЦМО | Шкаф уличный всепогодный напольный 42U (Ш700 × Г1200), две двери | 216330 | 216330
00-00139938 | ШТВ-1-42.7.12-44АА-Т1 | ЦМО | Шкаф уличный всепогодный напольный укомплектованный 42U (Ш700 × Г1200), комплектация Т1-IP55 | 328310 | 328310
00-00139944 | ШТВ-1-42.7.12-44АА-Т1-МС1 | ЦМО | Шкаф всепогодный напольный 42U (Ш700 × Г1200), комплектация Т1 с контроллером MC1 и датчиками | 382300 | 382300
00-00139934 | ШТВ-1-42.7.12-К4АА-ТК | ЦМО | Шкаф уличный всепогодный напольный укомплектованный 42U (Ш700 × Г1200), комплектация ТК-IP55 | 604050 | 604050
00-00139946 | ШТВ-1-42.7.12-К4АА-ТК-МС3 | ЦМО | Шкаф всепогодный напольный 42U (Ш700 × Г1200), комплектация ТК с контроллером MC3 и датчиками | 658820 | 658820
00-00138722 | ШТВ-1-42.7.9-43АА | ЦМО | Шкаф уличный всепогодный напольный 42U (Ш700 × Г900), две двери | 202550 | 202550
00-00139937 | ШТВ-1-42.7.9-43АА-Т1 | ЦМО | Шкаф уличный всепогодный напольный укомплектованный 42U (Ш700 × Г900), комплектация Т1-IP55 | 314520 | 314520
00-00139943 | ШТВ-1-42.7.9-43АА-Т1-МС1 | ЦМО | Шкаф всепогодный напольный 42U (Ш700 × Г900), комплектация Т1 с контроллером MC1 и датчиками | 368520 | 368520
00-00138725 | ШТВ-1-42.7.9-К3АА-ТК | ЦМО | Шкаф уличный всепогодный напольный укомплектованный 42U (Ш700 × Г900), комплектация ТК-IP55 | 590260 | 590260
00-00139945 | ШТВ-1-42.7.9-К3АА-ТК-МС3 | ЦМО | Шкаф всепогодный напольный 42U (Ш700 × Г900), комплектация ТК с контроллером MC3 и датчиками | 624400 | 624400
00-00043694 | ШТВ-2-12.10.6-43А3 | ЦМО | Шкаф уличный всепогодный напольный 12U (Ш1000 × Г600) с электроотсеком, три двери, представляет собой специализированный климатический шкаф с двумя изолированными отсеками: телекоммуникационным и электротехническим. Корпус шкафа изготовлен из листовой стали толщиной до 2мм., внутри покрыт фольгированным термоизоляционным материалом толщиной 10мм. Крыша шкафа вентилируемая, съёмная с небольшим уклоном и системой «антикапля», что не позволяет воде скапливаться на шкафу и отводит воду без попаданий её на уплотнитель, чем защищает от примерзании двери при отрицательных температурах. Под крышей установлены транспортировочные уши удобства перемещения и монтажа. Вместо стандартной крыши возможно установить крышу с выдвижным козырьком (в комплект поставки не входит). Цоколь шкафа высотой 100 мм, съёмный можно заменить на 300 мм либо 600 мм с окнами для доступа к кабелям (в комплект поставки не входит). Телекоммуникационный отсек стандартно комплектуется двумя парами вертикальных направляющих 1 | 144860 | 144860
00-00043712 | ШТВ-2-12.10.6-43А3-Т1 | ЦМО | Шкаф всепогодный напольный укомплектованный 12U (Ш1000 × Г600) с эл. отсеком, комплектация Т1-IP54, предназначен для размещения автономно функционирующего активного и пассивного телекоммуникационного оборудования, обеспечивает защиту от воздействия окружающей среды и несанкционированного доступа, а также поддерживает требуемый температурный режим во внутреннем пространстве. Степень защиты, обеспечиваемая оболочкой по ГОСТ 14254, не ниже IP54. В основании шкафа предусмотрены отверстия для ввода кабелей. В дне каркаса и стенке между отсеками (для ШТВ-2) возможно разное количество отверстий разного диаметра для установки кабельных вводов по требованию заказчика. В комплект поставки входят два кабельных ввода с гайкой М32 (типа MG32A-25G), 10 резиновых заглушек для отверстий под ввод кабеля, а также набор для блокировки задней двери изнутри шкафа. Система микроклимата состоит из модулей вентиляторных серии R-FAN-x, а также нагревателей полупроводниковых общей мощностью от 250 до 800 Вт. Уп | 243340 | 243340
00-00084450 | ШТВ-2-12.10.6-43А3-Т1-МС1 | ЦМО | Шкаф всепогодный напольный 12U (Ш1000 × Г600), комплектация Т1 с контроллером MC1 и датчиками. Представляет собой готовое решение с системой мониторинга и контроля микроклимата, обеспечивают защиту от воздействия окружающей среды и несанкционированного доступа. Степень защиты, обеспечиваемая оболочкой по ГОСТ 14254, не ниже IP54. Система мониторинга включает установленные в шкафу контроллер Rem-MC1 со встроенным датчиком удара, датчик открытия двери, цифровой датчик влажности и температуры RS-HT1, датчик дыма, датчик протечки. Цифровой модуль Rem-MC-DMTH поддерживает заданную температуру и влажность в установленных параметрах круглый год, а также для обеспечения работы подключаемого активного оборудования в заданном диапазоне температуры и влажности предусматриваются функции "холодного" и "горячего" старта, по предельным значениям температуры и "влажного старта" по предельному значению влажности. В основании шкафа предусмотрены отверстия для ввода кабелей. В дне каркаса и стенке между | 281930 | 281930
00-00043695 | ШТВ-2-12.10.9-43А3 | ЦМО | Шкаф уличный всепогодный напольный 12U (Ш1000 × Г900) с электроотсеком, три двери, представляет собой специализированный климатический шкаф с двумя изолированными отсеками: телекоммуникационным и электротехническим. Корпус шкафа изготовлен из листовой стали толщиной до 2мм., внутри покрыт фольгированным термоизоляционным материалом толщиной 10мм. Крыша шкафа вентилируемая, съёмная с небольшим уклоном и системой «антикапля», что не позволяет воде скапливаться на шкафу и отводит воду без попаданий её на уплотнитель, чем защищает от примерзании двери при отрицательных температурах. Под крышей установлены транспортировочные уши удобства перемещения и монтажа. Вместо стандартной крыши возможно установить крышу с выдвижным козырьком (в комплект поставки не входит). Цоколь шкафа высотой 100 мм, съёмный можно заменить на 300 мм либо 600 мм с окнами для доступа к кабелям (в комплект поставки не входит). Телекоммуникационный отсек стандартно комплектуется двумя парами вертикальных направляющих 1 | 165570 | 165570
00-00043713 | ШТВ-2-12.10.9-43А3-Т1 | ЦМО | Шкаф всепогодный напольный укомплектованный 12U (Ш1000 × Г900) с эл. отсеком, комплектация Т1-IP54, предназначен для размещения автономно функционирующего активного и пассивного телекоммуникационного оборудования, обеспечивает защиту от воздействия окружающей среды и несанкционированного доступа, а также поддерживает требуемый температурный режим во внутреннем пространстве. Степень защиты, обеспечиваемая оболочкой по ГОСТ 14254, не ниже IP54. В основании шкафа предусмотрены отверстия для ввода кабелей. В дне каркаса и стенке между отсеками (для ШТВ-2) возможно разное количество отверстий разного диаметра для установки кабельных вводов по требованию заказчика. В комплект поставки входят два кабельных ввода с гайкой М32 (типа MG32A-25G), 10 резиновых заглушек для отверстий под ввод кабеля, а также набор для блокировки задней двери изнутри шкафа. Система микроклимата состоит из модулей вентиляторных серии R-FAN-x, а также нагревателей полупроводниковых общей мощностью от 250 до 800 Вт. Уп | 261610 | 261610
00-00084451 | ШТВ-2-12.10.9-43А3-Т1-МС1 | ЦМО | Шкаф всепогодный напольный 12U (Ш1000 × Г900), комплектация Т1 с контроллером MC1 и датчиками. Представляет собой готовое решение с системой мониторинга и контроля микроклимата, обеспечивают защиту от воздействия окружающей среды и несанкционированного доступа. Степень защиты, обеспечиваемая оболочкой по ГОСТ 14254, не ниже IP54. Система мониторинга включает установленные в шкафу контроллер Rem-MC1 со встроенным датчиком удара, датчик открытия двери, цифровой датчик влажности и температуры RS-HT1, датчик дыма, датчик протечки. Цифровой модуль Rem-MC-DMTH поддерживает заданную температуру и влажность в установленных параметрах круглый год, а также для обеспечения работы подключаемого активного оборудования в заданном диапазоне температуры и влажности предусматриваются функции "холодного" и "горячего" старта, по предельным значениям температуры и "влажного старта" по предельному значению влажности. В основании шкафа предусмотрены отверстия для ввода кабелей. В дне каркаса и стенке между | 298150 | 298150
00-00043696 | ШТВ-2-18.10.6-43А3 | ЦМО | Шкаф уличный всепогодный напольный 18U (Ш1000 × Г600) с электроотсеком, три двери, представляет собой специализированный климатический шкаф с двумя изолированными отсеками: телекоммуникационным и электротехническим. Корпус шкафа изготовлен из листовой стали толщиной до 2мм., внутри покрыт фольгированным термоизоляционным материалом толщиной 10мм. Крыша шкафа вентилируемая, съёмная с небольшим уклоном и системой «антикапля», что не позволяет воде скапливаться на шкафу и отводит воду без попаданий её на уплотнитель, чем защищает от примерзании двери при отрицательных температурах. Под крышей установлены транспортировочные уши удобства перемещения и монтажа. Вместо стандартной крыши возможно установить крышу с выдвижным козырьком (в комплект поставки не входит). Цоколь шкафа высотой 100 мм, съёмный можно заменить на 300 мм либо 600 мм с окнами для доступа к кабелям (в комплект поставки не входит). Телекоммуникационный отсек стандартно комплектуется двумя парами вертикальных направляющих 1 | 173470 | 173470
00-00043714 | ШТВ-2-18.10.6-43А3-Т1 | ЦМО | Шкаф всепогодный напольный укомплектованный 18U (Ш1000 × Г600) с эл. отсеком, комплектация Т1-IP54, предназначен для размещения автономно функционирующего активного и пассивного телекоммуникационного оборудования, обеспечивает защиту от воздействия окружающей среды и несанкционированного доступа, а также поддерживает требуемый температурный режим во внутреннем пространстве. Степень защиты, обеспечиваемая оболочкой по ГОСТ 14254, не ниже IP54. В основании шкафа предусмотрены отверстия для ввода кабелей. В дне каркаса и стенке между отсеками (для ШТВ-2) возможно разное количество отверстий разного диаметра для установки кабельных вводов по требованию заказчика. В комплект поставки входят два кабельных ввода с гайкой М32 (типа MG32A-25G), 10 резиновых заглушек для отверстий под ввод кабеля, а также набор для блокировки задней двери изнутри шкафа. Система микроклимата состоит из модулей вентиляторных серии R-FAN-x, а также нагревателей полупроводниковых общей мощностью от 250 до 800 Вт. Уп | 264980 | 264980
00-00084452 | ШТВ-2-18.10.6-43А3-Т1-МС1 | ЦМО | Шкаф всепогодный напольный 18U (Ш1000 × Г600), комплектация Т1 с контроллером MC1 и датчиками. Представляет собой готовое решение с системой мониторинга и контроля микроклимата, обеспечивают защиту от воздействия окружающей среды и несанкционированного доступа. Степень защиты, обеспечиваемая оболочкой по ГОСТ 14254, не ниже IP54. Система мониторинга включает установленные в шкафу контроллер Rem-MC1 со встроенным датчиком удара, датчик открытия двери, цифровой датчик влажности и температуры RS-HT1, датчик дыма, датчик протечки. Цифровой модуль Rem-MC-DMTH поддерживает заданную температуру и влажность в установленных параметрах круглый год, а также для обеспечения работы подключаемого активного оборудования в заданном диапазоне температуры и влажности предусматриваются функции "холодного" и "горячего" старта, по предельным значениям температуры и "влажного старта" по предельному значению влажности. В основании шкафа предусмотрены отверстия для ввода кабелей. В дне каркаса и стенке между | 312240 | 312240
00-00043704 | ШТВ-2-18.10.6-К3А3-ТК | ЦМО | Шкаф всепогодный напольный укомплектованный 18U (Ш1000 × Г600) с эл. отсеком, комплектация ТК-IP54, предназначен для размещения автономно функционирующего активного и пассивного телекоммуникационного оборудования, обеспечивает защиту от воздействия окружающей среды и несанкционированного доступа, а также поддерживает требуемый температурный режим во внутреннем пространстве. Степень защиты, обеспечиваемая оболочкой по ГОСТ 14254, не ниже IP54. В основании шкафа предусмотрены отверстия для ввода кабелей. В дне каркаса и стенке между отсеками (для ШТВ-2) возможно разное количество отверстий разного диаметра для установки кабельных вводов по требованию заказчика. В комплект поставки входят два кабельных ввода с гайкой М32 (типа MG32A-25G), 10 резиновых заглушек для отверстий под ввод кабеля, а также набор для блокировки задней двери изнутри шкафа. Система климат-контроля REM, установленная на передней двери шкафа, представляет собой кондиционер мощностью от 1000 до 2000 Вт с нагревателем, | 470880 | 470880
00-00084454 | ШТВ-2-18.10.6-К3А3-ТК-МС3 | ЦМО | Шкаф всепогодный напольный 18U (Ш1000 × Г600), комплектация ТК с контроллером MC3 и датчиками с системой мониторинга и климат-контроля предназначен для размещения автономно функционирующего активного и пассивного телекоммуникационного оборудования, обеспечивает защиту от воздействия окружающей среды и несанкционированного доступа. Степень защиты, обеспечиваемая оболочкой по ГОСТ 14254, не ниже IP54. Система мониторинга включает установленные в шкафу контроллер Rem-MC3 со встроенным датчиком удара, датчик открытия двери, цифровой датчик влажности и температуры RS-HT1, датчик дыма, датчик протечки. Система климат-контроля REM, установленная на передней двери шкафа, представляет собой кондиционер мощностью от 1000 до 2000 Вт, интегрированный с контроллером Rem-MC3 по интерфейсу RS-485, и нагревателем, имеющим мощность по теплу от 500 до 1000 Вт. В основании шкафа предусмотрены отверстия для ввода кабелей. В дне каркаса и стенке между отсеками возможно разное количество отверстий разного д | 513150 | 513150
00-00043697 | ШТВ-2-18.10.9-43А3 | ЦМО | Шкаф уличный всепогодный напольный 18U (Ш1000 × Г900) с электроотсеком, три двери, представляет собой специализированный климатический шкаф с двумя изолированными отсеками: телекоммуникационным и электротехническим. Корпус шкафа изготовлен из листовой стали толщиной до 2мм., внутри покрыт фольгированным термоизоляционным материалом толщиной 10мм. Крыша шкафа вентилируемая, съёмная с небольшим уклоном и системой «антикапля», что не позволяет воде скапливаться на шкафу и отводит воду без попаданий её на уплотнитель, чем защищает от примерзании двери при отрицательных температурах. Под крышей установлены транспортировочные уши удобства перемещения и монтажа. Вместо стандартной крыши возможно установить крышу с выдвижным козырьком (в комплект поставки не входит). Цоколь шкафа высотой 100 мм, съёмный можно заменить на 300 мм либо 600 мм с окнами для доступа к кабелям (в комплект поставки не входит). Телекоммуникационный отсек стандартно комплектуется двумя парами вертикальных направляющих 1 | 195890 | 195890
00-00043715 | ШТВ-2-18.10.9-43А3-Т1 | ЦМО | Шкаф всепогодный напольный укомплектованный 18U (Ш1000 × Г900) с эл. отсеком, комплектация Т1-IP54, предназначен для размещения автономно функционирующего активного и пассивного телекоммуникационного оборудования, обеспечивает защиту от воздействия окружающей среды и несанкционированного доступа, а также поддерживает требуемый температурный режим во внутреннем пространстве. Степень защиты, обеспечиваемая оболочкой по ГОСТ 14254, не ниже IP54. В основании шкафа предусмотрены отверстия для ввода кабелей. В дне каркаса и стенке между отсеками (для ШТВ-2) возможно разное количество отверстий разного диаметра для установки кабельных вводов по требованию заказчика. В комплект поставки входят два кабельных ввода с гайкой М32 (типа MG32A-25G), 10 резиновых заглушек для отверстий под ввод кабеля, а также набор для блокировки задней двери изнутри шкафа. Система микроклимата состоит из модулей вентиляторных серии R-FAN-x, а также нагревателей полупроводниковых общей мощностью от 250 до 800 Вт. Уп | 285600 | 285600
00-00084453 | ШТВ-2-18.10.9-43А3-Т1-МС1 | ЦМО | Шкаф всепогодный напольный 18U (Ш1000 × Г900), комплектация Т1 с контроллером MC1 и датчиками. Представляет собой готовое решение с системой мониторинга и контроля микроклимата, обеспечивают защиту от воздействия окружающей среды и несанкционированного доступа. Степень защиты, обеспечиваемая оболочкой по ГОСТ 14254, не ниже IP54. Система мониторинга включает установленные в шкафу контроллер Rem-MC1 со встроенным датчиком удара, датчик открытия двери, цифровой датчик влажности и температуры RS-HT1, датчик дыма, датчик протечки. Цифровой модуль Rem-MC-DMTH поддерживает заданную температуру и влажность в установленных параметрах круглый год, а также для обеспечения работы подключаемого активного оборудования в заданном диапазоне температуры и влажности предусматриваются функции "холодного" и "горячего" старта, по предельным значениям температуры и "влажного старта" по предельному значению влажности. В основании шкафа предусмотрены отверстия для ввода кабелей. В дне каркаса и стенке между | 330820 | 330820
00-00043705 | ШТВ-2-18.10.9-К3А3-ТК | ЦМО | Шкаф всепогодный напольный укомплектованный 18U (Ш1000 × Г900) с эл. отсеком, комплектация ТК-IP54, предназначен для размещения автономно функционирующего активного и пассивного телекоммуникационного оборудования, обеспечивает защиту от воздействия окружающей среды и несанкционированного доступа, а также поддерживает требуемый температурный режим во внутреннем пространстве. Степень защиты, обеспечиваемая оболочкой по ГОСТ 14254, не ниже IP54. В основании шкафа предусмотрены отверстия для ввода кабелей. В дне каркаса и стенке между отсеками (для ШТВ-2) возможно разное количество отверстий разного диаметра для установки кабельных вводов по требованию заказчика. В комплект поставки входят два кабельных ввода с гайкой М32 (типа MG32A-25G), 10 резиновых заглушек для отверстий под ввод кабеля, а также набор для блокировки задней двери изнутри шкафа. Система климат-контроля REM, установленная на передней двери шкафа, представляет собой кондиционер мощностью от 1000 до 2000 Вт с нагревателем, | 490830 | 490830
00-00084455 | ШТВ-2-18.10.9-К3А3-ТК-МС3 | ЦМО | Шкаф всепогодный напольный 18U (Ш1000 × Г900), комплектация ТК с контроллером MC3 и датчиками с системой мониторинга и климат-контроля предназначен для размещения автономно функционирующего активного и пассивного телекоммуникационного оборудования, обеспечивает защиту от воздействия окружающей среды и несанкционированного доступа. Степень защиты, обеспечиваемая оболочкой по ГОСТ 14254, не ниже IP54. Система мониторинга включает установленные в шкафу контроллер Rem-MC3 со встроенным датчиком удара, датчик открытия двери, цифровой датчик влажности и температуры RS-HT1, датчик дыма, датчик протечки. Система климат-контроля REM, установленная на передней двери шкафа, представляет собой кондиционер мощностью от 1000 до 2000 Вт, интегрированный с контроллером Rem-MC3 по интерфейсу RS-485, и нагревателем, имеющим мощность по теплу от 500 до 1000 Вт. В основании шкафа предусмотрены отверстия для ввода кабелей. В дне каркаса и стенке между отсеками возможно разное количество отверстий разного д | 531510 | 531510
00-00043698 | ШТВ-2-24.10.6-43А3 | ЦМО | Шкаф уличный всепогодный напольный 24U (Ш1000 × Г600) с электроотсеком, три двери, представляет собой специализированный климатический шкаф с двумя изолированными отсеками: телекоммуникационным и электротехническим. Корпус шкафа изготовлен из листовой стали толщиной до 2мм., внутри покрыт фольгированным термоизоляционным материалом толщиной 10мм. Крыша шкафа вентилируемая, съёмная с небольшим уклоном и системой «антикапля», что не позволяет воде скапливаться на шкафу и отводит воду без попаданий её на уплотнитель, чем защищает от примерзании двери при отрицательных температурах. Под крышей установлены транспортировочные уши удобства перемещения и монтажа. Вместо стандартной крыши возможно установить крышу с выдвижным козырьком (в комплект поставки не входит). Цоколь шкафа высотой 100 мм, съёмный можно заменить на 300 мм либо 600 мм с окнами для доступа к кабелям (в комплект поставки не входит). Телекоммуникационный отсек стандартно комплектуется двумя парами вертикальных направляющих 1 | 196200 | 196200
00-00043716 | ШТВ-2-24.10.6-43А3-Т1 | ЦМО | Шкаф всепогодный напольный укомплектованный 24U (Ш1000 × Г600) с эл. отсеком, комплектация Т1-IP54, предназначен для размещения автономно функционирующего активного и пассивного телекоммуникационного оборудования, обеспечивает защиту от воздействия окружающей среды и несанкционированного доступа, а также поддерживает требуемый температурный режим во внутреннем пространстве. Степень защиты, обеспечиваемая оболочкой по ГОСТ 14254, не ниже IP54. В основании шкафа предусмотрены отверстия для ввода кабелей. В дне каркаса и стенке между отсеками (для ШТВ-2) возможно разное количество отверстий разного диаметра для установки кабельных вводов по требованию заказчика. В комплект поставки входят два кабельных ввода с гайкой М32 (типа MG32A-25G), 10 резиновых заглушек для отверстий под ввод кабеля, а также набор для блокировки задней двери изнутри шкафа. Система микроклимата состоит из модулей вентиляторных серии R-FAN-x, а также нагревателей полупроводниковых общей мощностью от 250 до 800 Вт. Уп | 314860 | 314860
00-00084456 | ШТВ-2-24.10.6-43А3-Т1-МС1 | ЦМО | Шкаф всепогодный напольный 24U (Ш1000 × Г600), комплектация Т1 с контроллером MC1 и датчиками. Представляет собой готовое решение с системой мониторинга и контроля микроклимата, обеспечивают защиту от воздействия окружающей среды и несанкционированного доступа. Степень защиты, обеспечиваемая оболочкой по ГОСТ 14254, не ниже IP54. Система мониторинга включает установленные в шкафу контроллер Rem-MC1 со встроенным датчиком удара, датчик открытия двери, цифровой датчик влажности и температуры RS-HT1, датчик дыма, датчик протечки. Цифровой модуль Rem-MC-DMTH поддерживает заданную температуру и влажность в установленных параметрах круглый год, а также для обеспечения работы подключаемого активного оборудования в заданном диапазоне температуры и влажности предусматриваются функции "холодного" и "горячего" старта, по предельным значениям температуры и "влажного старта" по предельному значению влажности. В основании шкафа предусмотрены отверстия для ввода кабелей. В дне каркаса и стенке между | 354940 | 354940
00-00043706 | ШТВ-2-24.10.6-К3А3-ТК | ЦМО | Шкаф всепогодный напольный укомплектованный 24U (Ш1000 × Г600) с эл. отсеком, комплектация ТК-IP54, предназначен для размещения автономно функционирующего активного и пассивного телекоммуникационного оборудования, обеспечивает защиту от воздействия окружающей среды и несанкционированного доступа, а также поддерживает требуемый температурный режим во внутреннем пространстве. Степень защиты, обеспечиваемая оболочкой по ГОСТ 14254, не ниже IP54. В основании шкафа предусмотрены отверстия для ввода кабелей. В дне каркаса и стенке между отсеками (для ШТВ-2) возможно разное количество отверстий разного диаметра для установки кабельных вводов по требованию заказчика. В комплект поставки входят два кабельных ввода с гайкой М32 (типа MG32A-25G), 10 резиновых заглушек для отверстий под ввод кабеля, а также набор для блокировки задней двери изнутри шкафа. Система климат-контроля REM, установленная на передней двери шкафа, представляет собой кондиционер мощностью от 1000 до 2000 Вт с нагревателем, | 533750 | 533750
00-00084458 | ШТВ-2-24.10.6-К3А3-ТК-МС3 | ЦМО | Шкаф всепогодный напольный 24U (Ш1000 × Г600), комплектация ТК с контроллером MC3 и датчиками с системой мониторинга и климат-контроля предназначен для размещения автономно функционирующего активного и пассивного телекоммуникационного оборудования, обеспечивает защиту от воздействия окружающей среды и несанкционированного доступа. Степень защиты, обеспечиваемая оболочкой по ГОСТ 14254, не ниже IP54. Система мониторинга включает установленные в шкафу контроллер Rem-MC3 со встроенным датчиком удара, датчик открытия двери, цифровой датчик влажности и температуры RS-HT1, датчик дыма, датчик протечки. Система климат-контроля REM, установленная на передней двери шкафа, представляет собой кондиционер мощностью от 1000 до 2000 Вт, интегрированный с контроллером Rem-MC3 по интерфейсу RS-485, и нагревателем, имеющим мощность по теплу от 500 до 1000 Вт. В основании шкафа предусмотрены отверстия для ввода кабелей. В дне каркаса и стенке между отсеками возможно разное количество отверстий разного д | 558620 | 558620
00-00043699 | ШТВ-2-24.10.9-43А3 | ЦМО | Шкаф уличный всепогодный напольный 24U (Ш1000 × Г900) с электроотсеком, три двери, представляет собой специализированный климатический шкаф с двумя изолированными отсеками: телекоммуникационным и электротехническим. Корпус шкафа изготовлен из листовой стали толщиной до 2мм., внутри покрыт фольгированным термоизоляционным материалом толщиной 10мм. Крыша шкафа вентилируемая, съёмная с небольшим уклоном и системой «антикапля», что не позволяет воде скапливаться на шкафу и отводит воду без попаданий её на уплотнитель, чем защищает от примерзании двери при отрицательных температурах. Под крышей установлены транспортировочные уши удобства перемещения и монтажа. Вместо стандартной крыши возможно установить крышу с выдвижным козырьком (в комплект поставки не входит). Цоколь шкафа высотой 100 мм, съёмный можно заменить на 300 мм либо 600 мм с окнами для доступа к кабелям (в комплект поставки не входит). Телекоммуникационный отсек стандартно комплектуется двумя парами вертикальных направляющих 1 | 222680 | 222680
00-00043717 | ШТВ-2-24.10.9-43А3-Т1 | ЦМО | Шкаф всепогодный напольный укомплектованный 24U (Ш1000 × Г900) с эл. отсеком, комплектация Т1-IP54, предназначен для размещения автономно функционирующего активного и пассивного телекоммуникационного оборудования, обеспечивает защиту от воздействия окружающей среды и несанкционированного доступа, а также поддерживает требуемый температурный режим во внутреннем пространстве. Степень защиты, обеспечиваемая оболочкой по ГОСТ 14254, не ниже IP54. В основании шкафа предусмотрены отверстия для ввода кабелей. В дне каркаса и стенке между отсеками (для ШТВ-2) возможно разное количество отверстий разного диаметра для установки кабельных вводов по требованию заказчика. В комплект поставки входят два кабельных ввода с гайкой М32 (типа MG32A-25G), 10 резиновых заглушек для отверстий под ввод кабеля, а также набор для блокировки задней двери изнутри шкафа. Система микроклимата состоит из модулей вентиляторных серии R-FAN-x, а также нагревателей полупроводниковых общей мощностью от 250 до 800 Вт. Уп | 339970 | 339970
00-00084457 | ШТВ-2-24.10.9-43А3-Т1-МС1 | ЦМО | Шкаф всепогодный напольный 24U (Ш1000 × Г900), комплектация Т1 с контроллером MC1 и датчиками. Представляет собой готовое решение с системой мониторинга и контроля микроклимата, обеспечивают защиту от воздействия окружающей среды и несанкционированного доступа. Степень защиты, обеспечиваемая оболочкой по ГОСТ 14254, не ниже IP54. Система мониторинга включает установленные в шкафу контроллер Rem-MC1 со встроенным датчиком удара, датчик открытия двери, цифровой датчик влажности и температуры RS-HT1, датчик дыма, датчик протечки. Цифровой модуль Rem-MC-DMTH поддерживает заданную температуру и влажность в установленных параметрах круглый год, а также для обеспечения работы подключаемого активного оборудования в заданном диапазоне температуры и влажности предусматриваются функции "холодного" и "горячего" старта, по предельным значениям температуры и "влажного старта" по предельному значению влажности. В основании шкафа предусмотрены отверстия для ввода кабелей. В дне каркаса и стенке между | 377360 | 377360
00-00043707 | ШТВ-2-24.10.9-К3А3-ТК | ЦМО | Шкаф всепогодный напольный укомплектованный 24U (Ш1000 × Г900) с эл. отсеком, комплектация ТК-IP54, предназначен для размещения автономно функционирующего активного и пассивного телекоммуникационного оборудования, обеспечивает защиту от воздействия окружающей среды и несанкционированного доступа, а также поддерживает требуемый температурный режим во внутреннем пространстве. Степень защиты, обеспечиваемая оболочкой по ГОСТ 14254, не ниже IP54. В основании шкафа предусмотрены отверстия для ввода кабелей. В дне каркаса и стенке между отсеками (для ШТВ-2) возможно разное количество отверстий разного диаметра для установки кабельных вводов по требованию заказчика. В комплект поставки входят два кабельных ввода с гайкой М32 (типа MG32A-25G), 10 резиновых заглушек для отверстий под ввод кабеля, а также набор для блокировки задней двери изнутри шкафа. Система климат-контроля REM, установленная на передней двери шкафа, представляет собой кондиционер мощностью от 1000 до 2000 Вт с нагревателем, | 557750 | 557750
00-00084459 | ШТВ-2-24.10.9-К3А3-ТК-МС3 | ЦМО | Шкаф всепогодный напольный 24U (Ш1000 × Г900), комплектация ТК с контроллером MC3 и датчиками с системой мониторинга и климат-контроля предназначен для размещения автономно функционирующего активного и пассивного телекоммуникационного оборудования, обеспечивает защиту от воздействия окружающей среды и несанкционированного доступа. Степень защиты, обеспечиваемая оболочкой по ГОСТ 14254, не ниже IP54. Система мониторинга включает установленные в шкафу контроллер Rem-MC3 со встроенным датчиком удара, датчик открытия двери, цифровой датчик влажности и температуры RS-HT1, датчик дыма, датчик протечки. Система климат-контроля REM, установленная на передней двери шкафа, представляет собой кондиционер мощностью от 1000 до 2000 Вт, интегрированный с контроллером Rem-MC3 по интерфейсу RS-485, и нагревателем, имеющим мощность по теплу от 500 до 1000 Вт. В основании шкафа предусмотрены отверстия для ввода кабелей. В дне каркаса и стенке между отсеками возможно разное количество отверстий разного д | 580500 | 580500
00-00043700 | ШТВ-2-30.10.6-43А3 | ЦМО | Шкаф уличный всепогодный напольный 30U (Ш1000 × Г600) с электроотсеком, три двери, представляет собой специализированный климатический шкаф с двумя изолированными отсеками: телекоммуникационным и электротехническим. Корпус шкафа изготовлен из листовой стали толщиной до 2мм., внутри покрыт фольгированным термоизоляционным материалом толщиной 10мм. Крыша шкафа вентилируемая, съёмная с небольшим уклоном и системой «антикапля», что не позволяет воде скапливаться на шкафу и отводит воду без попаданий её на уплотнитель, чем защищает от примерзании двери при отрицательных температурах. Под крышей установлены транспортировочные уши удобства перемещения и монтажа. Вместо стандартной крыши возможно установить крышу с выдвижным козырьком (в комплект поставки не входит). Цоколь шкафа высотой 100 мм, съёмный можно заменить на 300 мм либо 600 мм с окнами для доступа к кабелям (в комплект поставки не входит). Телекоммуникационный отсек стандартно комплектуется двумя парами вертикальных направляющих 1 | 214250 | 214250
00-00043718 | ШТВ-2-30.10.6-43А3-Т1 | ЦМО | Шкаф всепогодный напольный укомплектованный 30U (Ш1000 × Г600) с эл. отсеком, комплектация Т1-IP54, предназначен для размещения автономно функционирующего активного и пассивного телекоммуникационного оборудования, обеспечивает защиту от воздействия окружающей среды и несанкционированного доступа, а также поддерживает требуемый температурный режим во внутреннем пространстве. Степень защиты, обеспечиваемая оболочкой по ГОСТ 14254, не ниже IP54. В основании шкафа предусмотрены отверстия для ввода кабелей. В дне каркаса и стенке между отсеками (для ШТВ-2) возможно разное количество отверстий разного диаметра для установки кабельных вводов по требованию заказчика. В комплект поставки входят два кабельных ввода с гайкой М32 (типа MG32A-25G), 10 резиновых заглушек для отверстий под ввод кабеля, а также набор для блокировки задней двери изнутри шкафа. Система микроклимата состоит из модулей вентиляторных серии R-FAN-x, а также нагревателей полупроводниковых общей мощностью от 250 до 800 Вт. Уп | 336030 | 336030
00-00084460 | ШТВ-2-30.10.6-43А3-Т1-МС1 | ЦМО | Шкаф всепогодный напольный 30U (Ш1000 × Г600), комплектация Т1 с контроллером MC1 и датчиками. Представляет собой готовое решение с системой мониторинга и контроля микроклимата, обеспечивают защиту от воздействия окружающей среды и несанкционированного доступа. Степень защиты, обеспечиваемая оболочкой по ГОСТ 14254, не ниже IP54. Система мониторинга включает установленные в шкафу контроллер Rem-MC1 со встроенным датчиком удара, датчик открытия двери, цифровой датчик влажности и температуры RS-HT1, датчик дыма, датчик протечки. Цифровой модуль Rem-MC-DMTH поддерживает заданную температуру и влажность в установленных параметрах круглый год, а также для обеспечения работы подключаемого активного оборудования в заданном диапазоне температуры и влажности предусматриваются функции "холодного" и "горячего" старта, по предельным значениям температуры и "влажного старта" по предельному значению влажности. В основании шкафа предусмотрены отверстия для ввода кабелей. В дне каркаса и стенке между | 372450 | 372450
00-00043708 | ШТВ-2-30.10.6-К3А3-ТК | ЦМО | Шкаф всепогодный напольный укомплектованный 30U (Ш1000 × Г600) с эл. отсеком, комплектация ТК-IP54, предназначен для размещения автономно функционирующего активного и пассивного телекоммуникационного оборудования, обеспечивает защиту от воздействия окружающей среды и несанкционированного доступа, а также поддерживает требуемый температурный режим во внутреннем пространстве. Степень защиты, обеспечиваемая оболочкой по ГОСТ 14254, не ниже IP54. В основании шкафа предусмотрены отверстия для ввода кабелей. В дне каркаса и стенке между отсеками (для ШТВ-2) возможно разное количество отверстий разного диаметра для установки кабельных вводов по требованию заказчика. В комплект поставки входят два кабельных ввода с гайкой М32 (типа MG32A-25G), 10 резиновых заглушек для отверстий под ввод кабеля, а также набор для блокировки задней двери изнутри шкафа. Система климат-контроля REM, установленная на передней двери шкафа, представляет собой кондиционер мощностью от 1000 до 2000 Вт с нагревателем, | 614230 | 614230
00-00084462 | ШТВ-2-30.10.6-К3А3-ТК-МС3 | ЦМО | Шкаф всепогодный напольный 30U (Ш1000 × Г600), комплектация ТК с контроллером MC3 и датчиками с системой мониторинга и климат-контроля предназначен для размещения автономно функционирующего активного и пассивного телекоммуникационного оборудования, обеспечивает защиту от воздействия окружающей среды и несанкционированного доступа. Степень защиты, обеспечиваемая оболочкой по ГОСТ 14254, не ниже IP54. Система мониторинга включает установленные в шкафу контроллер Rem-MC3 со встроенным датчиком удара, датчик открытия двери, цифровой датчик влажности и температуры RS-HT1, датчик дыма, датчик протечки. Система климат-контроля REM, установленная на передней двери шкафа, представляет собой кондиционер мощностью от 1000 до 2000 Вт, интегрированный с контроллером Rem-MC3 по интерфейсу RS-485, и нагревателем, имеющим мощность по теплу от 500 до 1000 Вт. В основании шкафа предусмотрены отверстия для ввода кабелей. В дне каркаса и стенке между отсеками возможно разное количество отверстий разного д | 632070 | 632070
00-00043701 | ШТВ-2-30.10.9-43А3 | ЦМО | Шкаф уличный всепогодный напольный 30U (Ш1000 × Г900) с электроотсеком, три двери, представляет собой специализированный климатический шкаф с двумя изолированными отсеками: телекоммуникационным и электротехническим. Корпус шкафа изготовлен из листовой стали толщиной до 2мм., внутри покрыт фольгированным термоизоляционным материалом толщиной 10мм. Крыша шкафа вентилируемая, съёмная с небольшим уклоном и системой «антикапля», что не позволяет воде скапливаться на шкафу и отводит воду без попаданий её на уплотнитель, чем защищает от примерзании двери при отрицательных температурах. Под крышей установлены транспортировочные уши удобства перемещения и монтажа. Вместо стандартной крыши возможно установить крышу с выдвижным козырьком (в комплект поставки не входит). Цоколь шкафа высотой 100 мм, съёмный можно заменить на 300 мм либо 600 мм с окнами для доступа к кабелям (в комплект поставки не входит). Телекоммуникационный отсек стандартно комплектуется двумя парами вертикальных направляющих 1 | 244030 | 244030
00-00043719 | ШТВ-2-30.10.9-43А3-Т1 | ЦМО | Шкаф всепогодный напольный укомплектованный 30U (Ш1000 × Г900) с эл. отсеком, комплектация Т1-IP54, предназначен для размещения автономно функционирующего активного и пассивного телекоммуникационного оборудования, обеспечивает защиту от воздействия окружающей среды и несанкционированного доступа, а также поддерживает требуемый температурный режим во внутреннем пространстве. Степень защиты, обеспечиваемая оболочкой по ГОСТ 14254, не ниже IP54. В основании шкафа предусмотрены отверстия для ввода кабелей. В дне каркаса и стенке между отсеками (для ШТВ-2) возможно разное количество отверстий разного диаметра для установки кабельных вводов по требованию заказчика. В комплект поставки входят два кабельных ввода с гайкой М32 (типа MG32A-25G), 10 резиновых заглушек для отверстий под ввод кабеля, а также набор для блокировки задней двери изнутри шкафа. Система микроклимата состоит из модулей вентиляторных серии R-FAN-x, а также нагревателей полупроводниковых общей мощностью от 250 до 800 Вт. Уп | 364510 | 364510
00-00084461 | ШТВ-2-30.10.9-43А3-Т1-МС1 | ЦМО | Шкаф всепогодный напольный 30U (Ш1000 × Г900), комплектация Т1 с контроллером MC1 и датчиками. Представляет собой готовое решение с системой мониторинга и контроля микроклимата, обеспечивают защиту от воздействия окружающей среды и несанкционированного доступа. Степень защиты, обеспечиваемая оболочкой по ГОСТ 14254, не ниже IP54. Система мониторинга включает установленные в шкафу контроллер Rem-MC1 со встроенным датчиком удара, датчик открытия двери, цифровой датчик влажности и температуры RS-HT1, датчик дыма, датчик протечки. Цифровой модуль Rem-MC-DMTH поддерживает заданную температуру и влажность в установленных параметрах круглый год, а также для обеспечения работы подключаемого активного оборудования в заданном диапазоне температуры и влажности предусматриваются функции "холодного" и "горячего" старта, по предельным значениям температуры и "влажного старта" по предельному значению влажности. В основании шкафа предусмотрены отверстия для ввода кабелей. В дне каркаса и стенке между | 397640 | 397640
00-00043709 | ШТВ-2-30.10.9-К3А3-ТК | ЦМО | Шкаф всепогодный напольный укомплектованный 30U (Ш1000 × Г900) с эл. отсеком, комплектация ТК-IP54, предназначен для размещения автономно функционирующего активного и пассивного телекоммуникационного оборудования, обеспечивает защиту от воздействия окружающей среды и несанкционированного доступа, а также поддерживает требуемый температурный режим во внутреннем пространстве. Степень защиты, обеспечиваемая оболочкой по ГОСТ 14254, не ниже IP54. В основании шкафа предусмотрены отверстия для ввода кабелей. В дне каркаса и стенке между отсеками (для ШТВ-2) возможно разное количество отверстий разного диаметра для установки кабельных вводов по требованию заказчика. В комплект поставки входят два кабельных ввода с гайкой М32 (типа MG32A-25G), 10 резиновых заглушек для отверстий под ввод кабеля, а также набор для блокировки задней двери изнутри шкафа. Система климат-контроля REM, установленная на передней двери шкафа, представляет собой кондиционер мощностью от 1000 до 2000 Вт с нагревателем, | 641260 | 641260
00-00084463 | ШТВ-2-30.10.9-К3А3-ТК-МС3 | ЦМО | Шкаф всепогодный напольный 30U (Ш1000 × Г900), комплектация ТК с контроллером MC3 и датчиками с системой мониторинга и климат-контроля предназначен для размещения автономно функционирующего активного и пассивного телекоммуникационного оборудования, обеспечивает защиту от воздействия окружающей среды и несанкционированного доступа. Степень защиты, обеспечиваемая оболочкой по ГОСТ 14254, не ниже IP54. Система мониторинга включает установленные в шкафу контроллер Rem-MC3 со встроенным датчиком удара, датчик открытия двери, цифровой датчик влажности и температуры RS-HT1, датчик дыма, датчик протечки. Система климат-контроля REM, установленная на передней двери шкафа, представляет собой кондиционер мощностью от 1000 до 2000 Вт, интегрированный с контроллером Rem-MC3 по интерфейсу RS-485, и нагревателем, имеющим мощность по теплу от 500 до 1000 Вт. В основании шкафа предусмотрены отверстия для ввода кабелей. В дне каркаса и стенке между отсеками возможно разное количество отверстий разного д | 656830 | 656830
00-00043702 | ШТВ-2-36.10.6-43А3 | ЦМО | Шкаф уличный всепогодный напольный 36U (Ш1000 × Г600) с электроотсеком, три двери, представляет собой специализированный климатический шкаф с двумя изолированными отсеками: телекоммуникационным и электротехническим. Корпус шкафа изготовлен из листовой стали толщиной до 2мм., внутри покрыт фольгированным термоизоляционным материалом толщиной 10мм. Крыша шкафа вентилируемая, съёмная с небольшим уклоном и системой «антикапля», что не позволяет воде скапливаться на шкафу и отводит воду без попаданий её на уплотнитель, чем защищает от примерзании двери при отрицательных температурах. Под крышей установлены транспортировочные уши удобства перемещения и монтажа. Вместо стандартной крыши возможно установить крышу с выдвижным козырьком (в комплект поставки не входит). Цоколь шкафа высотой 100 мм, съёмный можно заменить на 300 мм либо 600 мм с окнами для доступа к кабелям (в комплект поставки не входит). Телекоммуникационный отсек стандартно комплектуется двумя парами вертикальных направляющих 1 | 231430 | 231430
00-00043720 | ШТВ-2-36.10.6-43А3-Т1 | ЦМО | Шкаф всепогодный напольный укомплектованный 36U (Ш1000 × Г600) с эл. отсеком, комплектация Т1-IP54, предназначен для размещения автономно функционирующего активного и пассивного телекоммуникационного оборудования, обеспечивает защиту от воздействия окружающей среды и несанкционированного доступа, а также поддерживает требуемый температурный режим во внутреннем пространстве. Степень защиты, обеспечиваемая оболочкой по ГОСТ 14254, не ниже IP54. В основании шкафа предусмотрены отверстия для ввода кабелей. В дне каркаса и стенке между отсеками (для ШТВ-2) возможно разное количество отверстий разного диаметра для установки кабельных вводов по требованию заказчика. В комплект поставки входят два кабельных ввода с гайкой М32 (типа MG32A-25G), 10 резиновых заглушек для отверстий под ввод кабеля, а также набор для блокировки задней двери изнутри шкафа. Система микроклимата состоит из модулей вентиляторных серии R-FAN-x, а также нагревателей полупроводниковых общей мощностью от 250 до 800 Вт. Уп | 353300 | 353300
00-00084464 | ШТВ-2-36.10.6-43А3-Т1-МС1 | ЦМО | Шкаф всепогодный напольный 36U (Ш1000 × Г600), комплектация Т1 с контроллером MC1 и датчиками. Представляет собой готовое решение с системой мониторинга и контроля микроклимата, обеспечивают защиту от воздействия окружающей среды и несанкционированного доступа. Степень защиты, обеспечиваемая оболочкой по ГОСТ 14254, не ниже IP54. Система мониторинга включает установленные в шкафу контроллер Rem-MC1 со встроенным датчиком удара, датчик открытия двери, цифровой датчик влажности и температуры RS-HT1, датчик дыма, датчик протечки. Цифровой модуль Rem-MC-DMTH поддерживает заданную температуру и влажность в установленных параметрах круглый год, а также для обеспечения работы подключаемого активного оборудования в заданном диапазоне температуры и влажности предусматриваются функции "холодного" и "горячего" старта, по предельным значениям температуры и "влажного старта" по предельному значению влажности. В основании шкафа предусмотрены отверстия для ввода кабелей. В дне каркаса и стенке между | 388350 | 388350
00-00043710 | ШТВ-2-36.10.6-К3А3-ТК | ЦМО | Шкаф всепогодный напольный укомплектованный 36U (Ш1000 × Г600) с эл. отсеком, комплектация ТК-IP54, предназначен для размещения автономно функционирующего активного и пассивного телекоммуникационного оборудования, обеспечивает защиту от воздействия окружающей среды и несанкционированного доступа, а также поддерживает требуемый температурный режим во внутреннем пространстве. Степень защиты, обеспечиваемая оболочкой по ГОСТ 14254, не ниже IP54. В основании шкафа предусмотрены отверстия для ввода кабелей. В дне каркаса и стенке между отсеками (для ШТВ-2) возможно разное количество отверстий разного диаметра для установки кабельных вводов по требованию заказчика. В комплект поставки входят два кабельных ввода с гайкой М32 (типа MG32A-25G), 10 резиновых заглушек для отверстий под ввод кабеля, а также набор для блокировки задней двери изнутри шкафа. Система климат-контроля REM, установленная на передней двери шкафа, представляет собой кондиционер мощностью от 1000 до 2000 Вт с нагревателем, | 632070 | 632070
00-00084466 | ШТВ-2-36.10.6-К3А3-ТК-МС3 | ЦМО | Шкаф всепогодный напольный 36U (Ш1000 × Г600), комплектация ТК с контроллером MC3 и датчиками с системой мониторинга и климат-контроля предназначен для размещения автономно функционирующего активного и пассивного телекоммуникационного оборудования, обеспечивает защиту от воздействия окружающей среды и несанкционированного доступа. Степень защиты, обеспечиваемая оболочкой по ГОСТ 14254, не ниже IP54. Система мониторинга включает установленные в шкафу контроллер Rem-MC3 со встроенным датчиком удара, датчик открытия двери, цифровой датчик влажности и температуры RS-HT1, датчик дыма, датчик протечки. Система климат-контроля REM, установленная на передней двери шкафа, представляет собой кондиционер мощностью от 1000 до 2000 Вт, интегрированный с контроллером Rem-MC3 по интерфейсу RS-485, и нагревателем, имеющим мощность по теплу от 500 до 1000 Вт. В основании шкафа предусмотрены отверстия для ввода кабелей. В дне каркаса и стенке между отсеками возможно разное количество отверстий разного д | 648390 | 648390
00-00043703 | ШТВ-2-36.10.9-43А3 | ЦМО | Шкаф уличный всепогодный напольный 36U (Ш1000 × Г900) с электроотсеком, три двери, представляет собой специализированный климатический шкаф с двумя изолированными отсеками: телекоммуникационным и электротехническим. Корпус шкафа изготовлен из листовой стали толщиной до 2мм., внутри покрыт фольгированным термоизоляционным материалом толщиной 10мм. Крыша шкафа вентилируемая, съёмная с небольшим уклоном и системой «антикапля», что не позволяет воде скапливаться на шкафу и отводит воду без попаданий её на уплотнитель, чем защищает от примерзании двери при отрицательных температурах. Под крышей установлены транспортировочные уши удобства перемещения и монтажа. Вместо стандартной крыши возможно установить крышу с выдвижным козырьком (в комплект поставки не входит). Цоколь шкафа высотой 100 мм, съёмный можно заменить на 300 мм либо 600 мм с окнами для доступа к кабелям (в комплект поставки не входит). Телекоммуникационный отсек стандартно комплектуется двумя парами вертикальных направляющих 1 | 264090 | 264090
00-00043721 | ШТВ-2-36.10.9-43А3-Т1 | ЦМО | Шкаф всепогодный напольный укомплектованный 36U (Ш1000 × Г900) с эл. отсеком, комплектация Т1-IP54, предназначен для размещения автономно функционирующего активного и пассивного телекоммуникационного оборудования, обеспечивает защиту от воздействия окружающей среды и несанкционированного доступа, а также поддерживает требуемый температурный режим во внутреннем пространстве. Степень защиты, обеспечиваемая оболочкой по ГОСТ 14254, не ниже IP54. В основании шкафа предусмотрены отверстия для ввода кабелей. В дне каркаса и стенке между отсеками (для ШТВ-2) возможно разное количество отверстий разного диаметра для установки кабельных вводов по требованию заказчика. В комплект поставки входят два кабельных ввода с гайкой М32 (типа MG32A-25G), 10 резиновых заглушек для отверстий под ввод кабеля, а также набор для блокировки задней двери изнутри шкафа. Система микроклимата состоит из модулей вентиляторных серии R-FAN-x, а также нагревателей полупроводниковых общей мощностью от 250 до 800 Вт. Уп | 384230 | 384230
00-00084465 | ШТВ-2-36.10.9-43А3-Т1-МС1 | ЦМО | Шкаф всепогодный напольный 36U (Ш1000 × Г900), комплектация Т1 с контроллером MC1 и датчиками. Представляет собой готовое решение с системой мониторинга и контроля микроклимата, обеспечивают защиту от воздействия окружающей среды и несанкционированного доступа. Степень защиты, обеспечиваемая оболочкой по ГОСТ 14254, не ниже IP54. Система мониторинга включает установленные в шкафу контроллер Rem-MC1 со встроенным датчиком удара, датчик открытия двери, цифровой датчик влажности и температуры RS-HT1, датчик дыма, датчик протечки. Цифровой модуль Rem-MC-DMTH поддерживает заданную температуру и влажность в установленных параметрах круглый год, а также для обеспечения работы подключаемого активного оборудования в заданном диапазоне температуры и влажности предусматриваются функции "холодного" и "горячего" старта, по предельным значениям температуры и "влажного старта" по предельному значению влажности. В основании шкафа предусмотрены отверстия для ввода кабелей. В дне каркаса и стенке между | 416110 | 416110
00-00043711 | ШТВ-2-36.10.9-К3А3-ТК | ЦМО | Шкаф всепогодный напольный укомплектованный 36U (Ш1000 × Г900) с эл. отсеком, комплектация ТК-IP54, предназначен для размещения автономно функционирующего активного и пассивного телекоммуникационного оборудования, обеспечивает защиту от воздействия окружающей среды и несанкционированного доступа, а также поддерживает требуемый температурный режим во внутреннем пространстве. Степень защиты, обеспечиваемая оболочкой по ГОСТ 14254, не ниже IP54. В основании шкафа предусмотрены отверстия для ввода кабелей. В дне каркаса и стенке между отсеками (для ШТВ-2) возможно разное количество отверстий разного диаметра для установки кабельных вводов по требованию заказчика. В комплект поставки входят два кабельных ввода с гайкой М32 (типа MG32A-25G), 10 резиновых заглушек для отверстий под ввод кабеля, а также набор для блокировки задней двери изнутри шкафа. Система климат-контроля REM, установленная на передней двери шкафа, представляет собой кондиционер мощностью от 1000 до 2000 Вт с нагревателем, | 661890 | 661890
00-00084467 | ШТВ-2-36.10.9-К3А3-ТК-МС3 | ЦМО | Шкаф всепогодный напольный 36U (Ш1000 × Г900), комплектация ТК с контроллером MC3 и датчиками с системой мониторинга и климат-контроля предназначен для размещения автономно функционирующего активного и пассивного телекоммуникационного оборудования, обеспечивает защиту от воздействия окружающей среды и несанкционированного доступа. Степень защиты, обеспечиваемая оболочкой по ГОСТ 14254, не ниже IP54. Система мониторинга включает установленные в шкафу контроллер Rem-MC3 со встроенным датчиком удара, датчик открытия двери, цифровой датчик влажности и температуры RS-HT1, датчик дыма, датчик протечки. Система климат-контроля REM, установленная на передней двери шкафа, представляет собой кондиционер мощностью от 1000 до 2000 Вт, интегрированный с контроллером Rem-MC3 по интерфейсу RS-485, и нагревателем, имеющим мощность по теплу от 500 до 1000 Вт. В основании шкафа предусмотрены отверстия для ввода кабелей. В дне каркаса и стенке между отсеками возможно разное количество отверстий разного д | 675620 | 675620
00-00043624 | ШТВ-Н-12.6.3-4ААА | ЦМО | Шкаф уличный всепогодный настенный 12U (Ш600 × Г300), передняя дверь вентилируемая, предназначен для размещения автономно функционирующего активного и пассивного телекоммуникационного оборудования, обеспечивает защиту от воздействия окружающей среды и несанкционированного доступа. Уровень защиты IP65 (при использовании вентиляции IP54). Корпус шкафа имеет металлическую сварную конструкцию, внутри покрыт термоизоляционным материалом. Дверь шкафа подготовлена для установки вентиляторов моделей и фильтра R-FAN, а также имеется предустановленная DIN-рейка для установки нагревателей/термореле/гигростата/датчиков. В комплект шкафа входят задняя оцинкованная панель и комплект вертикальных юнитовых панелей 19”. | 50810 | 50810
00-00043638 | ШТВ-Н-12.6.3-4ААА-Т1 | ЦМО | Шкаф уличный всепогодный настенный укомплектованный 12U (Ш600 × Г300), комплектация T1-IP54, представляет собой готовое решение с системой контроля микроклимата, которая поддерживает заданную температуру и влажность в заданных параметрах круглый год. Комплектация Т1 имеет нагрев и охлаждение. Изделие в климатическом исполнении У1 по ГОСТ 15150–69 предназначено для уличной эксплуатации при температуре от минус 50 до 45 °С и относительной влажности воздуха не более 80 % при 20 °С. Шкаф крепится на стену при помощи четырёх уголков (анкеры не входят в комплект поставки), при необходимости можно применить крепление на столб (не входит в комплект поставки). В основании шкафа предусмотрены съёмные заглушки для ввода кабелей. Конструкция заглушек предполагает разное количество и диаметр отверстий для установки кабельных вводов по желанию заказчика. (В комплект изделия входит один кабельный ввод для подключения питания шкафа). Для крепления на столб необходимо докупить комплект крепления на сто | 117920 | 117920
00-00084412 | ШТВ-Н-12.6.3-4ААА-Т1-МС1 | ЦМО | Шкаф всепогодный настенный 12U (Ш600 × Г300), комплектация Т1 с контроллером MC1 и датчиками с системой мониторинга и контроля микроклимата. Система мониторинга включает установленные в шкафу контроллер Rem-MC1 со встроенным датчиком удара, датчик открытия двери, цифровой датчик влажности и температуры RS-HT1, датчик дыма, датчик протечки. Цифровой модуль Rem-MC-DMTH поддерживает заданную температуру и влажность в установленных параметрах круглый год, а также для обеспечения работы подключаемого активного оборудования в заданном диапазоне температуры и влажности предусматриваются функции "холодного" и "горячего" старта, по предельным значениям температуры и "влажного старта" по предельному значению влажности. Изделие в климатическом исполнении У1 по ГОСТ 15150–69 предназначено для уличной эксплуатации при температуре от минус 50 до 45 °С и относительной влажности воздуха не более 80 % при 20 °С. Шкаф крепится на стену при помощи четырёх уголков (анкеры не входят в комплект поставки), п | 174960 | 174960
00-00043639 | ШТВ-Н-12.6.3-4ААА-Т2 | ЦМО | Шкаф уличный всепогодный настенный укомплектованный 12U (Ш600 × Г300), комплектация T2-IP65, представляют собой готовое решение с системой контроля микроклимата, которая поддерживает заданную температуру и влажность в заданных параметрах круглый год. Комплектация Т2 имеет нагрев, но не имеет охлаждение. Изделие в климатическом исполнении У1 по ГОСТ 15150–69 предназначено для уличной эксплуатации при температуре от минус 50 до 45 °С и относительной влажности воздуха не более 80 % при 20 °С. Шкаф крепится на стену при помощи четырёх уголков (анкеры не входят в комплект поставки), при необходимости можно применить крепление на столб (не входит в комплект поставки). В основании шкафа предусмотрены съёмные заглушки для ввода кабелей. Конструкция заглушек предполагает разное количество и диаметр отверстий для установки кабельных вводов по желанию заказчика. (В комплект изделия входит один кабельный ввод для подключения питания шкафа). Для крепления на столб необходимо докупить комплект крепл | 104240 | 104240
00-00043625 | ШТВ-Н-12.6.5-4ААА | ЦМО | Шкаф уличный всепогодный настенный 12U (Ш600 × Г500), передняя дверь вентилируемая, предназначен для размещения автономно функционирующего активного и пассивного телекоммуникационного оборудования, обеспечивает защиту от воздействия окружающей среды и несанкционированного доступа. Уровень защиты IP65 (при использовании вентиляции IP54). Корпус шкафа имеет металлическую сварную конструкцию, внутри покрыт термоизоляционным материалом. Дверь шкафа подготовлена для установки вентиляторов моделей и фильтра R-FAN, а также имеется предустановленная DIN-рейка для установки нагревателей/термореле/гигростата/датчиков. В комплект шкафа входят задняя оцинкованная панель и комплект вертикальных юнитовых панелей 19”. | 57000 | 57000
00-00043640 | ШТВ-Н-12.6.5-4ААА-Т1 | ЦМО | Шкаф уличный всепогодный настенный укомплектованный 12U (Ш600 × Г500), комплектация T1-IP54, представляет собой готовое решение с системой контроля микроклимата, которая поддерживает заданную температуру и влажность в заданных параметрах круглый год. Комплектация Т1 имеет нагрев и охлаждение. Изделие в климатическом исполнении У1 по ГОСТ 15150–69 предназначено для уличной эксплуатации при температуре от минус 50 до 45 °С и относительной влажности воздуха не более 80 % при 20 °С. Шкаф крепится на стену при помощи четырёх уголков (анкеры не входят в комплект поставки), при необходимости можно применить крепление на столб (не входит в комплект поставки). В основании шкафа предусмотрены съёмные заглушки для ввода кабелей. Конструкция заглушек предполагает разное количество и диаметр отверстий для установки кабельных вводов по желанию заказчика. (В комплект изделия входит один кабельный ввод для подключения питания шкафа). Для крепления на столб необходимо докупить комплект крепления на сто | 123970 | 123970
00-00084417 | ШТВ-Н-12.6.5-4ААА-Т1-МС1 | ЦМО | Шкаф всепогодный настенный 12U (Ш600 × Г500), комплектация Т1 с контроллером MC1 и датчиками с системой мониторинга и контроля микроклимата. Система мониторинга включает установленные в шкафу контроллер Rem-MC1 со встроенным датчиком удара, датчик открытия двери, цифровой датчик влажности и температуры RS-HT1, датчик дыма, датчик протечки. Цифровой модуль Rem-MC-DMTH поддерживает заданную температуру и влажность в установленных параметрах круглый год, а также для обеспечения работы подключаемого активного оборудования в заданном диапазоне температуры и влажности предусматриваются функции "холодного" и "горячего" старта, по предельным значениям температуры и "влажного старта" по предельному значению влажности. Изделие в климатическом исполнении У1 по ГОСТ 15150–69 предназначено для уличной эксплуатации при температуре от минус 50 до 45 °С и относительной влажности воздуха не более 80 % при 20 °С. Шкаф крепится на стену при помощи четырёх уголков (анкеры не входят в комплект поставки), п | 180190 | 180190
00-00043641 | ШТВ-Н-12.6.5-4ААА-Т2 | ЦМО | Шкаф уличный всепогодный настенный укомплектованный 12U (Ш600 × Г500), комплектация T2-IP65, представляют собой готовое решение с системой контроля микроклимата, которая поддерживает заданную температуру и влажность в заданных параметрах круглый год. Комплектация Т2 имеет нагрев, но не имеет охлаждение. Изделие в климатическом исполнении У1 по ГОСТ 15150–69 предназначено для уличной эксплуатации при температуре от минус 50 до 45 °С и относительной влажности воздуха не более 80 % при 20 °С. Шкаф крепится на стену при помощи четырёх уголков (анкеры не входят в комплект поставки), при необходимости можно применить крепление на столб (не входит в комплект поставки). В основании шкафа предусмотрены съёмные заглушки для ввода кабелей. Конструкция заглушек предполагает разное количество и диаметр отверстий для установки кабельных вводов по желанию заказчика. (В комплект изделия входит один кабельный ввод для подключения питания шкафа). Для крепления на столб необходимо докупить комплект крепл | 110290 | 110290
00-00043626 | ШТВ-Н-15.6.3-4ААА | ЦМО | Шкаф уличный всепогодный настенный 15U (Ш600 × Г300), передняя дверь вентилируемая, предназначен для размещения автономно функционирующего активного и пассивного телекоммуникационного оборудования, обеспечивает защиту от воздействия окружающей среды и несанкционированного доступа. Уровень защиты IP65 (при использовании вентиляции IP54). Корпус шкафа имеет металлическую сварную конструкцию, внутри покрыт термоизоляционным материалом. Дверь шкафа подготовлена для установки вентиляторов моделей и фильтра R-FAN, а также имеется предустановленная DIN-рейка для установки нагревателей/термореле/гигростата/датчиков. В комплект шкафа входят задняя оцинкованная панель и комплект вертикальных юнитовых панелей 19”. | 57110 | 57110
00-00043642 | ШТВ-Н-15.6.3-4ААА-Т1 | ЦМО | Шкаф уличный всепогодный настенный укомплектованный 15U (Ш600 × Г300), комплектация T1-IP54, представляет собой готовое решение с системой контроля микроклимата, которая поддерживает заданную температуру и влажность в заданных параметрах круглый год. Комплектация Т1 имеет нагрев и охлаждение. Изделие в климатическом исполнении У1 по ГОСТ 15150–69 предназначено для уличной эксплуатации при температуре от минус 50 до 45 °С и относительной влажности воздуха не более 80 % при 20 °С. Шкаф крепится на стену при помощи четырёх уголков (анкеры не входят в комплект поставки), при необходимости можно применить крепление на столб (не входит в комплект поставки). В основании шкафа предусмотрены съёмные заглушки для ввода кабелей. Конструкция заглушек предполагает разное количество и диаметр отверстий для установки кабельных вводов по желанию заказчика. (В комплект изделия входит один кабельный ввод для подключения питания шкафа). Для крепления на столб необходимо докупить комплект крепления на сто | 133500 | 133500
00-00084413 | ШТВ-Н-15.6.3-4ААА-Т1-МС1 | ЦМО | Шкаф всепогодный настенный 15U (Ш600 × Г300), комплектация Т1 с контроллером MC1 и датчиками с системой мониторинга и контроля микроклимата. Система мониторинга включает установленные в шкафу контроллер Rem-MC1 со встроенным датчиком удара, датчик открытия двери, цифровой датчик влажности и температуры RS-HT1, датчик дыма, датчик протечки. Цифровой модуль Rem-MC-DMTH поддерживает заданную температуру и влажность в установленных параметрах круглый год, а также для обеспечения работы подключаемого активного оборудования в заданном диапазоне температуры и влажности предусматриваются функции "холодного" и "горячего" старта, по предельным значениям температуры и "влажного старта" по предельному значению влажности. Изделие в климатическом исполнении У1 по ГОСТ 15150–69 предназначено для уличной эксплуатации при температуре от минус 50 до 45 °С и относительной влажности воздуха не более 80 % при 20 °С. Шкаф крепится на стену при помощи четырёх уголков (анкеры не входят в комплект поставки), п | 188630 | 188630
00-00043643 | ШТВ-Н-15.6.3-4ААА-Т2 | ЦМО | Шкаф уличный всепогодный настенный укомплектованный 15U (Ш600 × Г300), комплектация T2-IP65, представляют собой готовое решение с системой контроля микроклимата, которая поддерживает заданную температуру и влажность в заданных параметрах круглый год. Комплектация Т2 имеет нагрев, но не имеет охлаждение. Изделие в климатическом исполнении У1 по ГОСТ 15150–69 предназначено для уличной эксплуатации при температуре от минус 50 до 45 °С и относительной влажности воздуха не более 80 % при 20 °С. Шкаф крепится на стену при помощи четырёх уголков (анкеры не входят в комплект поставки), при необходимости можно применить крепление на столб (не входит в комплект поставки). В основании шкафа предусмотрены съёмные заглушки для ввода кабелей. Конструкция заглушек предполагает разное количество и диаметр отверстий для установки кабельных вводов по желанию заказчика. (В комплект изделия входит один кабельный ввод для подключения питания шкафа). Для крепления на столб необходимо докупить комплект крепл | 119830 | 119830
00-00043627 | ШТВ-Н-15.6.5-4ААА | ЦМО | Шкаф уличный всепогодный настенный 15U (Ш600 × Г500), передняя дверь вентилируемая, предназначен для размещения автономно функционирующего активного и пассивного телекоммуникационного оборудования, обеспечивает защиту от воздействия окружающей среды и несанкционированного доступа. Уровень защиты IP65 (при использовании вентиляции IP54). Корпус шкафа имеет металлическую сварную конструкцию, внутри покрыт термоизоляционным материалом. Дверь шкафа подготовлена для установки вентиляторов моделей и фильтра R-FAN, а также имеется предустановленная DIN-рейка для установки нагревателей/термореле/гигростата/датчиков. В комплект шкафа входят задняя оцинкованная панель и комплект вертикальных юнитовых панелей 19”. | 64260 | 64260
00-00043644 | ШТВ-Н-15.6.5-4ААА-Т1 | ЦМО | Шкаф уличный всепогодный настенный укомплектованный 15U (Ш600 × Г500), комплектация T1-IP54, представляет собой готовое решение с системой контроля микроклимата, которая поддерживает заданную температуру и влажность в заданных параметрах круглый год. Комплектация Т1 имеет нагрев и охлаждение. Изделие в климатическом исполнении У1 по ГОСТ 15150–69 предназначено для уличной эксплуатации при температуре от минус 50 до 45 °С и относительной влажности воздуха не более 80 % при 20 °С. Шкаф крепится на стену при помощи четырёх уголков (анкеры не входят в комплект поставки), при необходимости можно применить крепление на столб (не входит в комплект поставки). В основании шкафа предусмотрены съёмные заглушки для ввода кабелей. Конструкция заглушек предполагает разное количество и диаметр отверстий для установки кабельных вводов по желанию заказчика. (В комплект изделия входит один кабельный ввод для подключения питания шкафа). Для крепления на столб необходимо докупить комплект крепления на сто | 140450 | 140450
00-00084418 | ШТВ-Н-15.6.5-4ААА-Т1-МС1 | ЦМО | Шкаф всепогодный настенный 15U (Ш600 × Г500), комплектация Т1 с контроллером MC1 и датчиками с системой мониторинга и контроля микроклимата. Система мониторинга включает установленные в шкафу контроллер Rem-MC1 со встроенным датчиком удара, датчик открытия двери, цифровой датчик влажности и температуры RS-HT1, датчик дыма, датчик протечки. Цифровой модуль Rem-MC-DMTH поддерживает заданную температуру и влажность в установленных параметрах круглый год, а также для обеспечения работы подключаемого активного оборудования в заданном диапазоне температуры и влажности предусматриваются функции "холодного" и "горячего" старта, по предельным значениям температуры и "влажного старта" по предельному значению влажности. Изделие в климатическом исполнении У1 по ГОСТ 15150–69 предназначено для уличной эксплуатации при температуре от минус 50 до 45 °С и относительной влажности воздуха не более 80 % при 20 °С. Шкаф крепится на стену при помощи четырёх уголков (анкеры не входят в комплект поставки), п | 194710 | 194710
00-00043645 | ШТВ-Н-15.6.5-4ААА-Т2 | ЦМО | Шкаф уличный всепогодный настенный укомплектованный 15U (Ш600 × Г500), комплектация T2-IP65, представляют собой готовое решение с системой контроля микроклимата, которая поддерживает заданную температуру и влажность в заданных параметрах круглый год. Комплектация Т2 имеет нагрев, но не имеет охлаждение. Изделие в климатическом исполнении У1 по ГОСТ 15150–69 предназначено для уличной эксплуатации при температуре от минус 50 до 45 °С и относительной влажности воздуха не более 80 % при 20 °С. Шкаф крепится на стену при помощи четырёх уголков (анкеры не входят в комплект поставки), при необходимости можно применить крепление на столб (не входит в комплект поставки). В основании шкафа предусмотрены съёмные заглушки для ввода кабелей. Конструкция заглушек предполагает разное количество и диаметр отверстий для установки кабельных вводов по желанию заказчика. (В комплект изделия входит один кабельный ввод для подключения питания шкафа). Для крепления на столб необходимо докупить комплект крепл | 126770 | 126770
00-00043628 | ШТВ-Н-18.6.3-4ААА | ЦМО | Шкаф уличный всепогодный настенный 18U (Ш600 × Г300), передняя дверь вентилируемая, предназначен для размещения автономно функционирующего активного и пассивного телекоммуникационного оборудования, обеспечивает защиту от воздействия окружающей среды и несанкционированного доступа. Уровень защиты IP65 (при использовании вентиляции IP54). Корпус шкафа имеет металлическую сварную конструкцию, внутри покрыт термоизоляционным материалом. Дверь шкафа подготовлена для установки вентиляторов моделей и фильтра R-FAN, а также имеется предустановленная DIN-рейка для установки нагревателей/термореле/гигростата/датчиков. В комплект шкафа входят задняя оцинкованная панель и комплект вертикальных юнитовых панелей 19”. | 63620 | 63620
00-00043646 | ШТВ-Н-18.6.3-4ААА-Т1 | ЦМО | Шкаф уличный всепогодный настенный укомплектованный 18U (Ш600 × Г300), комплектация T1-IP54, представляет собой готовое решение с системой контроля микроклимата, которая поддерживает заданную температуру и влажность в заданных параметрах круглый год. Комплектация Т1 имеет нагрев и охлаждение. Изделие в климатическом исполнении У1 по ГОСТ 15150–69 предназначено для уличной эксплуатации при температуре от минус 50 до 45 °С и относительной влажности воздуха не более 80 % при 20 °С. Шкаф крепится на стену при помощи четырёх уголков (анкеры не входят в комплект поставки), при необходимости можно применить крепление на столб (не входит в комплект поставки). В основании шкафа предусмотрены съёмные заглушки для ввода кабелей. Конструкция заглушек предполагает разное количество и диаметр отверстий для установки кабельных вводов по желанию заказчика. (В комплект изделия входит один кабельный ввод для подключения питания шкафа). Для крепления на столб необходимо докупить комплект крепления на сто | 138880 | 138880
00-00084414 | ШТВ-Н-18.6.3-4ААА-Т1-МС1 | ЦМО | Шкаф всепогодный настенный 18U (Ш600 × Г300), комплектация Т1 с контроллером MC1 и датчиками с системой мониторинга и контроля микроклимата. Система мониторинга включает установленные в шкафу контроллер Rem-MC1 со встроенным датчиком удара, датчик открытия двери, цифровой датчик влажности и температуры RS-HT1, датчик дыма, датчик протечки. Цифровой модуль Rem-MC-DMTH поддерживает заданную температуру и влажность в установленных параметрах круглый год, а также для обеспечения работы подключаемого активного оборудования в заданном диапазоне температуры и влажности предусматриваются функции "холодного" и "горячего" старта, по предельным значениям температуры и "влажного старта" по предельному значению влажности. Изделие в климатическом исполнении У1 по ГОСТ 15150–69 предназначено для уличной эксплуатации при температуре от минус 50 до 45 °С и относительной влажности воздуха не более 80 % при 20 °С. Шкаф крепится на стену при помощи четырёх уголков (анкеры не входят в комплект поставки), п | 193430 | 193430
00-00043647 | ШТВ-Н-18.6.3-4ААА-Т2 | ЦМО | Шкаф уличный всепогодный настенный укомплектованный 18U (Ш600 × Г300), комплектация T2-IP65, представляют собой готовое решение с системой контроля микроклимата, которая поддерживает заданную температуру и влажность в заданных параметрах круглый год. Комплектация Т2 имеет нагрев, но не имеет охлаждение. Изделие в климатическом исполнении У1 по ГОСТ 15150–69 предназначено для уличной эксплуатации при температуре от минус 50 до 45 °С и относительной влажности воздуха не более 80 % при 20 °С. Шкаф крепится на стену при помощи четырёх уголков (анкеры не входят в комплект поставки), при необходимости можно применить крепление на столб (не входит в комплект поставки). В основании шкафа предусмотрены съёмные заглушки для ввода кабелей. Конструкция заглушек предполагает разное количество и диаметр отверстий для установки кабельных вводов по желанию заказчика. (В комплект изделия входит один кабельный ввод для подключения питания шкафа). Для крепления на столб необходимо докупить комплект крепл | 125210 | 125210
00-00030490 | ШТВ-Н-18.6.5-4ААА | ЦМО | Шкаф уличный всепогодный настенный 18U (Ш600 × Г500), передняя дверь вентилируемая, предназначен для размещения автономно функционирующего активного и пассивного телекоммуникационного оборудования, обеспечивает защиту от воздействия окружающей среды и несанкционированного доступа. Уровень защиты IP65 (при использовании вентиляции IP54). Корпус шкафа имеет металлическую сварную конструкцию, внутри покрыт термоизоляционным материалом. Дверь шкафа подготовлена для установки вентиляторов моделей и фильтра R-FAN, а также имеется предустановленная DIN-рейка для установки нагревателей/термореле/гигростата/датчиков. В комплект шкафа входят задняя оцинкованная панель и комплект вертикальных юнитовых панелей 19”. | 71520 | 71520
00-00030224 | ШТВ-Н-18.6.5-4ААА-Т1 | ЦМО | Шкаф уличный всепогодный настенный укомплектованный 18U (Ш600 × Г500), комплектация T1-IP54, представляет собой готовое решение с системой контроля микроклимата, которая поддерживает заданную температуру и влажность в заданных параметрах круглый год. Комплектация Т1 имеет нагрев и охлаждение. Изделие в климатическом исполнении У1 по ГОСТ 15150–69 предназначено для уличной эксплуатации при температуре от минус 50 до 45 °С и относительной влажности воздуха не более 80 % при 20 °С. Шкаф крепится на стену при помощи четырёх уголков (анкеры не входят в комплект поставки), при необходимости можно применить крепление на столб (не входит в комплект поставки). В основании шкафа предусмотрены съёмные заглушки для ввода кабелей. Конструкция заглушек предполагает разное количество и диаметр отверстий для установки кабельных вводов по желанию заказчика. (В комплект изделия входит один кабельный ввод для подключения питания шкафа). Для крепления на столб необходимо докупить комплект крепления на сто | 146730 | 146730
00-00084419 | ШТВ-Н-18.6.5-4ААА-Т1-МС1 | ЦМО | Шкаф всепогодный настенный 18U (Ш600 × Г500), комплектация Т1 с контроллером MC1 и датчиками с системой мониторинга и контроля микроклимата. Система мониторинга включает установленные в шкафу контроллер Rem-MC1 со встроенным датчиком удара, датчик открытия двери, цифровой датчик влажности и температуры RS-HT1, датчик дыма, датчик протечки. Цифровой модуль Rem-MC-DMTH поддерживает заданную температуру и влажность в установленных параметрах круглый год, а также для обеспечения работы подключаемого активного оборудования в заданном диапазоне температуры и влажности предусматриваются функции "холодного" и "горячего" старта, по предельным значениям температуры и "влажного старта" по предельному значению влажности. Изделие в климатическом исполнении У1 по ГОСТ 15150–69 предназначено для уличной эксплуатации при температуре от минус 50 до 45 °С и относительной влажности воздуха не более 80 % при 20 °С. Шкаф крепится на стену при помощи четырёх уголков (анкеры не входят в комплект поставки), п | 200800 | 200800
00-00043648 | ШТВ-Н-18.6.5-4ААА-Т2 | ЦМО | Шкаф уличный всепогодный настенный укомплектованный 18U (Ш600 × Г500), комплектация T2-IP65, представляют собой готовое решение с системой контроля микроклимата, которая поддерживает заданную температуру и влажность в заданных параметрах круглый год. Комплектация Т2 имеет нагрев, но не имеет охлаждение. Изделие в климатическом исполнении У1 по ГОСТ 15150–69 предназначено для уличной эксплуатации при температуре от минус 50 до 45 °С и относительной влажности воздуха не более 80 % при 20 °С. Шкаф крепится на стену при помощи четырёх уголков (анкеры не входят в комплект поставки), при необходимости можно применить крепление на столб (не входит в комплект поставки). В основании шкафа предусмотрены съёмные заглушки для ввода кабелей. Конструкция заглушек предполагает разное количество и диаметр отверстий для установки кабельных вводов по желанию заказчика. (В комплект изделия входит один кабельный ввод для подключения питания шкафа). Для крепления на столб необходимо докупить комплект крепл | 132930 | 132930
00-00043653 | ШТВ-Н-18.6.5-КААА-ТК | ЦМО | Шкаф уличный всепогодный настенный укомплектованный 18U (Ш600 × Г500), комплектация ТК-IP65, выполнен в климатическом исполнении У 1 по ГОСТ 15150-69 и предназначен для уличной эксплуатации при температуре от минус 50 до 45 °С. Шкаф предназначен для установки в закрытых помещениях или на открытом воздухе. Питание изделия осуществляется от электрической сети переменного тока напряжением 220 В частотой 50 Гц. Изделие имеет I класс защиты от поражения электрическим током в соответствии с ГОСТ 12.2.027.0-96. Питание системы климат-контроля, а также устанавливаемого дополнительного оборудования осуществляется от вводно-распределительного устройства ВРУ. ВРУ размещается на монтажной панели. Подключение основного ввода электропитания от внешней сети осуществляется через клеммник, входящий в состав ВРУ. Дверь шкафа оборудована датчиком открытия двери. | 362160 | 362160
00-00084420 | ШТВ-Н-18.6.5-КААА-ТК-МС3 | ЦМО | Шкаф всепогодный настенный 18U (Ш600 × Г500), комплектация ТК с контроллером MC3 и датчиками с системой мониторинга и климат-контроля. Система мониторинга включает установленные в шкафу контроллер Rem-MC3 со встроенным датчиком удара, датчик открытия двери, цифровой датчик влажности и температуры RS-HT1, датчик дыма, датчик протечки. Изделие выполнено в климатическом исполнении У 1 по ГОСТ 15150-69 и предназначено для уличной эксплуатации при температуре от минус 50 до 45 °С. Шкаф предназначен для установки в закрытых помещениях или на открытом воздухе. Питание изделия осуществляется от электрической сети переменного тока напряжением 220 В частотой 50 Гц. Изделие имеет I класс защиты от поражения электрическим током в соответствии с ГОСТ 12.2.027.0-96. Питание системы климат-контроля, а также устанавливаемого дополнительного оборудования осуществляется от вводно-распределительного устройства ВРУ. ВРУ размещается на монтажной панели. Подключение основного ввода электропитания от внешней | 405330 | 405330
00-00043620 | ШТВ-Н-6.6.3-4ААА | ЦМО | Шкаф уличный всепогодный настенный 6U (Ш600 × Г300), передняя дверь вентилируемая, предназначен для размещения автономно функционирующего активного и пассивного телекоммуникационного оборудования, обеспечивает защиту от воздействия окружающей среды и несанкционированного доступа. Уровень защиты IP65 (при использовании вентиляции IP54). Корпус шкафа имеет металлическую сварную конструкцию, внутри покрыт термоизоляционным материалом. Дверь шкафа подготовлена для установки вентиляторов моделей и фильтра R-FAN, а также имеется предустановленная DIN-рейка для установки нагревателей/термореле/гигростата/датчиков. В комплект шкафа входят задняя оцинкованная панель и комплект вертикальных юнитовых панелей 19”. | 42170 | 42170
00-00032472 | ШТВ-Н-6.6.3-4ААА-Т1 | ЦМО | Шкаф уличный всепогодный настенный укомплектованный 6U (Ш600 × Г300), комплектация T1-IP54, представляет собой готовое решение с системой контроля микроклимата, которая поддерживает заданную температуру и влажность в заданных параметрах круглый год. Комплектация Т1 имеет нагрев и охлаждение. Изделие в климатическом исполнении У1 по ГОСТ 15150–69 предназначено для уличной эксплуатации при температуре от минус 50 до 45 °С и относительной влажности воздуха не более 80 % при 20 °С. Шкаф крепится на стену при помощи четырёх уголков (анкеры не входят в комплект поставки), при необходимости можно применить крепление на столб (не входит в комплект поставки). В основании шкафа предусмотрены съёмные заглушки для ввода кабелей. Конструкция заглушек предполагает разное количество и диаметр отверстий для установки кабельных вводов по желанию заказчика. (В комплект изделия входит один кабельный ввод для подключения питания шкафа). Для крепления на столб необходимо докупить комплект крепления на стол | 108280 | 108280
00-00084410 | ШТВ-Н-6.6.3-4ААА-Т1-МС1 | ЦМО | Шкаф всепогодный настенный 6U (Ш600 × Г300), комплектация Т1 с контроллером MC1 и датчиками с системой мониторинга и контроля микроклимата. Система мониторинга включает установленные в шкафу контроллер Rem-MC1 со встроенным датчиком удара, датчик открытия двери, цифровой датчик влажности и температуры RS-HT1, датчик дыма, датчик протечки. Цифровой модуль Rem-MC-DMTH поддерживает заданную температуру и влажность в установленных параметрах круглый год, а также для обеспечения работы подключаемого активного оборудования в заданном диапазоне температуры и влажности предусматриваются функции "холодного" и "горячего" старта, по предельным значениям температуры и "влажного старта" по предельному значению влажности. Изделие в климатическом исполнении У1 по ГОСТ 15150–69 предназначено для уличной эксплуатации при температуре от минус 50 до 45 °С и относительной влажности воздуха не более 80 % при 20 °С. Шкаф крепится на стену при помощи четырёх уголков (анкеры не входят в комплект поставки), пр | 164500 | 164500
00-00043632 | ШТВ-Н-6.6.3-4ААА-Т2 | ЦМО | Шкаф уличный всепогодный настенный укомплектованный 6U (Ш600 × Г300), комплектация T2-IP65, представляют собой готовое решение с системой контроля микроклимата, которая поддерживает заданную температуру и влажность в заданных параметрах круглый год. Комплектация Т2 имеет нагрев, но не имеет охлаждение. Изделие в климатическом исполнении У1 по ГОСТ 15150–69 предназначено для уличной эксплуатации при температуре от минус 50 до 45 °С и относительной влажности воздуха не более 80 % при 20 °С. Шкаф крепится на стену при помощи четырёх уголков (анкеры не входят в комплект поставки), при необходимости можно применить крепление на столб (не входит в комплект поставки). В основании шкафа предусмотрены съёмные заглушки для ввода кабелей. Конструкция заглушек предполагает разное количество и диаметр отверстий для установки кабельных вводов по желанию заказчика. (В комплект изделия входит один кабельный ввод для подключения питания шкафа). Для крепления на столб необходимо докупить комплект крепле | 96400 | 96400
00-00043621 | ШТВ-Н-6.6.5-4ААА | ЦМО | Шкаф уличный всепогодный настенный 6U (Ш600 × Г500), передняя дверь вентилируемая, предназначен для размещения автономно функционирующего активного и пассивного телекоммуникационного оборудования, обеспечивает защиту от воздействия окружающей среды и несанкционированного доступа. Уровень защиты IP65 (при использовании вентиляции IP54). Корпус шкафа имеет металлическую сварную конструкцию, внутри покрыт термоизоляционным материалом. Дверь шкафа подготовлена для установки вентиляторов моделей и фильтра R-FAN, а также имеется предустановленная DIN-рейка для установки нагревателей/термореле/гигростата/датчиков. В комплект шкафа входят задняя оцинкованная панель и комплект вертикальных юнитовых панелей 19”. | 45900 | 45900
00-00043633 | ШТВ-Н-6.6.5-4ААА-Т1 | ЦМО | Шкаф уличный всепогодный настенный укомплектованный 6U (Ш600 × Г500), комплектация T1-IP54, представляет собой готовое решение с системой контроля микроклимата, которая поддерживает заданную температуру и влажность в заданных параметрах круглый год. Комплектация Т1 имеет нагрев и охлаждение. Изделие в климатическом исполнении У1 по ГОСТ 15150–69 предназначено для уличной эксплуатации при температуре от минус 50 до 45 °С и относительной влажности воздуха не более 80 % при 20 °С. Шкаф крепится на стену при помощи четырёх уголков (анкеры не входят в комплект поставки), при необходимости можно применить крепление на столб (не входит в комплект поставки). В основании шкафа предусмотрены съёмные заглушки для ввода кабелей. Конструкция заглушек предполагает разное количество и диаметр отверстий для установки кабельных вводов по желанию заказчика. (В комплект изделия входит один кабельный ввод для подключения питания шкафа). Для крепления на столб необходимо докупить комплект крепления на стол | 111980 | 111980
00-00084415 | ШТВ-Н-6.6.5-4ААА-Т1-МС1 | ЦМО | Шкаф всепогодный настенный 6U (Ш600 × Г500), комплектация Т1 с контроллером MC1 и датчиками с системой мониторинга и контроля микроклимата. Система мониторинга включает установленные в шкафу контроллер Rem-MC1 со встроенным датчиком удара, датчик открытия двери, цифровой датчик влажности и температуры RS-HT1, датчик дыма, датчик протечки. Цифровой модуль Rem-MC-DMTH поддерживает заданную температуру и влажность в установленных параметрах круглый год, а также для обеспечения работы подключаемого активного оборудования в заданном диапазоне температуры и влажности предусматриваются функции "холодного" и "горячего" старта, по предельным значениям температуры и "влажного старта" по предельному значению влажности. Изделие в климатическом исполнении У1 по ГОСТ 15150–69 предназначено для уличной эксплуатации при температуре от минус 50 до 45 °С и относительной влажности воздуха не более 80 % при 20 °С. Шкаф крепится на стену при помощи четырёх уголков (анкеры не входят в комплект поставки), пр | 167590 | 167590
00-00043634 | ШТВ-Н-6.6.5-4ААА-Т2 | ЦМО | Шкаф уличный всепогодный настенный укомплектованный 6U (Ш600 × Г500), комплектация T2-IP65, представляют собой готовое решение с системой контроля микроклимата, которая поддерживает заданную температуру и влажность в заданных параметрах круглый год. Комплектация Т2 имеет нагрев, но не имеет охлаждение. Изделие в климатическом исполнении У1 по ГОСТ 15150–69 предназначено для уличной эксплуатации при температуре от минус 50 до 45 °С и относительной влажности воздуха не более 80 % при 20 °С. Шкаф крепится на стену при помощи четырёх уголков (анкеры не входят в комплект поставки), при необходимости можно применить крепление на столб (не входит в комплект поставки). В основании шкафа предусмотрены съёмные заглушки для ввода кабелей. Конструкция заглушек предполагает разное количество и диаметр отверстий для установки кабельных вводов по желанию заказчика. (В комплект изделия входит один кабельный ввод для подключения питания шкафа). Для крепления на столб необходимо докупить комплект крепле | 100100 | 100100
00-00043622 | ШТВ-Н-9.6.3-4ААА | ЦМО | Шкаф уличный всепогодный настенный 9U (Ш600 × Г300), передняя дверь вентилируемая, предназначен для размещения автономно функционирующего активного и пассивного телекоммуникационного оборудования, обеспечивает защиту от воздействия окружающей среды и несанкционированного доступа. Уровень защиты IP65 (при использовании вентиляции IP54). Корпус шкафа имеет металлическую сварную конструкцию, внутри покрыт термоизоляционным материалом. Дверь шкафа подготовлена для установки вентиляторов моделей и фильтра R-FAN, а также имеется предустановленная DIN-рейка для установки нагревателей/термореле/гигростата/датчиков. В комплект шкафа входят задняя оцинкованная панель и комплект вертикальных юнитовых панелей 19”. | 45040 | 45040
00-00043635 | ШТВ-Н-9.6.3-4ААА-Т1 | ЦМО | Шкаф уличный всепогодный настенный укомплектованный 9U (Ш600 × Г300), комплектация T1-IP54, представляет собой готовое решение с системой контроля микроклимата, которая поддерживает заданную температуру и влажность в заданных параметрах круглый год. Комплектация Т1 имеет нагрев и охлаждение. Изделие в климатическом исполнении У1 по ГОСТ 15150–69 предназначено для уличной эксплуатации при температуре от минус 50 до 45 °С и относительной влажности воздуха не более 80 % при 20 °С. Шкаф крепится на стену при помощи четырёх уголков (анкеры не входят в комплект поставки), при необходимости можно применить крепление на столб (не входит в комплект поставки). В основании шкафа предусмотрены съёмные заглушки для ввода кабелей. Конструкция заглушек предполагает разное количество и диаметр отверстий для установки кабельных вводов по желанию заказчика. (В комплект изделия входит один кабельный ввод для подключения питания шкафа). Для крепления на столб необходимо докупить комплект крепления на стол | 112650 | 112650
00-00084411 | ШТВ-Н-9.6.3-4ААА-Т1-МС1 | ЦМО | Шкаф всепогодный настенный 9U (Ш600 × Г300), комплектация Т1 с контроллером MC1 и датчиками с системой мониторинга и контроля микроклимата. Система мониторинга включает установленные в шкафу контроллер Rem-MC1 со встроенным датчиком удара, датчик открытия двери, цифровой датчик влажности и температуры RS-HT1, датчик дыма, датчик протечки. Цифровой модуль Rem-MC-DMTH поддерживает заданную температуру и влажность в установленных параметрах круглый год, а также для обеспечения работы подключаемого активного оборудования в заданном диапазоне температуры и влажности предусматриваются функции "холодного" и "горячего" старта, по предельным значениям температуры и "влажного старта" по предельному значению влажности. Изделие в климатическом исполнении У1 по ГОСТ 15150–69 предназначено для уличной эксплуатации при температуре от минус 50 до 45 °С и относительной влажности воздуха не более 80 % при 20 °С. Шкаф крепится на стену при помощи четырёх уголков (анкеры не входят в комплект поставки), пр | 168450 | 168450
00-00043636 | ШТВ-Н-9.6.3-4ААА-Т2 | ЦМО | Шкаф уличный всепогодный настенный укомплектованный 9U (Ш600 × Г300), комплектация T2-IP65, представляют собой готовое решение с системой контроля микроклимата, которая поддерживает заданную температуру и влажность в заданных параметрах круглый год. Комплектация Т2 имеет нагрев, но не имеет охлаждение. Изделие в климатическом исполнении У1 по ГОСТ 15150–69 предназначено для уличной эксплуатации при температуре от минус 50 до 45 °С и относительной влажности воздуха не более 80 % при 20 °С. Шкаф крепится на стену при помощи четырёх уголков (анкеры не входят в комплект поставки), при необходимости можно применить крепление на столб (не входит в комплект поставки). В основании шкафа предусмотрены съёмные заглушки для ввода кабелей. Конструкция заглушек предполагает разное количество и диаметр отверстий для установки кабельных вводов по желанию заказчика. (В комплект изделия входит один кабельный ввод для подключения питания шкафа). Для крепления на столб необходимо докупить комплект крепле | 100770 | 100770
00-00043623 | ШТВ-Н-9.6.5-4ААА | ЦМО | Шкаф уличный всепогодный настенный 9U (Ш600 × Г500), передняя дверь вентилируемая, предназначен для размещения автономно функционирующего активного и пассивного телекоммуникационного оборудования, обеспечивает защиту от воздействия окружающей среды и несанкционированного доступа. Уровень защиты IP65 (при использовании вентиляции IP54). Корпус шкафа имеет металлическую сварную конструкцию, внутри покрыт термоизоляционным материалом. Дверь шкафа подготовлена для установки вентиляторов моделей и фильтра R-FAN, а также имеется предустановленная DIN-рейка для установки нагревателей/термореле/гигростата/датчиков. В комплект шкафа входят задняя оцинкованная панель и комплект вертикальных юнитовых панелей 19”. | 49310 | 49310
00-00043637 | ШТВ-Н-9.6.5-4ААА-Т1 | ЦМО | Шкаф уличный всепогодный настенный укомплектованный 9U (Ш600 × Г500), комплектация T1-IP54, представляет собой готовое решение с системой контроля микроклимата, которая поддерживает заданную температуру и влажность в заданных параметрах круглый год. Комплектация Т1 имеет нагрев и охлаждение. Изделие в климатическом исполнении У1 по ГОСТ 15150–69 предназначено для уличной эксплуатации при температуре от минус 50 до 45 °С и относительной влажности воздуха не более 80 % при 20 °С. Шкаф крепится на стену при помощи четырёх уголков (анкеры не входят в комплект поставки), при необходимости можно применить крепление на столб (не входит в комплект поставки). В основании шкафа предусмотрены съёмные заглушки для ввода кабелей. Конструкция заглушек предполагает разное количество и диаметр отверстий для установки кабельных вводов по желанию заказчика. (В комплект изделия входит один кабельный ввод для подключения питания шкафа). Для крепления на столб необходимо докупить комплект крепления на стол | 118920 | 118920
00-00084416 | ШТВ-Н-9.6.5-4ААА-Т1-МС1 | ЦМО | Шкаф всепогодный настенный 9U (Ш600 × Г500), комплектация Т1 с контроллером MC1 и датчиками с системой мониторинга и контроля микроклимата. Система мониторинга включает установленные в шкафу контроллер Rem-MC1 со встроенным датчиком удара, датчик открытия двери, цифровой датчик влажности и температуры RS-HT1, датчик дыма, датчик протечки. Цифровой модуль Rem-MC-DMTH поддерживает заданную температуру и влажность в установленных параметрах круглый год, а также для обеспечения работы подключаемого активного оборудования в заданном диапазоне температуры и влажности предусматриваются функции "холодного" и "горячего" старта, по предельным значениям температуры и "влажного старта" по предельному значению влажности. Изделие в климатическом исполнении У1 по ГОСТ 15150–69 предназначено для уличной эксплуатации при температуре от минус 50 до 45 °С и относительной влажности воздуха не более 80 % при 20 °С. Шкаф крепится на стену при помощи четырёх уголков (анкеры не входят в комплект поставки), пр | 173780 | 173780
00-00034202 | ШТВ-Н-9.6.5-4ААА-Т2 | ЦМО | Шкаф уличный всепогодный настенный укомплектованный 9U (Ш600 × Г500), комплектация T2-IP65, представляют собой готовое решение с системой контроля микроклимата, которая поддерживает заданную температуру и влажность в заданных параметрах круглый год. Комплектация Т2 имеет нагрев, но не имеет охлаждение. Изделие в климатическом исполнении У1 по ГОСТ 15150–69 предназначено для уличной эксплуатации при температуре от минус 50 до 45 °С и относительной влажности воздуха не более 80 % при 20 °С. Шкаф крепится на стену при помощи четырёх уголков (анкеры не входят в комплект поставки), при необходимости можно применить крепление на столб (не входит в комплект поставки). В основании шкафа предусмотрены съёмные заглушки для ввода кабелей. Конструкция заглушек предполагает разное количество и диаметр отверстий для установки кабельных вводов по желанию заказчика. (В комплект изделия входит один кабельный ввод для подключения питания шкафа). Для крепления на столб необходимо докупить комплект крепле | 105140 | 105140
00-00062963 | ШТВ-НН-12.6.3-4ААА-Т1 | ЦМО | Шкаф уличный всепогодный настенный укомпл. 12U (Ш600 × Г300), нерж. сталь, комплектация Т1-IP54/55, представляет собой готовое решение с системой контроля микроклимата, которая поддерживает заданную температуру и влажность в заданных параметрах круглый год. Комплектация Т1 имеет нагрев и охлаждение. Изделие в климатическом исполнении У1 по ГОСТ 15150–69 предназначено для уличной эксплуатации при температуре от минус 50 до 45 °С и относительной влажности воздуха не более 80 % при 20 °С. Шкаф крепится на стену при помощи четырёх уголков (анкеры не входят в комплект поставки), при необходимости можно применить крепление на столб (не входит в комплект поставки). В основании шкафа предусмотрены съёмные заглушки для ввода кабелей. Конструкция заглушек предполагает разное количество и диаметр отверстий для установки кабельных вводов по желанию заказчика. (В комплект изделия входит один кабельный ввод для подключения питания шкафа). Для крепления на столб необходимо докупить комплект крепления | 136520 | 136520
00-00084423 | ШТВ-НН-12.6.3-4ААА-Т1-МС1 | ЦМО | Шкаф всепогодный настенный 12U (Ш600 × Г300), нерж. сталь. компл. Т1 с контроллером MC1 и датчиками применяется нержавеющая сталь марки AISI 430. Шкаф дополнительно покрывается слоем полимерно-порошковой краски. Укомплектованные шкафы серии ШТВ-НН-Т1-MC1 представляют собой готовое решение с системой мониторинга и контроля микроклимата. Система мониторинга включает установленные в шкафу контроллер Rem-MC1 со встроенным датчиком удара, датчик открытия двери, цифровой датчик влажности и температуры RS-HT1, датчик дыма, датчик протечки. Цифровой модуль Rem-MC-DMTH поддерживает заданную температуру и влажность в установленных параметрах круглый год, а также для обеспечения работы подключаемого активного оборудования в заданном диапазоне температуры и влажности предусматриваются функции "холодного" и "горячего" старта, по предельным значениям температуры и "влажного старта" по предельному значению влажности. Изделие в климатическом исполнении У1 по ГОСТ 15150–69 предназначено для уличной эк | 197810 | 197810
00-00062964 | ШТВ-НН-12.6.5-4ААА-Т1 | ЦМО | Шкаф уличный всепогодный настенный укомпл. 12U (Ш600 × Г500), нерж. сталь, комплектация Т1-IP54/55, представляет собой готовое решение с системой контроля микроклимата, которая поддерживает заданную температуру и влажность в заданных параметрах круглый год. Комплектация Т1 имеет нагрев и охлаждение. Изделие в климатическом исполнении У1 по ГОСТ 15150–69 предназначено для уличной эксплуатации при температуре от минус 50 до 45 °С и относительной влажности воздуха не более 80 % при 20 °С. Шкаф крепится на стену при помощи четырёх уголков (анкеры не входят в комплект поставки), при необходимости можно применить крепление на столб (не входит в комплект поставки). В основании шкафа предусмотрены съёмные заглушки для ввода кабелей. Конструкция заглушек предполагает разное количество и диаметр отверстий для установки кабельных вводов по желанию заказчика. (В комплект изделия входит один кабельный ввод для подключения питания шкафа). Для крепления на столб необходимо докупить комплект крепления | 145490 | 145490
00-00084428 | ШТВ-НН-12.6.5-4ААА-Т1-МС1 | ЦМО | Шкаф всепогодный настенный 12U (Ш600 × Г500), нерж. сталь. компл. Т1 с контроллером MC1 и датчиками применяется нержавеющая сталь марки AISI 430. Шкаф дополнительно покрывается слоем полимерно-порошковой краски. Укомплектованные шкафы серии ШТВ-НН-Т1-MC1 представляют собой готовое решение с системой мониторинга и контроля микроклимата. Система мониторинга включает установленные в шкафу контроллер Rem-MC1 со встроенным датчиком удара, датчик открытия двери, цифровой датчик влажности и температуры RS-HT1, датчик дыма, датчик протечки. Цифровой модуль Rem-MC-DMTH поддерживает заданную температуру и влажность в установленных параметрах круглый год, а также для обеспечения работы подключаемого активного оборудования в заданном диапазоне температуры и влажности предусматриваются функции "холодного" и "горячего" старта, по предельным значениям температуры и "влажного старта" по предельному значению влажности. Изделие в климатическом исполнении У1 по ГОСТ 15150–69 предназначено для уличной эк | 205490 | 205490
00-00062965 | ШТВ-НН-15.6.3-4ААА-Т1 | ЦМО | Шкаф уличный всепогодный настенный укомпл. 15U (Ш600 × Г300), нерж. сталь, комплектация Т1-IP54/55, представляет собой готовое решение с системой контроля микроклимата, которая поддерживает заданную температуру и влажность в заданных параметрах круглый год. Комплектация Т1 имеет нагрев и охлаждение. Изделие в климатическом исполнении У1 по ГОСТ 15150–69 предназначено для уличной эксплуатации при температуре от минус 50 до 45 °С и относительной влажности воздуха не более 80 % при 20 °С. Шкаф крепится на стену при помощи четырёх уголков (анкеры не входят в комплект поставки), при необходимости можно применить крепление на столб (не входит в комплект поставки). В основании шкафа предусмотрены съёмные заглушки для ввода кабелей. Конструкция заглушек предполагает разное количество и диаметр отверстий для установки кабельных вводов по желанию заказчика. (В комплект изделия входит один кабельный ввод для подключения питания шкафа). Для крепления на столб необходимо докупить комплект крепления | 156820 | 156820
00-00084424 | ШТВ-НН-15.6.3-4ААА-Т1-МС1 | ЦМО | Шкаф всепогодный настенный 15U (Ш600 × Г300), нерж. сталь. компл. Т1 с контроллером MC1 и датчиками применяется нержавеющая сталь марки AISI 430. Шкаф дополнительно покрывается слоем полимерно-порошковой краски. Укомплектованные шкафы серии ШТВ-НН-Т1-MC1 представляют собой готовое решение с системой мониторинга и контроля микроклимата. Система мониторинга включает установленные в шкафу контроллер Rem-MC1 со встроенным датчиком удара, датчик открытия двери, цифровой датчик влажности и температуры RS-HT1, датчик дыма, датчик протечки. Цифровой модуль Rem-MC-DMTH поддерживает заданную температуру и влажность в установленных параметрах круглый год, а также для обеспечения работы подключаемого активного оборудования в заданном диапазоне температуры и влажности предусматриваются функции "холодного" и "горячего" старта, по предельным значениям температуры и "влажного старта" по предельному значению влажности. Изделие в климатическом исполнении У1 по ГОСТ 15150–69 предназначено для уличной эк | 214990 | 214990
00-00062966 | ШТВ-НН-15.6.5-4ААА-Т1 | ЦМО | Шкаф уличный всепогодный настенный укомпл. 15U (Ш600 × Г500), нерж. сталь, комплектация Т1-IP54/55, представляет собой готовое решение с системой контроля микроклимата, которая поддерживает заданную температуру и влажность в заданных параметрах круглый год. Комплектация Т1 имеет нагрев и охлаждение. Изделие в климатическом исполнении У1 по ГОСТ 15150–69 предназначено для уличной эксплуатации при температуре от минус 50 до 45 °С и относительной влажности воздуха не более 80 % при 20 °С. Шкаф крепится на стену при помощи четырёх уголков (анкеры не входят в комплект поставки), при необходимости можно применить крепление на столб (не входит в комплект поставки). В основании шкафа предусмотрены съёмные заглушки для ввода кабелей. Конструкция заглушек предполагает разное количество и диаметр отверстий для установки кабельных вводов по желанию заказчика. (В комплект изделия входит один кабельный ввод для подключения питания шкафа). Для крепления на столб необходимо докупить комплект крепления | 167350 | 167350
00-00084429 | ШТВ-НН-15.6.5-4ААА-Т1-МС1 | ЦМО | Шкаф всепогодный настенный 15U (Ш600 × Г500), нерж. сталь. компл. Т1 с контроллером MC1 и датчиками применяется нержавеющая сталь марки AISI 430. Шкаф дополнительно покрывается слоем полимерно-порошковой краски. Укомплектованные шкафы серии ШТВ-НН-Т1-MC1 представляют собой готовое решение с системой мониторинга и контроля микроклимата. Система мониторинга включает установленные в шкафу контроллер Rem-MC1 со встроенным датчиком удара, датчик открытия двери, цифровой датчик влажности и температуры RS-HT1, датчик дыма, датчик протечки. Цифровой модуль Rem-MC-DMTH поддерживает заданную температуру и влажность в установленных параметрах круглый год, а также для обеспечения работы подключаемого активного оборудования в заданном диапазоне температуры и влажности предусматриваются функции "холодного" и "горячего" старта, по предельным значениям температуры и "влажного старта" по предельному значению влажности. Изделие в климатическом исполнении У1 по ГОСТ 15150–69 предназначено для уличной эк | 223960 | 223960
00-00062967 | ШТВ-НН-18.6.3-4ААА-Т1 | ЦМО | Шкаф уличный всепогодный настенный укомпл. 18U (Ш600 × Г300), нерж. сталь, комплектация Т1-IP54/55, представляет собой готовое решение с системой контроля микроклимата, которая поддерживает заданную температуру и влажность в заданных параметрах круглый год. Комплектация Т1 имеет нагрев и охлаждение. Изделие в климатическом исполнении У1 по ГОСТ 15150–69 предназначено для уличной эксплуатации при температуре от минус 50 до 45 °С и относительной влажности воздуха не более 80 % при 20 °С. Шкаф крепится на стену при помощи четырёх уголков (анкеры не входят в комплект поставки), при необходимости можно применить крепление на столб (не входит в комплект поставки). В основании шкафа предусмотрены съёмные заглушки для ввода кабелей. Конструкция заглушек предполагает разное количество и диаметр отверстий для установки кабельных вводов по желанию заказчика. (В комплект изделия входит один кабельный ввод для подключения питания шкафа). Для крепления на столб необходимо докупить комплект крепления | 165880 | 165880
00-00084425 | ШТВ-НН-18.6.3-4ААА-Т1-МС1 | ЦМО | Шкаф всепогодный настенный 18U (Ш600 × Г300), нерж. сталь. компл. Т1 с контроллером MC1 и датчиками применяется нержавеющая сталь марки AISI 430. Шкаф дополнительно покрывается слоем полимерно-порошковой краски. Укомплектованные шкафы серии ШТВ-НН-Т1-MC1 представляют собой готовое решение с системой мониторинга и контроля микроклимата. Система мониторинга включает установленные в шкафу контроллер Rem-MC1 со встроенным датчиком удара, датчик открытия двери, цифровой датчик влажности и температуры RS-HT1, датчик дыма, датчик протечки. Цифровой модуль Rem-MC-DMTH поддерживает заданную температуру и влажность в установленных параметрах круглый год, а также для обеспечения работы подключаемого активного оборудования в заданном диапазоне температуры и влажности предусматриваются функции "холодного" и "горячего" старта, по предельным значениям температуры и "влажного старта" по предельному значению влажности. Изделие в климатическом исполнении У1 по ГОСТ 15150–69 предназначено для уличной эк | 222790 | 222790
00-00062968 | ШТВ-НН-18.6.5-4ААА-Т1 | ЦМО | Шкаф уличный всепогодный настенный укомпл. 18U (Ш600 × Г500), нерж. сталь, комплектация Т1-IP54/55, представляет собой готовое решение с системой контроля микроклимата, которая поддерживает заданную температуру и влажность в заданных параметрах круглый год. Комплектация Т1 имеет нагрев и охлаждение. Изделие в климатическом исполнении У1 по ГОСТ 15150–69 предназначено для уличной эксплуатации при температуре от минус 50 до 45 °С и относительной влажности воздуха не более 80 % при 20 °С. Шкаф крепится на стену при помощи четырёх уголков (анкеры не входят в комплект поставки), при необходимости можно применить крепление на столб (не входит в комплект поставки). В основании шкафа предусмотрены съёмные заглушки для ввода кабелей. Конструкция заглушек предполагает разное количество и диаметр отверстий для установки кабельных вводов по желанию заказчика. (В комплект изделия входит один кабельный ввод для подключения питания шкафа). Для крепления на столб необходимо докупить комплект крепления | 177770 | 177770
00-00084430 | ШТВ-НН-18.6.5-4ААА-Т1-МС1 | ЦМО | Шкаф всепогодный настенный 18U (Ш600 × Г500), нерж. сталь. компл. Т1 с контроллером MC1 и датчиками применяется нержавеющая сталь марки AISI 430. Шкаф дополнительно покрывается слоем полимерно-порошковой краски. Укомплектованные шкафы серии ШТВ-НН-Т1-MC1 представляют собой готовое решение с системой мониторинга и контроля микроклимата. Система мониторинга включает установленные в шкафу контроллер Rem-MC1 со встроенным датчиком удара, датчик открытия двери, цифровой датчик влажности и температуры RS-HT1, датчик дыма, датчик протечки. Цифровой модуль Rem-MC-DMTH поддерживает заданную температуру и влажность в установленных параметрах круглый год, а также для обеспечения работы подключаемого активного оборудования в заданном диапазоне температуры и влажности предусматриваются функции "холодного" и "горячего" старта, по предельным значениям температуры и "влажного старта" по предельному значению влажности. Изделие в климатическом исполнении У1 по ГОСТ 15150–69 предназначено для уличной эк | 233040 | 233040
00-00084431 | ШТВ-НН-18.6.5-КААА-ТК-МС3 | ЦМО | Шкаф всепогодный настенный 18U (Ш600 × Г500), нерж. сталь. компл. ТК с контроллером MC3 и датчиками применяется нержавеющая сталь марки AISI 430. Шкаф дополнительно покрывается слоем полимерно-порошковой краски. Укомплектованные шкафы серии ШТВ-НН-ТK-MC3 представляют собой готовое решение с системой мониторинга и климат-контроля. Система мониторинга включает установленные в шкафу контроллер Rem-MC3 со встроенным датчиком удара, датчик открытия двери, цифровой датчик влажности и температуры RS-HT1, датчик дыма, датчик протечки. Изделие выполнено в климатическом исполнении У 1 по ГОСТ 15150-69 и предназначено для уличной эксплуатации при температуре от минус 50 до 45 °С. Шкаф предназначен для установки в закрытых помещениях или на открытом воздухе. Питание изделия осуществляется от электрической сети переменного тока напряжением 220 В частотой 50 Гц. Изделие имеет I класс защиты от поражения электрическим током в соответствии с ГОСТ 12.2.027.0-96. Питание системы климат-контроля, а такж | 433190 | 433190
00-00062959 | ШТВ-НН-6.6.3-4ААА-Т1 | ЦМО | Шкаф уличный всепогодный настенный укомпл. 6U (Ш600 × Г300), нерж. сталь, комплектация Т1-IP54/55, представляет собой готовое решение с системой контроля микроклимата, которая поддерживает заданную температуру и влажность в заданных параметрах круглый год. Комплектация Т1 имеет нагрев и охлаждение. Изделие в климатическом исполнении У1 по ГОСТ 15150–69 предназначено для уличной эксплуатации при температуре от минус 50 до 45 °С и относительной влажности воздуха не более 80 % при 20 °С. Шкаф крепится на стену при помощи четырёх уголков (анкеры не входят в комплект поставки), при необходимости можно применить крепление на столб (не входит в комплект поставки). В основании шкафа предусмотрены съёмные заглушки для ввода кабелей. Конструкция заглушек предполагает разное количество и диаметр отверстий для установки кабельных вводов по желанию заказчика. (В комплект изделия входит один кабельный ввод для подключения питания шкафа). Для крепления на столб необходимо докупить комплект крепления | 122740 | 122740
00-00084421 | ШТВ-НН-6.6.3-4ААА-Т1-МС1 | ЦМО | Шкаф всепогодный настенный 6U (Ш600 × Г300), нерж. сталь. компл. Т1 с контроллером MC1 и датчиками применяется нержавеющая сталь марки AISI 430. Шкаф дополнительно покрывается слоем полимерно-порошковой краски. Укомплектованные шкафы серии ШТВ-НН-Т1-MC1 представляют собой готовое решение с системой мониторинга и контроля микроклимата. Система мониторинга включает установленные в шкафу контроллер Rem-MC1 со встроенным датчиком удара, датчик открытия двери, цифровой датчик влажности и температуры RS-HT1, датчик дыма, датчик протечки. Цифровой модуль Rem-MC-DMTH поддерживает заданную температуру и влажность в установленных параметрах круглый год, а также для обеспечения работы подключаемого активного оборудования в заданном диапазоне температуры и влажности предусматриваются функции "холодного" и "горячего" старта, по предельным значениям температуры и "влажного старта" по предельному значению влажности. Изделие в климатическом исполнении У1 по ГОСТ 15150–69 предназначено для уличной экс | 185850 | 185850
00-00062960 | ШТВ-НН-6.6.5-4ААА-Т1 | ЦМО | Шкаф уличный всепогодный настенный укомпл. 6U (Ш600 × Г500), нерж. сталь, комплектация Т1-IP54/55, представляет собой готовое решение с системой контроля микроклимата, которая поддерживает заданную температуру и влажность в заданных параметрах круглый год. Комплектация Т1 имеет нагрев и охлаждение. Изделие в климатическом исполнении У1 по ГОСТ 15150–69 предназначено для уличной эксплуатации при температуре от минус 50 до 45 °С и относительной влажности воздуха не более 80 % при 20 °С. Шкаф крепится на стену при помощи четырёх уголков (анкеры не входят в комплект поставки), при необходимости можно применить крепление на столб (не входит в комплект поставки). В основании шкафа предусмотрены съёмные заглушки для ввода кабелей. Конструкция заглушек предполагает разное количество и диаметр отверстий для установки кабельных вводов по желанию заказчика. (В комплект изделия входит один кабельный ввод для подключения питания шкафа). Для крепления на столб необходимо докупить комплект крепления | 126770 | 126770
00-00084426 | ШТВ-НН-6.6.5-4ААА-Т1-МС1 | ЦМО | Шкаф всепогодный настенный 6U (Ш600 × Г500), нерж. сталь. компл. Т1 с контроллером MC1 и датчиками применяется нержавеющая сталь марки AISI 430. Шкаф дополнительно покрывается слоем полимерно-порошковой краски. Укомплектованные шкафы серии ШТВ-НН-Т1-MC1 представляют собой готовое решение с системой мониторинга и контроля микроклимата. Система мониторинга включает установленные в шкафу контроллер Rem-MC1 со встроенным датчиком удара, датчик открытия двери, цифровой датчик влажности и температуры RS-HT1, датчик дыма, датчик протечки. Цифровой модуль Rem-MC-DMTH поддерживает заданную температуру и влажность в установленных параметрах круглый год, а также для обеспечения работы подключаемого активного оборудования в заданном диапазоне температуры и влажности предусматриваются функции "холодного" и "горячего" старта, по предельным значениям температуры и "влажного старта" по предельному значению влажности. Изделие в климатическом исполнении У1 по ГОСТ 15150–69 предназначено для уличной экс | 189270 | 189270
00-00062961 | ШТВ-НН-9.6.3-4ААА-Т1 | ЦМО | Шкаф уличный всепогодный настенный укомпл. 9U (Ш600 × Г300), нерж. сталь, комплектация Т1-IP54/55, представляет собой готовое решение с системой контроля микроклимата, которая поддерживает заданную температуру и влажность в заданных параметрах круглый год. Комплектация Т1 имеет нагрев и охлаждение. Изделие в климатическом исполнении У1 по ГОСТ 15150–69 предназначено для уличной эксплуатации при температуре от минус 50 до 45 °С и относительной влажности воздуха не более 80 % при 20 °С. Шкаф крепится на стену при помощи четырёх уголков (анкеры не входят в комплект поставки), при необходимости можно применить крепление на столб (не входит в комплект поставки). В основании шкафа предусмотрены съёмные заглушки для ввода кабелей. Конструкция заглушек предполагает разное количество и диаметр отверстий для установки кабельных вводов по желанию заказчика. (В комплект изделия входит один кабельный ввод для подключения питания шкафа). Для крепления на столб необходимо докупить комплект крепления | 128450 | 128450
00-00084422 | ШТВ-НН-9.6.3-4ААА-Т1-МС1 | ЦМО | Шкаф всепогодный настенный 9U (Ш600 × Г300), нерж. сталь. компл. Т1 с контроллером MC1 и датчиками применяется нержавеющая сталь марки AISI 430. Шкаф дополнительно покрывается слоем полимерно-порошковой краски. Укомплектованные шкафы серии ШТВ-НН-Т1-MC1 представляют собой готовое решение с системой мониторинга и контроля микроклимата. Система мониторинга включает установленные в шкафу контроллер Rem-MC1 со встроенным датчиком удара, датчик открытия двери, цифровой датчик влажности и температуры RS-HT1, датчик дыма, датчик протечки. Цифровой модуль Rem-MC-DMTH поддерживает заданную температуру и влажность в установленных параметрах круглый год, а также для обеспечения работы подключаемого активного оборудования в заданном диапазоне температуры и влажности предусматриваются функции "холодного" и "горячего" старта, по предельным значениям температуры и "влажного старта" по предельному значению влажности. Изделие в климатическом исполнении У1 по ГОСТ 15150–69 предназначено для уличной экс | 190650 | 190650
00-00062962 | ШТВ-НН-9.6.5-4ААА-Т1 | ЦМО | Шкаф уличный всепогодный настенный укомпл. 9U (Ш600 × Г500), нерж. сталь, комплектация Т1-IP54/55, представляет собой готовое решение с системой контроля микроклимата, которая поддерживает заданную температуру и влажность в заданных параметрах круглый год. Комплектация Т1 имеет нагрев и охлаждение. Изделие в климатическом исполнении У1 по ГОСТ 15150–69 предназначено для уличной эксплуатации при температуре от минус 50 до 45 °С и относительной влажности воздуха не более 80 % при 20 °С. Шкаф крепится на стену при помощи четырёх уголков (анкеры не входят в комплект поставки), при необходимости можно применить крепление на столб (не входит в комплект поставки). В основании шкафа предусмотрены съёмные заглушки для ввода кабелей. Конструкция заглушек предполагает разное количество и диаметр отверстий для установки кабельных вводов по желанию заказчика. (В комплект изделия входит один кабельный ввод для подключения питания шкафа). Для крепления на столб необходимо докупить комплект крепления | 135290 | 135290
00-00084427 | ШТВ-НН-9.6.5-4ААА-Т1-МС1 | ЦМО | Шкаф всепогодный настенный 9U (Ш600 × Г500), нерж. сталь. компл. Т1 с контроллером MC1 и датчиками применяется нержавеющая сталь марки AISI 430. Шкаф дополнительно покрывается слоем полимерно-порошковой краски. Укомплектованные шкафы серии ШТВ-НН-Т1-MC1 представляют собой готовое решение с системой мониторинга и контроля микроклимата. Система мониторинга включает установленные в шкафу контроллер Rem-MC1 со встроенным датчиком удара, датчик открытия двери, цифровой датчик влажности и температуры RS-HT1, датчик дыма, датчик протечки. Цифровой модуль Rem-MC-DMTH поддерживает заданную температуру и влажность в установленных параметрах круглый год, а также для обеспечения работы подключаемого активного оборудования в заданном диапазоне температуры и влажности предусматриваются функции "холодного" и "горячего" старта, по предельным значениям температуры и "влажного старта" по предельному значению влажности. Изделие в климатическом исполнении У1 по ГОСТ 15150–69 предназначено для уличной экс | 196630 | 196630
00-00043655 | ШТВ-НЭ-3.3.21-3ААА-Т2 | ЦМО | Шкаф ЭКОНОМ уличный всепогодный настенный укомплектованный (В300 × Ш300 × Г210),комплектация T2-IP66, предназначен для размещения систем видеонаблюдения, систем безопасности и телекоммуникационного оборудования. Шкафы используются для размещения автономно функционирующего активного и пассивного телекоммуникационного оборудования, обеспечивают защиту от воздействия окружающей среды и несанкционированного доступа, а также поддерживают температурно-влажностный режим внутри шкафа. Изделие рассчитано на питание от сети переменного тока 230 В частотой 50 Гц. Изделие имеет климатическое исполнение У 1 по ГОСТ 15150-69 и предназначено для уличной эксплуатации при температуре от минус 50 до плюс 45 °С при относительной влажности не более 80 % при 20 °С. Шкаф крепится на стену при помощи 4 уголков (анкеры не входят в комплект поставки), при необходимости можно применить крепление на столб ККС-ШТВ-НЭ (не входит в комплект поставки). В качестве дополнительной защиты от вредных факторов окружающей | 29490 | 29490
00-00043654 | ШТВ-НЭ-3.3.21-3ВВА-Т1 | ЦМО | Шкаф ЭКОНОМ уличный всепогодный настенный укомплектованный (В300 × Ш300 × Г210),комплектация T1-IP54, предназначен для размещения систем видеонаблюдения, систем безопасности и телекоммуникационного оборудования. Шкафы используются для размещения автономно функционирующего активного и пассивного телекоммуникационного оборудования, обеспечивают защиту от воздействия окружающей среды и несанкционированного доступа, а также поддерживают температурно-влажностный режим внутри шкафа. Изделие рассчитано на питание от сети переменного тока 230 В частотой 50 Гц. Изделие имеет климатическое исполнение У 1 по ГОСТ 15150-69 и предназначено для уличной эксплуатации при температуре от минус 50 до плюс 45 °С при относительной влажности не более 80 % при 20 °С. Шкаф крепится на стену при помощи 4 уголков (анкеры не входят в комплект поставки), при необходимости можно применить крепление на столб ККС-ШТВ-НЭ (не входит в комплект поставки). В качестве дополнительной защиты от вредных факторов окружающей | 40470 | 40470
00-00043657 | ШТВ-НЭ-4.4.21-3ААА-Т2 | ЦМО | Шкаф ЭКОНОМ уличный всепогодный настенный укомплектованный (В400 × Ш400 × Г210),комплектация T2-IP66, предназначен для размещения систем видеонаблюдения, систем безопасности и телекоммуникационного оборудования. Шкафы используются для размещения автономно функционирующего активного и пассивного телекоммуникационного оборудования, обеспечивают защиту от воздействия окружающей среды и несанкционированного доступа, а также поддерживают температурно-влажностный режим внутри шкафа. Изделие рассчитано на питание от сети переменного тока 230 В частотой 50 Гц. Изделие имеет климатическое исполнение У 1 по ГОСТ 15150-69 и предназначено для уличной эксплуатации при температуре от минус 50 до плюс 45 °С при относительной влажности не более 80 % при 20 °С. Шкаф крепится на стену при помощи 4 уголков (анкеры не входят в комплект поставки), при необходимости можно применить крепление на столб ККС-ШТВ-НЭ (не входит в комплект поставки). В качестве дополнительной защиты от вредных факторов окружающей | 31840 | 31840
00-00043656 | ШТВ-НЭ-4.4.21-3ВВА-Т1 | ЦМО | Шкаф ЭКОНОМ уличный всепогодный настенный укомплектованный (В400 × Ш400 × Г210),комплектация T1-IP54, предназначен для размещения систем видеонаблюдения, систем безопасности и телекоммуникационного оборудования. Шкафы используются для размещения автономно функционирующего активного и пассивного телекоммуникационного оборудования, обеспечивают защиту от воздействия окружающей среды и несанкционированного доступа, а также поддерживают температурно-влажностный режим внутри шкафа. Изделие рассчитано на питание от сети переменного тока 230 В частотой 50 Гц. Изделие имеет климатическое исполнение У 1 по ГОСТ 15150-69 и предназначено для уличной эксплуатации при температуре от минус 50 до плюс 45 °С при относительной влажности не более 80 % при 20 °С. Шкаф крепится на стену при помощи 4 уголков (анкеры не входят в комплект поставки), при необходимости можно применить крепление на столб ККС-ШТВ-НЭ (не входит в комплект поставки). В качестве дополнительной защиты от вредных факторов окружающей | 42940 | 42940
00-00043659 | ШТВ-НЭ-4.4.25-3ААА-Т2 | ЦМО | Шкаф ЭКОНОМ уличный всепогодный настенный укомплектованный (В400 × Ш400 × Г250),комплектация T2-IP66, предназначен для размещения систем видеонаблюдения, систем безопасности и телекоммуникационного оборудования. Шкафы используются для размещения автономно функционирующего активного и пассивного телекоммуникационного оборудования, обеспечивают защиту от воздействия окружающей среды и несанкционированного доступа, а также поддерживают температурно-влажностный режим внутри шкафа. Изделие рассчитано на питание от сети переменного тока 230 В частотой 50 Гц. Изделие имеет климатическое исполнение У 1 по ГОСТ 15150-69 и предназначено для уличной эксплуатации при температуре от минус 50 до плюс 45 °С при относительной влажности не более 80 % при 20 °С. Шкаф крепится на стену при помощи 4 уголков (анкеры не входят в комплект поставки), при необходимости можно применить крепление на столб ККС-ШТВ-НЭ (не входит в комплект поставки). В качестве дополнительной защиты от вредных факторов окружающей | 32730 | 32730
00-00043658 | ШТВ-НЭ-4.4.25-3ВВА-Т1 | ЦМО | Шкаф ЭКОНОМ уличный всепогодный настенный укомплектованный (В400 × Ш400 × Г250),комплектация T1-IP54, предназначен для размещения систем видеонаблюдения, систем безопасности и телекоммуникационного оборудования. Шкафы используются для размещения автономно функционирующего активного и пассивного телекоммуникационного оборудования, обеспечивают защиту от воздействия окружающей среды и несанкционированного доступа, а также поддерживают температурно-влажностный режим внутри шкафа. Изделие рассчитано на питание от сети переменного тока 230 В частотой 50 Гц. Изделие имеет климатическое исполнение У 1 по ГОСТ 15150-69 и предназначено для уличной эксплуатации при температуре от минус 50 до плюс 45 °С при относительной влажности не более 80 % при 20 °С. Шкаф крепится на стену при помощи 4 уголков (анкеры не входят в комплект поставки), при необходимости можно применить крепление на столб ККС-ШТВ-НЭ (не входит в комплект поставки). В качестве дополнительной защиты от вредных факторов окружающей | 45960 | 45960
00-00043661 | ШТВ-НЭ-5.5.25-3ААА-Т2 | ЦМО | Шкаф ЭКОНОМ уличный всепогодный настенный укомплектованный (В500 × Ш500 × Г250),комплектация T2-IP66, предназначен для размещения систем видеонаблюдения, систем безопасности и телекоммуникационного оборудования. Шкафы используются для размещения автономно функционирующего активного и пассивного телекоммуникационного оборудования, обеспечивают защиту от воздействия окружающей среды и несанкционированного доступа, а также поддерживают температурно-влажностный режим внутри шкафа. Изделие рассчитано на питание от сети переменного тока 230 В частотой 50 Гц. Изделие имеет климатическое исполнение У 1 по ГОСТ 15150-69 и предназначено для уличной эксплуатации при температуре от минус 50 до плюс 45 °С при относительной влажности не более 80 % при 20 °С. Шкаф крепится на стену при помощи 4 уголков (анкеры не входят в комплект поставки), при необходимости можно применить крепление на столб ККС-ШТВ-НЭ (не входит в комплект поставки). В качестве дополнительной защиты от вредных факторов окружающей | 37330 | 37330
00-00043660 | ШТВ-НЭ-5.5.25-3ВВА-Т1 | ЦМО | Шкаф ЭКОНОМ уличный всепогодный настенный укомплектованный (В500 × Ш500 × Г250),комплектация T1-IP54, предназначен для размещения систем видеонаблюдения, систем безопасности и телекоммуникационного оборудования. Шкафы используются для размещения автономно функционирующего активного и пассивного телекоммуникационного оборудования, обеспечивают защиту от воздействия окружающей среды и несанкционированного доступа, а также поддерживают температурно-влажностный режим внутри шкафа. Изделие рассчитано на питание от сети переменного тока 230 В частотой 50 Гц. Изделие имеет климатическое исполнение У 1 по ГОСТ 15150-69 и предназначено для уличной эксплуатации при температуре от минус 50 до плюс 45 °С при относительной влажности не более 80 % при 20 °С. Шкаф крепится на стену при помощи 4 уголков (анкеры не входят в комплект поставки), при необходимости можно применить крепление на столб ККС-ШТВ-НЭ (не входит в комплект поставки). В качестве дополнительной защиты от вредных факторов окружающей | 50670 | 50670
00-00043663 | ШТВ-НЭ-5.5.3-3ААА-Т2 | ЦМО | Шкаф ЭКОНОМ уличный всепогодный настенный укомплектованный (В500 × Ш500 × Г300),комплектация T2-IP66, предназначен для размещения систем видеонаблюдения, систем безопасности и телекоммуникационного оборудования. Шкафы используются для размещения автономно функционирующего активного и пассивного телекоммуникационного оборудования, обеспечивают защиту от воздействия окружающей среды и несанкционированного доступа, а также поддерживают температурно-влажностный режим внутри шкафа. Изделие рассчитано на питание от сети переменного тока 230 В частотой 50 Гц. Изделие имеет климатическое исполнение У 1 по ГОСТ 15150-69 и предназначено для уличной эксплуатации при температуре от минус 50 до плюс 45 °С при относительной влажности не более 80 % при 20 °С. Шкаф крепится на стену при помощи 4 уголков (анкеры не входят в комплект поставки), при необходимости можно применить крепление на столб ККС-ШТВ-НЭ (не входит в комплект поставки). В качестве дополнительной защиты от вредных факторов окружающей | 38680 | 38680
00-00043662 | ШТВ-НЭ-5.5.3-3ВВА-Т1 | ЦМО | Шкаф ЭКОНОМ уличный всепогодный настенный укомплектованный (В500 × Ш500 × Г300),комплектация T1-IP54, предназначен для размещения систем видеонаблюдения, систем безопасности и телекоммуникационного оборудования. Шкафы используются для размещения автономно функционирующего активного и пассивного телекоммуникационного оборудования, обеспечивают защиту от воздействия окружающей среды и несанкционированного доступа, а также поддерживают температурно-влажностный режим внутри шкафа. Изделие рассчитано на питание от сети переменного тока 230 В частотой 50 Гц. Изделие имеет климатическое исполнение У 1 по ГОСТ 15150-69 и предназначено для уличной эксплуатации при температуре от минус 50 до плюс 45 °С при относительной влажности не более 80 % при 20 °С. Шкаф крепится на стену при помощи 4 уголков (анкеры не входят в комплект поставки), при необходимости можно применить крепление на столб ККС-ШТВ-НЭ (не входит в комплект поставки). В качестве дополнительной защиты от вредных факторов окружающей | 52010 | 52010
00-00043665 | ШТВ-НЭ-6.6.3-3ААА-Т2 | ЦМО | Шкаф ЭКОНОМ уличный всепогодный настенный укомплектованный (В600 × Ш600 × Г300),комплектация T2-IP66, предназначен для размещения систем видеонаблюдения, систем безопасности и телекоммуникационного оборудования. Шкафы используются для размещения автономно функционирующего активного и пассивного телекоммуникационного оборудования, обеспечивают защиту от воздействия окружающей среды и несанкционированного доступа, а также поддерживают температурно-влажностный режим внутри шкафа. Изделие рассчитано на питание от сети переменного тока 230 В частотой 50 Гц. Изделие имеет климатическое исполнение У 1 по ГОСТ 15150-69 и предназначено для уличной эксплуатации при температуре от минус 50 до плюс 45 °С при относительной влажности не более 80 % при 20 °С. Шкаф крепится на стену при помощи 4 уголков (анкеры не входят в комплект поставки), при необходимости можно применить крепление на столб ККС-ШТВ-НЭ (не входит в комплект поставки). В качестве дополнительной защиты от вредных факторов окружающей | 45510 | 45510
00-00043664 | ШТВ-НЭ-6.6.3-3ВВА-Т1 | ЦМО | Шкаф ЭКОНОМ уличный всепогодный настенный укомплектованный (В600 × Ш600 × Г300),комплектация T1-IP54, предназначен для размещения систем видеонаблюдения, систем безопасности и телекоммуникационного оборудования. Шкафы используются для размещения автономно функционирующего активного и пассивного телекоммуникационного оборудования, обеспечивают защиту от воздействия окружающей среды и несанкционированного доступа, а также поддерживают температурно-влажностный режим внутри шкафа. Изделие рассчитано на питание от сети переменного тока 230 В частотой 50 Гц. Изделие имеет климатическое исполнение У 1 по ГОСТ 15150-69 и предназначено для уличной эксплуатации при температуре от минус 50 до плюс 45 °С при относительной влажности не более 80 % при 20 °С. Шкаф крепится на стену при помощи 4 уголков (анкеры не входят в комплект поставки), при необходимости можно применить крепление на столб ККС-ШТВ-НЭ (не входит в комплект поставки). В качестве дополнительной защиты от вредных факторов окружающей | 58850 | 58850
00-00029574 | ШТК-М-18.6.6-1ААА | ЦМО | Шкаф телекоммуникационный напольный 18U (600 × 600) дверь стекло. Предназначен для размещения активного и пассивного телекоммуникационного оборудования, в офисных и закрытых промышленных помещениях. Класс защиты IP20. Шкаф имеет разборную каркасную конструкцию. Состоит из основания, крыши и двух сварных рам, соединенных комплектом швеллеров (сталь 2мм.). Легок в сборке. За счет элементов крепления каркас шкафа имеет повышенную жесткость, в зависимости от модификации возможна распределенная вертикальная нагрузка до 650 кг. ШТК-М комплектуется усиленными боковыми стенками. Стенки надежно фиксируются пластиковыми защелками и точечными замками. Стандартно шкафы комплектуются задней металлической стенкой, и тремя видами дверей: цельнометаллической, с тонированным ударопрочным стеклом, и дверью с перфорацией. Возможна комплектация двумя дверьми, исключающая заднюю стенку. В шкафах 18-38U, дверь фиксируется усиленным точечным замком, 42-47U ригельным. Двери имеют как правую, так и левую навес | 42390 | 42390
00-00043200 | ШТК-М-18.6.6-1ААА-9005 | ЦМО | Шкаф телекоммуникационный напольный 18U (600 × 600) дверь стекло, цвет чёрный. Предназначен для размещения активного и пассивного телекоммуникационного оборудования, в офисных и закрытых промышленных помещениях. Класс защиты IP20. Шкаф имеет разборную каркасную конструкцию. Состоит из основания, крыши и двух сварных рам, соединенных комплектом швеллеров (сталь 2мм.). Легок в сборке. За счет элементов крепления каркас шкафа имеет повышенную жесткость, в зависимости от модификации возможна распределенная вертикальная нагрузка до 650 кг. ШТК-М комплектуется усиленными боковыми стенками. Стенки надежно фиксируются пластиковыми защелками и точечными замками. Стандартно шкафы комплектуются задней металлической стенкой, и тремя видами дверей: цельнометаллической, с тонированным ударопрочным стеклом, и дверью с перфорацией. Возможна комплектация двумя дверьми, исключающая заднюю стенку. В шкафах 18-38U, дверь фиксируется усиленным точечным замком, 42-47U ригельным. Двери имеют как правую, так | 42390 | 42390
00-00034358 | ШТК-М-18.6.6-3ААА | ЦМО | Шкаф телекоммуникационный напольный 18U (600 × 600) дверь металл. Предназначен для размещения активного и пассивного телекоммуникационного оборудования, в офисных и закрытых промышленных помещениях. Класс защиты IP20. Шкаф имеет разборную каркасную конструкцию. Состоит из основания, крыши и двух сварных рам, соединенных комплектом швеллеров (сталь 2мм.). Легок в сборке. За счет элементов крепления каркас шкафа имеет повышенную жесткость, в зависимости от модификации возможна распределенная вертикальная нагрузка до 650 кг. ШТК-М комплектуется усиленными боковыми стенками. Стенки надежно фиксируются пластиковыми защелками и точечными замками. Стандартно шкафы комплектуются задней металлической стенкой, и тремя видами дверей: цельнометаллической, с тонированным ударопрочным стеклом, и дверью с перфорацией. Возможна комплектация двумя дверьми, исключающая заднюю стенку. В шкафах 18-38U, дверь фиксируется усиленным точечным замком, 42-47U ригельным. Двери имеют как правую, так и левую навес | 40050 | 40050
00-00043201 | ШТК-М-18.6.6-4ААА | ЦМО | Шкаф телекоммуникационный напольный 18U (600 × 600) дверь перфорированная. Предназначен для размещения активного и пассивного телекоммуникационного оборудования, в офисных и закрытых промышленных помещениях. Класс защиты IP20. Шкаф имеет разборную каркасную конструкцию. Состоит из основания, крыши и двух сварных рам, соединенных комплектом швеллеров (сталь 2мм.). Легок в сборке. За счет элементов крепления каркас шкафа имеет повышенную жесткость, в зависимости от модификации возможна распределенная вертикальная нагрузка до 650 кг. ШТК-М комплектуется усиленными боковыми стенками. Стенки надежно фиксируются пластиковыми защелками и точечными замками. Стандартно шкафы комплектуются задней металлической стенкой, и тремя видами дверей: цельнометаллической, с тонированным ударопрочным стеклом, и дверью с перфорацией. Возможна комплектация двумя дверьми, исключающая заднюю стенку. В шкафах 18-38U, дверь фиксируется усиленным точечным замком, 42-47U ригельным. Двери имеют как правую, так и ле | 40150 | 40150
00-00038229 | ШТК-М-18.6.8-1ААА | ЦМО | Шкаф телекоммуникационный напольный 18U (600 × 800) дверь стекло. Предназначен для размещения активного и пассивного телекоммуникационного оборудования, в офисных и закрытых промышленных помещениях. Класс защиты IP20. Шкаф имеет разборную каркасную конструкцию. Состоит из основания, крыши и двух сварных рам, соединенных комплектом швеллеров (сталь 2мм.). Легок в сборке. За счет элементов крепления каркас шкафа имеет повышенную жесткость, в зависимости от модификации возможна распределенная вертикальная нагрузка до 650 кг. ШТК-М комплектуется усиленными боковыми стенками. Стенки надежно фиксируются пластиковыми защелками и точечными замками. Стандартно шкафы комплектуются задней металлической стенкой, и тремя видами дверей: цельнометаллической, с тонированным ударопрочным стеклом, и дверью с перфорацией. Возможна комплектация двумя дверьми, исключающая заднюю стенку. В шкафах 18-38U, дверь фиксируется усиленным точечным замком, 42-47U ригельным. Двери имеют как правую, так и левую навес | 45130 | 45130
00-00023949 | ШТК-М-18.6.8-1ААА-9005 | ЦМО | Шкаф телекоммуникационный напольный 18U (600 × 800) дверь стекло, цвет чёрный. Предназначен для размещения активного и пассивного телекоммуникационного оборудования, в офисных и закрытых промышленных помещениях. Класс защиты IP20. Шкаф имеет разборную каркасную конструкцию. Состоит из основания, крыши и двух сварных рам, соединенных комплектом швеллеров (сталь 2мм.). Легок в сборке. За счет элементов крепления каркас шкафа имеет повышенную жесткость, в зависимости от модификации возможна распределенная вертикальная нагрузка до 650 кг. ШТК-М комплектуется усиленными боковыми стенками. Стенки надежно фиксируются пластиковыми защелками и точечными замками. Стандартно шкафы комплектуются задней металлической стенкой, и тремя видами дверей: цельнометаллической, с тонированным ударопрочным стеклом, и дверью с перфорацией. Возможна комплектация двумя дверьми, исключающая заднюю стенку. В шкафах 18-38U, дверь фиксируется усиленным точечным замком, 42-47U ригельным. Двери имеют как правую, так | 45130 | 45130
00-00043202 | ШТК-М-18.6.8-3ААА | ЦМО | Шкаф телекоммуникационный напольный 18U (600 × 800) дверь металл. Предназначен для размещения активного и пассивного телекоммуникационного оборудования, в офисных и закрытых промышленных помещениях. Класс защиты IP20. Шкаф имеет разборную каркасную конструкцию. Состоит из основания, крыши и двух сварных рам, соединенных комплектом швеллеров (сталь 2мм.). Легок в сборке. За счет элементов крепления каркас шкафа имеет повышенную жесткость, в зависимости от модификации возможна распределенная вертикальная нагрузка до 650 кг. ШТК-М комплектуется усиленными боковыми стенками. Стенки надежно фиксируются пластиковыми защелками и точечными замками. Стандартно шкафы комплектуются задней металлической стенкой, и тремя видами дверей: цельнометаллической, с тонированным ударопрочным стеклом, и дверью с перфорацией. Возможна комплектация двумя дверьми, исключающая заднюю стенку. В шкафах 18-38U, дверь фиксируется усиленным точечным замком, 42-47U ригельным. Двери имеют как правую, так и левую навес | 42800 | 42800
00-00043203 | ШТК-М-18.6.8-4ААА | ЦМО | Шкаф телекоммуникационный напольный 18U (600 × 800) дверь перфорированная. Предназначен для размещения активного и пассивного телекоммуникационного оборудования, в офисных и закрытых промышленных помещениях. Класс защиты IP20. Шкаф имеет разборную каркасную конструкцию. Состоит из основания, крыши и двух сварных рам, соединенных комплектом швеллеров (сталь 2мм.). Легок в сборке. За счет элементов крепления каркас шкафа имеет повышенную жесткость, в зависимости от модификации возможна распределенная вертикальная нагрузка до 650 кг. ШТК-М комплектуется усиленными боковыми стенками. Стенки надежно фиксируются пластиковыми защелками и точечными замками. Стандартно шкафы комплектуются задней металлической стенкой, и тремя видами дверей: цельнометаллической, с тонированным ударопрочным стеклом, и дверью с перфорацией. Возможна комплектация двумя дверьми, исключающая заднюю стенку. В шкафах 18-38U, дверь фиксируется усиленным точечным замком, 42-47U ригельным. Двери имеют как правую, так и ле | 42900 | 42900
00-00119378 | ШТК-М-24.6.10-1ААА | ЦМО | Шкаф телекоммуникационный напольный 24U (600 × 1000) дверь стекло | 59060 | 59060
00-00119379 | ШТК-М-24.6.10-1ААА-9005 | ЦМО | Шкаф телекоммуникационный напольный 24U (600 × 1000) дверь стекло, чёрный | 59060 | 59060
00-00119380 | ШТК-М-24.6.10-3ААА | ЦМО | Шкаф телекоммуникационный напольный 24U (600 × 1000) дверь металл | 54890 | 54890
00-00119382 | ШТК-М-24.6.10-44АА | ЦМО | Шкаф серверный напольный 24U (600 × 1000) дверь перфорированная 2 шт. | 62620 | 62620
00-00119383 | ШТК-М-24.6.10-44АА-9005 | ЦМО | Шкаф серверный напольный 24U (600 × 1000) дверь перфорированная 2 шт., чёрный | 62620 | 62620
00-00119381 | ШТК-М-24.6.10-4ААА | ЦМО | Шкаф телекоммуникационный напольный 24U (600 × 1000) дверь перфорированная | 55000 | 55000
00-00119370 | ШТК-М-24.6.6-1ААА | ЦМО | Шкаф телекоммуникационный напольный 24U (600 × 600) дверь стекло | 50320 | 50320
00-00119371 | ШТК-М-24.6.6-1ААА-9005 | ЦМО | Шкаф телекоммуникационный напольный 24U (600 × 600) дверь стекло, чёрный | 50320 | 50320
00-00119372 | ШТК-М-24.6.6-3ААА | ЦМО | Шкаф телекоммуникационный напольный 24U (600 × 600) дверь металл | 46460 | 46460
00-00119373 | ШТК-М-24.6.8-1ААА | ЦМО | Шкаф телекоммуникационный напольный 24U (600 × 800) дверь стекло | 53780 | 53780
00-00119374 | ШТК-М-24.6.8-1ААА-9005 | ЦМО | Шкаф телекоммуникационный напольный 24U (600 × 800) дверь стекло, чёрный | 53780 | 53780
00-00119375 | ШТК-М-24.6.8-3ААА | ЦМО | Шкаф телекоммуникационный напольный 24U (600 × 800) дверь металл | 49710 | 49710
00-00119377 | ШТК-М-24.6.8-44АА | ЦМО | Шкаф серверный напольный 24U (600 × 800) дверь перфорированная 2 шт. | 56420 | 56420
00-00119376 | ШТК-М-24.6.8-4ААА | ЦМО | Шкаф телекоммуникационный напольный 24U (600 × 800) дверь перфорированная | 49910 | 49910
00-00119391 | ШТК-М-30.6.10-1ААА | ЦМО | Шкаф телекоммуникационный напольный 30U (600 × 1000) дверь стекло | 70860 | 70860
00-00119392 | ШТК-М-30.6.10-1ААА-9005 | ЦМО | Шкаф телекоммуникационный напольный 30U (600 × 1000) дверь стекло, чёрный | 70860 | 70860
00-00119393 | ШТК-М-30.6.10-3ААА | ЦМО | Шкаф телекоммуникационный напольный 30U (600 × 1000) дверь металл | 66690 | 66690
00-00119394 | ШТК-М-30.6.10-44АА | ЦМО | Шкаф серверный напольный 30U (600 × 1000) дверь перфорированная 2 шт. | 78380 | 78380
00-00119395 | ШТК-М-30.6.10-44АА-9005 | ЦМО | Шкаф серверный напольный 30U (600 × 1000) дверь перфорированная 2 шт., чёрный | 78380 | 78380
00-00119384 | ШТК-М-30.6.6-1ААА | ЦМО | Шкаф телекоммуникационный напольный 30U (600 × 600) дверь стекло | 59270 | 59270
00-00119385 | ШТК-М-30.6.6-1ААА-9005 | ЦМО | Шкаф телекоммуникационный напольный 30U (600 × 600) дверь стекло, чёрный | 59270 | 59270
00-00119386 | ШТК-М-30.6.6-3ААА | ЦМО | Шкаф телекоммуникационный напольный 30U (600 × 600) дверь металл | 55300 | 55300
00-00119387 | ШТК-М-30.6.8-1ААА | ЦМО | Шкаф телекоммуникационный напольный 30U (600 × 800) дверь стекло | 63840 | 63840
00-00119388 | ШТК-М-30.6.8-1ААА-9005 | ЦМО | Шкаф телекоммуникационный напольный 30U (600 × 800) дверь стекло, чёрный | 63840 | 63840
00-00119389 | ШТК-М-30.6.8-3ААА | ЦМО | Шкаф телекоммуникационный напольный 30U (600 × 800) дверь металл | 59770 | 59770
00-00119390 | ШТК-М-30.6.8-44АА | ЦМО | Шкаф серверный напольный 30U (600 × 800) дверь перфорированная 2 шт. | 70140 | 70140
00-00119405 | ШТК-М-36.6.10-1ААА | ЦМО | Шкаф телекоммуникационный напольный 36U (600 × 1000) дверь стекло | 78280 | 78280
00-00119406 | ШТК-М-36.6.10-1ААА-9005 | ЦМО | Шкаф телекоммуникационный напольный 36U (600 × 1000) дверь стекло, чёрный | 78280 | 78280
00-00119407 | ШТК-М-36.6.10-3ААА | ЦМО | Шкаф телекоммуникационный напольный 36U (600 × 1000) дверь металл | 73600 | 73600
00-00119409 | ШТК-М-36.6.10-44АА | ЦМО | Шкаф серверный напольный 36U (600 × 1000) дверь перфорированная 2 шт. | 86510 | 86510
00-00119410 | ШТК-М-36.6.10-44АА-9005 | ЦМО | Шкаф серверный напольный 36U (600 × 1000) дверь перфорированная 2 шт., чёрный | 86510 | 86510
00-00119408 | ШТК-М-36.6.10-4ААА | ЦМО | Шкаф телекоммуникационный напольный 36U (600 × 1000) дверь перфорированная | 75430 | 75430
00-00119396 | ШТК-М-36.6.6-1ААА | ЦМО | Шкаф телекоммуникационный напольный 36U (600 × 600) дверь стекло | 65980 | 65980
00-00119397 | ШТК-М-36.6.6-1ААА-9005 | ЦМО | Шкаф телекоммуникационный напольный 36U (600 × 600) дверь стекло, чёрный | 65980 | 65980
00-00119398 | ШТК-М-36.6.6-3ААА | ЦМО | Шкаф телекоммуникационный напольный 36U (600 × 600) дверь металл | 61710 | 61710
00-00119399 | ШТК-М-36.6.6-4ААА | ЦМО | Шкаф телекоммуникационный напольный 36U (600 × 600) дверь перфорированная | 63540 | 63540
00-00119400 | ШТК-М-36.6.8-1ААА | ЦМО | Шкаф телекоммуникационный напольный 36U (600 × 800) дверь стекло | 70960 | 70960
00-00119401 | ШТК-М-36.6.8-1ААА-9005 | ЦМО | Шкаф телекоммуникационный напольный 36U (600 × 800) дверь стекло, чёрный | 70960 | 70960
00-00119402 | ШТК-М-36.6.8-3ААА | ЦМО | Шкаф телекоммуникационный напольный 36U (600 × 800) дверь металл | 66590 | 66590
00-00119404 | ШТК-М-36.6.8-44АА | ЦМО | Шкаф серверный напольный 36U (600 × 800) дверь перфорированная 2 шт. | 77970 | 77970
00-00119403 | ШТК-М-36.6.8-4ААА | ЦМО | Шкаф телекоммуникационный напольный 36U (600 × 800) дверь перфорированная | 68310 | 68310
00-00043269 | ШТК-М-42.6.10-1ААА | ЦМО | Шкаф телекоммуникационный напольный 42U (600 × 1000) дверь стекло. Предназначен для размещения активного и пассивного телекоммуникационного оборудования, в офисных и закрытых промышленных помещениях. Класс защиты IP20. Шкаф имеет разборную каркасную конструкцию. Состоит из основания, крыши и двух сварных рам, соединенных комплектом швеллеров (сталь 2мм.). Легок в сборке. За счет элементов крепления каркас шкафа имеет повышенную жесткость, в зависимости от модификации возможна распределенная вертикальная нагрузка до 650 кг. ШТК-М комплектуется усиленными боковыми стенками. Стенки надежно фиксируются пластиковыми защелками и точечными замками. Стандартно шкафы комплектуются задней металлической стенкой, и тремя видами дверей: цельнометаллической, с тонированным ударопрочным стеклом, и дверью с перфорацией. Возможна комплектация двумя дверьми, исключающая заднюю стенку. В шкафах 18-38U, дверь фиксируется усиленным точечным замком, 42-47U ригельным. Двери имеют как правую, так и левую наве | 82340 | 82340
00-00041134 | ШТК-М-42.6.10-1ААА-9005 | ЦМО | Шкаф телекоммуникационный напольный 42U (600 × 1000) дверь стекло, цвет чёрный. Предназначен для размещения активного и пассивного телекоммуникационного оборудования, в офисных и закрытых промышленных помещениях. Класс защиты IP20. Шкаф имеет разборную каркасную конструкцию. Состоит из основания, крыши и двух сварных рам, соединенных комплектом швеллеров (сталь 2мм.). Легок в сборке. За счет элементов крепления каркас шкафа имеет повышенную жесткость, в зависимости от модификации возможна распределенная вертикальная нагрузка до 650 кг. ШТК-М комплектуется усиленными боковыми стенками. Стенки надежно фиксируются пластиковыми защелками и точечными замками. Стандартно шкафы комплектуются задней металлической стенкой, и тремя видами дверей: цельнометаллической, с тонированным ударопрочным стеклом, и дверью с перфорацией. Возможна комплектация двумя дверьми, исключающая заднюю стенку. В шкафах 18-38U, дверь фиксируется усиленным точечным замком, 42-47U ригельным. Двери имеют как правую, так | 82340 | 82340
00-00043270 | ШТК-М-42.6.10-3ААА | ЦМО | Шкаф телекоммуникационный напольный 42U (600 × 1000) дверь металл. Предназначен для размещения активного и пассивного телекоммуникационного оборудования, в офисных и закрытых промышленных помещениях. Класс защиты IP20. Шкаф имеет разборную каркасную конструкцию. Состоит из основания, крыши и двух сварных рам, соединенных комплектом швеллеров (сталь 2мм.). Легок в сборке. За счет элементов крепления каркас шкафа имеет повышенную жесткость, в зависимости от модификации возможна распределенная вертикальная нагрузка до 650 кг. ШТК-М комплектуется усиленными боковыми стенками. Стенки надежно фиксируются пластиковыми защелками и точечными замками. Стандартно шкафы комплектуются задней металлической стенкой, и тремя видами дверей: цельнометаллической, с тонированным ударопрочным стеклом, и дверью с перфорацией. Возможна комплектация двумя дверьми, исключающая заднюю стенку. В шкафах 18-38U, дверь фиксируется усиленным точечным замком, 42-47U ригельным. Двери имеют как правую, так и левую наве | 77970 | 77970
00-00043272 | ШТК-М-42.6.10-44АА | ЦМО | Шкаф телекоммуникационный напольный 42U (600 × 1000) дверь перфорированная 2 шт. Предназначен для размещения активного и пассивного телекоммуникационного оборудования, в офисных и закрытых промышленных помещениях. Класс защиты IP20. Шкаф имеет разборную каркасную конструкцию. Состоит из основания, крыши и двух сварных рам, соединенных комплектом швеллеров (сталь 2мм.). Легок в сборке. За счет элементов крепления каркас шкафа имеет повышенную жесткость, в зависимости от модификации возможна распределенная вертикальная нагрузка до 650 кг. ШТК-М комплектуется усиленными боковыми стенками. Стенки надежно фиксируются пластиковыми защелками и точечными замками. Стандартно шкафы комплектуются задней металлической стенкой, и тремя видами дверей: цельнометаллической, с тонированным ударопрочным стеклом, и дверью с перфорацией. Возможна комплектация двумя дверьми, исключающая заднюю стенку. В шкафах 18-38U, дверь фиксируется усиленным точечным замком, 42-47U ригельным. Двери имеют как правую, та | 97190 | 97190
00-00043273 | ШТК-М-42.6.10-44АА-9005 | ЦМО | Шкаф телекоммуникационный напольный 42U (600 × 1000) дверь перфорированная 2 шт., цвет чёрный. Предназначен для размещения активного и пассивного телекоммуникационного оборудования, в офисных и закрытых промышленных помещениях. Класс защиты IP20. Шкаф имеет разборную каркасную конструкцию. Состоит из основания, крыши и двух сварных рам, соединенных комплектом швеллеров (сталь 2мм.). Легок в сборке. За счет элементов крепления каркас шкафа имеет повышенную жесткость, в зависимости от модификации возможна распределенная вертикальная нагрузка до 650 кг. ШТК-М комплектуется усиленными боковыми стенками. Стенки надежно фиксируются пластиковыми защелками и точечными замками. Стандартно шкафы комплектуются задней металлической стенкой, и тремя видами дверей: цельнометаллической, с тонированным ударопрочным стеклом, и дверью с перфорацией. Возможна комплектация двумя дверьми, исключающая заднюю стенку. В шкафах 18-38U, дверь фиксируется усиленным точечным замком, 42-47U ригельным. Двери имеют | 97190 | 97190
00-00062926 | ШТК-М-42.6.10-48АА | ЦМО | Шкаф телекоммуникационный напольный 42U (600 × 1000) дверь перфорированная, задние двойные перф., предназначен для размещения активного и пассивного телекоммуникационного оборудования, в офисных и закрытых промышленных помещениях. Класс защиты IP20. Шкаф имеет разборную каркасную конструкцию. Состоит из основания, крыши и двух сварных рам, соединенных комплектом швеллеров (сталь 2мм.). Легок в сборке. За счет элементов крепления каркас шкафа имеет повышенную жесткость, в зависимости от модификации возможна распределенная вертикальная нагрузка до 650 кг. ШТК-М комплектуется усиленными боковыми стенками. Стенки надежно фиксируются пластиковыми защелками и точечными замками. Стандартно шкафы комплектуются задней металлической стенкой, и тремя видами дверей: цельнометаллической, с тонированным ударопрочным стеклом, и дверью с перфорацией. Возможна комплектация двумя дверьми, исключающая заднюю стенку. В шкафах 18-38U, дверь фиксируется усиленным точечным замком, 42-47U ригельным. Двери име | 98100 | 98100
00-00101185 | ШТК-М-42.6.10-48АА-9005 | ЦМО | Шкаф серверный напольный 42U (600 × 1000) дверь перфорированная, задние двойные перфорированные, цвет черный | 98100 | 98100
00-00043271 | ШТК-М-42.6.10-4ААА | ЦМО | Шкаф телекоммуникационный напольный 42U (600 × 1000) дверь перфорированная. Предназначен для размещения активного и пассивного телекоммуникационного оборудования, в офисных и закрытых промышленных помещениях. Класс защиты IP20. Шкаф имеет разборную каркасную конструкцию. Состоит из основания, крыши и двух сварных рам, соединенных комплектом швеллеров (сталь 2мм.). Легок в сборке. За счет элементов крепления каркас шкафа имеет повышенную жесткость, в зависимости от модификации возможна распределенная вертикальная нагрузка до 650 кг. ШТК-М комплектуется усиленными боковыми стенками. Стенки надежно фиксируются пластиковыми защелками и точечными замками. Стандартно шкафы комплектуются задней металлической стенкой, и тремя видами дверей: цельнометаллической, с тонированным ударопрочным стеклом, и дверью с перфорацией. Возможна комплектация двумя дверьми, исключающая заднюю стенку. В шкафах 18-38U, дверь фиксируется усиленным точечным замком, 42-47U ригельным. Двери имеют как правую, так и л | 80110 | 80110
00-00101186 | ШТК-М-42.6.12-44АА | ЦМО | Шкаф серверный напольный 42U (600 × 1200) дверь перфорированная 2 шт. | 103590 | 103590
00-00101187 | ШТК-М-42.6.12-44АА-9005 | ЦМО | Шкаф серверный напольный 42U (600 × 1200) дверь перфорированная 2 шт., цвет черный | 103590 | 103590
00-00101188 | ШТК-М-42.6.12-48АА | ЦМО | Шкаф серверный напольный 42U (600 × 1200) дверь перфорированная, задние двойные перфорированные | 104300 | 104300
00-00101189 | ШТК-М-42.6.12-48АА-9005 | ЦМО | Шкаф серверный напольный 42U (600 × 1200) дверь перфорированная, задние двойные перфорированные, цвет черный | 104300 | 104300
00-00043262 | ШТК-М-42.6.6-1ААА | ЦМО | Шкаф телекоммуникационный напольный 42U (600 × 600) дверь стекло. Предназначен для размещения активного и пассивного телекоммуникационного оборудования, в офисных и закрытых промышленных помещениях. Класс защиты IP20. Шкаф имеет разборную каркасную конструкцию. Состоит из основания, крыши и двух сварных рам, соединенных комплектом швеллеров (сталь 2мм.). Легок в сборке. За счет элементов крепления каркас шкафа имеет повышенную жесткость, в зависимости от модификации возможна распределенная вертикальная нагрузка до 650 кг. ШТК-М комплектуется усиленными боковыми стенками. Стенки надежно фиксируются пластиковыми защелками и точечными замками. Стандартно шкафы комплектуются задней металлической стенкой, и тремя видами дверей: цельнометаллической, с тонированным ударопрочным стеклом, и дверью с перфорацией. Возможна комплектация двумя дверьми, исключающая заднюю стенку. В шкафах 18-38U, дверь фиксируется усиленным точечным замком, 42-47U ригельным. Двери имеют как правую, так и левую навес | 71670 | 71670
00-00043263 | ШТК-М-42.6.6-1ААА-9005 | ЦМО | Шкаф телекоммуникационный напольный 42U (600 × 600) дверь стекло, цвет чёрный. Предназначен для размещения активного и пассивного телекоммуникационного оборудования, в офисных и закрытых промышленных помещениях. Класс защиты IP20. Шкаф имеет разборную каркасную конструкцию. Состоит из основания, крыши и двух сварных рам, соединенных комплектом швеллеров (сталь 2мм.). Легок в сборке. За счет элементов крепления каркас шкафа имеет повышенную жесткость, в зависимости от модификации возможна распределенная вертикальная нагрузка до 650 кг. ШТК-М комплектуется усиленными боковыми стенками. Стенки надежно фиксируются пластиковыми защелками и точечными замками. Стандартно шкафы комплектуются задней металлической стенкой, и тремя видами дверей: цельнометаллической, с тонированным ударопрочным стеклом, и дверью с перфорацией. Возможна комплектация двумя дверьми, исключающая заднюю стенку. В шкафах 18-38U, дверь фиксируется усиленным точечным замком, 42-47U ригельным. Двери имеют как правую, так | 71670 | 71670
00-00043264 | ШТК-М-42.6.6-3ААА | ЦМО | Шкаф телекоммуникационный напольный 42U (600 × 600) дверь металл. Предназначен для размещения активного и пассивного телекоммуникационного оборудования, в офисных и закрытых промышленных помещениях. Класс защиты IP20. Шкаф имеет разборную каркасную конструкцию. Состоит из основания, крыши и двух сварных рам, соединенных комплектом швеллеров (сталь 2мм.). Легок в сборке. За счет элементов крепления каркас шкафа имеет повышенную жесткость, в зависимости от модификации возможна распределенная вертикальная нагрузка до 650 кг. ШТК-М комплектуется усиленными боковыми стенками. Стенки надежно фиксируются пластиковыми защелками и точечными замками. Стандартно шкафы комплектуются задней металлической стенкой, и тремя видами дверей: цельнометаллической, с тонированным ударопрочным стеклом, и дверью с перфорацией. Возможна комплектация двумя дверьми, исключающая заднюю стенку. В шкафах 18-38U, дверь фиксируется усиленным точечным замком, 42-47U ригельным. Двери имеют как правую, так и левую навес | 67300 | 67300
00-00043266 | ШТК-М-42.6.6-44АА | ЦМО | Шкаф телекоммуникационный напольный 42U (600 × 600) дверь перфорированная 2 шт. Предназначен для размещения активного и пассивного телекоммуникационного оборудования, в офисных и закрытых промышленных помещениях. Класс защиты IP20. Шкаф имеет разборную каркасную конструкцию. Состоит из основания, крыши и двух сварных рам, соединенных комплектом швеллеров (сталь 2мм.). Легок в сборке. За счет элементов крепления каркас шкафа имеет повышенную жесткость, в зависимости от модификации возможна распределенная вертикальная нагрузка до 650 кг. ШТК-М комплектуется усиленными боковыми стенками. Стенки надежно фиксируются пластиковыми защелками и точечными замками. Стандартно шкафы комплектуются задней металлической стенкой, и тремя видами дверей: цельнометаллической, с тонированным ударопрочным стеклом, и дверью с перфорацией. Возможна комплектация двумя дверьми, исключающая заднюю стенку. В шкафах 18-38U, дверь фиксируется усиленным точечным замком, 42-47U ригельным. Двери имеют как правую, так | 81630 | 81630
00-00043265 | ШТК-М-42.6.6-4ААА | ЦМО | Шкаф телекоммуникационный напольный 42U (600 × 600) дверь перфорированная. Предназначен для размещения активного и пассивного телекоммуникационного оборудования, в офисных и закрытых промышленных помещениях. Класс защиты IP20. Шкаф имеет разборную каркасную конструкцию. Состоит из основания, крыши и двух сварных рам, соединенных комплектом швеллеров (сталь 2мм.). Легок в сборке. За счет элементов крепления каркас шкафа имеет повышенную жесткость, в зависимости от модификации возможна распределенная вертикальная нагрузка до 650 кг. ШТК-М комплектуется усиленными боковыми стенками. Стенки надежно фиксируются пластиковыми защелками и точечными замками. Стандартно шкафы комплектуются задней металлической стенкой, и тремя видами дверей: цельнометаллической, с тонированным ударопрочным стеклом, и дверью с перфорацией. Возможна комплектация двумя дверьми, исключающая заднюю стенку. В шкафах 18-38U, дверь фиксируется усиленным точечным замком, 42-47U ригельным. Двери имеют как правую, так и ле | 69430 | 69430
03-00011275 | ШТК-М-42.6.8-1ААА | ЦМО | Шкаф телекоммуникационный напольный 42U (600 × 800) дверь стекло. Предназначен для размещения активного и пассивного телекоммуникационного оборудования, в офисных и закрытых промышленных помещениях. Класс защиты IP20. Шкаф имеет разборную каркасную конструкцию. Состоит из основания, крыши и двух сварных рам, соединенных комплектом швеллеров (сталь 2мм.). Легок в сборке. За счет элементов крепления каркас шкафа имеет повышенную жесткость, в зависимости от модификации возможна распределенная вертикальная нагрузка до 650 кг. ШТК-М комплектуется усиленными боковыми стенками. Стенки надежно фиксируются пластиковыми защелками и точечными замками. Стандартно шкафы комплектуются задней металлической стенкой, и тремя видами дверей: цельнометаллической, с тонированным ударопрочным стеклом, и дверью с перфорацией. Возможна комплектация двумя дверьми, исключающая заднюю стенку. В шкафах 18-38U, дверь фиксируется усиленным точечным замком, 42-47U ригельным. Двери имеют как правую, так и левую навес | 76650 | 76650
00-00034336 | ШТК-М-42.6.8-1ААА-9005 | ЦМО | Шкаф телекоммуникационный напольный 42U (600 × 800) дверь стекло, цвет чёрный. Предназначен для размещения активного и пассивного телекоммуникационного оборудования, в офисных и закрытых промышленных помещениях. Класс защиты IP20. Шкаф имеет разборную каркасную конструкцию. Состоит из основания, крыши и двух сварных рам, соединенных комплектом швеллеров (сталь 2мм.). Легок в сборке. За счет элементов крепления каркас шкафа имеет повышенную жесткость, в зависимости от модификации возможна распределенная вертикальная нагрузка до 650 кг. ШТК-М комплектуется усиленными боковыми стенками. Стенки надежно фиксируются пластиковыми защелками и точечными замками. Стандартно шкафы комплектуются задней металлической стенкой, и тремя видами дверей: цельнометаллической, с тонированным ударопрочным стеклом, и дверью с перфорацией. Возможна комплектация двумя дверьми, исключающая заднюю стенку. В шкафах 18-38U, дверь фиксируется усиленным точечным замком, 42-47U ригельным. Двери имеют как правую, так | 76650 | 76650
00-00041695 | ШТК-М-42.6.8-3ААА | ЦМО | Шкаф телекоммуникационный напольный 42U (600 × 800) дверь металл. Предназначен для размещения активного и пассивного телекоммуникационного оборудования, в офисных и закрытых промышленных помещениях. Класс защиты IP20. Шкаф имеет разборную каркасную конструкцию. Состоит из основания, крыши и двух сварных рам, соединенных комплектом швеллеров (сталь 2мм.). Легок в сборке. За счет элементов крепления каркас шкафа имеет повышенную жесткость, в зависимости от модификации возможна распределенная вертикальная нагрузка до 650 кг. ШТК-М комплектуется усиленными боковыми стенками. Стенки надежно фиксируются пластиковыми защелками и точечными замками. Стандартно шкафы комплектуются задней металлической стенкой, и тремя видами дверей: цельнометаллической, с тонированным ударопрочным стеклом, и дверью с перфорацией. Возможна комплектация двумя дверьми, исключающая заднюю стенку. В шкафах 18-38U, дверь фиксируется усиленным точечным замком, 42-47U ригельным. Двери имеют как правую, так и левую навес | 72280 | 72280
00-00043268 | ШТК-М-42.6.8-44АА | ЦМО | Шкаф телекоммуникационный напольный 42U (600 × 800) дверь перфорированная 2 шт. Предназначен для размещения активного и пассивного телекоммуникационного оборудования, в офисных и закрытых промышленных помещениях. Класс защиты IP20. Шкаф имеет разборную каркасную конструкцию. Состоит из основания, крыши и двух сварных рам, соединенных комплектом швеллеров (сталь 2мм.). Легок в сборке. За счет элементов крепления каркас шкафа имеет повышенную жесткость, в зависимости от модификации возможна распределенная вертикальная нагрузка до 650 кг. ШТК-М комплектуется усиленными боковыми стенками. Стенки надежно фиксируются пластиковыми защелками и точечными замками. Стандартно шкафы комплектуются задней металлической стенкой, и тремя видами дверей: цельнометаллической, с тонированным ударопрочным стеклом, и дверью с перфорацией. Возможна комплектация двумя дверьми, исключающая заднюю стенку. В шкафах 18-38U, дверь фиксируется усиленным точечным замком, 42-47U ригельным. Двери имеют как правую, так | 86510 | 86510
00-00043267 | ШТК-М-42.6.8-4ААА | ЦМО | Шкаф телекоммуникационный напольный 42U (600 × 800) дверь перфорированная. Предназначен для размещения активного и пассивного телекоммуникационного оборудования, в офисных и закрытых промышленных помещениях. Класс защиты IP20. Шкаф имеет разборную каркасную конструкцию. Состоит из основания, крыши и двух сварных рам, соединенных комплектом швеллеров (сталь 2мм.). Легок в сборке. За счет элементов крепления каркас шкафа имеет повышенную жесткость, в зависимости от модификации возможна распределенная вертикальная нагрузка до 650 кг. ШТК-М комплектуется усиленными боковыми стенками. Стенки надежно фиксируются пластиковыми защелками и точечными замками. Стандартно шкафы комплектуются задней металлической стенкой, и тремя видами дверей: цельнометаллической, с тонированным ударопрочным стеклом, и дверью с перфорацией. Возможна комплектация двумя дверьми, исключающая заднюю стенку. В шкафах 18-38U, дверь фиксируется усиленным точечным замком, 42-47U ригельным. Двери имеют как правую, так и ле | 74410 | 74410
00-00043278 | ШТК-М-42.8.10-1ААА | ЦМО | Шкаф телекоммуникационный напольный 42U (800 × 1000) дверь стекло. Предназначен для размещения активного и пассивного телекоммуникационного оборудования, в офисных и закрытых промышленных помещениях. Класс защиты IP20. Шкаф имеет разборную каркасную конструкцию. Состоит из основания, крыши и двух сварных рам, соединенных комплектом швеллеров (сталь 2мм.). Легок в сборке. За счет элементов крепления каркас шкафа имеет повышенную жесткость, в зависимости от модификации возможна распределенная вертикальная нагрузка до 650 кг. ШТК-М комплектуется усиленными боковыми стенками. Стенки надежно фиксируются пластиковыми защелками и точечными замками. Стандартно шкафы комплектуются задней металлической стенкой, и тремя видами дверей: цельнометаллической, с тонированным ударопрочным стеклом, и дверью с перфорацией. Возможна комплектация двумя дверьми, исключающая заднюю стенку. В шкафах 18-38U, дверь фиксируется усиленным точечным замком, 42-47U ригельным. Двери имеют как правую, так и левую наве | 93530 | 93530
00-00043279 | ШТК-М-42.8.10-1ААА-9005 | ЦМО | Шкаф телекоммуникационный напольный 42U (800 × 1000) дверь стекло, цвет чёрный. Предназначен для размещения активного и пассивного телекоммуникационного оборудования, в офисных и закрытых промышленных помещениях. Класс защиты IP20. Шкаф имеет разборную каркасную конструкцию. Состоит из основания, крыши и двух сварных рам, соединенных комплектом швеллеров (сталь 2мм.). Легок в сборке. За счет элементов крепления каркас шкафа имеет повышенную жесткость, в зависимости от модификации возможна распределенная вертикальная нагрузка до 650 кг. ШТК-М комплектуется усиленными боковыми стенками. Стенки надежно фиксируются пластиковыми защелками и точечными замками. Стандартно шкафы комплектуются задней металлической стенкой, и тремя видами дверей: цельнометаллической, с тонированным ударопрочным стеклом, и дверью с перфорацией. Возможна комплектация двумя дверьми, исключающая заднюю стенку. В шкафах 18-38U, дверь фиксируется усиленным точечным замком, 42-47U ригельным. Двери имеют как правую, так | 93530 | 93530
00-00031043 | ШТК-М-42.8.10-3ААА | ЦМО | Шкаф телекоммуникационный напольный 42U (800 × 1000) дверь металл. Предназначен для размещения активного и пассивного телекоммуникационного оборудования, в офисных и закрытых промышленных помещениях. Класс защиты IP20. Шкаф имеет разборную каркасную конструкцию. Состоит из основания, крыши и двух сварных рам, соединенных комплектом швеллеров (сталь 2мм.). Легок в сборке. За счет элементов крепления каркас шкафа имеет повышенную жесткость, в зависимости от модификации возможна распределенная вертикальная нагрузка до 650 кг. ШТК-М комплектуется усиленными боковыми стенками. Стенки надежно фиксируются пластиковыми защелками и точечными замками. Стандартно шкафы комплектуются задней металлической стенкой, и тремя видами дверей: цельнометаллической, с тонированным ударопрочным стеклом, и дверью с перфорацией. Возможна комплектация двумя дверьми, исключающая заднюю стенку. В шкафах 18-38U, дверь фиксируется усиленным точечным замком, 42-47U ригельным. Двери имеют как правую, так и левую наве | 89260 | 89260
00-00043280 | ШТК-М-42.8.10-4ААА | ЦМО | Шкаф телекоммуникационный напольный 42U (800 × 1000) дверь перфорированная. Предназначен для размещения активного и пассивного телекоммуникационного оборудования, в офисных и закрытых промышленных помещениях. Класс защиты IP20. Шкаф имеет разборную каркасную конструкцию. Состоит из основания, крыши и двух сварных рам, соединенных комплектом швеллеров (сталь 2мм.). Легок в сборке. За счет элементов крепления каркас шкафа имеет повышенную жесткость, в зависимости от модификации возможна распределенная вертикальная нагрузка до 650 кг. ШТК-М комплектуется усиленными боковыми стенками. Стенки надежно фиксируются пластиковыми защелками и точечными замками. Стандартно шкафы комплектуются задней металлической стенкой, и тремя видами дверей: цельнометаллической, с тонированным ударопрочным стеклом, и дверью с перфорацией. Возможна комплектация двумя дверьми, исключающая заднюю стенку. В шкафах 18-38U, дверь фиксируется усиленным точечным замком, 42-47U ригельным. Двери имеют как правую, так и л | 97090 | 97090
00-00101191 | ШТК-М-42.8.10-88АА | ЦМО | Шкаф серверный напольный 42U (800 × 1000) двойные перфорированные двери 2 шт. | 117620 | 117620
00-00101192 | ШТК-М-42.8.10-88АА-9005 | ЦМО | Шкаф серверный напольный 42U (800 × 1000) двойные перфорированные двери 2 шт., цвет черный | 117620 | 117620
00-00101193 | ШТК-М-42.8.12-48АА | ЦМО | Шкаф серверный напольный 42U (800 × 1200) дверь перфорированная, задние двойные перфорированные | 124430 | 124430
00-00101194 | ШТК-М-42.8.12-48АА-9005 | ЦМО | Шкаф серверный напольный 42U (800 × 1200) дверь перфорированная, задние двойные перфорированные, цвет черный | 124430 | 124430
00-00101195 | ШТК-М-42.8.12-88АА | ЦМО | Шкаф серверный напольный 42U (800 × 1200) двойные перфорированные двери 2 шт. | 124430 | 124430
00-00101196 | ШТК-М-42.8.12-88АА-9005 | ЦМО | Шкаф серверный напольный 42U (800 × 1200) двойные перфорированные двери 2 шт., цвет черный | 124430 | 124430
00-00014105 | ШТК-М-42.8.8-1ААА | ЦМО | Шкаф телекоммуникационный напольный 42U (800 × 800) дверь стекло. Предназначен для размещения активного и пассивного телекоммуникационного оборудования, в офисных и закрытых промышленных помещениях. Класс защиты IP20. Шкаф имеет разборную каркасную конструкцию. Состоит из основания, крыши и двух сварных рам, соединенных комплектом швеллеров (сталь 2мм.). Легок в сборке. За счет элементов крепления каркас шкафа имеет повышенную жесткость, в зависимости от модификации возможна распределенная вертикальная нагрузка до 650 кг. ШТК-М комплектуется усиленными боковыми стенками. Стенки надежно фиксируются пластиковыми защелками и точечными замками. Стандартно шкафы комплектуются задней металлической стенкой, и тремя видами дверей: цельнометаллической, с тонированным ударопрочным стеклом, и дверью с перфорацией. Возможна комплектация двумя дверьми, исключающая заднюю стенку. В шкафах 18-38U, дверь фиксируется усиленным точечным замком, 42-47U ригельным. Двери имеют как правую, так и левую навес | 87330 | 87330
00-00043274 | ШТК-М-42.8.8-1ААА-9005 | ЦМО | Шкаф телекоммуникационный напольный 42U (800 × 800) дверь стекло, цвет чёрный. Предназначен для размещения активного и пассивного телекоммуникационного оборудования, в офисных и закрытых промышленных помещениях. Класс защиты IP20. Шкаф имеет разборную каркасную конструкцию. Состоит из основания, крыши и двух сварных рам, соединенных комплектом швеллеров (сталь 2мм.). Легок в сборке. За счет элементов крепления каркас шкафа имеет повышенную жесткость, в зависимости от модификации возможна распределенная вертикальная нагрузка до 650 кг. ШТК-М комплектуется усиленными боковыми стенками. Стенки надежно фиксируются пластиковыми защелками и точечными замками. Стандартно шкафы комплектуются задней металлической стенкой, и тремя видами дверей: цельнометаллической, с тонированным ударопрочным стеклом, и дверью с перфорацией. Возможна комплектация двумя дверьми, исключающая заднюю стенку. В шкафах 18-38U, дверь фиксируется усиленным точечным замком, 42-47U ригельным. Двери имеют как правую, так | 87330 | 87330
00-00043275 | ШТК-М-42.8.8-3ААА | ЦМО | Шкаф телекоммуникационный напольный 42U (800 × 800) дверь металл. Предназначен для размещения активного и пассивного телекоммуникационного оборудования, в офисных и закрытых промышленных помещениях. Класс защиты IP20. Шкаф имеет разборную каркасную конструкцию. Состоит из основания, крыши и двух сварных рам, соединенных комплектом швеллеров (сталь 2мм.). Легок в сборке. За счет элементов крепления каркас шкафа имеет повышенную жесткость, в зависимости от модификации возможна распределенная вертикальная нагрузка до 650 кг. ШТК-М комплектуется усиленными боковыми стенками. Стенки надежно фиксируются пластиковыми защелками и точечными замками. Стандартно шкафы комплектуются задней металлической стенкой, и тремя видами дверей: цельнометаллической, с тонированным ударопрочным стеклом, и дверью с перфорацией. Возможна комплектация двумя дверьми, исключающая заднюю стенку. В шкафах 18-38U, дверь фиксируется усиленным точечным замком, 42-47U ригельным. Двери имеют как правую, так и левую навес | 82850 | 82850
00-00043277 | ШТК-М-42.8.8-44АА | ЦМО | Шкаф телекоммуникационный напольный 42U (800 × 800) дверь перфорированная 2шт. Предназначен для размещения активного и пассивного телекоммуникационного оборудования, в офисных и закрытых промышленных помещениях. Класс защиты IP20. Шкаф имеет разборную каркасную конструкцию. Состоит из основания, крыши и двух сварных рам, соединенных комплектом швеллеров (сталь 2мм.). Легок в сборке. За счет элементов крепления каркас шкафа имеет повышенную жесткость, в зависимости от модификации возможна распределенная вертикальная нагрузка до 650 кг. ШТК-М комплектуется усиленными боковыми стенками. Стенки надежно фиксируются пластиковыми защелками и точечными замками. Стандартно шкафы комплектуются задней металлической стенкой, и тремя видами дверей: цельнометаллической, с тонированным ударопрочным стеклом, и дверью с перфорацией. Возможна комплектация двумя дверьми, исключающая заднюю стенку. В шкафах 18-38U, дверь фиксируется усиленным точечным замком, 42-47U ригельным. Двери имеют как правую, так | 109690 | 109690
00-00043276 | ШТК-М-42.8.8-4ААА | ЦМО | Шкаф телекоммуникационный напольный 42U (800 × 800) дверь перфорированная. Предназначен для размещения активного и пассивного телекоммуникационного оборудования, в офисных и закрытых промышленных помещениях. Класс защиты IP20. Шкаф имеет разборную каркасную конструкцию. Состоит из основания, крыши и двух сварных рам, соединенных комплектом швеллеров (сталь 2мм.). Легок в сборке. За счет элементов крепления каркас шкафа имеет повышенную жесткость, в зависимости от модификации возможна распределенная вертикальная нагрузка до 650 кг. ШТК-М комплектуется усиленными боковыми стенками. Стенки надежно фиксируются пластиковыми защелками и точечными замками. Стандартно шкафы комплектуются задней металлической стенкой, и тремя видами дверей: цельнометаллической, с тонированным ударопрочным стеклом, и дверью с перфорацией. Возможна комплектация двумя дверьми, исключающая заднюю стенку. В шкафах 18-38U, дверь фиксируется усиленным точечным замком, 42-47U ригельным. Двери имеют как правую, так и ле | 90990 | 90990
00-00119416 | ШТК-М-48.6.10-1ААА | ЦМО | Шкаф телекоммуникационный напольный 48U (600 × 1000) дверь стекло | 93020 | 93020
00-00119417 | ШТК-М-48.6.10-1ААА-9005 | ЦМО | Шкаф телекоммуникационный напольный 48U (600 × 1000) дверь стекло, чёрный | 93020 | 93020
00-00101199 | ШТК-М-48.6.10-44АА | ЦМО | Шкаф серверный напольный 48U (600 × 1000) дверь перфорированная 2 шт. | 103900 | 103900
00-00101200 | ШТК-М-48.6.10-44АА-9005 | ЦМО | Шкаф серверный напольный 48U (600 × 1000) дверь перфорированная 2 шт., цвет черный | 103900 | 103900
00-00101201 | ШТК-М-48.6.10-48АА | ЦМО | Шкаф серверный напольный 48U (600 × 1000) дверь перфорированная, задние двойные перфорированные | 105020 | 105020
00-00101202 | ШТК-М-48.6.10-48АА-9005 | ЦМО | Шкаф серверный напольный 48U (600 × 1000) дверь перфорированная, задние двойные перфорированные, цвет черный | 105020 | 105020
00-00101207 | ШТК-М-48.6.12-44АА | ЦМО | Шкаф серверный напольный 48U (600 × 1200) дверь перфорированная 2 шт. | 110610 | 110610
00-00101208 | ШТК-М-48.6.12-44АА-9005 | ЦМО | Шкаф серверный напольный 48U (600 × 1200) дверь перфорированная 2 шт., цвет черный | 110610 | 110610
00-00101209 | ШТК-М-48.6.12-48АА | ЦМО | Шкаф серверный напольный 48U (600 × 1200) дверь перфорированная, задние двойные перфорированные | 111730 | 111730
00-00101210 | ШТК-М-48.6.12-48АА-9005 | ЦМО | Шкаф серверный напольный 48U (600 × 1200) дверь перфорированная, задние двойные перфорированные, цвет черный | 111730 | 111730
00-00119411 | ШТК-М-48.6.6-1ААА | ЦМО | Шкаф телекоммуникационный напольный 48U (600 × 600) дверь стекло | 78480 | 78480
00-00119412 | ШТК-М-48.6.8-1ААА | ЦМО | Шкаф телекоммуникационный напольный 48U (600 × 800) дверь стекло | 85090 | 85090
00-00119413 | ШТК-М-48.6.8-1ААА-9005 | ЦМО | Шкаф телекоммуникационный напольный 48U (600 × 800) дверь стекло, чёрный | 85090 | 85090
00-00119414 | ШТК-М-48.6.8-3ААА | ЦМО | Шкаф телекоммуникационный напольный 48U (600 × 800) дверь металл | 79800 | 79800
00-00119415 | ШТК-М-48.6.8-44АА | ЦМО | Шкаф серверный напольный 48U (600 × 800) дверь перфорированная 2 шт. | 94340 | 94340
00-00119420 | ШТК-М-48.8.10-1ААА | ЦМО | Шкаф телекоммуникационный напольный 48U (800 × 1000) дверь стекло | 109290 | 109290
00-00119421 | ШТК-М-48.8.10-1ААА-9005 | ЦМО | Шкаф телекоммуникационный напольный 48U (800 × 1000) дверь стекло, чёрный | 109290 | 109290
00-00101205 | ШТК-М-48.8.10-48АА | ЦМО | Шкаф серверный напольный 48U (800 × 1000) дверь перфорированная, задние двойные перфорированные | 124330 | 124330
00-00101206 | ШТК-М-48.8.10-48АА-9005 | ЦМО | Шкаф серверный напольный 48U (800 × 1000) дверь перфорированная, задние двойные перфорированные, цвет черный | 124330 | 124330
00-00101203 | ШТК-М-48.8.10-88АА | ЦМО | Шкаф серверный напольный 48U (800 × 1000) двойные перфорированные двери 2 шт. | 124330 | 124330
00-00101204 | ШТК-М-48.8.10-88АА-9005 | ЦМО | Шкаф серверный напольный 48U (800 × 1000) двойные перфорированные двери 2 шт., цвет черный | 124330 | 124330
00-00101213 | ШТК-М-48.8.12-48АА | ЦМО | Шкаф серверный напольный 48U (800 × 1200) дверь перфорированная, задние двойные перфорированные | 131450 | 131450
00-00101214 | ШТК-М-48.8.12-48АА-9005 | ЦМО | Шкаф серверный напольный 48U (800 × 1200) дверь перфорированная, задние двойные перфорированные, цвет черный | 131450 | 131450
00-00101211 | ШТК-М-48.8.12-88АА | ЦМО | Шкаф серверный напольный 48U (800 × 1200) двойные перфорированные двери 2 шт. | 131450 | 131450
00-00101212 | ШТК-М-48.8.12-88АА-9005 | ЦМО | Шкаф серверный напольный 48U (800 × 1200) двойные перфорированные двери 2 шт., цвет черный | 131450 | 131450
00-00119418 | ШТК-М-48.8.8-1ААА | ЦМО | Шкаф телекоммуникационный напольный 48U (800 × 800) дверь стекло | 101050 | 101050
00-00119419 | ШТК-М-48.8.8-1ААА-9005 | ЦМО | Шкаф телекоммуникационный напольный 48U (800 × 800) дверь стекло, чёрный | 101050 | 101050
00-00043309 | ШТК-МП-42.6.10-1ААА-9005 | ЦМО | Шкаф телекоммуникационный напольный ПРОФ универсальный 42U (600 × 1000) дверь стекло,чёрный, в сборе. Предназначен для размещения оборудования систем передачи и хранения информации. Изделие выполнено в системе несущих конструкций серии 482,6 мм (19”) по ГОСТ 28601.2–90 (МЭК 297). Изделие выполнено в климатическом исполнении УХЛ4.2 по ГОСТ15150–69 и предназначено для эксплуатации в закрытых помещениях при температуре от +5 до +40 °С, при верхнем рабочем значении относительной влажности 80 % при температуре 25 °С. Телекоммуникационный шкаф 19” ШТК–МП поставляется в собранном виде. Имеет две массивные сварные рамы, соединенные комплектом швеллеров, что обеспечивает повышенную жесткость конструкции. Дверь имеет тонированное стекло. Верхняя часть шкафа блокируется панелью с кабельными вводами, нижняя закрыта фальшполом. Шкаф ШТК–МП имеет повышенную статическую нагрузочную способность до 1350 кг. Доступ для монтажа, коммутации и обслуживания возможен с четырех сторон: через съемные боковые с | 144200 | 144200
00-00043307 | ШТК-МП-42.6.6-1ААА-9005 | ЦМО | Шкаф телекоммуникационный напольный ПРОФ универсальный 42U (600 × 600) дверь стекло, чёрный, в сборе. Предназначен для размещения оборудования систем передачи и хранения информации. Изделие выполнено в системе несущих конструкций серии 482,6 мм (19”) по ГОСТ 28601.2–90 (МЭК 297). Изделие выполнено в климатическом исполнении УХЛ4.2 по ГОСТ15150–69 и предназначено для эксплуатации в закрытых помещениях при температуре от +5 до +40 °С, при верхнем рабочем значении относительной влажности 80 % при температуре 25 °С. Телекоммуникационный шкаф 19” ШТК–МП поставляется в собранном виде. Имеет две массивные сварные рамы, соединенные комплектом швеллеров, что обеспечивает повышенную жесткость конструкции. Дверь имеет тонированное стекло. Верхняя часть шкафа блокируется панелью с кабельными вводами, нижняя закрыта фальшполом. Шкаф ШТК–МП имеет повышенную статическую нагрузочную способность до 1350 кг. Доступ для монтажа, коммутации и обслуживания возможен с четырех сторон: через съемные боковые с | 127990 | 127990
00-00043308 | ШТК-МП-42.6.8-1ААА-9005 | ЦМО | Шкаф телекоммуникационный напольный ПРОФ универсальный 42U (600 × 800) дверь стекло, чёрный, в сборе. Предназначен для размещения оборудования систем передачи и хранения информации. Изделие выполнено в системе несущих конструкций серии 482,6 мм (19”) по ГОСТ 28601.2–90 (МЭК 297). Изделие выполнено в климатическом исполнении УХЛ4.2 по ГОСТ15150–69 и предназначено для эксплуатации в закрытых помещениях при температуре от +5 до +40 °С, при верхнем рабочем значении относительной влажности 80 % при температуре 25 °С. Телекоммуникационный шкаф 19” ШТК–МП поставляется в собранном виде. Имеет две массивные сварные рамы, соединенные комплектом швеллеров, что обеспечивает повышенную жесткость конструкции. Дверь имеет тонированное стекло. Верхняя часть шкафа блокируется панелью с кабельными вводами, нижняя закрыта фальшполом. Шкаф ШТК–МП имеет повышенную статическую нагрузочную способность до 1350 кг. Доступ для монтажа, коммутации и обслуживания возможен с четырех сторон: через съемные боковые с | 135740 | 135740
00-00043326 | ШТК-СП-42.6.10-44АА-9005 | ЦМО | Шкаф серверный ПРОФ напольный 42U (600 × 1000) дверь перф. 2 шт., черный, в сборе, предназначен для размещения электронного и электротехнического оборудования , аппаратуры телекоммуникационных систем, передачи и хранения информации в закрытых помещениях. Вид климатического исполнения О4.2 по ГОСТ 15150 с предельными рабочими температурами воздуха при эксплуатации от плюс 1°С до плюс 45°С и относительной влажности не более 80 при 20°С. Шкаф поставляется в полностью собранном виде с установленными металлическими дверями, задней и боковыми стенками, имеет степень защиты, обеспечиваемую оболочкой, IP20. Имеется возможность установки панелей систему несущих конструкций 482б6 мм по ГОСТ 28601.1 (19” по МЭК 297). Шкаф имеет две массивные сварные рамы, соединенные комплектом швеллеров, что обеспечивает повышенную жесткость конструкции. В зависимость от комплектации шкаф может поставляться с передней и задней перфорированными дверьми (одностворчатыми или двухстворчатыми) усиленными боковыми сте | 129470 | 129470
00-00043327 | ШТК-СП-42.6.10-48АА-9005 | ЦМО | Шкаф серверный ПРОФ напольный 42U (600 × 1000) дверь перф., задние двойные перф., черный, в сборе, предназначен для размещения электронного и электротехнического оборудования , аппаратуры телекоммуникационных систем, передачи и хранения информации в закрытых помещениях. Вид климатического исполнения О4.2 по ГОСТ 15150 с предельными рабочими температурами воздуха при эксплуатации от плюс 1°С до плюс 45°С и относительной влажности не более 80 при 20°С. Шкаф поставляется в полностью собранном виде с установленными металлическими дверями, задней и боковыми стенками, имеет степень защиты, обеспечиваемую оболочкой, IP20. Имеется возможность установки панелей систему несущих конструкций 482б6 мм по ГОСТ 28601.1 (19” по МЭК 297). Шкаф имеет две массивные сварные рамы, соединенные комплектом швеллеров, что обеспечивает повышенную жесткость конструкции. В зависимость от комплектации шкаф может поставляться с передней и задней перфорированными дверьми (одностворчатыми или двухстворчатыми) усиленн | 133730 | 133730
00-00043328 | ШТК-СП-42.6.12-44АА-9005 | ЦМО | Шкаф серверный ПРОФ напольный 42U (600 × 1200) дверь перф. 2 шт., черный, в сборе, предназначен для размещения электронного и электротехнического оборудования , аппаратуры телекоммуникационных систем, передачи и хранения информации в закрытых помещениях. Вид климатического исполнения О4.2 по ГОСТ 15150 с предельными рабочими температурами воздуха при эксплуатации от плюс 1°С до плюс 45°С и относительной влажности не более 80 при 20°С. Шкаф поставляется в полностью собранном виде с установленными металлическими дверями, задней и боковыми стенками, имеет степень защиты, обеспечиваемую оболочкой, IP20. Имеется возможность установки панелей систему несущих конструкций 482б6 мм по ГОСТ 28601.1 (19” по МЭК 297). Шкаф имеет две массивные сварные рамы, соединенные комплектом швеллеров, что обеспечивает повышенную жесткость конструкции. В зависимость от комплектации шкаф может поставляться с передней и задней перфорированными дверьми (одностворчатыми или двухстворчатыми) усиленными боковыми сте | 135960 | 135960
00-00043329 | ШТК-СП-42.6.12-48АА-9005 | ЦМО | Шкаф серверный ПРОФ напольный 42U (600 × 1200) дверь перф., задние двойные перф., черный, в сборе, предназначен для размещения электронного и электротехнического оборудования , аппаратуры телекоммуникационных систем, передачи и хранения информации в закрытых помещениях. Вид климатического исполнения О4.2 по ГОСТ 15150 с предельными рабочими температурами воздуха при эксплуатации от плюс 1°С до плюс 45°С и относительной влажности не более 80 при 20°С. Шкаф поставляется в полностью собранном виде с установленными металлическими дверями, задней и боковыми стенками, имеет степень защиты, обеспечиваемую оболочкой, IP20. Имеется возможность установки панелей систему несущих конструкций 482б6 мм по ГОСТ 28601.1 (19” по МЭК 297). Шкаф имеет две массивные сварные рамы, соединенные комплектом швеллеров, что обеспечивает повышенную жесткость конструкции. В зависимость от комплектации шкаф может поставляться с передней и задней перфорированными дверьми (одностворчатыми или двухстворчатыми) усиленн | 140340 | 140340
00-00043330 | ШТК-СП-42.8.10-44АА-9005 | ЦМО | Шкаф серверный ПРОФ напольный 42U (800 × 1000) дверь перф. 2 шт., черный, в сборе, предназначен для размещения электронного и электротехнического оборудования , аппаратуры телекоммуникационных систем, передачи и хранения информации в закрытых помещениях. Вид климатического исполнения О4.2 по ГОСТ 15150 с предельными рабочими температурами воздуха при эксплуатации от плюс 1°С до плюс 45°С и относительной влажности не более 80 при 20°С. Шкаф поставляется в полностью собранном виде с установленными металлическими дверями, задней и боковыми стенками, имеет степень защиты, обеспечиваемую оболочкой, IP20. Имеется возможность установки панелей систему несущих конструкций 482б6 мм по ГОСТ 28601.1 (19” по МЭК 297). Шкаф имеет две массивные сварные рамы, соединенные комплектом швеллеров, что обеспечивает повышенную жесткость конструкции. В зависимость от комплектации шкаф может поставляться с передней и задней перфорированными дверьми (одностворчатыми или двухстворчатыми) усиленными боковыми сте | 145040 | 145040
00-00043331 | ШТК-СП-42.8.10-48АА-9005 | ЦМО | Шкаф серверный ПРОФ напольный 42U (800 × 1000) дверь перф., задние двойные перф., черный, в сборе, предназначен для размещения электронного и электротехнического оборудования , аппаратуры телекоммуникационных систем, передачи и хранения информации в закрытых помещениях. Вид климатического исполнения О4.2 по ГОСТ 15150 с предельными рабочими температурами воздуха при эксплуатации от плюс 1°С до плюс 45°С и относительной влажности не более 80 при 20°С. Шкаф поставляется в полностью собранном виде с установленными металлическими дверями, задней и боковыми стенками, имеет степень защиты, обеспечиваемую оболочкой, IP20. Имеется возможность установки панелей систему несущих конструкций 482б6 мм по ГОСТ 28601.1 (19” по МЭК 297). Шкаф имеет две массивные сварные рамы, соединенные комплектом швеллеров, что обеспечивает повышенную жесткость конструкции. В зависимость от комплектации шкаф может поставляться с передней и задней перфорированными дверьми (одностворчатыми или двухстворчатыми) усиленн | 148740 | 148740
00-00101216 | ШТК-СП-42.8.10-88АА-9005 | ЦМО | Шкаф серверный ПРОФ напольный 42U (800 × 1000) двери двойные перф. 2 шт., черный, в сборе | 152660 | 152660
00-00043332 | ШТК-СП-42.8.12-44АА-9005 | ЦМО | Шкаф серверный ПРОФ напольный 42U (800 × 1200) дверь перф. 2 шт., черный, в сборе, предназначен для размещения электронного и электротехнического оборудования , аппаратуры телекоммуникационных систем, передачи и хранения информации в закрытых помещениях. Вид климатического исполнения О4.2 по ГОСТ 15150 с предельными рабочими температурами воздуха при эксплуатации от плюс 1°С до плюс 45°С и относительной влажности не более 80 при 20°С. Шкаф поставляется в полностью собранном виде с установленными металлическими дверями, задней и боковыми стенками, имеет степень защиты, обеспечиваемую оболочкой, IP20. Имеется возможность установки панелей систему несущих конструкций 482б6 мм по ГОСТ 28601.1 (19” по МЭК 297). Шкаф имеет две массивные сварные рамы, соединенные комплектом швеллеров, что обеспечивает повышенную жесткость конструкции. В зависимость от комплектации шкаф может поставляться с передней и задней перфорированными дверьми (одностворчатыми или двухстворчатыми) усиленными боковыми сте | 151540 | 151540
00-00043333 | ШТК-СП-42.8.12-48АА-9005 | ЦМО | Шкаф серверный ПРОФ напольный 42U (800 × 1200) дверь перф., задние двойные перф., черный, в сборе, предназначен для размещения электронного и электротехнического оборудования , аппаратуры телекоммуникационных систем, передачи и хранения информации в закрытых помещениях. Вид климатического исполнения О4.2 по ГОСТ 15150 с предельными рабочими температурами воздуха при эксплуатации от плюс 1°С до плюс 45°С и относительной влажности не более 80 при 20°С. Шкаф поставляется в полностью собранном виде с установленными металлическими дверями, задней и боковыми стенками, имеет степень защиты, обеспечиваемую оболочкой, IP20. Имеется возможность установки панелей систему несущих конструкций 482б6 мм по ГОСТ 28601.1 (19” по МЭК 297). Шкаф имеет две массивные сварные рамы, соединенные комплектом швеллеров, что обеспечивает повышенную жесткость конструкции. В зависимость от комплектации шкаф может поставляться с передней и задней перфорированными дверьми (одностворчатыми или двухстворчатыми) усиленн | 155470 | 155470
00-00101217 | ШТК-СП-42.8.12-88АА-9005 | ЦМО | Шкаф серверный ПРОФ напольный 42U (800 × 1200) двери двойные перф. 2 шт., черный, в сборе | 159160 | 159160
00-00043334 | ШТК-СП-48.6.10-44АА-9005 | ЦМО | Шкаф серверный ПРОФ напольный 48U (600 × 1000) дверь перф. 2 шт., черный, в сборе, предназначен для размещения электронного и электротехнического оборудования , аппаратуры телекоммуникационных систем, передачи и хранения информации в закрытых помещениях. Вид климатического исполнения О4.2 по ГОСТ 15150 с предельными рабочими температурами воздуха при эксплуатации от плюс 1°С до плюс 45°С и относительной влажности не более 80 при 20°С. Шкаф поставляется в полностью собранном виде с установленными металлическими дверями, задней и боковыми стенками, имеет степень защиты, обеспечиваемую оболочкой, IP20. Имеется возможность установки панелей систему несущих конструкций 482б6 мм по ГОСТ 28601.1 (19” по МЭК 297). Шкаф имеет две массивные сварные рамы, соединенные комплектом швеллеров, что обеспечивает повышенную жесткость конструкции. В зависимость от комплектации шкаф может поставляться с передней и задней перфорированными дверьми (одностворчатыми или двухстворчатыми) усиленными боковыми сте | 138540 | 138540
00-00043335 | ШТК-СП-48.6.10-48АА-9005 | ЦМО | Шкаф серверный ПРОФ напольный 48U (600 × 1000) дверь перф., задние двойные перф., черный, в сборе, предназначен для размещения электронного и электротехнического оборудования , аппаратуры телекоммуникационных систем, передачи и хранения информации в закрытых помещениях. Вид климатического исполнения О4.2 по ГОСТ 15150 с предельными рабочими температурами воздуха при эксплуатации от плюс 1°С до плюс 45°С и относительной влажности не более 80 при 20°С. Шкаф поставляется в полностью собранном виде с установленными металлическими дверями, задней и боковыми стенками, имеет степень защиты, обеспечиваемую оболочкой, IP20. Имеется возможность установки панелей систему несущих конструкций 482б6 мм по ГОСТ 28601.1 (19” по МЭК 297). Шкаф имеет две массивные сварные рамы, соединенные комплектом швеллеров, что обеспечивает повышенную жесткость конструкции. В зависимость от комплектации шкаф может поставляться с передней и задней перфорированными дверьми (одностворчатыми или двухстворчатыми) усиленн | 142920 | 142920
00-00043336 | ШТК-СП-48.6.12-44АА-9005 | ЦМО | Шкаф серверный ПРОФ напольный 48U (600 × 1200) дверь перф. 2 шт., черный, в сборе, предназначен для размещения электронного и электротехнического оборудования , аппаратуры телекоммуникационных систем, передачи и хранения информации в закрытых помещениях. Вид климатического исполнения О4.2 по ГОСТ 15150 с предельными рабочими температурами воздуха при эксплуатации от плюс 1°С до плюс 45°С и относительной влажности не более 80 при 20°С. Шкаф поставляется в полностью собранном виде с установленными металлическими дверями, задней и боковыми стенками, имеет степень защиты, обеспечиваемую оболочкой, IP20. Имеется возможность установки панелей систему несущих конструкций 482б6 мм по ГОСТ 28601.1 (19” по МЭК 297). Шкаф имеет две массивные сварные рамы, соединенные комплектом швеллеров, что обеспечивает повышенную жесткость конструкции. В зависимость от комплектации шкаф может поставляться с передней и задней перфорированными дверьми (одностворчатыми или двухстворчатыми) усиленными боковыми сте | 145490 | 145490
00-00043337 | ШТК-СП-48.6.12-48АА-9005 | ЦМО | Шкаф серверный ПРОФ напольный 48U (600 × 1200) дверь перф., задние двойные перф., черный, в сборе, предназначен для размещения электронного и электротехнического оборудования , аппаратуры телекоммуникационных систем, передачи и хранения информации в закрытых помещениях. Вид климатического исполнения О4.2 по ГОСТ 15150 с предельными рабочими температурами воздуха при эксплуатации от плюс 1°С до плюс 45°С и относительной влажности не более 80 при 20°С. Шкаф поставляется в полностью собранном виде с установленными металлическими дверями, задней и боковыми стенками, имеет степень защиты, обеспечиваемую оболочкой, IP20. Имеется возможность установки панелей систему несущих конструкций 482б6 мм по ГОСТ 28601.1 (19” по МЭК 297). Шкаф имеет две массивные сварные рамы, соединенные комплектом швеллеров, что обеспечивает повышенную жесткость конструкции. В зависимость от комплектации шкаф может поставляться с передней и задней перфорированными дверьми (одностворчатыми или двухстворчатыми) усиленн | 149860 | 149860
00-00043338 | ШТК-СП-48.8.10-44АА-9005 | ЦМО | Шкаф серверный ПРОФ напольный 48U (800 × 1000) дверь перф. 2 шт., черный, в сборе, предназначен для размещения электронного и электротехнического оборудования , аппаратуры телекоммуникационных систем, передачи и хранения информации в закрытых помещениях. Вид климатического исполнения О4.2 по ГОСТ 15150 с предельными рабочими температурами воздуха при эксплуатации от плюс 1°С до плюс 45°С и относительной влажности не более 80 при 20°С. Шкаф поставляется в полностью собранном виде с установленными металлическими дверями, задней и боковыми стенками, имеет степень защиты, обеспечиваемую оболочкой, IP20. Имеется возможность установки панелей систему несущих конструкций 482б6 мм по ГОСТ 28601.1 (19” по МЭК 297). Шкаф имеет две массивные сварные рамы, соединенные комплектом швеллеров, что обеспечивает повышенную жесткость конструкции. В зависимость от комплектации шкаф может поставляться с передней и задней перфорированными дверьми (одностворчатыми или двухстворчатыми) усиленными боковыми сте | 155580 | 155580
00-00043339 | ШТК-СП-48.8.10-48АА-9005 | ЦМО | Шкаф серверный ПРОФ напольный 48U (800 × 1000) дверь перф., задние двойные перф., черный, в сборе, предназначен для размещения электронного и электротехнического оборудования , аппаратуры телекоммуникационных систем, передачи и хранения информации в закрытых помещениях. Вид климатического исполнения О4.2 по ГОСТ 15150 с предельными рабочими температурами воздуха при эксплуатации от плюс 1°С до плюс 45°С и относительной влажности не более 80 при 20°С. Шкаф поставляется в полностью собранном виде с установленными металлическими дверями, задней и боковыми стенками, имеет степень защиты, обеспечиваемую оболочкой, IP20. Имеется возможность установки панелей систему несущих конструкций 482б6 мм по ГОСТ 28601.1 (19” по МЭК 297). Шкаф имеет две массивные сварные рамы, соединенные комплектом швеллеров, что обеспечивает повышенную жесткость конструкции. В зависимость от комплектации шкаф может поставляться с передней и задней перфорированными дверьми (одностворчатыми или двухстворчатыми) усиленн | 159610 | 159610
00-00101218 | ШТК-СП-48.8.10-88АА-9005 | ЦМО | Шкаф серверный ПРОФ напольный 48U (800 × 1000) двери двойные перф. 2 шт., черный, в сборе | 163420 | 163420
00-00043340 | ШТК-СП-48.8.12-44АА-9005 | ЦМО | Шкаф серверный ПРОФ напольный 48U (800 × 1200) дверь перф. 2 шт., черный, в сборе, предназначен для размещения электронного и электротехнического оборудования , аппаратуры телекоммуникационных систем, передачи и хранения информации в закрытых помещениях. Вид климатического исполнения О4.2 по ГОСТ 15150 с предельными рабочими температурами воздуха при эксплуатации от плюс 1°С до плюс 45°С и относительной влажности не более 80 при 20°С. Шкаф поставляется в полностью собранном виде с установленными металлическими дверями, задней и боковыми стенками, имеет степень защиты, обеспечиваемую оболочкой, IP20. Имеется возможность установки панелей систему несущих конструкций 482б6 мм по ГОСТ 28601.1 (19” по МЭК 297). Шкаф имеет две массивные сварные рамы, соединенные комплектом швеллеров, что обеспечивает повышенную жесткость конструкции. В зависимость от комплектации шкаф может поставляться с передней и задней перфорированными дверьми (одностворчатыми или двухстворчатыми) усиленными боковыми сте | 164090 | 164090
00-00043341 | ШТК-СП-48.8.12-48АА-9005 | ЦМО | Шкаф серверный ПРОФ напольный 48U (800 × 1200) дверь перф., задние двойные перф., черный, в сборе,предназначен для размещения электронного и электротехнического оборудования , аппаратуры телекоммуникационных систем, передачи и хранения информации в закрытых помещениях. Вид климатического исполнения О4.2 по ГОСТ 15150 с предельными рабочими температурами воздуха при эксплуатации от плюс 1°С до плюс 45°С и относительной влажности не более 80 при 20°С. Шкаф поставляется в полностью собранном виде с установленными металлическими дверями, задней и боковыми стенками, имеет степень защиты, обеспечиваемую оболочкой, IP20. Имеется возможность установки панелей систему несущих конструкций 482б6 мм по ГОСТ 28601.1 (19” по МЭК 297). Шкаф имеет две массивные сварные рамы, соединенные комплектом швеллеров, что обеспечивает повышенную жесткость конструкции. В зависимость от комплектации шкаф может поставляться с передней и задней перфорированными дверьми (одностворчатыми или двухстворчатыми) усиленны | 168020 | 168020
00-00101219 | ШТК-СП-48.8.12-88АА-9005 | ЦМО | Шкаф серверный ПРОФ напольный 48U (800 × 1200) двери двойные перф. 2 шт., черный, в сборе | 172060 | 172060
00-00043342 | ШТК-СП-К-2-40.6.10-44АА-Ч | ЦМО | Шкаф серверный ПРОФ напольный колокейшн 40U (600 × 1000) 2 секции, дверь перф. 2 шт., чёрный,в сборе Шкаф с двумя отсеками для размещения оборудования, не требующих большого пространства в стойках. Этот шкаф с улучшенной безопасностью, рассчитанный на нескольких заказчиков, отличается небольшой шириной для оптимального использования пространства в центре обработки данных. Внутреннее пространство шкафа разделено на отсеки, к каждому из которых имеет доступ только арендатор. Это обеспечивается индивидуальными ключами, для запирающих устройств. Прокладка кабелей абонента через соседний отсек, осуществляется через защитный кожух, для исключения повреждений и доступа. Вертикальный кабельный организатор разработан таким образом чтобы иметь возможность сопрягаться с аксессуарами других производителей. Шкафы ШТК-СП-К можно объединять в ряд. Двери имеют быстросъемную шарнирную конструкцию, которая не требует для снятия дополнительного инструмента. Вертикальные юнитовые направляющие можно регули | 158160 | 158160
00-00043343 | ШТК-СП-К-2-40.6.12-44АА-Ч | ЦМО | Шкаф серверный ПРОФ напольный колокейшн 40U (600 × 1200) 2 секции, дверь перф. 2 шт., чёрный,в сборе. Шкаф с двумя отсеками для размещения оборудования, не требующих большого пространства в стойках. Этот шкаф с улучшенной безопасностью, рассчитанный на нескольких заказчиков, отличается небольшой шириной для оптимального использования пространства в центре обработки данных. Внутреннее пространство шкафа разделено на отсеки, к каждому из которых имеет доступ только арендатор. Это обеспечивается индивидуальными ключами, для запирающих устройств. Прокладка кабелей абонента через соседний отсек, осуществляется через защитный кожух, для исключения повреждений и доступа. Вертикальный кабельный организатор разработан таким образом чтобы иметь возможность сопрягаться с аксессуарами других производителей. Шкафы ШТК-СП-К можно объединять в ряд. Двери имеют быстросъемную шарнирную конструкцию, которая не требует для снятия дополнительного инструмента. Вертикальные юнитовые направляющие можно регул | 165210 | 165210
00-00043344 | ШТК-СП-К-2-46.6.10-44АА-Ч | ЦМО | Шкаф серверный ПРОФ напольный колокейшн 46U (600 × 1000) 2 секции, дверь перф. 2 шт., чёрный,в сборе. Шкаф с двумя отсеками для размещения оборудования, не требующих большого пространства в стойках. Этот шкаф с улучшенной безопасностью, рассчитанный на нескольких заказчиков, отличается небольшой шириной для оптимального использования пространства в центре обработки данных. Внутреннее пространство шкафа разделено на отсеки, к каждому из которых имеет доступ только арендатор. Это обеспечивается индивидуальными ключами, для запирающих устройств. Прокладка кабелей абонента через соседний отсек, осуществляется через защитный кожух, для исключения повреждений и доступа. Вертикальный кабельный организатор разработан таким образом чтобы иметь возможность сопрягаться с аксессуарами других производителей. Шкафы ШТК-СП-К можно объединять в ряд. Двери имеют быстросъемную шарнирную конструкцию, которая не требует для снятия дополнительного инструмента. Вертикальные юнитовые направляющие можно регул | 167010 | 167010
00-00043345 | ШТК-СП-К-2-46.6.12-44АА-Ч | ЦМО | Шкаф серверный ПРОФ напольный колокейшн 46U (600 × 1200) 2 секции, дверь перф. 2 шт., чёрный,в сборе. Шкаф с двумя отсеками для размещения оборудования, не требующих большого пространства в стойках. Этот шкаф с улучшенной безопасностью, рассчитанный на нескольких заказчиков, отличается небольшой шириной для оптимального использования пространства в центре обработки данных. Внутреннее пространство шкафа разделено на отсеки, к каждому из которых имеет доступ только арендатор. Это обеспечивается индивидуальными ключами, для запирающих устройств. Прокладка кабелей абонента через соседний отсек, осуществляется через защитный кожух, для исключения повреждений и доступа. Вертикальный кабельный организатор разработан таким образом чтобы иметь возможность сопрягаться с аксессуарами других производителей. Шкафы ШТК-СП-К можно объединять в ряд. Двери имеют быстросъемную шарнирную конструкцию, которая не требует для снятия дополнительного инструмента. Вертикальные юнитовые направляющие можно регул | 174630 | 174630
00-00043346 | ШТК-СП-К-4-44.6.10-44АА-Ч | ЦМО | Шкаф серверный ПРОФ напольный колокейшн 44U (600 × 1000) 4 секции, дверь перф. 2 шт., черный,в сборе. Шкаф с двумя отсеками для размещения оборудования, не требующих большого пространства в стойках. Этот шкаф с улучшенной безопасностью, рассчитанный на нескольких заказчиков, отличается небольшой шириной для оптимального использования пространства в центре обработки данных. Внутреннее пространство шкафа разделено на отсеки, к каждому из которых имеет доступ только арендатор. Это обеспечивается индивидуальными ключами, для запирающих устройств. Прокладка кабелей абонента через соседний отсек, осуществляется через защитный кожух, для исключения повреждений и доступа. Вертикальный кабельный организатор разработан таким образом чтобы иметь возможность сопрягаться с аксессуарами других производителей. Шкафы ШТК-СП-К можно объединять в ряд. Двери имеют быстросъемную шарнирную конструкцию, которая не требует для снятия дополнительного инструмента. Вертикальные юнитовые направляющие можно регул | 228780 | 228780
00-00043347 | ШТК-СП-К-4-44.6.12-44АА-Ч | ЦМО | Шкаф серверный ПРОФ напольный колокейшн 44U (600 × 1200) 4 секции, дверь перф. 2 шт., черный,в сборе. Шкаф с двумя отсеками для размещения оборудования, не требующих большого пространства в стойках. Этот шкаф с улучшенной безопасностью, рассчитанный на нескольких заказчиков, отличается небольшой шириной для оптимального использования пространства в центре обработки данных. Внутреннее пространство шкафа разделено на отсеки, к каждому из которых имеет доступ только арендатор. Это обеспечивается индивидуальными ключами, для запирающих устройств. Прокладка кабелей абонента через соседний отсек, осуществляется через защитный кожух, для исключения повреждений и доступа. Вертикальный кабельный организатор разработан таким образом чтобы иметь возможность сопрягаться с аксессуарами других производителей. Шкафы ШТК-СП-К можно объединять в ряд. Двери имеют быстросъемную шарнирную конструкцию, которая не требует для снятия дополнительного инструмента. Вертикальные юнитовые направляющие можно регул | 238640 | 238640
00-00121675 | ШТК-СП-С-8.1.1-9005 | ЦМО | Шкаф серверный сувенирный | 5340 | 5340
00-00062930 | ШТК-Э-18.6.6-13АА | ЦМО | Шкаф телекоммуникационный напольный ЭКОНОМ 18U (600 × 600) дверь стекло, дверь металл, предназначен для размещения активного и пассивного телекоммуникационного оборудования, в офисных и закрытых промышленных помещениях. Изделие выполнено в системе несущих конструкций серии 482,6 мм (19’’) по ГОСТ 28601.2-90 (МЭК 297). Шкафы выполнены в климатическом исполнении УХЛ 4.2 по ГОСТ15150 и предназначены для эксплуатации в закрытых помещениях при температуре от плюс 5°С до плюс 40°С, при верхнем рабочем значении относительной влажности 80% при температуре 25°С. Шкаф в полностью собранном виде (с установленными дверями и боковыми стенками) имеет степень защиты IP20, обеспечиваемую оболочкой. Шкаф имеет разборную каркасную конструкцию. Поставляется в разобранном виде в 1-м или 2-х транспортных местах. Каркас состоит из основания, крыши, двух сборных рам, четырех опор двери и двух усилений. Шкаф комплектуется боковыми стенками. Стенки фиксируются точечными замками. Стандартно шкафы комплектуются | 38530 | 38530
00-00062931 | ШТК-Э-18.6.8-13АА | ЦМО | Шкаф телекоммуникационный напольный ЭКОНОМ 18U (600 × 800) дверь стекло, дверь металл, предназначен для размещения активного и пассивного телекоммуникационного оборудования, в офисных и закрытых промышленных помещениях. Изделие выполнено в системе несущих конструкций серии 482,6 мм (19’’) по ГОСТ 28601.2-90 (МЭК 297). Шкафы выполнены в климатическом исполнении УХЛ 4.2 по ГОСТ15150 и предназначены для эксплуатации в закрытых помещениях при температуре от плюс 5°С до плюс 40°С, при верхнем рабочем значении относительной влажности 80% при температуре 25°С. Шкаф в полностью собранном виде (с установленными дверями и боковыми стенками) имеет степень защиты IP20, обеспечиваемую оболочкой. Шкаф имеет разборную каркасную конструкцию. Поставляется в разобранном виде в 1-м или 2-х транспортных местах. Каркас состоит из основания, крыши, двух сборных рам, четырех опор двери и двух усилений. Шкаф комплектуется боковыми стенками. Стенки фиксируются точечными замками. Стандартно шкафы комплектуются | 43100 | 43100
00-00062934 | ШТК-Э-24.6.10-13АА | ЦМО | Шкаф телекоммуникационный напольный ЭКОНОМ 24U (600 × 1000) дверь стекло, дверь металл, предназначен для размещения активного и пассивного телекоммуникационного оборудования, в офисных и закрытых промышленных помещениях. Изделие выполнено в системе несущих конструкций серии 482,6 мм (19’’) по ГОСТ 28601.2-90 (МЭК 297). Шкафы выполнены в климатическом исполнении УХЛ 4.2 по ГОСТ15150 и предназначены для эксплуатации в закрытых помещениях при температуре от плюс 5°С до плюс 40°С, при верхнем рабочем значении относительной влажности 80% при температуре 25°С. Шкаф в полностью собранном виде (с установленными дверями и боковыми стенками) имеет степень защиты IP20, обеспечиваемую оболочкой. Шкаф имеет разборную каркасную конструкцию. Поставляется в разобранном виде в 1-м или 2-х транспортных местах. Каркас состоит из основания, крыши, двух сборных рам, четырех опор двери и двух усилений. Шкаф комплектуется боковыми стенками. Стенки фиксируются точечными замками. Стандартно шкафы комплектуются | 52450 | 52450
00-00062932 | ШТК-Э-24.6.6-13АА | ЦМО | Шкаф телекоммуникационный напольный ЭКОНОМ 24U (600 × 600) дверь стекло, дверь металл, предназначен для размещения активного и пассивного телекоммуникационного оборудования, в офисных и закрытых промышленных помещениях. Изделие выполнено в системе несущих конструкций серии 482,6 мм (19’’) по ГОСТ 28601.2-90 (МЭК 297). Шкафы выполнены в климатическом исполнении УХЛ 4.2 по ГОСТ15150 и предназначены для эксплуатации в закрытых помещениях при температуре от плюс 5°С до плюс 40°С, при верхнем рабочем значении относительной влажности 80% при температуре 25°С. Шкаф в полностью собранном виде (с установленными дверями и боковыми стенками) имеет степень защиты IP20, обеспечиваемую оболочкой. Шкаф имеет разборную каркасную конструкцию. Поставляется в разобранном виде в 1-м или 2-х транспортных местах. Каркас состоит из основания, крыши, двух сборных рам, четырех опор двери и двух усилений. Шкаф комплектуется боковыми стенками. Стенки фиксируются точечными замками. Стандартно шкафы комплектуются | 42590 | 42590
00-00062933 | ШТК-Э-24.6.8-13АА | ЦМО | Шкаф телекоммуникационный напольный ЭКОНОМ 24U (600 × 800) дверь стекло, дверь металл, предназначен для размещения активного и пассивного телекоммуникационного оборудования, в офисных и закрытых промышленных помещениях. Изделие выполнено в системе несущих конструкций серии 482,6 мм (19’’) по ГОСТ 28601.2-90 (МЭК 297). Шкафы выполнены в климатическом исполнении УХЛ 4.2 по ГОСТ15150 и предназначены для эксплуатации в закрытых помещениях при температуре от плюс 5°С до плюс 40°С, при верхнем рабочем значении относительной влажности 80% при температуре 25°С. Шкаф в полностью собранном виде (с установленными дверями и боковыми стенками) имеет степень защиты IP20, обеспечиваемую оболочкой. Шкаф имеет разборную каркасную конструкцию. Поставляется в разобранном виде в 1-м или 2-х транспортных местах. Каркас состоит из основания, крыши, двух сборных рам, четырех опор двери и двух усилений. Шкаф комплектуется боковыми стенками. Стенки фиксируются точечными замками. Стандартно шкафы комплектуются | 48590 | 48590
00-00062937 | ШТК-Э-30.6.10-13АА | ЦМО | Шкаф телекоммуникационный напольный ЭКОНОМ 30U (600 × 1000) дверь стекло, дверь металл, предназначен для размещения активного и пассивного телекоммуникационного оборудования, в офисных и закрытых промышленных помещениях. Изделие выполнено в системе несущих конструкций серии 482,6 мм (19’’) по ГОСТ 28601.2-90 (МЭК 297). Шкафы выполнены в климатическом исполнении УХЛ 4.2 по ГОСТ15150 и предназначены для эксплуатации в закрытых помещениях при температуре от плюс 5°С до плюс 40°С, при верхнем рабочем значении относительной влажности 80% при температуре 25°С. Шкаф в полностью собранном виде (с установленными дверями и боковыми стенками) имеет степень защиты IP20, обеспечиваемую оболочкой. Шкаф имеет разборную каркасную конструкцию. Поставляется в разобранном виде в 1-м или 2-х транспортных местах. Каркас состоит из основания, крыши, двух сборных рам, четырех опор двери и двух усилений. Шкаф комплектуется боковыми стенками. Стенки фиксируются точечными замками. | 58150 | 58150
00-00062935 | ШТК-Э-30.6.6-13АА | ЦМО | Шкаф телекоммуникационный напольный ЭКОНОМ 30U (600 × 600) дверь стекло, дверь металл, предназначен для размещения активного и пассивного телекоммуникационного оборудования, в офисных и закрытых промышленных помещениях. Изделие выполнено в системе несущих конструкций серии 482,6 мм (19’’) по ГОСТ 28601.2-90 (МЭК 297). Шкафы выполнены в климатическом исполнении УХЛ 4.2 по ГОСТ15150 и предназначены для эксплуатации в закрытых помещениях при температуре от плюс 5°С до плюс 40°С, при верхнем рабочем значении относительной влажности 80% при температуре 25°С. Шкаф в полностью собранном виде (с установленными дверями и боковыми стенками) имеет степень защиты IP20, обеспечиваемую оболочкой. Шкаф имеет разборную каркасную конструкцию. Поставляется в разобранном виде в 1-м или 2-х транспортных местах. Каркас состоит из основания, крыши, двух сборных рам, четырех опор двери и двух усилений. Шкаф комплектуется боковыми стенками. Стенки фиксируются точечными замками. Стандартно шкафы комплектуются | 48080 | 48080
00-00062936 | ШТК-Э-30.6.8-13АА | ЦМО | Шкаф телекоммуникационный напольный ЭКОНОМ 30U (600 × 800) дверь стекло, дверь металл, предназначен для размещения активного и пассивного телекоммуникационного оборудования, в офисных и закрытых промышленных помещениях. Изделие выполнено в системе несущих конструкций серии 482,6 мм (19’’) по ГОСТ 28601.2-90 (МЭК 297). Шкафы выполнены в климатическом исполнении УХЛ 4.2 по ГОСТ15150 и предназначены для эксплуатации в закрытых помещениях при температуре от плюс 5°С до плюс 40°С, при верхнем рабочем значении относительной влажности 80% при температуре 25°С. Шкаф в полностью собранном виде (с установленными дверями и боковыми стенками) имеет степень защиты IP20, обеспечиваемую оболочкой. Шкаф имеет разборную каркасную конструкцию. Поставляется в разобранном виде в 1-м или 2-х транспортных местах. Каркас состоит из основания, крыши, двух сборных рам, четырех опор двери и двух усилений. Шкаф комплектуется боковыми стенками. Стенки фиксируются точечными замками. Стандартно шкафы комплектуются | 53880 | 53880
00-00062943 | ШТК-Э-42.6.10-13АА | ЦМО | Шкаф телекоммуникационный напольный ЭКОНОМ 42U (600 × 1000) дверь стекло, дверь металл, предназначен для размещения активного и пассивного телекоммуникационного оборудования, в офисных и закрытых промышленных помещениях. Изделие выполнено в системе несущих конструкций серии 482,6 мм (19’’) по ГОСТ 28601.2-90 (МЭК 297). Шкафы выполнены в климатическом исполнении УХЛ 4.2 по ГОСТ15150 и предназначены для эксплуатации в закрытых помещениях при температуре от плюс 5°С до плюс 40°С, при верхнем рабочем значении относительной влажности 80% при температуре 25°С. Шкаф в полностью собранном виде (с установленными дверями и боковыми стенками) имеет степень защиты IP20, обеспечиваемую оболочкой. Шкаф имеет разборную каркасную конструкцию. Поставляется в разобранном виде в 1-м или 2-х транспортных местах. Каркас состоит из основания, крыши, двух сборных рам, четырех опор двери и двух усилений. Шкаф комплектуется боковыми стенками. Стенки фиксируются точечными замками. Стандартно шкафы комплектуются | 70040 | 70040
00-00062944 | ШТК-Э-42.6.10-44АА | ЦМО | Шкаф телекоммуникационный напольный ЭКОНОМ 42U (600 × 1000) дверь перфорированная 2 шт, предназначен для размещения активного и пассивного телекоммуникационного оборудования, в офисных и закрытых промышленных помещениях. Изделие выполнено в системе несущих конструкций серии 482,6 мм (19’’) по ГОСТ 28601.2-90 (МЭК 297). Шкафы выполнены в климатическом исполнении УХЛ 4.2 по ГОСТ15150 и предназначены для эксплуатации в закрытых помещениях при температуре от плюс 5°С до плюс 40°С, при верхнем рабочем значении относительной влажности 80% при температуре 25°С. Шкаф в полностью собранном виде (с установленными дверями и боковыми стенками) имеет степень защиты IP20, обеспечиваемую оболочкой. Шкаф имеет разборную каркасную конструкцию. Поставляется в разобранном виде в 1-м или 2-х транспортных местах. Каркас состоит из основания, крыши, двух сборных рам, четырех опор двери и двух усилений. Шкаф комплектуется боковыми стенками. Стенки фиксируются точечными замками. | 69430 | 69430
00-00085771 | ШТК-Э-42.6.10-44АА-9005 | ЦМО | Шкаф телекоммуникационный напольный ЭКОНОМ 42U (600 × 1000) дверь перфорированная 2 шт., цвет черный | 69430 | 69430
00-00062938 | ШТК-Э-42.6.6-13АА | ЦМО | Шкаф телекоммуникационный напольный ЭКОНОМ 42U (600 × 600) дверь стекло, дверь металл, предназначен для размещения активного и пассивного телекоммуникационного оборудования, в офисных и закрытых промышленных помещениях. Изделие выполнено в системе несущих конструкций серии 482,6 мм (19’’) по ГОСТ 28601.2-90 (МЭК 297). Шкафы выполнены в климатическом исполнении УХЛ 4.2 по ГОСТ15150 и предназначены для эксплуатации в закрытых помещениях при температуре от плюс 5°С до плюс 40°С, при верхнем рабочем значении относительной влажности 80% при температуре 25°С. Шкаф в полностью собранном виде (с установленными дверями и боковыми стенками) имеет степень защиты IP20, обеспечиваемую оболочкой. Шкаф имеет разборную каркасную конструкцию. Поставляется в разобранном виде в 1-м или 2-х транспортных местах. Каркас состоит из основания, крыши, двух сборных рам, четырех опор двери и двух усилений. Шкаф комплектуется боковыми стенками. Стенки фиксируются точечными замками. Стандартно шкафы комплектуются | 59060 | 59060
00-00062939 | ШТК-Э-42.6.6-33АА | ЦМО | Шкаф телекоммуникационный напольный ЭКОНОМ 42U (600 × 600) дверь металл 2 шт, предназначен для размещения активного и пассивного телекоммуникационного оборудования, в офисных и закрытых промышленных помещениях. Изделие выполнено в системе несущих конструкций серии 482,6 мм (19’’) по ГОСТ 28601.2-90 (МЭК 297). Шкафы выполнены в климатическом исполнении УХЛ 4.2 по ГОСТ15150 и предназначены для эксплуатации в закрытых помещениях при температуре от плюс 5°С до плюс 40°С, при верхнем рабочем значении относительной влажности 80% при температуре 25°С. Шкаф в полностью собранном виде (с установленными дверями и боковыми стенками) имеет степень защиты IP20, обеспечиваемую оболочкой. Шкаф имеет разборную каркасную конструкцию. Поставляется в разобранном виде в 1-м или 2-х транспортных местах. Каркас состоит из основания, крыши, двух сборных рам, четырех опор двери и двух усилений. Шкаф комплектуется боковыми стенками. Стенки фиксируются точечными замками. Стандартно шкафы комплектуются двумя две | 53980 | 53980
00-00085768 | ШТК-Э-42.6.6-44АА | ЦМО | Шкаф телекоммуникационный напольный ЭКОНОМ 42U (600 × 600) дверь перфорированная 2 шт. | 58150 | 58150
00-00085769 | ШТК-Э-42.6.6-44АА-9005 | ЦМО | Шкаф телекоммуникационный напольный ЭКОНОМ 42U (600 × 600) дверь перфорированная 2 шт., цвет черный | 58150 | 58150
00-00062940 | ШТК-Э-42.6.8-13АА | ЦМО | Шкаф телекоммуникационный напольный ЭКОНОМ 42U (600 × 800) дверь стекло, дверь металл, предназначен для размещения активного и пассивного телекоммуникационного оборудования, в офисных и закрытых промышленных помещениях. Изделие выполнено в системе несущих конструкций серии 482,6 мм (19’’) по ГОСТ 28601.2-90 (МЭК 297). Шкафы выполнены в климатическом исполнении УХЛ 4.2 по ГОСТ15150 и предназначены для эксплуатации в закрытых помещениях при температуре от плюс 5°С до плюс 40°С, при верхнем рабочем значении относительной влажности 80% при температуре 25°С. Шкаф в полностью собранном виде (с установленными дверями и боковыми стенками) имеет степень защиты IP20, обеспечиваемую оболочкой. Шкаф имеет разборную каркасную конструкцию. Поставляется в разобранном виде в 1-м или 2-х транспортных местах. Каркас состоит из основания, крыши, двух сборных рам, четырех опор двери и двух усилений. Шкаф комплектуется боковыми стенками. Стенки фиксируются точечными замками. Стандартно шкафы комплектуются | 64150 | 64150
00-00062941 | ШТК-Э-42.6.8-33АА | ЦМО | Шкаф телекоммуникационный напольный ЭКОНОМ 42U (600 × 800) дверь металл 2 шт, предназначен для размещения активного и пассивного телекоммуникационного оборудования, в офисных и закрытых промышленных помещениях. Изделие выполнено в системе несущих конструкций серии 482,6 мм (19’’) по ГОСТ 28601.2-90 (МЭК 297). Шкафы выполнены в климатическом исполнении УХЛ 4.2 по ГОСТ15150 и предназначены для эксплуатации в закрытых помещениях при температуре от плюс 5°С до плюс 40°С, при верхнем рабочем значении относительной влажности 80% при температуре 25°С. Шкаф в полностью собранном виде (с установленными дверями и боковыми стенками) имеет степень защиты IP20, обеспечиваемую оболочкой. Шкаф имеет разборную каркасную конструкцию. Поставляется в разобранном виде в 1-м или 2-х транспортных местах. Каркас состоит из основания, крыши, двух сборных рам, четырех опор двери и двух усилений. Шкаф комплектуется боковыми стенками. Стенки фиксируются точечными замками. Стандартно шкафы комплектуются двумя две | 58960 | 58960
00-00062942 | ШТК-Э-42.6.8-44АА | ЦМО | Шкаф телекоммуникационный напольный ЭКОНОМ 42U (600 × 800) дверь перфорированная 2 шт, предназначен для размещения активного и пассивного телекоммуникационного оборудования, в офисных и закрытых промышленных помещениях. Изделие выполнено в системе несущих конструкций серии 482,6 мм (19’’) по ГОСТ 28601.2-90 (МЭК 297). Шкафы выполнены в климатическом исполнении УХЛ 4.2 по ГОСТ15150 и предназначены для эксплуатации в закрытых помещениях при температуре от плюс 5°С до плюс 40°С, при верхнем рабочем значении относительной влажности 80% при температуре 25°С. Шкаф в полностью собранном виде (с установленными дверями и боковыми стенками) имеет степень защиты IP20, обеспечиваемую оболочкой. Шкаф имеет разборную каркасную конструкцию. Поставляется в разобранном виде в 1-м или 2-х транспортных местах. Каркас состоит из основания, крыши, двух сборных рам, четырех опор двери и двух усилений. Шкаф комплектуется боковыми стенками. Стенки фиксируются точечными замками. Стандартно шкафы комплектуются | 63330 | 63330
00-00085770 | ШТК-Э-42.6.8-44АА-9005 | ЦМО | Шкаф телекоммуникационный напольный ЭКОНОМ 42U (600 × 800) дверь перфорированная 2 шт., цвет черный | 63330 | 63330
00-00073022 | ШТК-Э-42.8.10-13АА | ЦМО | Шкаф телекоммуникационный напольный ЭКОНОМ 42U (800 × 1000) дверь стекло, дверь металл, предназначен для размещения активного и пассивного телекоммуникационного оборудования, в офисных и закрытых промышленных помещениях. Изделие выполнено в системе несущих конструкций серии 482,6 мм (19’’) по ГОСТ 28601.2-90 (МЭК 297). Шкафы выполнены в климатическом исполнении УХЛ 4.2 по ГОСТ15150 и предназначены для эксплуатации в закрытых помещениях при температуре от плюс 5°С до плюс 40°С, при верхнем рабочем значении относительной влажности 80% при температуре 25°С. Шкаф в полностью собранном виде (с установленными дверями и боковыми стенками) имеет степень защиты IP20, обеспечиваемую оболочкой. Шкаф имеет разборную каркасную конструкцию. Поставляется в разобранном виде в 1-м или 2-х транспортных местах. Каркас состоит из основания, крыши, двух сборных рам, четырех опор двери и двух усилений. Шкаф комплектуется боковыми стенками. Стенки фиксируются точечными замками. | 82340 | 82340
00-00073023 | ШТК-Э-42.8.10-44АА | ЦМО | Шкаф телекоммуникационный напольный ЭКОНОМ 42U (800 × 1000) дверь перфорированная 2 шт, предназначен для размещения активного и пассивного телекоммуникационного оборудования, в офисных и закрытых промышленных помещениях. Изделие выполнено в системе несущих конструкций серии 482,6 мм (19’’) по ГОСТ 28601.2-90 (МЭК 297). Шкафы выполнены в климатическом исполнении УХЛ 4.2 по ГОСТ15150 и предназначены для эксплуатации в закрытых помещениях при температуре от плюс 5°С до плюс 40°С, при верхнем рабочем значении относительной влажности 80% при температуре 25°С. Шкаф в полностью собранном виде (с установленными дверями и боковыми стенками) имеет степень защиты IP20, обеспечиваемую оболочкой. Шкаф имеет разборную каркасную конструкцию. Поставляется в разобранном виде в 1-м или 2-х транспортных местах. Каркас состоит из основания, крыши, двух сборных рам, четырех опор двери и двух усилений. Шкаф комплектуется боковыми стенками. Стенки фиксируются точечными замками. | 81230 | 81230
00-00085772 | ШТК-Э-42.8.10-44АА-9005 | ЦМО | Шкаф телекоммуникационный напольный ЭКОНОМ 42U (800 × 1000) дверь перфорированная 2 шт., цвет черный | 81230 | 81230
00-00073020 | ШТК-Э-42.8.8-13АА | ЦМО | Шкаф телекоммуникационный напольный ЭКОНОМ 42U (800 ×800) дверь стекло, дверь металл, предназначен для размещения активного и пассивного телекоммуникационного оборудования, в офисных и закрытых промышленных помещениях. Изделие выполнено в системе несущих конструкций серии 482,6 мм (19’’) по ГОСТ 28601.2-90 (МЭК 297). Шкафы выполнены в климатическом исполнении УХЛ 4.2 по ГОСТ15150 и предназначены для эксплуатации в закрытых помещениях при температуре от плюс 5°С до плюс 40°С, при верхнем рабочем значении относительной влажности 80% при температуре 25°С. Шкаф в полностью собранном виде (с установленными дверями и боковыми стенками) имеет степень защиты IP20, обеспечиваемую оболочкой. Шкаф имеет разборную каркасную конструкцию. Поставляется в разобранном виде в 1-м или 2-х транспортных местах. Каркас состоит из основания, крыши, двух сборных рам, четырех опор двери и двух усилений. Шкаф комплектуется боковыми стенками. Стенки фиксируются точечными замками. | 76140 | 76140
00-00073021 | ШТК-Э-42.8.8-44АА | ЦМО | Шкаф телекоммуникационный напольный ЭКОНОМ 42U (800 × 800) дверь перфорированная 2 шт, предназначен для размещения активного и пассивного телекоммуникационного оборудования, в офисных и закрытых промышленных помещениях. Изделие выполнено в системе несущих конструкций серии 482,6 мм (19’’) по ГОСТ 28601.2-90 (МЭК 297). Шкафы выполнены в климатическом исполнении УХЛ 4.2 по ГОСТ15150 и предназначены для эксплуатации в закрытых помещениях при температуре от плюс 5°С до плюс 40°С, при верхнем рабочем значении относительной влажности 80% при температуре 25°С. Шкаф в полностью собранном виде (с установленными дверями и боковыми стенками) имеет степень защиты IP20, обеспечиваемую оболочкой. Шкаф имеет разборную каркасную конструкцию. Поставляется в разобранном виде в 1-м или 2-х транспортных местах. Каркас состоит из основания, крыши, двух сборных рам, четырех опор двери и двух усилений. Шкаф комплектуется боковыми стенками. Стенки фиксируются точечными замками. | 74820 | 74820
00-00101215 | ШТК-Э-42.8.8-44АА-9005 | ЦМО | Шкаф телекоммуникационный напольный ЭКОНОМ 42U (800 × 800) дверь перфорированная 2 шт., цвет черный | 74820 | 74820
00-00062946 | ШТК-Э-48.6.10-13АА | ЦМО | Шкаф телекоммуникационный напольный ЭКОНОМ 48U (600 × 1000) дверь стекло, дверь металл, предназначен для размещения активного и пассивного телекоммуникационного оборудования, в офисных и закрытых промышленных помещениях. Изделие выполнено в системе несущих конструкций серии 482,6 мм (19’’) по ГОСТ 28601.2-90 (МЭК 297). Шкафы выполнены в климатическом исполнении УХЛ 4.2 по ГОСТ15150 и предназначены для эксплуатации в закрытых помещениях при температуре от плюс 5°С до плюс 40°С, при верхнем рабочем значении относительной влажности 80% при температуре 25°С. Шкаф в полностью собранном виде (с установленными дверями и боковыми стенками) имеет степень защиты IP20, обеспечиваемую оболочкой. Шкаф имеет разборную каркасную конструкцию. Поставляется в разобранном виде в 1-м или 2-х транспортных местах. Каркас состоит из основания, крыши, двух сборных рам, четырех опор двери и двух усилений. Шкаф комплектуется боковыми стенками. Стенки фиксируются точечными замками. Стандартно шкафы комплектуются | 76140 | 76140
00-00062947 | ШТК-Э-48.6.10-44АА | ЦМО | Шкаф телекоммуникационный напольный ЭКОНОМ 48U (600 × 1000) дверь перфорированная 2 шт, предназначен для размещения активного и пассивного телекоммуникационного оборудования, в офисных и закрытых промышленных помещениях. Изделие выполнено в системе несущих конструкций серии 482,6 мм (19’’) по ГОСТ 28601.2-90 (МЭК 297). Шкафы выполнены в климатическом исполнении УХЛ 4.2 по ГОСТ15150 и предназначены для эксплуатации в закрытых помещениях при температуре от плюс 5°С до плюс 40°С, при верхнем рабочем значении относительной влажности 80% при температуре 25°С. Шкаф в полностью собранном виде (с установленными дверями и боковыми стенками) имеет степень защиты IP20, обеспечиваемую оболочкой. Шкаф имеет разборную каркасную конструкцию. Поставляется в разобранном виде в 1-м или 2-х транспортных местах. Каркас состоит из основания, крыши, двух сборных рам, четырех опор двери и двух усилений. Шкаф комплектуется боковыми стенками. Стенки фиксируются точечными замками. Стандартно шкафы комплектуются | 75330 | 75330
00-00085777 | ШТК-Э-48.6.10-44АА-9005 | ЦМО | Шкаф телекоммуникационный напольный ЭКОНОМ 48U (600 × 1000) дверь перфорированная 2 шт., цвет черный | 75330 | 75330
00-00085773 | ШТК-Э-48.6.6-44АА | ЦМО | Шкаф телекоммуникационный напольный ЭКОНОМ 48U (600 × 600) дверь перфорированная 2 шт. | 63330 | 63330
00-00085774 | ШТК-Э-48.6.6-44АА-9005 | ЦМО | Шкаф телекоммуникационный напольный ЭКОНОМ 48U (600 × 600) дверь перфорированная 2 шт., цвет черный | 63330 | 63330
00-00062945 | ШТК-Э-48.6.8-13АА | ЦМО | Шкаф телекоммуникационный напольный ЭКОНОМ 48U (600 × 800) дверь стекло, дверь металл, предназначен для размещения активного и пассивного телекоммуникационного оборудования, в офисных и закрытых промышленных помещениях. Изделие выполнено в системе несущих конструкций серии 482,6 мм (19’’) по ГОСТ 28601.2-90 (МЭК 297). Шкафы выполнены в климатическом исполнении УХЛ 4.2 по ГОСТ15150 и предназначены для эксплуатации в закрытых помещениях при температуре от плюс 5°С до плюс 40°С, при верхнем рабочем значении относительной влажности 80% при температуре 25°С. Шкаф в полностью собранном виде (с установленными дверями и боковыми стенками) имеет степень защиты IP20, обеспечиваемую оболочкой. Шкаф имеет разборную каркасную конструкцию. Поставляется в разобранном виде в 1-м или 2-х транспортных местах. Каркас состоит из основания, крыши, двух сборных рам, четырех опор двери и двух усилений. Шкаф комплектуется боковыми стенками. Стенки фиксируются точечными замками. Стандартно шкафы комплектуются | 70350 | 70350
00-00085775 | ШТК-Э-48.6.8-44АА | ЦМО | Шкаф телекоммуникационный напольный ЭКОНОМ 48U (600 × 800) дверь перфорированная 2 шт. | 69330 | 69330
00-00085776 | ШТК-Э-48.6.8-44АА-9005 | ЦМО | Шкаф телекоммуникационный напольный ЭКОНОМ 48U (600 × 800) дверь перфорированная 2 шт., цвет черный | 69330 | 69330
00-00073025 | ШТК-Э-48.8.10-13АА | ЦМО | Шкаф телекоммуникационный напольный ЭКОНОМ 48U (800 × 1000) дверь стекло, дверь металл, предназначен для размещения активного и пассивного телекоммуникационного оборудования, в офисных и закрытых промышленных помещениях. Изделие выполнено в системе несущих конструкций серии 482,6 мм (19’’) по ГОСТ 28601.2-90 (МЭК 297). Шкафы выполнены в климатическом исполнении УХЛ 4.2 по ГОСТ15150 и предназначены для эксплуатации в закрытых помещениях при температуре от плюс 5°С до плюс 40°С, при верхнем рабочем значении относительной влажности 80% при температуре 25°С. Шкаф в полностью собранном виде (с установленными дверями и боковыми стенками) имеет степень защиты IP20, обеспечиваемую оболочкой. | 89870 | 89870
00-00073026 | ШТК-Э-48.8.10-44АА | ЦМО | Шкаф телекоммуникационный напольный ЭКОНОМ 48U (800 × 1000) дверь перфорированная 2 шт, предназначен для размещения активного и пассивного телекоммуникационного оборудования, в офисных и закрытых промышленных помещениях. Изделие выполнено в системе несущих конструкций серии 482,6 мм (19’’) по ГОСТ 28601.2-90 (МЭК 297). Шкафы выполнены в климатическом исполнении УХЛ 4.2 по ГОСТ15150 и предназначены для эксплуатации в закрытых помещениях при температуре от плюс 5°С до плюс 40°С, при верхнем рабочем значении относительной влажности 80% при температуре 25°С. Шкаф в полностью собранном виде (с установленными дверями и боковыми стенками) имеет степень защиты IP20, обеспечиваемую оболочкой. Шкаф имеет разборную каркасную конструкцию. Поставляется в разобранном виде в 1-м или 2-х транспортных местах. Каркас состоит из основания, крыши, двух сборных рам, четырех опор двери и двух усилений. Шкаф комплектуется боковыми стенками. Стенки фиксируются точечными замками. | 88950 | 88950
00-00085780 | ШТК-Э-48.8.10-44АА-9005 | ЦМО | Шкаф телекоммуникационный напольный ЭКОНОМ 48U (800 × 1000) дверь перфорированная 2 шт., цвет черный | 88950 | 88950
00-00073024 | ШТК-Э-48.8.8-13АА | ЦМО | Шкаф телекоммуникационный напольный ЭКОНОМ 48U (800 × 800) дверь стекло, дверь металл, предназначен для размещения активного и пассивного телекоммуникационного оборудования, в офисных и закрытых промышленных помещениях. Изделие выполнено в системе несущих конструкций серии 482,6 мм (19’’) по ГОСТ 28601.2-90 (МЭК 297). Шкафы выполнены в климатическом исполнении УХЛ 4.2 по ГОСТ15150 и предназначены для эксплуатации в закрытых помещениях при температуре от плюс 5°С до плюс 40°С, при верхнем рабочем значении относительной влажности 80% при температуре 25°С. Шкаф в полностью собранном виде (с установленными дверями и боковыми стенками) имеет степень защиты IP20, обеспечиваемую оболочкой. Шкаф имеет разборную каркасную конструкцию. Поставляется в разобранном виде в 1-м или 2-х транспортных местах. Каркас состоит из основания, крыши, двух сборных рам, четырех опор двери и двух усилений. Шкаф комплектуется боковыми стенками. Стенки фиксируются точечными замками. | 83770 | 83770
00-00085778 | ШТК-Э-48.8.8-44АА | ЦМО | Шкаф телекоммуникационный напольный ЭКОНОМ 48U (800 × 800) дверь перфорированная 2 шт. | 82550 | 82550
00-00085779 | ШТК-Э-48.8.8-44АА-9005 | ЦМО | Шкаф телекоммуникационный напольный ЭКОНОМ 48U (800 × 800) дверь перфорированная 2 шт., цвет черный | 82550 | 82550
00-00023765 | YND10-2-07-100 | IEK | Шины выполнены из высококачественной латуни, изолирующая задняя панель и прозрачная защитная крышка выполнены из самозатухающего пластика. Применяются при комплектации щитового оборудования для подсоединения нулевого провода (нулевая рабочая шина), провода заземления и фазных проводников. | 820.85 | 738.77
00-00121335 | LWR3-12U66-MF | IEK | Шкаф телекоммуникационный 19", настенный, дверь металл, 12U, 635х600х600 мм (ВхШхГ), полезная глубина 500 мм, распределенная нагрузка: 90 кг, цвет серый. | 26162.62 | 23546.36
00-00121334 | LWR3-06U66-MF | IEK | Шкаф настенный 19", 6U, полезная глубина 500 мм, 370x600х600 мм (ВхШхГ). Допустимая нагрузка 90 кг. Сплошная металлическая дверь. Цвет серый (RAL7035). Разобранный. | 21513.53 | 19362.18
00-00062307 | 2202-04-01 | REXANT | Односекционный настенный шкаф 12U поставляется в разобранном виде. Дверца оснащена замком, может быть установлена для открытия как в левую, так и правую сторону (радиус открытия 220º). Съемные боковые стенки укомплектованы защелками, что обеспечивает легкий и удобный доступ к установленному оборудованию. На задней стенке расположены отверстия для крепления шкафа к стене. Крышка оборудована съемными панелями для установки вентиляторного модуля и оснащена технологическими отверстиями для двух кабельных вводов. Каркас изготовлен из листовой стали 1,5 мм, дверь – из тонированного ударопрочного стекла 5 мм в металлической раме. Предусмотрены заземляющие соединения. Для монтажа 19" оборудования используется пара вертикальных металлических профилей, имеющих разметку в юнитах (U). Покрытие – порошковая окраска с предварительным фосфатированием. В комплекте поставляются 2 уголка для поддержки оборудования. Конструктивные характеристики: Поставляются в разобранном виде, в удобном для транспортир | Уточняйте у менеджера | Уточняйте у менеджера
00-00062308 | 2224-04-01 | REXANT | Односекционный настенный шкаф 18U поставляется в разобранном виде. Дверца оснащена замком, может быть установлена как на левую, так и правую сторону (радиус открытия 220º). Съемные боковые стенки укомплектованы защелками, что обеспечивает легкий и удобный доступ к установленному оборудованию. На задней стенке расположены отверстия для крепления шкафа к стене. Крышка оборудована съемными панелями для установки вентиляторного модуля и оснащена технологическими отверстиями для двух кабельных вводов. Каркас изготовлен из листовой стали 1,5 мм, дверь – из тонированного ударопрочного стекла 5 мм в металлической раме. Предусмотрены заземляющие соединения. Для монтажа 19" оборудования используется пара вертикальных металлических профилей, имеющих разметку в юнитах (U). Покрытие – порошковая окраска с предварительным фосфатированием. В комплекте поставляются 2 уголка для поддержки оборудования. Конструктивные характеристики: Поставляются в разобранном виде, в удобном для транспортировки гофрока | Уточняйте у менеджера | Уточняйте у менеджера
00-00053760 | 2200-04-01 | REXANT | Односекционный настенный шкаф 6U поставляется в разобранном виде. Дверца оснащена замком, может быть установлена для открытия как в левую, так и правую сторону (радиус открытия 220º). Съемные боковые стенки укомплектованы защелками, что обеспечивает легкий и удобный доступ к установленному оборудованию. На задней стенке расположены отверстия для крепления шкафа к стене. Крышка оборудована съемными панелями для установки вентиляторного модуля и оснащена технологическими отверстиями для двух кабельных вводов. Каркас изготовлен из листовой стали 1,5 мм, дверь – из тонированного ударопрочного стекла 5 мм в металлической раме. Предусмотрены заземляющие соединения. Для монтажа 19" оборудования используется пара вертикальных металлических профилей, имеющих разметку в юнитах (U). Покрытие – порошковая окраска с предварительным фосфатированием. В комплекте поставляются 2 уголка для поддержки оборудования. Конструктивные характеристики: Поставляются в разобранном виде, в удобном для транспортиро | Уточняйте у менеджера | Уточняйте у менеджера
00-00104398 | MSM10-3N-06-31 | IEK | Щиток распределительный, предназначен для приема и распределения электроэнергии в жилых и производственных помещениях, а также для защиты линий при перегрузках и коротких замыканиях в сетях переменного тока напряжением 230/400 В. Внутри корпуса установлены вводные, трехполюсные и групповые, однополюсные автоматические выключатели, а также шины N и РЕ. | 9155.41 | 8239.87
00-00125474 | MKM14-N-24-31-Z-G | IEK | Корпус навесной распределительный ЩРн TITAN 3 предназначен для сборки электрощитов в квартирах, коттеджах, гаражах и административных зданиях. Щиты производятся в России, а их безопасность подтверждена испытаниями в лаборатории. Классический лаконичный дизайн, линейка от 9 до 72 модулей позволят с лёгкостью подобрать решение к любой технической задаче в низком ценовом сегменте. | 3413.35 | 3072.02
00-00103947 | ШУП-11 | Юнитест | Шкаф управления приводом адресный для управления асинхронным электродвигателем в системах пожаротушения, дымоудаления мощностью до 11 кВт в трехфазных электрических сетях с напряжением 380В. Контроль входного напряжения, чередования фаз, всех линий связи. Режимы: автоматический, ручной пуск, отключен. | Уточняйте у менеджера | Уточняйте у менеджера
00-00103948 | ШУП-15 | Юнитест | Шкаф управления приводом адресный для управления асинхронным электродвигателем в системах пожаротушения, дымоудаления мощностью до 15 кВт в трехфазных электрических сетях с напряжением 380В. Контроль входного напряжения, чередования фаз, всех линий связи. Режимы: автоматический, ручной пуск, отключен. | Уточняйте у менеджера | Уточняйте у менеджера
00-00103944 | ШУП-3 | Юнитест | Шкаф управления приводом адресный для управления асинхронным электродвигателем в системах пожаротушения, дымоудаления мощностью до 3 кВт в трехфазных электрических сетях с напряжением 380В. Контроль входного напряжения, чередования фаз, всех линий связи. Режимы: автоматический, ручной пуск, отключен. | Уточняйте у менеджера | Уточняйте у менеджера
00-00103951 | ШУП-3 исп.1К | Юнитест | Шкаф управления вентилятором и калорифером адресный пожарный для управления асинхронным электродвигателем мощностью до 3 кВт и одноступенчатым калорифером мощностью до 20 кВт в трехфазных электрических сетях с напряжением 380В. Контроль входного напряжения, чередования фаз, линий связи. Режимы: автоматический, ручной пуск, отключен. | Уточняйте у менеджера | Уточняйте у менеджера
00-00103952 | ШУП-3 исп.2К | Юнитест | Шкаф управления вентилятором и калорифером адресный пожарный для управления асинхронным электродвигателем мощностью до 3 кВт и двухступенчатым калорифером мощностью до 20 кВт в трехфазных электрических сетях с напряжением 380В. Контроль входного напряжения, чередования фаз, линий связи. Режимы: автоматический, ручной пуск, отключен. | Уточняйте у менеджера | Уточняйте у менеджера
00-00103949 | ШУП-30 | Юнитест | Шкаф управления приводом адресный для управления асинхронным электродвигателем в системах пожаротушения, дымоудаления мощностью до 30 кВт в трехфазных электрических сетях с напряжением 380В. Контроль входного напряжения, чередования фаз, всех линий связи. Режимы: автоматический, ручной пуск, отключен. | Уточняйте у менеджера | Уточняйте у менеджера
00-00103950 | ШУП-45 | Юнитест | Шкаф управления приводом адресный для управления асинхронным электродвигателем в системах пожаротушения, дымоудаления мощностью до 45 кВт в трехфазных электрических сетях с напряжением 380В. Контроль входного напряжения, чередования фаз, всех линий связи. Режимы: автоматический, ручной пуск, отключен. | Уточняйте у менеджера | Уточняйте у менеджера
00-00103945 | ШУП-5.5 | Юнитест | Шкаф управления приводом адресный для управления асинхронным электродвигателем в системах пожаротушения, дымоудаления мощностью до 5,5 кВт в трехфазных электрических сетях с напряжением 380В. Контроль входного напряжения, чередования фаз, всех линий связи. Режимы: автоматический, ручной пуск, отключен. | Уточняйте у менеджера | Уточняйте у менеджера
00-00103946 | ШУП-7.5 | Юнитест | Шкаф управления приводом адресный для управления асинхронным электродвигателем в системах пожаротушения, дымоудаления мощностью до 7,5 кВт в трехфазных электрических сетях с напряжением 380В. Контроль входного напряжения, чередования фаз, всех линий связи. Режимы: автоматический, ручной пуск, отключен. | Уточняйте у менеджера | Уточняйте у менеджера
www.dean.ru info@dean.ru

## Электротехническое оборудование
Прайс-лист
Электротехническое оборудование (10.03.2026)
Код | Наименование | Производитель | Описание | Розница | Мелкий опт
Аварийное освещение
00-00121367 | LTP-DVO2-1001A-40-65-K01 | IEK | LIGHTING PRO Светильник светодиодный ДВО 1001A 40Вт 6500К IP40 595х595мм микропризма БАП 3ч | 17576.45 | 15818.81
00-00090507 | ЗСК 300 | Safegrid | Защитный кожух для аварийного светильника. Материал сетки - сталь. Диаметр 6 мм. Материал основы: стальная полоса 20 х 4 мм. Размеры: 340х130х110 мм Вес: 0,9 кг. Объем: 0,005984 куб. м. | 1000 | 1000
00-00090508 | ЗСК 310 | Safegrid | Защитный кожух для светильника 2 по 36 Вт. Материал сетки - сталь. Диаметр 6 мм. Материал основы: стальная полоса 20 х 4 мм. Размеры: 1340х200х90 мм Вес: 4 кг. Объем: 0,02412 куб. м. | 2960 | 2960
00-00087059 | DL-0128A | SLT | Светильник является автономным и предназначен для обеспечения эвакуационного и резервного освещения в случае прекращения подачи электроэнергии. Имеет два режима работы: — постоянный: при подключении к сети 220 В светодиоды светятся. При пропадании сети 220 В светильник автоматически переходит на работу от встроенного аккумулятора; — непостоянный: при подключении к сети 220 В светодиоды не включаются. При пропадании сети 220 В светильник автоматически переходит на работу от встроенного аккумулятора, при этом включаются 190 светодиодов. | 4637 | 4380
00-00112974 | DL-0212A | SLT | Аварийный светильник, 90 светодиодов, 12 Вт, 220 В, 1000 лм, 3 ч, 2200 мАч, IP65. Светильник является автономным и предназначен для обеспечения эвакуационного и резервного освещения в случае прекращения подачи электроэнергии. Имеет два режима работы: — постоянный: при подключении к сети 220 В светодиоды светятся. При пропадании сети 220 В светильник автоматически переходит на работу от встроенного аккумулятора; — непостоянный: при подключении к сети 220 В светодиоды не включаются. При пропадании сети 220 В светильник автоматически переходит на работу от встроенного аккумулятора, при этом включаются 90 светодиодов | 2670 | 2522
00-00054594 | KL-120 | SLT | Светильник аварийного освещения светодиодный. Количество светодиодов SMD - 120 штук, световой поток 650 люмен, непостоянный режим работы (DC), 187-242В, один сменный и один встроенный (несъёмный) литий-ионные аккумуляторы напряжением 3,7В емкостью 2200 мАч каждый, защита аккумулятора от глубокого разряда и перезаряда, свечение до 6 часов, 480х55х30мм , масса 0,36кг, потребляемая мощность от сети 2,2 Вт, мощность источника света 5,5 Вт. 0…+40, гарантия 12 месяцев | 2535 | 2398
00-00038284 | KL-30 | SLT | Светильник аварийного освещения светодиодный, количество светодиодов SMD - 30 штук, световой поток 80 люмен, съёмный литий-ионный аккумулятор напряжением 3,7В емкостью 1200 мАч, защита аккумулятора от глубокого разряда и перезаряда, свечение до 6 часов, гарантия 12 месяцев. | 761 | 690
00-00039764 | KL-30A | SLT | Светильник аварийного освещения светодиодный. Количество светодиодов SMD - 30 штук, световой поток 80 люмен, постоянный и непостоянный режим работы (AC/DC), сменный литий-ионный аккумулятор напряжением 3,7В емкостью 1200 мАч, защита аккумулятора от глубокого разряда и перезаряда, свечение от аккумулятора до 3 часов, гарантия 12 месяцев. | 980 | 926
00-00038617 | KL-60 | SLT | Светильник аварийного освещения светодиодный, количество светодиодов SMD - 60 штук, световой поток 200 люмен, съёмный литий-ионный аккумулятор напряжением 3,7В емкостью 2200 мАч, защита аккумулятора от глубокого разряда и перезаряда, свечение до 6 часов, гарантия 12 месяцев. | 1115 | 1011
00-00039765 | KL-60A | SLT | Светильник аварийного освещения светодиодный. Количество светодиодов SMD - 60 штук, световой поток 200 люмен, постоянный и непостоянный режим работы (AC/DC), сменный литий-ионный аккумулятор напряжением 3,7В емкостью 2200 мАч, защита аккумулятора от глубокого разряда и перезаряда, свечение от аккумулятора до 3 часов, гарантия 12 месяцев. | 1556 | 1471
00-00041122 | KL-90 | SLT | Светильник аварийного освещения светодиодный, количество светодиодов SMD - 90 штук, световой поток 550 люмен, один сменный и один встроенный (несъёмный) литий-ионные аккумуляторы напряжением 3,7В емкостью 2000 мАч, защита аккумулятора от глубокого разряда и перезаряда, свечение до 8 часов, гарантия 12 месяцев. | 1768 | 1603
00-00039766 | KL-90A | SLT | Светильник аварийного освещения светодиодный с выбором режима работы; 90 светодиодов, световой поток 550 Лм; U-пит.187...242В, 2 Li-ion аккумулятор 3.7 В, 2000 мАч (основной и сменный), время свечения - до 4 часов; t-раб.0...+40°С, 480х55х30 мм, 0.36 кг | 2385 | 2255
00-00071224 | PL-0130A | SLT | Светильник аварийного освещения светодиодный. Количество светодиодов SMD - 10 штук, световой поток 150 люмен, постоянный и непостоянный режим работы (AC/DC), 187-242В, встроенный литий-ионный аккумулятор напряжением 3,7В емкостью 1200 мАч, типоразмер 18650, защита аккумулятора от глубокого разряда и перезаряда, свечение от аккумулятора до 3 часов, 257х104х37мм , масса 0,32кг, потребляемая мощность от сети 3 Вт. 0…+40, IP54. | 1975 | 1868
00-00094613 | PL-0131A | SLT | Светильник аварийный, количество светодиодов SMD - 12 штук, световой поток 220 люмен, постоянный и непостоянный режим работы (AC/DC), 187-242В, встроенный литий-ионный аккумулятор напряжением 3,7В емкостью 1200 мАч, типоразмер 18650, защита аккумулятора от глубокого разряда и перезаряда, свечение от аккумулятора до 3 часов, 304х107х40мм , масса 0,32кг, потребляемая мощность от сети 3 Вт. 0…+40, IP65. Гарантия 3 года | 1975 | 1868
00-00112975 | PL-0141A | SLT | Аварийный светильник, 30 светодиодов, 4,5 Вт, 220 В, 280 лм, 3 ч, 1800 мАч, IP65. Светильник является автономным и предназначен для обеспечения эвакуационного и резервного освещения в случае прекращения подачи электроэнергии. Имеет два режима работы: — постоянный: при подключении к сети 220 В светодиоды светятся. При пропадании сети 220 В светильник автоматически переходит на работу от встроенного аккумулятора; — непостоянный: при подключении к сети 220 В светодиоды не включаются. При пропадании сети 220 В светильник автоматически переходит на работу от встроенного аккумулятора, при этом включаются 30 светодиодов. | 2385 | 2254
00-00071225 | PL-0145A | SLT | Светильник аварийного освещения светодиодный. Количество светодиодов SMD - 20 штук, световой поток 210 люмен, постоянный и непостоянный режим работы (AC/DC), 187-242В, встроенный литий-ионный аккумулятор напряжением 3,7В емкостью 2200 мАч, типоразмер 18650, защита аккумулятора от глубокого разряда и перезаряда, свечение от аккумулятора до 3 часов, 257х104х37мм , масса 0,32кг, потребляемая мощность от сети 4,5 Вт. 0…+40, IP54. | 2089 | 1975
00-00054596 | SL-30 Econom | SLT | Светильник аварийного освещения светодиодный. Количество светодиодов SMD - 30 штук, световой поток 80 люмен, непостоянный режим работы (DC), 187-242В, встроенный (несъёмный) литий-ионный аккумулятор напряжением 3,7В емкостью 1200 мАч, защита аккумулятора от глубокого разряда и перезаряда, свечение до 6 часов, 202х55х30мм , масса 0,130кг, потребляемая мощность от сети 0,6 Вт, мощность источника света 3 Вт. 0…+40, гарантия 12 месяцев | 696 | 631
00-00054597 | SL-60 Econom | SLT | Светильник аварийного освещения светодиодный. Количество светодиодов SMD - 60 штук, световой поток 200 люмен, непостоянный режим работы (DC), 187-242В, встроенный (несъёмный) литий-ионный аккумулятор напряжением 3,7В емкостью 2000 мАч, защита аккумулятора от глубокого разряда и перезаряда, свечение до 6 часов, 250х57х27мм , масса 0,2кг, потребляемая мощность от сети 1 Вт, мощность источника света 3 Вт. 0…+40, гарантия 12 месяцев | 1013 | 919
00-00109884 | ЗК-16 (Защитный кожух для аварийного свет. KL-30) | SLT | Защитный кожух для аварийного светильника KL-30 предназначен для защиты от таких механических воздействий как попадание мячом в спортивном зале, попытки вскрытия или разрушения корпуса | 1040 | 888
00-00109885 | ЗК-17 (Защитный кожух для аварийного свет. KL-60) | SLT | Защитный кожух для аварийного светильника KL-60 предназначен для защиты от таких механических воздействий как попадание мячом в спортивном зале, попытки вскрытия или разрушения корпуса | 1558 | 1332
00-00109886 | ЗК-18 (Защитный кожух для авар.свет. KL-90/KL-120) | SLT | Защитный кожух для аварийного светильника KL-90 предназначен для защиты от таких механических воздействий как попадание мячом в спортивном зале, попытки вскрытия или разрушения корпуса | 1913 | 1636
00-00029052 | RAPAN LT-30 Li-ion | Бастион | Светильник аварийного освещения Li-Ion АКБ ёмкостью 1000 мАч, 30 светодиодов; 2 режима работы; время резерва до 4/7 часа; защита АКБ от перезаряда и глубокого разряда; яркие светодиоды. | 960 | 768
00-00039717 | RAPAN LT-60 Li-ion | Бастион | Светильник аварийного освещения Li-Ion АКБ ёмкостью 2000 мАч, 60 светодиодов; 2 режима работы; время резерва до 4/8 часа; защита АКБ от перезаряда и глубокого разряда; яркие светодиоды. Гарантия 1 год. | 1410 | 1128
00-00090259 | RAPAN LT-90 Li-ion | Бастион | Светильник аварийного освещения на базе светодиодов с повышенной светоотдачей и большим сроком службы, предназначен для обеспечения эвакуационного и резервного освещения в случае прекращения подачи электроэнергии. | 2230 | 1784
03-00003860 | SKATLED-12VDC-2W-30A230 | Бастион | Светодиодный светильник трубч. 2 Вт, 12 В, 200 Лм, D25 мм, L230 мм, 4700—5500 К, IP50. Для дежурного внутреннего освещения помещений | 960 | 768
00-00022779 | Skat LED-220 E27 IP54 | Бастион | Светодиодный светильник в герметичном корпусе IP54 со встроенной бесперебойной светодиодной лампой. Емкость литий-ионного аккумулятора 900 мАч. Работает как аварийный светильник при отсутствии электроэнергии сети. Стандартный цоколь E27. | 4000 | 3200
00-00058074 | SKAT LT-2330 LED Li-Ion | Бастион | Светильник аварийного освещения, негорючий алюминиевый корпус, Li-Ion АКБ 1200 мАч, 30 светодиодов; 2 режима работы; время резерва до 6/11 часов; световой поток 120 лм, цветовая температура 6100 К, крепление на DIN-рейку; защита АКБ от перезаряда и глубокого разряда, сверхъяркие светодиоды, быстрозажимные клеммы питания. Гарантия 3 года. | 2480 | 1984
00-00025245 | SKAT LT-2360 LED Li-ion | Бастион | Светильник аварийного освещения Li-Ion АКБ ёмкостью 2400 мАч, 60 светодиодов; 2 режима работы; время резерва до 3/6 часа; поворотные кронштейны для потолочного крепления; 2 варианта настенного крепления; защита АКБ от перезаряда и глубокого разряда; яркие светодиоды. | 3150 | 2520
00-00058076 | SKAT LT-2390 LED Li-Ion | Бастион | Светильник аварийного освещения, негорючий алюминиевый корпус, Li-Ion АКБ 1500 мАч, 90 светодиодов; 2 режима работы; время резерва до 5/10 часов; световой поток 180 лм, цветовая температура 6100 К, крепление на DIN-рейку; защита АКБ от перезаряда и глубокого разряда, сверхъяркие светодиоды, быстрозажимные клеммы питания. Гарантия 3 года. | 4510 | 3608
03-00012746 | SKAT LT-301300 LED Li-ion | Бастион | Светильник аварийного освещения Li-Ion АКБ 1200 мАч, 30 светодиодов, 2 режима работы, время резерва до 3/6 часа, потолочное крепление, 2 варианта настенного крепления, защита АКБ от перезаряда и глубокого разряда, яркие светодиоды. | 2170 | 1736
00-00025244 | SKAT LT-60 Li-ion | Бастион | Светильник для аварийного освещения помещений и проходов Li-Ion АКБ ёмкостью 2200 мАч, 60 светодиодов; 2 режима работы; матовый рассеиватель; время резерва до 1,5/4 часов; 2 варианта настенного крепления; защита АКБ от перезаряда и глубокого разряда; яркие светодиоды. | 2470 | 1976
00-00058077 | SKAT LT-602400 LED Li-Ion | Бастион | Светильник аварийного освещения, Li-Ion АКБ 2400 мАч, 60 светодиодов; 2 режима работы; время резерва до 3/6 часов; поворотные кронштейны для потолочного крепления; 2 варианта настенного крепления; защита АКБ от перезаряда и глубокого разряда; яркие светодиоды | 2610 | 2088
00-00014396 | SKAT LT-902400 LED Li-ion | Бастион | Светильник аварийного освещения Li-Ion АКБ 2400 мАч, 90 светодиодов, 2 режима работы, время резерва до 4/8 часа, поворотные кронштейны для потолочного крепления, 3 варианта настенного крепления, защита АКБ от перезаряда и глубокого разряда, яркие светодиоды | 4100 | 3280
03-00012714 | SKAT LT-301200 LED Li-ion | Бастион | Светильник аварийного освещения Li-Ion АКБ 1200 мАч, 30 светодиодов, 2 режима работы, время резерва до 3/6 часов, поворотные кронштейны для потолочного крепления, 3 варианта настенного крепления, защита АКБ от перезаряда и глубокого разряда, яркие светодиоды | 2050 | 1640
00-00036131 | SkatLED BL-101 | Бастион | Светильник светодиодный для ЖКХ. Кривая силы света (КСС) - косинусная Д, класс защиты корпуса IP54, напряжение питания 198-242 В, потребляемая мощность 12 Вт, световой поток 960 лм, цветовая температура 5000 К, габариты 190х190х90, масса 0,30 кг. | Уточняйте у менеджера | Уточняйте у менеджера
00-00036132 | SkatLED BL-102 | Бастион | Светильник светодиодный для ЖКХ. Кривая силы света (КСС) - косинусная Д, класс защиты корпуса IP54, напряжение питания 198-242 В, потребляемая мощность 12 Вт, световой поток 960 лм, цветовая температура 5000 К, габариты 215х143х78, масса 0,30 кг. | Уточняйте у менеджера | Уточняйте у менеджера
00-00039724 | SkatLED BL-103 | Бастион | Светильник светодиодный, для ЖКХ. Кривая силы света (КСС) - косинусная Д, класс защиты корпуса IP40, напряжение питания 198-242 В, потребляемая мощность 8 Вт, световой поток 800 лм, цветовая температура 5000 К, габариты 176x176x41, масса 0,25 кг. | Уточняйте у менеджера | Уточняйте у менеджера
00-00036133 | SkatLED CH-1(R) | Бастион | Светильник светодиодный для ЖКХ. Кривая силы света (КСС) - косинусная Д, класс защиты корпуса IP54, напряжение питания 198-242 В, потребляемая мощность 24 Вт, световой поток 1900 лм, цветовая температура 5000 К, габариты 300х300х30, масса 0,70 кг. | Уточняйте у менеджера | Уточняйте у менеджера
00-00039722 | SkatLED Line-1805 | Бастион | Светильник светодиодный, линейный. Кривая силы света (КСС) - косинусная Д, класс защиты корпуса IP65, напряжение питания 198-242 В, потребляемая мощность 18 Вт, световой поток 1450 лм, цветовая температура 5000 К, габариты 515х60х30, масса 0,75 кг. | Уточняйте у менеджера | Уточняйте у менеджера
00-00039723 | SkatLED Line-3610 | Бастион | Светильник светодиодный, линейный. Кривая силы света (КСС) - косинусная Д, класс защиты корпуса IP65, напряжение питания 198-242 В, потребляемая мощность 36 Вт, световой поток 3000 лм, цветовая температура 5000 К, габариты 1015х60х30, масса 1,5 кг. | Уточняйте у менеджера | Уточняйте у менеджера
00-00036130 | SkatLED LL-1008m | Бастион | Светильник прожекторный светодиодный. Угол раскрытия луча - 8º, класс защиты корпуса IP65, напряжение питания 198-242 В, потребляемая мощность 100 Вт, световой поток 10000 лм, цветовая температура 5500 К, габариты 266х275х45, масса 2,45 кг. | Уточняйте у менеджера | Уточняйте у менеджера
00-00036126 | SkatLED LL-100m | Бастион | Светильник прожекторный светодиодный. Кривая силы света (КСС) - косинусная Д, класс защиты корпуса IP65, напряжение питания 198-242 В, потребляемая мощность 100 Вт, световой поток 10000 лм, цветовая температура 5500 К, габариты 280х205х38, масса 1,90 кг. | Уточняйте у менеджера | Уточняйте у менеджера
00-00036122 | SkatLED LL-10m | Бастион | Светильник прожекторный светодиодный. Кривая силы света (КСС) - косинусная Д, класс защиты корпуса IP65, напряжение питания 198-242 В, потребляемая мощность 10 Вт, световой поток 1000 лм, цветовая температура 5500 К, габариты 115х90х32, масса 0,35 кг. | Уточняйте у менеджера | Уточняйте у менеджера
00-00036127 | SkatLED LL-208m | Бастион | Светильник прожекторный светодиодный. Угол раскрытия луча - 8º, класс защиты корпуса IP65, напряжение питания 198-242 В, потребляемая мощность 20 Вт, световой поток 2000 лм, цветовая температура 5500 К, габариты 160х140х35, масса 0,7 кг. | Уточняйте у менеджера | Уточняйте у менеджера
00-00036128 | SkatLED LL-308m | Бастион | Светильник прожекторный светодиодный. Угол раскрытия луча - 8º, класс защиты корпуса IP65, напряжение питания 198-242 В, потребляемая мощность 30 Вт, световой поток 3000 лм, цветовая температура 5500 К, габариты 180х154х35, масса 0,95 кг. | Уточняйте у менеджера | Уточняйте у менеджера
00-00036124 | SkatLED LL-30m | Бастион | Светильник прожекторный светодиодный. Кривая силы света (КСС) - косинусная Д, класс защиты корпуса IP65, напряжение питания 198-242 В, потребляемая мощность 30 Вт, световой поток 3000 лм, цветовая температура 5500 К, габариты 195х141х34, масса 0,86 кг. | Уточняйте у менеджера | Уточняйте у менеджера
00-00036129 | SkatLED LL-508m | Бастион | Светильник прожекторный светодиодный. Угол раскрытия луча - 8º, класс защиты корпуса IP65, напряжение питания 198-242 В, потребляемая мощность 50 Вт, световой поток 5000 лм, цветовая температура 5500 К, габариты 227х190х40, масса 1,55 кг. | Уточняйте у менеджера | Уточняйте у менеджера
00-00036125 | SkatLED LL-50m | Бастион | Светильник прожекторный светодиодный. Кривая силы света (КСС) - косинусная Д, класс защиты корпуса IP65, напряжение питания 198-242 В, потребляемая мощность 50 Вт, световой поток 5000 лм, цветовая температура 5500 К, габариты 220х160х37, масса 1,15 кг. | Уточняйте у менеджера | Уточняйте у менеджера
00-00036134 | SkatLED LN-1240 | Бастион | Светильник накладной потолочный светодиодный. Кривая силы света (КСС) - косинусная Д, класс защиты корпуса IP54, напряжение питания 176-265 В, потребляемая мощность 40 Вт, световой поток 3400 лм, цветовая температура 5500 К, габариты 1200х75х45, масса 0,65 кг. | Уточняйте у менеджера | Уточняйте у менеджера
00-00039725 | SkatLED LN-1280 | Бастион | Светильник светодиодный, накладной потолочный. Кривая силы света (КСС) - косинусная Д, класс защиты корпуса IP65, напряжение питания 176-265 В, потребляемая мощность 80 Вт, световой поток 7400 лм, цветовая температура 5500 К, габариты 1235x84x64, масса 1,15 кг. | Уточняйте у менеджера | Уточняйте у менеджера
00-00039728 | SkatLED LN-1280s | Бастион | Светильник светодиодный, накладной потолочный. Кривая силы света (КСС) - косинусная Д, класс защиты корпуса IP65, напряжение питания 176-265 В, потребляемая мощность 80 Вт, световой поток 7400 лм, цветовая температура 5500 К, габариты 1235x84x64, масса 1,15 кг. | Уточняйте у менеджера | Уточняйте у менеджера
00-00036136 | SkatLED LOD-40 | Бастион | Светильник встраиваемый потолочный светодиодный. Кривая силы света (КСС) - косинусная Д, класс защиты корпуса IP50, напряжение питания 198-242 В, потребляемая мощность 40 Вт, световой поток 3200 лм, цветовая температура 6000 К, габариты 595х595х9, масса 2,2 кг. | Уточняйте у менеджера | Уточняйте у менеджера
00-00036135 | SkatLED LOD-40n | Бастион | Светильник накладной потолочный светодиодный. Кривая силы света (КСС) - косинусная Д, класс защиты корпуса IP54, напряжение питания 198-242 В, потребляемая мощность 40 Вт, световой поток 3200 лм, цветовая температура 6000 К, габариты 610х610х40, масса 2,5 кг. | Уточняйте у менеджера | Уточняйте у менеджера
00-00039720 | SkatLED M-100R | Бастион | Светильник светодиодный, промышленный. Кривая силы света (КСС) - косинусная Д, класс защиты корпуса IP65, напряжение питания 110-265 В, потребляемая мощность 100 Вт, световой поток 13800 лм, цветовая температура 5000 К, габариты 350х175х75, масса 2,4 кг. | Уточняйте у менеджера | Уточняйте у менеджера
00-00039719 | SkatLED M-120s | Бастион | Светильник светодиодный, промышленный. Кривая силы света (КСС) - косинусная Д, класс защиты корпуса IP65, напряжение питания 176-264 В, потребляемая мощность 120 Вт, световой поток 17600 лм, цветовая температура 5000 К, габариты 630х545х145, масса 3,15 кг. | Уточняйте у менеджера | Уточняйте у менеджера
00-00036120 | SkatLED M-150L | Бастион | Светильник промышленный светодиодный. Кривая силы света (КСС) - косинусная Д, класс защиты корпуса IP65, напряжение питания 100-265 В, потребляемая мощность 150 Вт, световой поток 18500 лм, цветовая температура 5000 К, габариты 723х138х116, масса 3,3 кг. | Уточняйте у менеджера | Уточняйте у менеджера
00-00036121 | SkatLED M-150L(37) | Бастион | Светильник промышленный светодиодный. Угол раскрытия луча - 30ºх70º, класс защиты корпуса IP65, напряжение питания 100-265 В, потребляемая мощность 150 Вт, световой поток 17500 лм, цветовая температура 5000 К, габариты 723х138х116, масса 3,3 кг. | Уточняйте у менеджера | Уточняйте у менеджера
00-00039721 | SkatLED M-150R | Бастион | Светильник светодиодный, промышленный. Кривая силы света (КСС) - косинусная Д, класс защиты корпуса IP65, напряжение питания 110-265 В, потребляемая мощность 150 Вт, световой поток 20000 лм, цветовая температура 5000 К, габариты 350х240х75, масса 3,3 кг. | Уточняйте у менеджера | Уточняйте у менеджера
00-00036118 | SkatLED M-200U | Бастион | Светильник промышленный светодиодный. Кривая силы света (КСС) - косинусная Д, класс защиты корпуса IP66, напряжение питания 110-265 В, потребляемая мощность 200 Вт, световой поток 20500 лм, цветовая температура 5500 К, габариты 345х345х185, масса 6,24 кг. | Уточняйте у менеджера | Уточняйте у менеджера
00-00036119 | SkatLED M-200U(60) | Бастион | Светильник промышленный светодиодный. Угол раскрытия луча - 60º, класс защиты корпуса IP66, напряжение питания 110-265 В, потребляемая мощность 200 Вт, световой поток 20500 лм, цветовая температура 5500 К, габариты 345х345х185, масса 6,24 кг. | Уточняйте у менеджера | Уточняйте у менеджера
00-00047454 | SkatLED M-300R | Бастион | Промышленный светодиодный светильник. Угол раскрытия луча - 90º, класс защиты корпуса IP65, напряжение питания 100-277 В, потребляемая мощность 300 Вт, световой поток 41000 лм, цветовая температура 5000 К, габариты 665х240х75 масса 6,5 кг. Может применяться не только для складских и производственных помещений, но и для торговых центров и спортивных объектов. | Уточняйте у менеджера | Уточняйте у менеджера
00-00036137 | SkatLED SDT-012 | Бастион | Светильник подвесной потолочный светодиодный. Кривая силы света (КСС) - косинусная Д, класс защиты корпуса IP54, напряжение питания 198-242 В, потребляемая мощность 54 Вт, световой поток 4800 лм, цветовая температура 5500 К, габариты 1185х111х61, масса 1,5 кг. | Уточняйте у менеджера | Уточняйте у менеджера
00-00036114 | SkatLED STR-100 | Бастион | Светильник уличный светодиодный. Кривая силы света (КСС) - широкая Ш, класс защиты корпуса IP65, напряжение питания 85-265 В, потребляемая мощность 100 Вт, световой поток 11500 лм, цветовая температура 5000 К, габариты 525х182х58, масса 2,5 кг. | Уточняйте у менеджера | Уточняйте у менеджера
00-00036115 | SkatLED STR-150 | Бастион | Светильник уличный светодиодный. Кривая силы света (КСС) - широкая Ш, класс защиты корпуса IP65, напряжение питания 85-265 В, потребляемая мощность 150 Вт, световой поток 15000 лм, цветовая температура 5000 К, габариты 660х208х65, масса 3,0 кг. | Уточняйте у менеджера | Уточняйте у менеджера
00-00036111 | SkatLED STR-50 | Бастион | Светильник уличный светодиодный. Кривая силы света (КСС) - широкая Ш, класс защиты корпуса IP65, напряжение питания 85-265 В, потребляемая мощность 50 Вт, световой поток 5000 лм, цветовая температура 5000 К, габариты 404х148х50, масса 2,0 кг. | Уточняйте у менеджера | Уточняйте у менеджера
00-00036116 | SkatLED UML-STR-120(L) | Бастион | Светильник уличный светодиодный. Кривая силы света (КСС) - широкая Ш, класс защиты корпуса IP65, напряжение питания 85-265 В, потребляемая мощность 120 Вт, световой поток 15000 лм, цветовая температура 5000 К, габариты 740х360х110, масса 8,6 кг. | Уточняйте у менеджера | Уточняйте у менеджера
00-00036117 | SkatLED UML-STR-1420(L) | Бастион | Светильник уличный светодиодный. Кривая силы света (КСС) - широкая Ш, класс защиты корпуса IP65, напряжение питания 85-265 В, потребляемая мощность 150 Вт, световой поток 18900 лм, цветовая температура 5000 К, габариты 840х360х110, масса 9,9 кг. | Уточняйте у менеджера | Уточняйте у менеджера
00-00087756 | SKATLED-12VDC-6W-90A610 | Бастион | Светодиодный светильник трубч. 6 Вт, 12 В, 550 Лм, D25 мм, L610 мм, 4700-5500К, IP50. Для дежурного внутреннего освещения помещений. | 2030 | 1624
00-00109397 | LLE-T8-18-230-65-G13 | IEK | Лампа LED T8 линейная 18Вт 230В 6500К 1200мм G13 IEK предназначена для использования в осветительных приборах наружного и внутреннего освещения объектов промышленного, коммерческого и бытового назначения. | 261.48 | 235.33
00-00062402 | 74-0040-1 | REXANT | Наклейка для прозрачного аварийного светильника Арт 74-1310, размером 120*320мм. Наклейка выполнена из литой цветной пленки, которая имеет долгий срок службы и защиту от выцветания. | Уточняйте у менеджера | Уточняйте у менеджера
00-00062401 | 74-0100-1 | REXANT | Наклейка для прозрачного аварийного светильника Арт 74-1310, размером 120*320мм. Наклейка выполнена из литой цветной пленки, которая имеет долгий срок службы и защиту от выцветания. | Уточняйте у менеджера | Уточняйте у менеджера
00-00062400 | 74-0070-1 | REXANT | Наклейка для прозрачного аварийного светильника Арт 74-1310, размером 120*320мм. Наклейка выполнена из литой цветной пленки, которая имеет долгий срок службы и защиту от выцветания. | Уточняйте у менеджера | Уточняйте у менеджера
00-00053160 | LDBO0-4001-18-4000-K01 | IEK | Светильник предназначен для внутреннего освещения бытовых и общественных помещений. Применение светодиодных технологий позволяет обеспечить время работы светильника до 30 000 часов. Стальной корпус. Матовый рассеиватель. Светодиодный источник света. Удобное крепление на поверхность с помощью скоб (входят в комплект поставки). | 599.24 | 539.32
00-00053161 | LDBO0-4002-36-4000-K01 | IEK | Светильник предназначен для внутреннего освещения бытовых и общественных помещений. Применение светодиодных технологий позволяет обеспечить время работы светильника до 30 000 часов. Стальной корпус. Матовый рассеиватель. Светодиодный источник света. Удобное крепление на поверхность с помощью скоб (входят в комплект поставки). | 1103.95 | 993.56
00-00053162 | LDBO0-4003-18-6500-K01 | IEK | Светильник предназначен для внутреннего освещения бытовых и общественных помещений. Применение светодиодных технологий позволяет обеспечить время работы светильника до 30 000 часов. Стальной корпус. Матовый рассеиватель. Светодиодный источник света. Удобное крепление на поверхность с помощью скоб (входят в комплект поставки). | 599.24 | 539.32
00-00053163 | LDBO0-4004-36-6500-K01 | IEK | Светильник предназначен для внутреннего освещения бытовых и общественных помещений. Применение светодиодных технологий позволяет обеспечить время работы светильника до 30 000 часов. Стальной корпус. Матовый рассеиватель. Светодиодный источник света. Удобное крепление на поверхность с помощью скоб (входят в комплект поставки). | 1103.95 | 993.56
00-00053164 | LDBO0-4011-18-4000-K01 | IEK | Светильник предназначен для внутреннего освещения бытовых и общественных помещений. Применение светодиодных технологий позволяет обеспечить время работы светильника до 30 000 часов. Стальной корпус. Матовый рассеиватель. Светодиодный источник света. Удобное крепление на поверхность с помощью скоб (входят в комплект поставки). | 627.74 | 564.97
00-00053165 | LDBO0-4012-36-4000-K01 | IEK | Светильник предназначен для внутреннего освещения бытовых и общественных помещений. Применение светодиодных технологий позволяет обеспечить время работы светильника до 30 000 часов. Стальной корпус. Матовый рассеиватель. Светодиодный источник света. Удобное крепление на поверхность с помощью скоб (входят в комплект поставки). | 1103.95 | 993.56
00-00053166 | LDBO0-4013-18-6500-K01 | IEK | Светильник предназначен для внутреннего освещения бытовых и общественных помещений. Применение светодиодных технологий позволяет обеспечить время работы светильника до 30 000 часов. Стальной корпус. Матовый рассеиватель. Светодиодный источник света. Удобное крепление на поверхность с помощью скоб (входят в комплект поставки). | 597.85 | 538.07
00-00053167 | LDBO0-4014-36-6500-K01 | IEK | Светильник предназначен для внутреннего освещения бытовых и общественных помещений. Применение светодиодных технологий позволяет обеспечить время работы светильника до 30 000 часов. Стальной корпус. Матовый рассеиватель. Светодиодный источник света. Удобное крепление на поверхность с помощью скоб (входят в комплект поставки). | 1051.37 | 946.23
00-00053168 | LDBO0-5001-18-4000-K02 | IEK | Светильник светодиодный, предназначен для внутреннего освещения бытовых и общественных помещений. Применение светодиодных технологий позволяет обеспечить время работы светильника до 30 000 часов. Стальной или алюминиевый корпус. Матовый рассеиватель. Светодиодный источник света. Удобное крепление на поверхность с помощью скоб (входят в комплект поставки). Оригинальный дизайн. | 671.04 | 603.94
00-00053169 | LDBO0-5002-36-4000-K02 | IEK | Светильник светодиодный, предназначен для внутреннего освещения бытовых и общественных помещений. Применение светодиодных технологий позволяет обеспечить время работы светильника до 30 000 часов. Стальной или алюминиевый корпус. Матовый рассеиватель. Светодиодный источник света. Удобное крепление на поверхность с помощью скоб (входят в комплект поставки). Оригинальный дизайн. | 1112.92 | 1001.63
00-00053170 | LDBO0-5003-18-4000-K03 | IEK | Светильник светодиодный, предназначен для внутреннего освещения бытовых и общественных помещений. Применение светодиодных технологий позволяет обеспечить время работы светильника до 30 000 часов. Стальной или алюминиевый корпус. Матовый рассеиватель. Светодиодный источник света. Удобное крепление на поверхность с помощью скоб (входят в комплект поставки). Оригинальный дизайн. | 781.17 | 703.05
00-00053171 | LDBO0-5004-36-4000-K03 | IEK | Светильник светодиодный, предназначен для внутреннего освещения бытовых и общественных помещений. Применение светодиодных технологий позволяет обеспечить время работы светильника до 30 000 часов. Стальной или алюминиевый корпус. Матовый рассеиватель. Светодиодный источник света. Удобное крепление на поверхность с помощью скоб (входят в комплект поставки). Оригинальный дизайн. | 1443.64 | 1299.28
00-00053172 | LDBO0-5005-18-6500-K02 | IEK | Светильник светодиодный, предназначен для внутреннего освещения бытовых и общественных помещений. Применение светодиодных технологий позволяет обеспечить время работы светильника до 30 000 часов. Стальной или алюминиевый корпус. Матовый рассеиватель. Светодиодный источник света. Удобное крепление на поверхность с помощью скоб (входят в комплект поставки). Оригинальный дизайн. | 671.04 | 603.94
00-00053173 | LDBO0-5006-36-6500-K02 | IEK | Светильник светодиодный, предназначен для внутреннего освещения бытовых и общественных помещений. Применение светодиодных технологий позволяет обеспечить время работы светильника до 30 000 часов. Стальной или алюминиевый корпус. Матовый рассеиватель. Светодиодный источник света. Удобное крепление на поверхность с помощью скоб (входят в комплект поставки). Оригинальный дизайн. | 1112.92 | 1001.63
00-00053174 | LDBO0-5007-18-6500-K03 | IEK | Светильник светодиодный, предназначен для внутреннего освещения бытовых и общественных помещений. Применение светодиодных технологий позволяет обеспечить время работы светильника до 30 000 часов. Стальной или алюминиевый корпус. Матовый рассеиватель. Светодиодный источник света. Удобное крепление на поверхность с помощью скоб (входят в комплект поставки). Оригинальный дизайн. | 781.17 | 703.05
00-00053175 | LDBO0-5008-36-6500-K03 | IEK | Светильник светодиодный, предназначен для внутреннего освещения бытовых и общественных помещений. Применение светодиодных технологий позволяет обеспечить время работы светильника до 30 000 часов. Стальной или алюминиевый корпус. Матовый рассеиватель. Светодиодный источник света. Удобное крепление на поверхность с помощью скоб (входят в комплект поставки). Оригинальный дизайн. | 1443.64 | 1299.28
00-00053178 | LDBO0-6001-18-4000-K01 | IEK | Светильник светодиодный, предназначен для внутреннего освещения бытовых и общественных помещений. Применение светодиодных технологий позволяет обеспечить время работы светильника до 30 000 часов. Стальной корпус. Матовый рассеиватель. Светодиодный источник света. Удобное крепление на поверхность с помощью скоб (входят в комплект поставки). Оригинальный дизайн. | Уточняйте у менеджера | Уточняйте у менеджера
00-00053179 | LDBO0-6002-36-4000-K01 | IEK | Светильник светодиодный, предназначен для внутреннего освещения бытовых и общественных помещений. Применение светодиодных технологий позволяет обеспечить время работы светильника до 30 000 часов. Стальной корпус. Матовый рассеиватель. Светодиодный источник света. Удобное крепление на поверхность с помощью скоб (входят в комплект поставки). Оригинальный дизайн. | Уточняйте у менеджера | Уточняйте у менеджера
00-00053180 | LDBO0-6003-18-6500-K01 | IEK | Светильник светодиодный, предназначен для внутреннего освещения бытовых и общественных помещений. Применение светодиодных технологий позволяет обеспечить время работы светильника до 30 000 часов. Стальной корпус. Матовый рассеиватель. Светодиодный источник света. Удобное крепление на поверхность с помощью скоб (входят в комплект поставки). Оригинальный дизайн. | Уточняйте у менеджера | Уточняйте у менеджера
00-00053181 | LDBO0-6004-36-6500-K01 | IEK | Светильник светодиодный, предназначен для внутреннего освещения бытовых и общественных помещений. Применение светодиодных технологий позволяет обеспечить время работы светильника до 30 000 часов. Стальной корпус. Матовый рассеиватель. Светодиодный источник света. Удобное крепление на поверхность с помощью скоб (входят в комплект поставки). Оригинальный дизайн. | Уточняйте у менеджера | Уточняйте у менеджера
00-00053194 | LDVO0-1701-09-3000-K01 | IEK | Светильник светодиодный ДВО предназначен для освещения жилых, офисных и коммерческих помещений. Даунлайты этой серии отличаются высокой эффективностью, удобством установки и равномерной засветкой. Эффективность более 80 Лм/Вт. Удобство монтажа благодаря заранее установленным пружинам и встроенному в корпус драйверу. Индекс цветопередачи CRI>80. Естественные цвета освещаемых предметов. | Уточняйте у менеджера | Уточняйте у менеджера
00-00053195 | LDVO0-1701-09-4000-K01 | IEK | Светильник светодиодный ДВО предназначен для освещения жилых, офисных и коммерческих помещений. Даунлайты этой серии отличаются высокой эффективностью, удобством установки и равномерной засветкой. Эффективность более 80 Лм/Вт. Удобство монтажа благодаря заранее установленным пружинам и встроенному в корпус драйверу. Индекс цветопередачи CRI>80. Естественные цвета освещаемых предметов. | Уточняйте у менеджера | Уточняйте у менеджера
00-00053196 | LDVO0-1702-12-3000-K01 | IEK | Светильник светодиодный ДВО предназначен для освещения жилых, офисных и коммерческих помещений. Даунлайты этой серии отличаются высокой эффективностью, удобством установки и равномерной засветкой. Эффективность более 80 Лм/Вт. Удобство монтажа благодаря заранее установленным пружинам и встроенному в корпус драйверу. Индекс цветопередачи CRI>80. Естественные цвета освещаемых предметов. | Уточняйте у менеджера | Уточняйте у менеджера
00-00053197 | LDVO0-1702-12-4000-K01 | IEK | Светильник светодиодный ДВО предназначен для освещения жилых, офисных и коммерческих помещений. Даунлайты этой серии отличаются высокой эффективностью, удобством установки и равномерной засветкой. Эффективность более 80 Лм/Вт. Удобство монтажа благодаря заранее установленным пружинам и встроенному в корпус драйверу. Индекс цветопередачи CRI>80. Естественные цвета освещаемых предметов. | Уточняйте у менеджера | Уточняйте у менеджера
00-00053198 | LDVO0-1703-18-4000-K01 | IEK | Светильник светодиодный ДВО предназначен для освещения жилых, офисных и коммерческих помещений. Даунлайты этой серии отличаются высокой эффективностью, удобством установки и равномерной засветкой. Эффективность более 80 Лм/Вт. Удобство монтажа благодаря заранее установленным пружинам и встроенному в корпус драйверу. Индекс цветопередачи CRI>80. Естественные цвета освещаемых предметов. | 685.03 | 616.53
00-00053199 | LDVO0-1703-18-6500-K01 | IEK | Светильник светодиодный ДВО предназначен для освещения жилых, офисных и коммерческих помещений. Даунлайты этой серии отличаются высокой эффективностью, удобством установки и равномерной засветкой. Эффективность более 80 Лм/Вт. Удобство монтажа благодаря заранее установленным пружинам и встроенному в корпус драйверу. Индекс цветопередачи CRI>80. Естественные цвета освещаемых предметов. | Уточняйте у менеджера | Уточняйте у менеджера
00-00053200 | LDVO0-1704-24-4000-K01 | IEK | Светильник светодиодный ДВО предназначен для освещения жилых, офисных и коммерческих помещений. Даунлайты этой серии отличаются высокой эффективностью, удобством установки и равномерной засветкой. Эффективность более 80 Лм/Вт. Удобство монтажа благодаря заранее установленным пружинам и встроенному в корпус драйверу. Индекс цветопередачи CRI>80. Естественные цвета освещаемых предметов. | Уточняйте у менеджера | Уточняйте у менеджера
00-00053201 | LDVO0-1704-24-6500-K01 | IEK | Светильник светодиодный ДВО предназначен для освещения жилых, офисных и коммерческих помещений. Даунлайты этой серии отличаются высокой эффективностью, удобством установки и равномерной засветкой. Эффективность более 80 Лм/Вт. Удобство монтажа благодаря заранее установленным пружинам и встроенному в корпус драйверу. Индекс цветопередачи CRI>80. Естественные цвета освещаемых предметов. | Уточняйте у менеджера | Уточняйте у менеджера
00-00053202 | LDVO0-1801-10-3000-K01 | IEK | Светильник светодиодный ДВО серии PRO предназначен для освещения торговых, офисных и других коммерческих помещений. Даунлайты этой серии отличаются высокой эффективностью, равномерной засветкой и исключительной надежностью. Эффективность более 100 Лм/Вт. Индекс цветопередачи CRI>80 обеспечивает естественные цвета освещаемых предметов. Надежный профессиональный драйвер. Стабильный световой поток и отсутствие пульсации. Алюминиевый корпус обеспечивает наиболее эффективное охлаждение и оптимальный режим работы светодиодов. | Уточняйте у менеджера | Уточняйте у менеджера
00-00053203 | LDVO0-1801-10-4000-K01 | IEK | Светильник светодиодный ДВО серии PRO предназначен для освещения торговых, офисных и других коммерческих помещений. Даунлайты этой серии отличаются высокой эффективностью, равномерной засветкой и исключительной надежностью. Эффективность более 100 Лм/Вт. Индекс цветопередачи CRI>80 обеспечивает естественные цвета освещаемых предметов. Надежный профессиональный драйвер. Стабильный световой поток и отсутствие пульсации. Алюминиевый корпус обеспечивает наиболее эффективное охлаждение и оптимальный режим работы светодиодов. | 3043.67 | 2739.3
00-00053204 | LDVO0-1802-20-4000-K01 | IEK | Светильник светодиодный ДВО серии PRO предназначен для освещения торговых, офисных и других коммерческих помещений. Даунлайты этой серии отличаются высокой эффективностью, равномерной засветкой и исключительной надежностью. Эффективность более 100 Лм/Вт. Индекс цветопередачи CRI>80 обеспечивает естественные цвета освещаемых предметов. Надежный профессиональный драйвер. Стабильный световой поток и отсутствие пульсации. Алюминиевый корпус обеспечивает наиболее эффективное охлаждение и оптимальный режим работы светодиодов. | 3938.87 | 3544.98
00-00053205 | LDVO0-1803-30-4000-K01 | IEK | Светильник светодиодный ДВО серии PRO предназначен для освещения торговых, офисных и других коммерческих помещений. Даунлайты этой серии отличаются высокой эффективностью, равномерной засветкой и исключительной надежностью. Эффективность более 100 Лм/Вт. Индекс цветопередачи CRI>80 обеспечивает естественные цвета освещаемых предметов. Надежный профессиональный драйвер. Стабильный световой поток и отсутствие пульсации. Алюминиевый корпус обеспечивает наиболее эффективное охлаждение и оптимальный режим работы светодиодов. | 4710.26 | 4239.23
00-00053206 | LDVO0-1804-40-4000-K01 | IEK | Светильник светодиодный ДВО серии PRO предназначен для освещения торговых, офисных и других коммерческих помещений. Даунлайты этой серии отличаются высокой эффективностью, равномерной засветкой и исключительной надежностью. Эффективность более 100 Лм/Вт. Индекс цветопередачи CRI>80 обеспечивает естественные цвета освещаемых предметов. Надежный профессиональный драйвер. Стабильный световой поток и отсутствие пульсации. Алюминиевый корпус обеспечивает наиболее эффективное охлаждение и оптимальный режим работы светодиодов. | 5192.14 | 4672.93
00-00053207 | LDVO0-1820-15-4000-K01 | IEK | Светильник светодиодный ДВО серии PRO предназначен для освещения торговых, офисных и других коммерческих помещений. Даунлайты этой серии отличаются высокой эффективностью, равномерной засветкой и исключительной надежностью. Эффективность более 100 Лм/Вт. Индекс цветопередачи CRI>80 обеспечивает естественные цвета освещаемых предметов. Надежный профессиональный драйвер. Стабильный световой поток и отсутствие пульсации. Алюминиевый корпус обеспечивает наиболее эффективное охлаждение и оптимальный режим работы светодиодов. | 4696.18 | 4226.56
00-00053208 | LDVO0-1821-24-4000-K01 | IEK | Светильник светодиодный ДВО серии PRO предназначен для освещения торговых, офисных и других коммерческих помещений. Даунлайты этой серии отличаются высокой эффективностью, равномерной засветкой и исключительной надежностью. Эффективность более 100 Лм/Вт. Индекс цветопередачи CRI>80 обеспечивает естественные цвета освещаемых предметов. Надежный профессиональный драйвер. Стабильный световой поток и отсутствие пульсации. Алюминиевый корпус обеспечивает наиболее эффективное охлаждение и оптимальный режим работы светодиодов. | 7319.27 | 6587.34
00-00105591 | LDVO2-6573-24-6500-K01 | IEK | Универсальная панель, которая благодаря простоте установки и отличному сочетанию цена/качество заслуженно является самым популярным светильником для офисного освещения. Драйвер встроен в корпус. | Уточняйте у менеджера | Уточняйте у менеджера
00-00053271 | LDKU0-1002-100-5000-K03 | IEK | Светильник светодиодный консольный, предназначен для наружного освещения таких объектов как: дороги со средней и низкой интенсивностью движения, парки и прогулочные дорожки, придворовые территории, площади, автостоянки и др. Литой корпус светильника выполнен из алюминиевого сплава, что обеспечивает оптимальный отвод тепла от электронных компонентов. Обтекаемая форма светильника дает высокую ветроустойчивость - меньше нагрузка на опору. Порошковое покрытие надежно сохраняет светильник от коррозии на протяжении всего срока службы. Крепление на трубу диаметром 40-60мм - наиболее распространенные установочные размеры для такого типа светильников. Устойчивость к вибрации благодаря системе предотвращения самопроизвольного ослабления резьбовых соединений. Драйвер светильника имеет коэффициент мощности не менее 0,9 - высокая энергоэффективность. В качестве рассеивателя использовано каленое стекло. | 8247.66 | 7422.89
00-00053274 | LDKU1-1002-100-5000-K03 | IEK | Светильник светодиодный консольный, предназначен для наружного освещения таких объектов как: дороги со средней и низкой интенсивностью движения, парки и прогулочные дорожки, придворовые территории, площади, автостоянки и др. Литой корпус светильника выполнен из алюминиевого сплава, что обеспечивает оптимальный отвод тепла от электронных компонентов. Обтекаемая форма светильника дает высокую ветроустойчивость - меньше нагрузка на опору. Порошковое покрытие надежно сохраняет светильник от коррозии на протяжении всего срока службы. Крепление на трубу диаметром 40-60мм - наиболее распространенные установочные размеры для такого типа светильников. Устойчивость к вибрации благодаря системе предотвращения самопроизвольного ослабления резьбовых соединений. Драйвер светильника имеет коэффициент мощности не менее 0,9 - высокая энергоэффективность. Высокая световая отдача: 100лм/Вт. Тип КСС: Ш (Широкая). Широкий диапазон рабочих напряжений: 110-240В. Защита от обледенения. Вторичная оптика из UV | Уточняйте у менеджера | Уточняйте у менеджера
00-00053272 | LDKU0-1002-150-5000-K03 | IEK | Светильник светодиодный консольный, предназначен для наружного освещения таких объектов как: дороги со средней и низкой интенсивностью движения, парки и прогулочные дорожки, придворовые территории, площади, автостоянки и др. Литой корпус светильника выполнен из алюминиевого сплава, что обеспечивает оптимальный отвод тепла от электронных компонентов. Обтекаемая форма светильника дает высокую ветроустойчивость - меньше нагрузка на опору. Порошковое покрытие надежно сохраняет светильник от коррозии на протяжении всего срока службы. Крепление на трубу диаметром 40-60мм - наиболее распространенные установочные размеры для такого типа светильников. Устойчивость к вибрации благодаря системе предотвращения самопроизвольного ослабления резьбовых соединений. Драйвер светильника имеет коэффициент мощности не менее 0,9 - высокая энергоэффективность. В качестве рассеивателя использовано каленое стекло. | 14549.43 | 13094.49
00-00053275 | LDKU1-1002-150-5000-K03 | IEK | Светильник светодиодный консольный, предназначен для наружного освещения таких объектов как: дороги со средней и низкой интенсивностью движения, парки и прогулочные дорожки, придворовые территории, площади, автостоянки и др. Литой корпус светильника выполнен из алюминиевого сплава, что обеспечивает оптимальный отвод тепла от электронных компонентов. Обтекаемая форма светильника дает высокую ветроустойчивость - меньше нагрузка на опору. Порошковое покрытие надежно сохраняет светильник от коррозии на протяжении всего срока службы. Крепление на трубу диаметром 40-60мм - наиболее распространенные установочные размеры для такого типа светильников. Устойчивость к вибрации благодаря системе предотвращения самопроизвольного ослабления резьбовых соединений. Драйвер светильника имеет коэффициент мощности не менее 0,9 - высокая энергоэффективность. Высокая световая отдача: 100лм/Вт. Тип КСС: Ш (Широкая). Широкий диапазон рабочих напряжений: 110-240В. Защита от обледенения. Вторичная оптика из UV | Уточняйте у менеджера | Уточняйте у менеджера
00-00053270 | LDKU0-1002-030-5000-K03 | IEK | Светильник светодиодный консольный, предназначен для наружного освещения таких объектов как: дороги со средней и низкой интенсивностью движения, парки и прогулочные дорожки, придворовые территории, площади, автостоянки и др. Литой корпус светильника выполнен из алюминиевого сплава, что обеспечивает оптимальный отвод тепла от электронных компонентов. Обтекаемая форма светильника дает высокую ветроустойчивость - меньше нагрузка на опору. Порошковое покрытие надежно сохраняет светильник от коррозии на протяжении всего срока службы. Крепление на трубу диаметром 40-60мм - наиболее распространенные установочные размеры для такого типа светильников. Устойчивость к вибрации благодаря системе предотвращения самопроизвольного ослабления резьбовых соединений. Драйвер светильника имеет коэффициент мощности не менее 0,9 - высокая энергоэффективность. В качестве рассеивателя использовано каленое стекло. | 3253.79 | 2928.41
00-00046657 | LDKU0-1002-050-5000-K03 | IEK | Светильник светодиодный консольный, предназначен для наружного освещения таких объектов как: дороги со средней и низкой интенсивностью движения, парки и прогулочные дорожки, придворовые территории, площади, автостоянки и др. Литой корпус светильника выполнен из алюминиевого сплава, что обеспечивает оптимальный отвод тепла от электронных компонентов. Обтекаемая форма светильника дает высокую ветроустойчивость - меньше нагрузка на опору. Порошковое покрытие надежно сохраняет светильник от коррозии на протяжении всего срока службы. Крепление на трубу диаметром 40-60мм - наиболее распространенные установочные размеры для такого типа светильников. Устойчивость к вибрации благодаря системе предотвращения самопроизвольного ослабления резьбовых соединений. Драйвер светильника имеет коэффициент мощности не менее 0,9 - высокая энергоэффективность. В качестве рассеивателя использовано каленое стекло. | 4419.5 | 3977.55
00-00053273 | LDKU1-1002-050-5000-K03 | IEK | Светильник светодиодный консольный, предназначен для наружного освещения таких объектов как: дороги со средней и низкой интенсивностью движения, парки и прогулочные дорожки, придворовые территории, площади, автостоянки и др. Литой корпус светильника выполнен из алюминиевого сплава, что обеспечивает оптимальный отвод тепла от электронных компонентов. Обтекаемая форма светильника дает высокую ветроустойчивость - меньше нагрузка на опору. Порошковое покрытие надежно сохраняет светильник от коррозии на протяжении всего срока службы. Крепление на трубу диаметром 40-60мм - наиболее распространенные установочные размеры для такого типа светильников. Устойчивость к вибрации благодаря системе предотвращения самопроизвольного ослабления резьбовых соединений. Драйвер светильника имеет коэффициент мощности не менее 0,9 - высокая энергоэффективность. Высокая световая отдача: 100лм/Вт. Тип КСС: Ш (Широкая). Широкий диапазон рабочих напряжений: 110-240В. Защита от обледенения. Вторичная оптика из UV | Уточняйте у менеджера | Уточняйте у менеджера
00-00053147 | LDPO3-1001-008-4000-K01 | IEK | Светильник светодиодный, предназначен для внутреннего освещения бытовых, общественных и производственных освещений с повышенным содержанием пыли и влаги. Конструкция светильника и применяемые материалы обеспечивают высокую механическую прочность и защиту от проникновения пыли и влаги по классу IP54. Соответствуют ГОСТ Р МЭК 60598-1, ГОСТ Р МЭК 60598-2-4-99. Светильник оснащён оптико-акустическим датчиком реагирующем на звук в темноте (освещение не должно превышать 5lx), при высокой освещенности светильник на звук не реагирует и не включается. Чувствительный оптико-акустический датчик. Удобный монтаж без разбора светильника. Встроенный драйвер. Отсутствие пульсаций, высокий коэффициент мощности и стабильный световой поток на протяжении всего срока службы светильника. Противоударный корпус. Подключение через герметичную клеммную коробку – степень защиты светильника сохраняется. Время отключения после прекращения звуковых сигналов – 50±10 секунд. Радиус действия микрофона – 5 метров. | 1201.94 | 1081.75
00-00053148 | LDPO3-1002-012-4000-K01 | IEK | Светильник светодиодный, предназначен для внутреннего освещения бытовых, общественных и производственных освещений с повышенным содержанием пыли и влаги. Конструкция светильника и применяемые материалы обеспечивают высокую механическую прочность и защиту от проникновения пыли и влаги по классу IP54. Соответствуют ГОСТ Р МЭК 60598-1, ГОСТ Р МЭК 60598-2-4-99. Светильник оснащён оптико-акустическим датчиком реагирующем на звук в темноте (освещение не должно превышать 5lx), при высокой освещенности светильник на звук не реагирует и не включается. Чувствительный оптико-акустический датчик. Удобный монтаж без разбора светильника. Встроенный драйвер. Отсутствие пульсаций, высокий коэффициент мощности и стабильный световой поток на протяжении всего срока службы светильника. Противоударный корпус. Подключение через герметичную клеммную коробку – степень защиты светильника сохраняется. Время отключения после прекращения звуковых сигналов – 50±10 секунд. Радиус действия микрофона – 5 метров. | 1358.08 | 1222.27
00-00053136 | LDPO0-4001-8-4000-K01 | IEK | Светильник светодиодный серии ДПО предназначены для внутреннего освещения бытовых, общественных и производственных освещений с повышенным содержанием пыли и влаги. Конструкция светильника и применяемые материалы обеспечивают высокую механическую прочность и защиту от проникновения пыли и влаги по классу IP54. Соответствуют ГОСТ Р МЭК 60598-1, ГОСТ Р МЭК 60598-2-4-99. Оригинальный дизайн. Светодиодный источник света. Матовый рассеиватель. Противоударный корпус. Степень защиты - IP54. Удобный монтаж и подключение к питающей сети. | 583.29 | 524.96
00-00053137 | LDPO0-4002-12-4000-K01 | IEK | Светильник светодиодный серии ДПО предназначены для внутреннего освещения бытовых, общественных и производственных освещений с повышенным содержанием пыли и влаги. Конструкция светильника и применяемые материалы обеспечивают высокую механическую прочность и защиту от проникновения пыли и влаги по классу IP54. Соответствуют ГОСТ Р МЭК 60598-1, ГОСТ Р МЭК 60598-2-4-99. Оригинальный дизайн. Светодиодный источник света. Матовый рассеиватель. Противоударный корпус. Степень защиты - IP54. Удобный монтаж и подключение к питающей сети. | 700.6 | 630.54
00-00053138 | LDPO0-4003-15-4000-K01 | IEK | Светильник светодиодный серии ДПО предназначены для внутреннего освещения бытовых, общественных и производственных освещений с повышенным содержанием пыли и влаги. Конструкция светильника и применяемые материалы обеспечивают высокую механическую прочность и защиту от проникновения пыли и влаги по классу IP54. Соответствуют ГОСТ Р МЭК 60598-1, ГОСТ Р МЭК 60598-2-4-99. Оригинальный дизайн. Светодиодный источник света. Матовый рассеиватель. Противоударный корпус. Степень защиты - IP54. Удобный монтаж и подключение к питающей сети. | 911.82 | 820.64
00-00053139 | LDPO0-4004-18-4000-K01 | IEK | Светильник светодиодный серии ДПО предназначены для внутреннего освещения бытовых, общественных и производственных освещений с повышенным содержанием пыли и влаги. Конструкция светильника и применяемые материалы обеспечивают высокую механическую прочность и защиту от проникновения пыли и влаги по классу IP54. Соответствуют ГОСТ Р МЭК 60598-1, ГОСТ Р МЭК 60598-2-4-99. Оригинальный дизайн. Светодиодный источник света. Матовый рассеиватель. Противоударный корпус. Степень защиты - IP54. Удобный монтаж и подключение к питающей сети. | 1151.22 | 1036.1
00-00053140 | LDPO0-4005-8-6500-K01 | IEK | Светильник светодиодный серии ДПО предназначены для внутреннего освещения бытовых, общественных и производственных освещений с повышенным содержанием пыли и влаги. Конструкция светильника и применяемые материалы обеспечивают высокую механическую прочность и защиту от проникновения пыли и влаги по классу IP54. Соответствуют ГОСТ Р МЭК 60598-1, ГОСТ Р МЭК 60598-2-4-99. Оригинальный дизайн. Светодиодный источник света. Матовый рассеиватель. Противоударный корпус. Степень защиты - IP54. Удобный монтаж и подключение к питающей сети. | 555.53 | 499.98
00-00053141 | LDPO0-4006-12-6500-K01 | IEK | Светильник светодиодный серии ДПО предназначены для внутреннего освещения бытовых, общественных и производственных освещений с повышенным содержанием пыли и влаги. Конструкция светильника и применяемые материалы обеспечивают высокую механическую прочность и защиту от проникновения пыли и влаги по классу IP54. Соответствуют ГОСТ Р МЭК 60598-1, ГОСТ Р МЭК 60598-2-4-99. Оригинальный дизайн. Светодиодный источник света. Матовый рассеиватель. Противоударный корпус. Степень защиты - IP54. Удобный монтаж и подключение к питающей сети. | 636.89 | 573.2
00-00053142 | LDPO0-4007-15-6500-K01 | IEK | Светильник светодиодный серии ДПО предназначены для внутреннего освещения бытовых, общественных и производственных освещений с повышенным содержанием пыли и влаги. Конструкция светильника и применяемые материалы обеспечивают высокую механическую прочность и защиту от проникновения пыли и влаги по классу IP54. Соответствуют ГОСТ Р МЭК 60598-1, ГОСТ Р МЭК 60598-2-4-99. Оригинальный дизайн. Светодиодный источник света. Матовый рассеиватель. Противоударный корпус. Степень защиты - IP54. Удобный монтаж и подключение к питающей сети. | 911.82 | 820.64
00-00053143 | LDPO0-4011-8-4000-K01 | IEK | Светильник светодиодный серии ДПО предназначены для внутреннего освещения бытовых, общественных и производственных освещений с повышенным содержанием пыли и влаги. Конструкция светильника и применяемые материалы обеспечивают высокую механическую прочность и защиту от проникновения пыли и влаги по классу IP54. Соответствуют ГОСТ Р МЭК 60598-1, ГОСТ Р МЭК 60598-2-4-99. Оригинальный дизайн. Светодиодный источник света. Матовый рассеиватель. Противоударный корпус. Степень защиты - IP54. Удобный монтаж и подключение к питающей сети. | 570.34 | 513.31
00-00053144 | LDPO0-4012-12-4000-K01 | IEK | Светильник светодиодный серии ДПО предназначены для внутреннего освещения бытовых, общественных и производственных освещений с повышенным содержанием пыли и влаги. Конструкция светильника и применяемые материалы обеспечивают высокую механическую прочность и защиту от проникновения пыли и влаги по классу IP54. Соответствуют ГОСТ Р МЭК 60598-1, ГОСТ Р МЭК 60598-2-4-99. Оригинальный дизайн. Светодиодный источник света. Матовый рассеиватель. Противоударный корпус. Степень защиты - IP54. Удобный монтаж и подключение к питающей сети. | 700.6 | 630.54
00-00053145 | LDPO0-4100D-12-4000-K01 | IEK | Светильник светодиодный, применяется для внутреннего освещения бытовых помещений, общественных и производственных помещений с повышенным содержанием пыли и влаги, а также для наружного освещения с установкой светильников под навесом. Модель оснащена инфракрасным датчиком движения. Матовый рассеиватель обеспечивает ровный свет без слепящего эффекта. Легкий монтаж, не требующий разбора светильника. Монтажный набор входит в комплект поставки. Антивандальный ударопрочный корпус. | 1623.34 | 1461.01
00-00053146 | LDPO0-4200D-12-6500-K01 | IEK | Светильник светодиодный, применяется для внутреннего освещения бытовых помещений, общественных и производственных помещений с повышенным содержанием пыли и влаги, а также для наружного освещения с установкой светильников под навесом. Модель оснащена инфракрасным датчиком движения. Матовый рассеиватель обеспечивает ровный свет без слепящего эффекта. Легкий монтаж, не требующий разбора светильника. Монтажный набор входит в комплект поставки. Антивандальный ударопрочный корпус. | 1475.75 | 1328.18
00-00053150 | LDPO0-5010-08-4000-K01 | IEK | Светильник светодиодный серии ДПО предназначен для внутреннего освещения бытовых, общественных и производственных освещений с повышенным содержанием пыли и влаги. Конструкция светильника и применяемые материалы обеспечивают высокую механическую прочность и защиту от проникновения пыли и влаги по классу IP65. Соответствуют ГОСТ Р МЭК 60598-1, ГОСТ Р МЭК 60598-2-4-99. Светильники могут использоваться в холодном климате. Степень защиты IP65 позволяет использовать светильник вне навеса. Упрощенный способ монтажа светильника с применением специального кронштейна. Ударопрочный корпус обеспечивает антивандальные свойства светильника. | 944.34 | 849.91
00-00053154 | LDPO1-5012D-08-4000-K01 | IEK | Светильник светодиодный серии ДПО предназначен для внутреннего освещения бытовых, общественных и производственных освещений с повышенным содержанием пыли и влаги. Конструкция светильника и применяемые материалы обеспечивают высокую механическую прочность и защиту от проникновения пыли и влаги по классу IP65. Соответствуют ГОСТ Р МЭК 60598-1, ГОСТ Р МЭК 60598-2-4-99. Светильники могут использоваться в холодном климате. Степень защиты IP65 позволяет использовать светильник вне навеса. Упрощенный способ монтажа светильника с применением специального кронштейна. Ударопрочный корпус обеспечивает антивандальные свойства светильника. | 1855.21 | 1669.69
00-00053151 | LDPO0-5020-08-4000-K01 | IEK | Светильник светодиодный серии ДПО предназначен для внутреннего освещения бытовых, общественных и производственных освещений с повышенным содержанием пыли и влаги. Конструкция светильника и применяемые материалы обеспечивают высокую механическую прочность и защиту от проникновения пыли и влаги по классу IP65. Соответствуют ГОСТ Р МЭК 60598-1, ГОСТ Р МЭК 60598-2-4-99. Светильники могут использоваться в холодном климате. Степень защиты IP65 позволяет использовать светильник вне навеса. Упрощенный способ монтажа светильника с применением специального кронштейна. Ударопрочный корпус обеспечивает антивандальные свойства светильника. | 944.34 | 849.91
00-00053152 | LDPO0-5030-12-4000-K01 | IEK | Светильник светодиодный серии ДПО предназначен для внутреннего освещения бытовых, общественных и производственных освещений с повышенным содержанием пыли и влаги. Конструкция светильника и применяемые материалы обеспечивают высокую механическую прочность и защиту от проникновения пыли и влаги по классу IP65. Соответствуют ГОСТ Р МЭК 60598-1, ГОСТ Р МЭК 60598-2-4-99. Светильники могут использоваться в холодном климате. Степень защиты IP65 позволяет использовать светильник вне навеса. Упрощенный способ монтажа светильника с применением специального кронштейна. Ударопрочный корпус обеспечивает антивандальные свойства светильника. | 1067.81 | 961.03
00-00053155 | LDPO1-5032D-12-4000-K01 | IEK | Светильник светодиодный серии ДПО предназначен для внутреннего освещения бытовых, общественных и производственных освещений с повышенным содержанием пыли и влаги. Конструкция светильника и применяемые материалы обеспечивают высокую механическую прочность и защиту от проникновения пыли и влаги по классу IP65. Соответствуют ГОСТ Р МЭК 60598-1, ГОСТ Р МЭК 60598-2-4-99. Светильники могут использоваться в холодном климате. Степень защиты IP65 позволяет использовать светильник вне навеса. Упрощенный способ монтажа светильника с применением специального кронштейна. Ударопрочный корпус обеспечивает антивандальные свойства светильника. | 1901.77 | 1711.59
00-00053153 | LDPO0-5040-12-4000-K01 | IEK | Светильник светодиодный серии ДПО предназначен для внутреннего освещения бытовых, общественных и производственных освещений с повышенным содержанием пыли и влаги. Конструкция светильника и применяемые материалы обеспечивают высокую механическую прочность и защиту от проникновения пыли и влаги по классу IP65. Соответствуют ГОСТ Р МЭК 60598-1, ГОСТ Р МЭК 60598-2-4-99. Светильники могут использоваться в холодном климате. Степень защиты IP65 позволяет использовать светильник вне навеса. Упрощенный способ монтажа светильника с применением специального кронштейна. Ударопрочный корпус обеспечивает антивандальные свойства светильника. | 1042.44 | 938.2
00-00053223 | LDCK-0-1501-55-4000-K01 | IEK | Светильник светодиодный линейный предназначен для освещения магазинов, супермаркетов и других торговых помещений. Специальная легкоразборная конструкция корпуса светильника с защелками обеспечивает быстрый доступ к драйверу и кабельной линии без применения инструментов. Встроенная кабельная линия с тремя группами фаз позволяет соединять до 30 светильников и осуществлять их раздельное управление. Надежный профессиональный драйвер и применяемые материалы рассеивателя обеспечивают долгий срок службы и стабильность светотехнических характеристик. Наличие IES-файлов в плагине Dialux. Возможность подвесного и накладного монтажа. | 10705.78 | 9635.2
00-00053224 | LDCK-0-1501-55-5000-K01 | IEK | Светильник светодиодный линейный предназначен для освещения магазинов, супермаркетов и других торговых помещений. Специальная легкоразборная конструкция корпуса светильника с защелками обеспечивает быстрый доступ к драйверу и кабельной линии без применения инструментов. Встроенная кабельная линия с тремя группами фаз позволяет соединять до 30 светильников и осуществлять их раздельное управление. Надежный профессиональный драйвер и применяемые материалы рассеивателя обеспечивают долгий срок службы и стабильность светотехнических характеристик. Наличие IES-файлов в плагине Dialux. Возможность подвесного и накладного монтажа. | 10705.78 | 9635.2
00-00053322 | LDRO1-2060-04-10-K02 | IEK | Светильник светодиодный переносной ДРО со шнуром IEK с IP44 предназначен для временного местного освещения рабочей зоны. Незаменимы при проведении ремонтных и строительных работ. Конструкция светильников и применяемые материалы обеспечивают ударопрочные свойства, а также защиту от попадания внутрь пыли, влаги и масла по классу IP44. Широкая область применения светильников: в быту, в автосервисах и ремонтных мастерских, на промышленных предприятиях, в частном домостроении и т.д. Светильники имеют поворотный крюк для подвеса в любом удобном месте. Являются полноценной энергоэффективной заменой светильников УП-1Р с лампой накаливания и ЛРО с линейной люминесцентной лампой. Длина питающего шнура 10м с сечением 2х0,75 мм2. Ударопрочный корпус. | 1651.26 | 1486.13
00-00053324 | LDRO1-2061-09-10-K02 | IEK | Светильник светодиодный переносной ДРО со шнуром IEK с IP44 предназначен для временного местного освещения рабочей зоны. Незаменимы при проведении ремонтных и строительных работ. Конструкция светильников и применяемые материалы обеспечивают ударопрочные свойства, а также защиту от попадания внутрь пыли, влаги и масла по классу IP44. Широкая область применения светильников: в быту, в автосервисах и ремонтных мастерских, на промышленных предприятиях, в частном домостроении и т.д. Светильники имеют поворотный крюк для подвеса в любом удобном месте. Являются полноценной энергоэффективной заменой светильников УП-1Р с лампой накаливания и ЛРО с линейной люминесцентной лампой. Длина питающего шнура 10м с сечением 2х0,75 мм2. Ударопрочный корпус. | 2269.53 | 2042.58
00-00053323 | LDRO1-2061-09-05-K02 | IEK | Светильник светодиодный переносной ДРО со шнуром IEK с IP44 предназначен для временного местного освещения рабочей зоны. Незаменимы при проведении ремонтных и строительных работ. Конструкция светильников и применяемые материалы обеспечивают ударопрочные свойства, а также защиту от попадания внутрь пыли, влаги и масла по классу IP44. Широкая область применения светильников: в быту, в автосервисах и ремонтных мастерских, на промышленных предприятиях, в частном домостроении и т.д. Светильники имеют поворотный крюк для подвеса в любом удобном месте. Являются полноценной энергоэффективной заменой светильников УП-1Р с лампой накаливания и ЛРО с линейной люминесцентной лампой. Длина питающего шнура 10м с сечением 2х0,75 мм2. Ударопрочный корпус. | 1881.22 | 1693.1
00-00053217 | LDSK-0-101-12-4000-K01 | IEK | Светильник светодиодный трековый применяется для акцентного освещения коммерческих площадей различного формата – от небольших магазинов до гипермаркетов. Широкие возможности по созданию различных световых схем. Большой диапазон регулировки положения светильника и направленности света. Индекс цветопередачи CRI>80. Естественные цвета освещаемых предметов. Повышенная безопасность. Наличие заземляющего контакта у всех моделей. Надежный профессиональный драйвер. Стабильный световой поток и отсутствие пульсации. | Уточняйте у менеджера | Уточняйте у менеджера
00-00053218 | LDSK-0-102-18-4000-K01 | IEK | Светильник светодиодный трековый применяется для акцентного освещения коммерческих площадей различного формата – от небольших магазинов до гипермаркетов. Широкие возможности по созданию различных световых схем. Большой диапазон регулировки положения светильника и направленности света. Индекс цветопередачи CRI>80. Естественные цвета освещаемых предметов. Повышенная безопасность. Наличие заземляющего контакта у всех моделей. Надежный профессиональный драйвер. Стабильный световой поток и отсутствие пульсации. | Уточняйте у менеджера | Уточняйте у менеджера
00-00053219 | LDSK-0-301-20-4000-K01 | IEK | Светильник светодиодный трековый применяется для акцентного освещения коммерческих площадей различного формата – от небольших магазинов до гипермаркетов. Широкие возможности по созданию различных световых схем. Большой диапазон регулировки положения светильника и направленности света. Индекс цветопередачи CRI>80. Естественные цвета освещаемых предметов. Повышенная безопасность. Наличие заземляющего контакта у всех моделей. Надежный профессиональный драйвер. Стабильный световой поток и отсутствие пульсации. | Уточняйте у менеджера | Уточняйте у менеджера
00-00053220 | LDSK-0-302-30-4000-K01 | IEK | Светильник светодиодный трековый применяется для акцентного освещения коммерческих площадей различного формата – от небольших магазинов до гипермаркетов. Широкие возможности по созданию различных световых схем. Большой диапазон регулировки положения светильника и направленности света. Индекс цветопередачи CRI>80. Естественные цвета освещаемых предметов. Повышенная безопасность. Наличие заземляющего контакта у всех моделей. Надежный профессиональный драйвер. Стабильный световой поток и отсутствие пульсации. | Уточняйте у менеджера | Уточняйте у менеджера
00-00053221 | LDSK-0-303-40-4000-K01 | IEK | Светильник светодиодный трековый применяется для акцентного освещения коммерческих площадей различного формата – от небольших магазинов до гипермаркетов. Широкие возможности по созданию различных световых схем. Большой диапазон регулировки положения светильника и направленности света. Индекс цветопередачи CRI>80. Естественные цвета освещаемых предметов. Повышенная безопасность. Наличие заземляющего контакта у всех моделей. Надежный профессиональный драйвер. Стабильный световой поток и отсутствие пульсации. | Уточняйте у менеджера | Уточняйте у менеджера
00-00053222 | LDSK-0-304-50-4000-K01 | IEK | Светильник светодиодный трековый применяется для акцентного освещения коммерческих площадей различного формата – от небольших магазинов до гипермаркетов. Широкие возможности по созданию различных световых схем. Большой диапазон регулировки положения светильника и направленности света. Индекс цветопередачи CRI>80. Естественные цвета освещаемых предметов. Повышенная безопасность. Наличие заземляющего контакта у всех моделей. Надежный профессиональный драйвер. Стабильный световой поток и отсутствие пульсации. | Уточняйте у менеджера | Уточняйте у менеджера
00-00062362 | 74-0100 | REXANT | Аварийные Светильники предназначены для установки во внутренних помещениях промышленных предприятий, гражданских зданий и сооружений. Обеспечивая освещение и сообщение необходимой информации (направление выхода, выхода) в случае прекращения подачи электроэнергии. Характеристики: • Способ крепления: настенный, подвесной. • Исполнение: односторонний. • Номинальное напряжение: 180-240 В, 50/60 Гц. • Количество светодиодов в светильнике: 4 шт. • Мощность: 3 Вт. • Размеры стекла: 329x118 мм. • Размеры светильника: 355x145x20 мм. • Степень защиты: IP20. • Тип аккумуляторных батарей: никель-кадмиевые 1.2 В. • Время работы от аккумулятора: 90 минут • Материал корпуса: алюминиевый сплав. Источником света в светильнике является светодиодная линейка, использование которой дает преимущество в сравнении с применяемыми в настоящее время люминесцентными лампами и лампами накаливания. Светильник имеет два варианта крепления: настенное и потолочное. Световые указатели имеют встроенный аккумулятор и сох | Уточняйте у менеджера | Уточняйте у менеджера
00-00062360 | 74-0070 | REXANT | Аварийные Светильники предназначены для установки во внутренних помещениях промышленных предприятий, гражданских зданий и сооружений. Обеспечивая освещение и сообщение необходимой информации (направление выхода, выхода) в случае прекращения подачи электроэнергии. Характеристики: • Способ крепления: настенный, подвесной. • Исполнение: односторонний. • Цвет Диодов - зеленый. • Номинальное напряжение: 230 В, 50 Гц. • Количество светодиодов в светильнике: 4 шт. • Мощность: 3 Вт. • Размеры стекла: 329x118 мм. • Размеры светильника: 355x145x26 мм. • Степень защиты: IP20. • Тип аккумуляторных батарей: никель-кадмиевые 1.2 В. • Время работы от аккумулятора: 90 минут • Материал корпуса: алюминиевый сплав. Источником света в светильнике является светодиодная линейка, использование которой дает преимущество в сравнении с применяемыми в настоящее время люминесцентными лампами и лампами накаливания. Светильник имеет два варианта крепления: настенное и потолочное. Световые указатели имеют встроенный | Уточняйте у менеджера | Уточняйте у менеджера
00-00053277 | LDPA0-2101-30-K01 | IEK | Светильники аварийные светодиодные серии ДПА - аварийно-эвакуационные, непостоянного действия. Предназначены для использования в помещениях с низким уровнем содержания влаги и пыли и применяются: - для освещения путей эвакуации, коридоров, проходов, запасных дверей; - как эвакуационные или указательные светильники при наличии пиктограмм (не входят в комплект). Соответствуют требованиям технических регламентов Таможенного союза ТР ТС 004/2011, ТР ТС 020/2011, ГОСТ Р МЭК 60598-1, ГОСТ Р МЭК 60598-2-22 (для аварийного освещения). | 4256.96 | 3831.26
00-00053279 | LDPA0-2104-60-K01 | IEK | Светильники аварийные светодиодные серии ДПА - аварийно-эвакуационные, непостоянного действия. Предназначены для использования в помещениях с низким уровнем содержания влаги и пыли и применяются: - для освещения путей эвакуации, коридоров, проходов, запасных дверей; - как эвакуационные или указательные светильники при наличии пиктограмм (не входят в комплект). Соответствуют требованиям технических регламентов Таможенного союза ТР ТС 004/2011, ТР ТС 020/2011, ГОСТ Р МЭК 60598-1, ГОСТ Р МЭК 60598-2-22 (для аварийного освещения). | 4591.01 | 4131.91
00-00053278 | LDPA0-2101-4-65-K01 | IEK | Светильники серии ДПА, предназначен для освещения в общественных, административных, промышленных помещений небольшой площади, требующие высокую степень защиты от пыли и влаги. | 4780.22 | 4302.2
00-00105822 | LDPA3-3000-3-20-K01 | IEK | Светильник аварийный ДПА 3000 - совмещенный прибор (антипаническое и аварийно-эвакуационное) аварийного освещения предназначен для указания направления эвакуации, обеспечения освещения на путях эвакуации, указания размещения средств противопожарной защиты и пр. | 7304.08 | 6573.67
00-00053280 | LDPA0-5030-1H-K01 | IEK | Светильники аварийные светодиодные серии ДПА 5030, ДПА 5040, товарного знака IEK предназначены для обеспечения аварийно-эвакуационного освещения в общественных, административных помещениях с низким уровнем содержания влаги и пыли, а также могут использоваться для указания направления эвакуации при наличии пиктограмм (в комплект не входят). Аварийная работа светильников осуществляется от встроенного (незаменяемого) аккумулятора. | 4636.34 | 4172.71
00-00035953 | LDPA0-5030-3H-K01 | IEK | Светильники аварийные светодиодные серии ДПА 5030, ДПА 5040, товарного знака IEK предназначены для обеспечения аварийно-эвакуационного освещения в общественных, административных помещениях с низким уровнем содержания влаги и пыли, а также могут использоваться для указания направления эвакуации при наличии пиктограмм (в комплект не входят). Аварийная работа светильников осуществляется от встроенного (незаменяемого) аккумулятора. | 5310.76 | 4779.68
00-00053281 | LDPA0-5031-1-20-K01 | IEK | Светильники аварийные светодиодные серии ДПА 5031 предназначены для обеспечения аварийно-эвакуационного освещения в общественных, административных помещениях с низким уровнем содержания влаги и пыли, а также могут использоваться для указания направления эвакуации. В комплект поставки входит 1 пиктограмма из светопрозрачного пластика. Аварийная работа светильников осуществляется от встроенного (незаменяемого) аккумулятора. Светильник имеет универсальное подключение (постоянного и непостоянного действия - зависит от схемы). Дальность распознавания 24 м, потребляемая мощность при заряде - 5 Вт, минимальная яркость 15 кд\м2. Соответствуют требованиям ГОСТ Р МЭК 60598-2-22 по аварийному освещению. | 8770.03 | 7893.03
00-00053282 | LDPA0-5031-3-20-K01 | IEK | Светильники аварийные светодиодные серии ДПА 5031 предназначены для обеспечения аварийно-эвакуационного освещения в общественных, административных помещениях с низким уровнем содержания влаги и пыли, а также могут использоваться для указания направления эвакуации. В комплект поставки входит 1 пиктограмма из светопрозрачного пластика. Аварийная работа светильников осуществляется от встроенного (незаменяемого) аккумулятора. Светильник имеет универсальное подключение (постоянного и непостоянного действия - зависит от схемы). Дальность распознавания 24 м, потребляемая мощность при заряде - 5 Вт, минимальная яркость 15 кд\м2. Соответствуют требованиям ГОСТ Р МЭК 60598-2-22 по аварийному освещению. | 9436.08 | 8492.47
00-00053286 | LDPA1-5030-3-20-K01 | IEK | Светильник аварийный светодиодный предназначен для освещения в общественных, административных, промышленных помещений, требующих особой безопасности. Рабочее освещение от 230В, заряд аккумулятора от сети 230В. Рабочее освещение от сети постоянного напряжения 10-24В. Возможность заряда аккумулятора от сети постоянного напряжения 10-24В. Степень защиты IP20. | 5263.01 | 4736.71
00-00053283 | LDPA0-5040-1H-K01 | IEK | Светильники аварийные светодиодные серии ДПА 5030, ДПА 5040, товарного знака IEK предназначены для обеспечения аварийно-эвакуационного освещения в общественных, административных помещениях со средним уровнем содержания влаги и пыли, а также могут использоваться для указания направления эвакуации при наличии пиктограмм (в комплект не входят). Аварийная работа светильников осуществляется от встроенного (незаменяемого) аккумулятора. | 6351.78 | 5716.6
00-00053284 | LDPA0-5040-3H-K01 | IEK | Светильники аварийные светодиодные серии ДПА 5030, ДПА 5040, товарного знака IEK предназначены для обеспечения аварийно-эвакуационного освещения в общественных, административных помещениях со средним уровнем содержания влаги и пыли, а также могут использоваться для указания направления эвакуации при наличии пиктограмм (в комплект не входят). Аварийная работа светильников осуществляется от встроенного (незаменяемого) аккумулятора. | 6336.14 | 5702.53
00-00053285 | LDPA0-5042-1-65-K01 | IEK | Светильники аварийные светодиодные серии ДПА 5042 предназначены для обеспечения аварийно-эвакуационного освещения в общественных, административных помещениях с высоким уровнем содержания влаги и пыли (IP65), а также могут использоваться для указания направления эвакуации (пиктограммы в комплект поставки не входят). Аварийная работа светильников осуществляется от встроенного (незаменяемого) аккумулятора. Светильники имеют универсальное подключение (постоянного и непостоянного действия - зависит от схемы). Дальность распознавания 16 м, потребляемая мощность при заряде - 5 Вт. Соответствуют требованиям ГОСТ Р МЭК 60598-2-22 по аварийному освещению. | 8966.09 | 8069.48
00-00035954 | LDPA0-5042-3-65-K01 | IEK | Светильники аварийные светодиодные серии ДПА 5042 предназначены для обеспечения аварийно-эвакуационного освещения в общественных, административных помещениях с высоким уровнем содержания влаги и пыли (IP65), а также могут использоваться для указания направления эвакуации (пиктограммы в комплект поставки не входят). Аварийная работа светильников осуществляется от встроенного (незаменяемого) аккумулятора. Светильники имеют универсальное подключение (постоянного и непостоянного действия - зависит от схемы). Дальность распознавания 16 м, потребляемая мощность при заряде - 5 Вт. Соответствуют требованиям ГОСТ Р МЭК 60598-2-22 по аварийному освещению. | 10287.39 | 9258.65
00-00053287 | LDPA1-5040-3-54-K01 | IEK | Светильник аварийный светодиодный ДПА предназначен для освещения в общественных, административных, промышленных помещений, требующих особой безопасности. Рабочее освещение от 230В, заряд аккумулятора от сети 230В. Рабочее освещение от сети постоянного напряжения 10-24В. Возможность заряда аккумулятора от сети постоянного напряжения 10-24В. Степень защиты IP54. | 7694.58 | 6925.12
00-00116628 | LDPA0-5045-2-54-K01 | IEK | Светильник аварийный ДПА 5045 используется для обозначения эвакуационных выходов, а также для различных информационных целей в помещениях с высоким уровнем содержания влаги. Применяется для освещения путей эвакуации, коридоров, проходов, запасных дверей. Оснащен кнопкой «Тест» для индивидуального тестирования работоспособности светильника. Имеет универсальное подключение (постоянного и непостоянного действия - зависит от схемы). Дальность распознавания 18 м, потребляемая мощность при заряде - 3,5 Вт. | 4962.97 | 4466.67
00-00053276 | LDPA0-130-1-3-K01 | IEK | Светильник аварийный светодиодный ДПА130 - автономный непостоянного действия. Аварийная работа светильника осуществляется от встроенного аккумулятора, в случае непредвиденного отключения сети 230В или при снижении напряжения ниже порогового уровня. Встраивается в подвесные потолки и предназначен для обеспечения аварийно-эвакуационного освещения в общественных, административных помещениях с низким уровнем содержания влаги и пыли. | 7024.63 | 6322.17
00-00053132 | LUVB0-GX53-1-K01 | IEK | Светильник встраиваемый под лампу, предназначен для монтажа в натяжные и подвесные потолки. Широко применяются в бытовом и офисном освещении. Соответствуют ГОСТ IEC 60598-2-2 и требованиям Технических регламентов Таможенного союза ТР ТС 004/2011, ТР ТС 020/2011. Для ламп с цоколем GX53 мощностью до 15Вт. Рамка из стали с антикоррозионным цветным покрытием. Патрон из термостойкого негорючего пластика. Защитное кольцо для установки в натяжной потолок в комплекте. Легкий и компактный корпус: вес 48г, толщина 18мм. Простая установка – не требуется специальных инструментов. | 181.27 | 163.14
00-00053133 | LUVB0-GX53-1-K22 | IEK | Светильник встраиваемый под лампу, предназначен для монтажа в натяжные и подвесные потолки. Широко применяются в бытовом и офисном освещении. Соответствуют ГОСТ IEC 60598-2-2 и требованиям Технических регламентов Таможенного союза ТР ТС 004/2011, ТР ТС 020/2011. Для ламп с цоколем GX53 мощностью до 15Вт. Рамка из стали с антикоррозионным цветным покрытием. Патрон из термостойкого негорючего пластика. Защитное кольцо для установки в натяжной потолок в комплекте. Легкий и компактный корпус: вес 48г, толщина 18мм. Простая установка – не требуется специальных инструментов. | 194.69 | 175.22
00-00053134 | LUVB0-GX53-1-K23 | IEK | Светильник встраиваемый под лампу, предназначен для монтажа в натяжные и подвесные потолки. Широко применяются в бытовом и офисном освещении. Соответствуют ГОСТ IEC 60598-2-2 и требованиям Технических регламентов Таможенного союза ТР ТС 004/2011, ТР ТС 020/2011. Для ламп с цоколем GX53 мощностью до 15Вт. Рамка из стали с антикоррозионным цветным покрытием. Патрон из термостойкого негорючего пластика. Защитное кольцо для установки в натяжной потолок в комплекте. Легкий и компактный корпус: вес 48г, толщина 18мм. Простая установка – не требуется специальных инструментов. | 194.69 | 175.22
00-00053135 | LUVB0-GX53-1-K27 | IEK | Светильник встраиваемый под лампу, предназначен для монтажа в натяжные и подвесные потолки. Широко применяются в бытовом и офисном освещении. Соответствуют ГОСТ IEC 60598-2-2 и требованиям Технических регламентов Таможенного союза ТР ТС 004/2011, ТР ТС 020/2011. Для ламп с цоколем GX53 мощностью до 15Вт. Рамка из стали с антикоррозионным цветным покрытием. Патрон из термостойкого негорючего пластика. Защитное кольцо для установки в натяжной потолок в комплекте. Легкий и компактный корпус: вес 48г, толщина 18мм. Простая установка – не требуется специальных инструментов. | 220.43 | 198.39
00-00053316 | LDBA0-3924-07-K01 | IEK | Светильник светодиодный аккумуляторный, предназначен для временного местного освещения рабочей зоны при отключении электроэнергии в жилых, хозяйственных и промышленных помещениях, а также незаменимы в качестве переносных светильников в походе, мастерской, при проведении ремонтных работ и т.д. Компактные размеры, легкий вес, простой монтаж. Выдвижная вилка позволит быстро зарядить аккумулятор. Имеют встроенную защиту от поражения электрическим током, короткого замыкания, встроенную защиту от перезаряда и сверхразряда АКБ. Возможность визуального контроля работоспособности аккумулятора с помощью яркого индикатора сбоку светильника. Высокая надежность аккумулятора. Время работы от АКБ увеличено до 6 часов. | 550.34 | 495.31
00-00053317 | LDBA0-3925-10-K01 | IEK | Светильник светодиодный аккумуляторный, предназначен для временного местного освещения рабочей зоны при отключении электроэнергии в жилых, хозяйственных и промышленных помещениях, а также незаменимы в качестве переносных светильников в походе, мастерской, при проведении ремонтных работ и т.д. Компактные размеры, легкий вес, простой монтаж. Выдвижная вилка позволит быстро зарядить аккумулятор. Имеют встроенную защиту от поражения электрическим током, короткого замыкания, встроенную защиту от перезаряда и сверхразряда АКБ. Возможность визуального контроля работоспособности аккумулятора с помощью яркого индикатора сбоку светильника. Высокая надежность аккумулятора. Время работы от АКБ увеличено до 6 часов. | Уточняйте у менеджера | Уточняйте у менеджера
00-00053318 | LDBA0-3926-30-K01 | IEK | Светильник светодиодный аккумуляторный, предназначен для временного местного освещения рабочей зоны при отключении электроэнергии в жилых, хозяйственных и промышленных помещениях, а также незаменимы в качестве переносных светильников в походе, мастерской, при проведении ремонтных работ и т.д. Компактные размеры, легкий вес, простой монтаж. Выдвижная вилка позволит быстро зарядить аккумулятор. Имеют встроенную защиту от поражения электрическим током, короткого замыкания, встроенную защиту от перезаряда и сверхразряда АКБ. Возможность визуального контроля работоспособности аккумулятора с помощью яркого индикатора сбоку светильника. Высокая надежность аккумулятора. Время работы от АКБ увеличено до 6 часов. | 1468.79 | 1321.91
00-00053319 | LDBA0-3927-90-K01 | IEK | Светильник светодиодный аккумуляторный, предназначен для временного местного освещения рабочей зоны при отключении электроэнергии в жилых, хозяйственных и промышленных помещениях, а также незаменимы в качестве переносных светильников в походе, мастерской, при проведении ремонтных работ и т.д. Компактные размеры, легкий вес, простой монтаж. Выдвижная вилка позволит быстро зарядить аккумулятор. Имеют встроенную защиту от поражения электрическим током, короткого замыкания, встроенную защиту от перезаряда и сверхразряда АКБ. Возможность визуального контроля работоспособности аккумулятора с помощью яркого индикатора сбоку светильника. Высокая надежность аккумулятора. Время работы от АКБ увеличено до 6 часов. | 3607.54 | 3246.79
00-00053320 | LDBA0-3928-60-K01 | IEK | Светильник светодиодный аккумуляторный, предназначен для временного местного освещения рабочей зоны при отключении электроэнергии в жилых, хозяйственных и промышленных помещениях, а также незаменимы в качестве переносных светильников в походе, мастерской, при проведении ремонтных работ и т.д. Компактные размеры, легкий вес, простой монтаж. Выдвижная вилка позволит быстро зарядить аккумулятор. Имеют встроенную защиту от поражения электрическим током, короткого замыкания, встроенную защиту от перезаряда и сверхразряда АКБ. Возможность визуального контроля работоспособности аккумулятора с помощью яркого индикатора сбоку светильника. Высокая надежность аккумулятора. Время работы от АКБ увеличено до 6 часов. | 2936.11 | 2642.5
00-00053321 | LDBA0-3929-120-K01 | IEK | Светильник светодиодный аккумуляторный, предназначен для временного местного освещения рабочей зоны при отключении электроэнергии в жилых, хозяйственных и промышленных помещениях, а также незаменимы в качестве переносных светильников в походе, мастерской, при проведении ремонтных работ и т.д. Компактные размеры, легкий вес, простой монтаж. Выдвижная вилка позволит быстро зарядить аккумулятор. Имеют встроенную защиту от поражения электрическим током, короткого замыкания, встроенную защиту от перезаряда и сверхразряда АКБ. Возможность визуального контроля работоспособности аккумулятора с помощью яркого индикатора сбоку светильника. Высокая надежность аккумулятора. Время работы от АКБ увеличено до 6 часов. | 4294.67 | 3865.2
00-00053176 | LDBO0-1000-01-060-K01 | IEK | Светильник светодиодный линейный для светодиодной лампы с патроном G13 длиной 600мм или 1200мм. Применяется для установки внутри помещения (бытовые помещения, лестничные пролёты, стройки (как временное освещение) и т.д.). Бюджетное решение для освещения помещений. Компактный размер. Светильник прост в установке и обслуживании. Каждый светильник упакован в термоплёнку с нанесением индивидуального стикера. Используется только с LED лампами с цоколем G13 размером 600мм и 1200мм. | 158.01 | 142.21
00-00053177 | LDBO0-1001-01-120-K01 | IEK | Светильник светодиодный линейный для светодиодной лампы с патроном G13 длиной 600мм или 1200мм. Применяется для установки внутри помещения (бытовые помещения, лестничные пролёты, стройки (как временное освещение) и т.д.). Бюджетное решение для освещения помещений. Компактный размер. Светильник прост в установке и обслуживании. Каждый светильник упакован в термоплёнку с нанесением индивидуального стикера. Используется только с LED лампами с цоколем G13 размером 600мм и 1200мм. | 258.62 | 232.76
00-00053209 | LDVO0-1601-1-7-K01 | IEK | Светильник светодиодный ДВО предназначен для освещения внутренних пространств в жилых, офисных и коммерческих помещениях. Отличается компактным размером и равномерной засветкой без слепящего эффекта. Благодаря компактным размерам и способу установки светильники ДВО станут идеальным решением любых задач по освещению, в том числе и для помещений с ограниченным потолочным пространством. | 482.02 | 433.82
00-00053210 | LDVO0-1602-1-7-K02 | IEK | Светильник светодиодный ДВО предназначен для освещения внутренних пространств в жилых, офисных и коммерческих помещениях. Отличается компактным размером и равномерной засветкой без слепящего эффекта. Благодаря компактным размерам и способу установки светильники ДВО станут идеальным решением любых задач по освещению, в том числе и для помещений с ограниченным потолочным пространством. | 450.49 | 405.44
00-00053211 | LDVO0-1605-1-12-K02 | IEK | Светильник светодиодный ДВО предназначен для освещения внутренних пространств в жилых, офисных и коммерческих помещениях. Отличается компактным размером и равномерной засветкой без слепящего эффекта. Благодаря компактным размерам и способу установки светильники ДВО станут идеальным решением любых задач по освещению, в том числе и для помещений с ограниченным потолочным пространством. | 704.83 | 634.35
00-00053212 | LDVO0-1606-1-12-6500-K01 | IEK | Светильник светодиодный ДВО предназначен для освещения внутренних пространств в жилых, офисных и коммерческих помещениях. Отличается компактным размером и равномерной засветкой без слепящего эффекта. Благодаря компактным размерам и способу установки светильники ДВО станут идеальным решением любых задач по освещению, в том числе и для помещений с ограниченным потолочным пространством. | 704.83 | 634.35
00-00053213 | LDVO0-1607-1-18-K01 | IEK | Светильник светодиодный ДВО предназначен для освещения внутренних пространств в жилых, офисных и коммерческих помещениях. Отличается компактным размером и равномерной засветкой без слепящего эффекта. Благодаря компактным размерам и способу установки светильники ДВО станут идеальным решением любых задач по освещению, в том числе и для помещений с ограниченным потолочным пространством. | 1475.21 | 1327.69
00-00053214 | LDVO0-1608-1-18-6500-K01 | IEK | Светильник светодиодный ДВО предназначен для освещения внутренних пространств в жилых, офисных и коммерческих помещениях. Отличается компактным размером и равномерной засветкой без слепящего эффекта. Благодаря компактным размерам и способу установки светильники ДВО станут идеальным решением любых задач по освещению, в том числе и для помещений с ограниченным потолочным пространством. | 1475.21 | 1327.69
00-00053215 | LDVO0-1609-1-24-4000-K01 | IEK | Светильник светодиодный ДВО предназначен для освещения внутренних пространств в жилых, офисных и коммерческих помещениях. Отличается компактным размером и равномерной засветкой без слепящего эффекта. Благодаря компактным размерам и способу установки светильники ДВО станут идеальным решением любых задач по освещению, в том числе и для помещений с ограниченным потолочным пространством. | 2069.94 | 1862.95
00-00053216 | LDVO0-1610-1-24-6500-K01 | IEK | Светильник светодиодный ДВО предназначен для освещения внутренних пространств в жилых, офисных и коммерческих помещениях. Отличается компактным размером и равномерной засветкой без слепящего эффекта. Благодаря компактным размерам и способу установки светильники ДВО станут идеальным решением любых задач по освещению, в том числе и для помещений с ограниченным потолочным пространством. | 2069.94 | 1862.95
00-00053232 | LDSP0-3004-100-60-K23 | IEK | Светильник светодиодный, предназначен для общего освещения производственных, складских, подсобных помещений с большим содержанием пыли и влаги, торговых и выставочных павильонов, супер- и гипермаркетов, спортивных комплексов и т.д. Высокая светоотдача 140 лм/Вт. Широкий диапазон рабочих напряжений 100-240В. Полная электромагнитная совместимость (ЕМС). Корпус с высоким уровнем теплоотвода из алюминиевого сплава. Возможность переоборудования имеющихся промышленных светильников (например, серии ЖСП, ГСП, РСП, НСП). Низкие расходы на эксплуатацию светильника. Опция подбора вторичной оптики (выбор КСС, Д120, Г60, Г90). Высокая степень защиты IP и широкий диапазон рабочих температур делают светильник универсальным. | Уточняйте у менеджера | Уточняйте у менеджера
00-00053233 | LDSP0-3005-100-90-K23 | IEK | Светильник светодиодный, предназначен для общего освещения производственных, складских, подсобных помещений с большим содержанием пыли и влаги, торговых и выставочных павильонов, супер- и гипермаркетов, спортивных комплексов и т.д. Высокая светоотдача 140 лм/Вт. Широкий диапазон рабочих напряжений 100-240В. Полная электромагнитная совместимость (ЕМС). Корпус с высоким уровнем теплоотвода из алюминиевого сплава. Возможность переоборудования имеющихся промышленных светильников (например, серии ЖСП, ГСП, РСП, НСП). Низкие расходы на эксплуатацию светильника. Опция подбора вторичной оптики (выбор КСС, Д120, Г60, Г90). Высокая степень защиты IP и широкий диапазон рабочих температур делают светильник универсальным. | 16917.11 | 15225.4
00-00053234 | LDSP0-3006-100-120-K23 | IEK | Светильник светодиодный, предназначен для общего освещения производственных, складских, подсобных помещений с большим содержанием пыли и влаги, торговых и выставочных павильонов, супер- и гипермаркетов, спортивных комплексов и т.д. Высокая светоотдача 140 лм/Вт. Широкий диапазон рабочих напряжений 100-240В. Полная электромагнитная совместимость (ЕМС). Корпус с высоким уровнем теплоотвода из алюминиевого сплава. Возможность переоборудования имеющихся промышленных светильников (например, серии ЖСП, ГСП, РСП, НСП). Низкие расходы на эксплуатацию светильника. Опция подбора вторичной оптики (выбор КСС, Д120, Г60, Г90). Высокая степень защиты IP и широкий диапазон рабочих температур делают светильник универсальным. | 16917.11 | 15225.4
00-00053235 | LDSP0-3007-150-60-K23 | IEK | Светильник светодиодный, предназначен для общего освещения производственных, складских, подсобных помещений с большим содержанием пыли и влаги, торговых и выставочных павильонов, супер- и гипермаркетов, спортивных комплексов и т.д. Высокая светоотдача 140 лм/Вт. Широкий диапазон рабочих напряжений 100-240В. Полная электромагнитная совместимость (ЕМС). Корпус с высоким уровнем теплоотвода из алюминиевого сплава. Возможность переоборудования имеющихся промышленных светильников (например, серии ЖСП, ГСП, РСП, НСП). Низкие расходы на эксплуатацию светильника. Опция подбора вторичной оптики (выбор КСС, Д120, Г60, Г90). Высокая степень защиты IP и широкий диапазон рабочих температур делают светильник универсальным. | 24647.12 | 22182.41
00-00053236 | LDSP0-3008-150-90-K23 | IEK | Светильник светодиодный, предназначен для общего освещения производственных, складских, подсобных помещений с большим содержанием пыли и влаги, торговых и выставочных павильонов, супер- и гипермаркетов, спортивных комплексов и т.д. Высокая светоотдача 140 лм/Вт. Широкий диапазон рабочих напряжений 100-240В. Полная электромагнитная совместимость (ЕМС). Корпус с высоким уровнем теплоотвода из алюминиевого сплава. Возможность переоборудования имеющихся промышленных светильников (например, серии ЖСП, ГСП, РСП, НСП). Низкие расходы на эксплуатацию светильника. Опция подбора вторичной оптики (выбор КСС, Д120, Г60, Г90). Высокая степень защиты IP и широкий диапазон рабочих температур делают светильник универсальным. | 24647.12 | 22182.41
00-00053237 | LDSP0-3009-150-120-K23 | IEK | Светильник светодиодный, предназначен для общего освещения производственных, складских, подсобных помещений с большим содержанием пыли и влаги, торговых и выставочных павильонов, супер- и гипермаркетов, спортивных комплексов и т.д. Высокая светоотдача 140 лм/Вт. Широкий диапазон рабочих напряжений 100-240В. Полная электромагнитная совместимость (ЕМС). Корпус с высоким уровнем теплоотвода из алюминиевого сплава. Возможность переоборудования имеющихся промышленных светильников (например, серии ЖСП, ГСП, РСП, НСП). Низкие расходы на эксплуатацию светильника. Опция подбора вторичной оптики (выбор КСС, Д120, Г60, Г90). Высокая степень защиты IP и широкий диапазон рабочих температур делают светильник универсальным. | 24647.12 | 22182.41
00-00053238 | LDSP0-3010-200-60-K23 | IEK | Светильник светодиодный, предназначен для общего освещения производственных, складских, подсобных помещений с большим содержанием пыли и влаги, торговых и выставочных павильонов, супер- и гипермаркетов, спортивных комплексов и т.д. Высокая светоотдача 140 лм/Вт. Широкий диапазон рабочих напряжений 100-240В. Полная электромагнитная совместимость (ЕМС). Корпус с высоким уровнем теплоотвода из алюминиевого сплава. Возможность переоборудования имеющихся промышленных светильников (например, серии ЖСП, ГСП, РСП, НСП). Низкие расходы на эксплуатацию светильника. Опция подбора вторичной оптики (выбор КСС, Д120, Г60, Г90). Высокая степень защиты IP и широкий диапазон рабочих температур делают светильник универсальным. | Уточняйте у менеджера | Уточняйте у менеджера
00-00053239 | LDSP0-3011-200-90-K23 | IEK | Светильник светодиодный, предназначен для общего освещения производственных, складских, подсобных помещений с большим содержанием пыли и влаги, торговых и выставочных павильонов, супер- и гипермаркетов, спортивных комплексов и т.д. Высокая светоотдача 140 лм/Вт. Широкий диапазон рабочих напряжений 100-240В. Полная электромагнитная совместимость (ЕМС). Корпус с высоким уровнем теплоотвода из алюминиевого сплава. Возможность переоборудования имеющихся промышленных светильников (например, серии ЖСП, ГСП, РСП, НСП). Низкие расходы на эксплуатацию светильника. Опция подбора вторичной оптики (выбор КСС, Д120, Г60, Г90). Высокая степень защиты IP и широкий диапазон рабочих температур делают светильник универсальным. | 32722.88 | 29450.59
00-00053240 | LDSP0-3012-200-120-K23 | IEK | Светильник светодиодный, предназначен для общего освещения производственных, складских, подсобных помещений с большим содержанием пыли и влаги, торговых и выставочных павильонов, супер- и гипермаркетов, спортивных комплексов и т.д. Высокая светоотдача 140 лм/Вт. Широкий диапазон рабочих напряжений 100-240В. Полная электромагнитная совместимость (ЕМС). Корпус с высоким уровнем теплоотвода из алюминиевого сплава. Возможность переоборудования имеющихся промышленных светильников (например, серии ЖСП, ГСП, РСП, НСП). Низкие расходы на эксплуатацию светильника. Опция подбора вторичной оптики (выбор КСС, Д120, Г60, Г90). Высокая степень защиты IP и широкий диапазон рабочих температур делают светильник универсальным. | 32722.88 | 29450.59
00-00053241 | LDSP0-3013-250-60-K23 | IEK | Светильник светодиодный, предназначен для общего освещения производственных, складских, подсобных помещений с большим содержанием пыли и влаги, торговых и выставочных павильонов, супер- и гипермаркетов, спортивных комплексов и т.д. Высокая светоотдача 140 лм/Вт. Широкий диапазон рабочих напряжений 100-240В. Полная электромагнитная совместимость (ЕМС). Корпус с высоким уровнем теплоотвода из алюминиевого сплава. Возможность переоборудования имеющихся промышленных светильников (например, серии ЖСП, ГСП, РСП, НСП). Низкие расходы на эксплуатацию светильника. Опция подбора вторичной оптики (выбор КСС, Д120, Г60, Г90). Высокая степень защиты IP и широкий диапазон рабочих температур делают светильник универсальным. | Уточняйте у менеджера | Уточняйте у менеджера
00-00053242 | LDSP0-3014-250-90-K23 | IEK | Светильник светодиодный, предназначен для общего освещения производственных, складских, подсобных помещений с большим содержанием пыли и влаги, торговых и выставочных павильонов, супер- и гипермаркетов, спортивных комплексов и т.д. Высокая светоотдача 140 лм/Вт. Широкий диапазон рабочих напряжений 100-240В. Полная электромагнитная совместимость (ЕМС). Корпус с высоким уровнем теплоотвода из алюминиевого сплава. Возможность переоборудования имеющихся промышленных светильников (например, серии ЖСП, ГСП, РСП, НСП). Низкие расходы на эксплуатацию светильника. Опция подбора вторичной оптики (выбор КСС, Д120, Г60, Г90). Высокая степень защиты IP и широкий диапазон рабочих температур делают светильник универсальным. | 37192.93 | 33473.64
00-00053243 | LDSP0-3015-250-120-K23 | IEK | Светильник светодиодный, предназначен для общего освещения производственных, складских, подсобных помещений с большим содержанием пыли и влаги, торговых и выставочных павильонов, супер- и гипермаркетов, спортивных комплексов и т.д. Высокая светоотдача 140 лм/Вт. Широкий диапазон рабочих напряжений 100-240В. Полная электромагнитная совместимость (ЕМС). Корпус с высоким уровнем теплоотвода из алюминиевого сплава. Возможность переоборудования имеющихся промышленных светильников (например, серии ЖСП, ГСП, РСП, НСП). Низкие расходы на эксплуатацию светильника. Опция подбора вторичной оптики (выбор КСС, Д120, Г60, Г90). Высокая степень защиты IP и широкий диапазон рабочих температур делают светильник универсальным. | 37192.93 | 33473.64
00-00053226 | LDSP0-4001-100-40-K23 | IEK | Светильник светодиодный, ДСП для высоких пролетов предназначен для общего освещения производственных и складских помещений, спортивных залов, катков, торговых и выставочных площадей, гипермаркетов. Светильники являются энергоэффективной заменой светильников с традиционными источниками света ДРЛ, ДНаТ, МГЛ, имеют длительный срок службы, не требуют замены ламп и дополнительных эксплуатационных расходов. Высокая светоотдача светильника: 100 лм/Вт. Корпус из литого алюминия: быстрое отведение тепла от диодов продлевает их срок службы. Высокий индекс цветопередачи Ra>80: естественные цвета освещаемых объектов. Компактный размер. Подвесной способ монтажа: простая установка светильника. | 7663.09 | 6896.78
00-00053227 | LDSP0-4002-100-65-K23 | IEK | Светильник светодиодный, ДСП для высоких пролетов предназначен для общего освещения производственных и складских помещений, спортивных залов, катков, торговых и выставочных площадей, гипермаркетов. Светильники являются энергоэффективной заменой светильников с традиционными источниками света ДРЛ, ДНаТ, МГЛ, имеют длительный срок службы, не требуют замены ламп и дополнительных эксплуатационных расходов. Высокая светоотдача светильника: 100 лм/Вт. Корпус из литого алюминия: быстрое отведение тепла от диодов продлевает их срок службы. Высокий индекс цветопередачи Ra>80: естественные цвета освещаемых объектов. Компактный размер. Подвесной способ монтажа: простая установка светильника. | 7663.09 | 6896.78
00-00053228 | LDSP0-4003-150-40-K23 | IEK | Светильник светодиодный, ДСП для высоких пролетов предназначен для общего освещения производственных и складских помещений, спортивных залов, катков, торговых и выставочных площадей, гипермаркетов. Светильники являются энергоэффективной заменой светильников с традиционными источниками света ДРЛ, ДНаТ, МГЛ, имеют длительный срок службы, не требуют замены ламп и дополнительных эксплуатационных расходов. Высокая светоотдача светильника: 100 лм/Вт. Корпус из литого алюминия: быстрое отведение тепла от диодов продлевает их срок службы. Высокий индекс цветопередачи Ra>80: естественные цвета освещаемых объектов. Компактный размер. Подвесной способ монтажа: простая установка светильника. | 11427.4 | 10284.66
00-00053229 | LDSP0-4004-150-65-K23 | IEK | Светильник светодиодный, ДСП для высоких пролетов предназначен для общего освещения производственных и складских помещений, спортивных залов, катков, торговых и выставочных площадей, гипермаркетов. Светильники являются энергоэффективной заменой светильников с традиционными источниками света ДРЛ, ДНаТ, МГЛ, имеют длительный срок службы, не требуют замены ламп и дополнительных эксплуатационных расходов. Высокая светоотдача светильника: 100 лм/Вт. Корпус из литого алюминия: быстрое отведение тепла от диодов продлевает их срок службы. Высокий индекс цветопередачи Ra>80: естественные цвета освещаемых объектов. Компактный размер. Подвесной способ монтажа: простая установка светильника. | 11427.4 | 10284.66
00-00053230 | LDSP0-4005-200-40-K23 | IEK | Светильник светодиодный, ДСП для высоких пролетов предназначен для общего освещения производственных и складских помещений, спортивных залов, катков, торговых и выставочных площадей, гипермаркетов. Светильники являются энергоэффективной заменой светильников с традиционными источниками света ДРЛ, ДНаТ, МГЛ, имеют длительный срок службы, не требуют замены ламп и дополнительных эксплуатационных расходов. Высокая светоотдача светильника: 100 лм/Вт. Корпус из литого алюминия: быстрое отведение тепла от диодов продлевает их срок службы. Высокий индекс цветопередачи Ra>80: естественные цвета освещаемых объектов. Компактный размер. Подвесной способ монтажа: простая установка светильника. | 14788.39 | 13309.55
00-00053231 | LDSP0-4006-200-65-K23 | IEK | Светильник светодиодный, ДСП для высоких пролетов предназначен для общего освещения производственных и складских помещений, спортивных залов, катков, торговых и выставочных площадей, гипермаркетов. Светильники являются энергоэффективной заменой светильников с традиционными источниками света ДРЛ, ДНаТ, МГЛ, имеют длительный срок службы, не требуют замены ламп и дополнительных эксплуатационных расходов. Высокая светоотдача светильника: 100 лм/Вт. Корпус из литого алюминия: быстрое отведение тепла от диодов продлевает их срок службы. Высокий индекс цветопередачи Ra>80: естественные цвета освещаемых объектов. Компактный размер. Подвесной способ монтажа: простая установка светильника. | 14788.39 | 13309.55
00-00053325 | LDRO2-2060-60-5M-K02 | IEK | Светильник светодиодный аккумуляторный, предназначен для временного местного освещения рабочей зоны при отключении электроэнергии в жилых, хозяйственных и промышленных помещениях, а также незаменимы в качестве переносных светильников в походе, мастерской, при проведении ремонтных работ и т.д. Компактные размеры, легкий вес, простой монтаж. Выдвижная вилка позволит быстро зарядить аккумулятор. Имеют встроенную защиту от поражения электрическим током, короткого замыкания, встроенную защиту от перезаряда и сверхразряда АКБ. Возможность визуального контроля работоспособности аккумулятора с помощью яркого индикатора сбоку светильника. Высокая надежность аккумулятора. Время работы от АКБ увеличено до 6 часов. | 1425.06 | 1282.55
00-00053156 | LDBO0-3001-4-4000-K01 | IEK | Светильник предназначен для общего и местного освещения внутри жилых, подсобных и общественных помещений (магазины, офисы и т.д.), а также для подсветки на кухне и в платяных шкафах. Пластиковый корпус. Рассеиватель выполнен из высокопрочного поликарбоната со светостабилизирующими добавками. Распределение светодиодов по всей длине корпуса позволяет обеспечить равномерное освещение пространства. Монтаж осуществляется с помощью креплений, входящих в комплект. | 535.92 | 482.33
00-00053157 | LDBO0-3002-7-4000-K01 | IEK | Светильник предназначен для общего и местного освещения внутри жилых, подсобных и общественных помещений (магазины, офисы и т.д.), а также для подсветки на кухне и в платяных шкафах. Пластиковый корпус. Рассеиватель выполнен из высокопрочного поликарбоната со светостабилизирующими добавками. Распределение светодиодов по всей длине корпуса позволяет обеспечить равномерное освещение пространства. Монтаж осуществляется с помощью креплений, входящих в комплект. | 674.89 | 607.4
00-00053158 | LDBO0-3003-10-4000-K01 | IEK | Светильник предназначен для общего и местного освещения внутри жилых, подсобных и общественных помещений (магазины, офисы и т.д.), а также для подсветки на кухне и в платяных шкафах. Пластиковый корпус. Рассеиватель выполнен из высокопрочного поликарбоната со светостабилизирующими добавками. Распределение светодиодов по всей длине корпуса позволяет обеспечить равномерное освещение пространства. Монтаж осуществляется с помощью креплений, входящих в комплект. | 793.98 | 714.58
00-00053159 | LDBO0-3004-14-4000-K01 | IEK | Светильник предназначен для общего и местного освещения внутри жилых, подсобных и общественных помещений (магазины, офисы и т.д.), а также для подсветки на кухне и в платяных шкафах. Пластиковый корпус. Рассеиватель выполнен из высокопрочного поликарбоната со светостабилизирующими добавками. Распределение светодиодов по всей длине корпуса позволяет обеспечить равномерное освещение пространства. Монтаж осуществляется с помощью креплений, входящих в комплект. | 952.8 | 857.52
00-00053188 | LDVO3-6560-36-6500-U-K01 | IEK | Панель светодиодна для офисного освещения. Драйвер встроен в корпус. Энергоэффективная замена растровых светильников с ЛЛ, экономия электроэнергии до 70%. Коэффициент мощности >0,9, пульсации светового потока менее 5%. Способ монтажа - универсальный, встраиваемый монтаж возможен без разбора панели, что значительно уменьшает время установки. Толщина корпуса - 20 мм, что позволяет эффективно экономить потолочное пространство при встраиваемом способе и быть максимально незаметным, аккуратным - при накладном способе монтажа. Драйвер встроен в корпус светильника, что значительно улучшает визуальное восприятие (драйвер не просвечивает через рассеиватель). Два вида рассеивателей - опал и призма. | 1708.71 | 1537.84
00-00053182 | LDVO2-6560-36-6500-U-K01 | IEK | Панель светодиодна для офисного освещения. Драйвер встроен в корпус. Энергоэффективная замена растровых светильников с ЛЛ, экономия электроэнергии до 70%. Коэффициент мощности >0,9, пульсации светового потока менее 5%. Способ монтажа - универсальный, встраиваемый монтаж возможен без разбора панели, что значительно уменьшает время установки. Толщина корпуса - 20 мм, что позволяет эффективно экономить потолочное пространство при встраиваемом способе и быть максимально незаметным, аккуратным - при накладном способе монтажа. Драйвер встроен в корпус светильника, что значительно улучшает визуальное восприятие (драйвер не просвечивает через рассеиватель). Два вида рассеивателей - опал и призма. | 1651.86 | 1486.67
00-00053183 | LDVO2-6561-36-4000-U-K01 | IEK | Панель светодиодна для офисного освещения. Драйвер встроен в корпус. Энергоэффективная замена растровых светильников с ЛЛ, экономия электроэнергии до 70%. Коэффициент мощности >0,9, пульсации светового потока менее 5%. Способ монтажа - универсальный, встраиваемый монтаж возможен без разбора панели, что значительно уменьшает время установки. Толщина корпуса - 20 мм, что позволяет эффективно экономить потолочное пространство при встраиваемом способе и быть максимально незаметным, аккуратным - при накладном способе монтажа. Драйвер встроен в корпус светильника, что значительно улучшает визуальное восприятие (драйвер не просвечивает через рассеиватель). Два вида рассеивателей - опал и призма. | 1651.86 | 1486.67
00-00053189 | LDVO3-6561-36-4000-U-K01 | IEK | Панель светодиодна для офисного освещения. Драйвер встроен в корпус. Энергоэффективная замена растровых светильников с ЛЛ, экономия электроэнергии до 70%. Коэффициент мощности >0,9, пульсации светового потока менее 5%. Способ монтажа - универсальный, встраиваемый монтаж возможен без разбора панели, что значительно уменьшает время установки. Толщина корпуса - 20 мм, что позволяет эффективно экономить потолочное пространство при встраиваемом способе и быть максимально незаметным, аккуратным - при накладном способе монтажа. Драйвер встроен в корпус светильника, что значительно улучшает визуальное восприятие (драйвер не просвечивает через рассеиватель). Два вида рассеивателей - опал и призма. | 1708.71 | 1537.84
00-00053190 | LDVO3-6567-36-4000-K01 | IEK | Панель светодиодна для накладного монтажа, широко применяется для освещения складов, магазинов и других общественных помещений, замена устаревшего светильника ЛПО/ЛВО 2х36Вт. Драйвер встроен в корпус. Клеммная колодка и корпус драйвера из самозатухающего пластика, комплекс защит от короткого замыкания, перенапряжений и нестабильности сети. | 1733.78 | 1560.4
00-00053184 | LDVO2-6567-36-4000-K01 | IEK | Панель светодиодная для накладного монтажа, широко применяется для освещения складов, магазинов и других общественных помещений, замена устаревшего светильника ЛПО/ЛВО 2х36Вт. Драйвер встроен в корпус. Клеммная колодка и корпус драйвера из самозатухающего пластика, комплекс защит от короткого замыкания, перенапряжений и нестабильности сети. | 1627.38 | 1464.64
00-00053191 | LDVO3-6568-36-6500-K01 | IEK | Панель светодиодная для накладного монтажа, широко применяется для освещения складов, магазинов и других общественных помещений, замена устаревшего светильника ЛПО/ЛВО 2х36Вт. Драйвер встроен в корпус. Клеммная колодка и корпус драйвера из самозатухающего пластика, комплекс защит от короткого замыкания, перенапряжений и нестабильности сети. | 1733.78 | 1560.4
00-00053185 | LDVO2-6568-36-6500-K01 | IEK | Панель светодиодная для накладного монтажа, широко применяется для освещения складов, магазинов и других общественных помещений, замена устаревшего светильника ЛПО/ЛВО 2х36Вт. Драйвер встроен в корпус. Клеммная колодка и корпус драйвера из самозатухающего пластика, комплекс защит от короткого замыкания, перенапряжений и нестабильности сети. | 1627.38 | 1464.64
00-00053192 | LDVO3-6571-45-4000-K01 | IEK | Панель светодиодная применяется для освещения офисов, магазинов, складов. Идеальна для помещений с высокими потолками или повышенными требованиями к уровню освещенности. Драйвер встроен в корпус. Клеммная колодка и корпус драйвера из самозатухающего пластика, комплекс защит от короткого замыкания, перенапряжений и нестабильности сети. | 2250.52 | 2025.47
00-00053186 | LDVO2-6571-45-4000-K01 | IEK | Панель светодиодная применяется для освещения офисов, магазинов, складов. Идеальна для помещений с высокими потолками или повышенными требованиями к уровню освещенности. Драйвер встроен в корпус. Клеммная колодка и корпус драйвера из самозатухающего пластика, комплекс защит от короткого замыкания, перенапряжений и нестабильности сети. | 2120.03 | 1908.03
00-00053193 | LDVO3-6572-45-6500-K01 | IEK | Панель светодиодная применяется для освещения офисов, магазинов, складов. Идеальна для помещений с высокими потолками или повышенными требованиями к уровню освещенности. Драйвер встроен в корпус. Клеммная колодка и корпус драйвера из самозатухающего пластика, комплекс защит от короткого замыкания, перенапряжений и нестабильности сети. | 2250.52 | 2025.47
00-00053187 | LDVO2-6572-45-6500-K01 | IEK | Панель светодиодная применяется для освещения офисов, магазинов, складов. Идеальна для помещений с высокими потолками или повышенными требованиями к уровню освещенности. Драйвер встроен в корпус. Клеммная колодка и корпус драйвера из самозатухающего пластика, комплекс защит от короткого замыкания, перенапряжений и нестабильности сети. | 2120.03 | 1908.03
00-00109316 | LDPA4-5000-3-65-K01 | IEK | Светильник аварийный ДПА 5000 используются для обозначения эвакуационных выходов, а также для различных информационных целей в помещениях с высоким уровнем содержания влаги и пыли. Применяется как аварийный светильник для подсветки путей эвакуации, как указатель мест хранения средств пожаротушения и даже как светильник декоративной подсветки (например, на лестничных маршах). Кроме этого, светильник можно использовать как информационное табло (например, перед входом в кабинет врача), управляемый с кнопки, установленной у рабочего места. Светильник ДПА 5000 совместим с устройством дистанционного тестирования и управления аварийным освещением (УДТУ), а также оснащен кнопкой «Тест» для индивидуального тестирования работоспособности светильника. Дальность распознавания 50 м, потребляемая мощность при заряде - 15 Вт. Соответствует требованиям ГОСТ Р МЭК 60598-2-22 по аварийному освещению. | 17853.26 | 16067.93
00-00119543 | LDKU1-1012-100-5000-K03 | IEK | Светильник светодиодный консольный ДКУ 1012-100Ш 5000К IP65 серый (LDKU1-1012-100-5000-K03) IEK | 5512.79 | 4961.51
00-00135046 | ФОСФОР-С100 | Фортеза | Светильник светодиодный. Высокая эффективность: световой поток 13600 лм при мощности 102 Вт. Широкий угол освещения. Не создают засветки камерам видеонаблюдения. Управление светильником: НЗ-контакты (3 режима работы); Подача напряжения (9…30 В); Интерфейс RS-485 (плавная регулировка яркости). Алюминиевый корпус. Уличное исполнение. Крепление «на опору». Степень защиты IP-65. | 21375 | 21375
00-00135048 | ФОСФОР-С100-А | Фортеза | Светильник светодиодный. Высокая эффективность: световой поток 13600 лм при мощности 102 Вт. Широкий угол освещения. Не создают засветки камерам видеонаблюдения. Управление светильником: НЗ-контакты (3 режима работы); Подача напряжения (9…30 В); Интерфейс RS-485 (плавная регулировка яркости). Алюминиевый корпус. Уличное исполнение. Крепление «на опору». Степень защиты IP-65. Арктическое исполнение. Температура -60°...+65 °С. | 27312.5 | 27312.5
00-00135045 | ФОСФОР-С50 | Фортеза | Светильник светодиодный. Высокая эффективность: световой поток 6300 лм при мощности 52 Вт. Широкий угол освещения. Не создают засветки камерам видеонаблюдения. Управление светильником: НЗ-контакты (3 режима работы); Подача напряжения (9…30 В); Интерфейс RS-485 (плавная регулировка яркости). Алюминиевый корпус. Уличное исполнение. Крепление «на опору». Степень защиты IP-65. | 16625 | 16625
00-00135047 | ФОСФОР-С50-А | Фортеза | Светильник светодиодный. Высокая эффективность: световой поток 6300 лм при мощности 52 Вт. Широкий угол освещения. Не создают засветки камерам видеонаблюдения. Управление светильником: НЗ-контакты (3 режима работы); Подача напряжения (9…30 В); Интерфейс RS-485 (плавная регулировка яркости). Алюминиевый корпус. Уличное исполнение. Крепление «на опору». Степень защиты IP-65. Арктическое исполнение. Температура -60°...+65 °С. | 22562.5 | 22562.5
00-00027897 | ЛУЧ-12-С 34 | Электротехника и Автоматика | Светильник аварийного освещения ЛУЧ-С имеет оригинальный современный дизайн, в качестве источника света в них используются сверхъяркие светодиоды с ресурсом работы до 100 000 часов.ТУ 4372-027-49518441-13, Гарантия 5 лет.Напряжение питания от сети постоянного тока, В 12. Потребляемая мощность, Вт 3. Количество источников света, шт 6. Световой поток, Лм 460. Степень защиты оболочки, IP 56. Габаритные размеры, мм 150х150х50. Масса, кг, не более 0,25. Диапазон рабочих температур, ºС -40…+55. Относительная влажность воздуха при +25 ºС, %, не более. | 898 | 792.88
00-00094210 | ЛУЧ-12-С 34 А | Электротехника и Автоматика | Светильник аварийного освещения светодиодный, 12В, 3 Вт, IP56, 6 источников света, световой поток 460 лм, -40..+55С, встроенный акустический датчик. Предназначен для общего и местного освещения жилых, бытовых, вспомогательных помещений, подъездов, лестничных клеток, коридоров, переходов, лифтовых холлов, тамбуров, гаражей, торговых, складских и других помещений, а также для освещения путей эвакуации в системах охранно-пожарной сигнализации в режиме дежурного или аварийного освещения. Являются полноценной заменой ламп накаливания на 60 или 40 Вт. | Уточняйте у менеджера | Уточняйте у менеджера
00-00069882 | ЛУЧ-12-С 34 Ф | Электротехника и Автоматика | Светильник аварийного освещения светодиодный, 12В, 3 Вт, IP56, 6 источников света, световой поток 460 лм, -40..+55С, встроенный датчик освещенности. Предназначен для общего и местного освещения жилых, бытовых, вспомогательных помещений, подъездов, лестничных клеток, коридоров, переходов, лифтовых холлов, тамбуров, гаражей, торговых, складских и других помещений, а также для освещения путей эвакуации в системах охранно-пожарной сигнализации в режиме дежурного или аварийного освещения. Являются полноценной заменой ламп накаливания на 60 или 40 Вт. | Уточняйте у менеджера | Уточняйте у менеджера
00-00038757 | ЛУЧ-12-С 34 ФА | Электротехника и Автоматика | Светильник аварийного освещения светодиодный, 12В, 3 Вт, IP56, 6 источников света, световой поток 460 лм, -40..+55С, встроенные датчики освещенности и акустический. Предназначен для общего и местного освещения жилых, бытовых, вспомогательных помещений, подъездов, лестничных клеток, коридоров, переходов, лифтовых холлов, тамбуров, гаражей, торговых, складских и других помещений, а также для освещения путей эвакуации в системах охранно-пожарной сигнализации в режиме дежурного или аварийного освещения. Являются полноценной заменой ламп накаливания на 60 или 40 Вт. | Уточняйте у менеджера | Уточняйте у менеджера
00-00022206 | ЛУЧ-12-С 64 | Электротехника и Автоматика | Светильник аварийного освещения ЛУЧ-С имеет оригинальный современный дизайн, в качестве источника света в них используются сверхяркие светодиоды с ресурсом работы до 100 000 часов. ТУ 4372-027-49518441-13, Гарантия 5 лет.Напряжение питания от сети постоянного тока, В 12. Потребляемая мощность, Вт 6. Количество источников света, шт 15. Световой поток, Лм 800. Степень защиты оболочки, IP 56. Габаритные размеры, мм 150х150х50. Масса, кг, не более 0,25. Диапазон рабочих температур, ºС -40…+55. Относительная влажность воздуха при +25 ºС, %, не более 95. | 1102 | 973.08
00-00053668 | ЛУЧ-12-С 64 А | Электротехника и Автоматика | Светильник аварийного освещения светодиодный, 12В, 6 Вт, IP56, 15 источников света, световой поток 800 лм, -40..+55С, встроенный акустический датчик. Предназначен для общего и местного освещения жилых, бытовых, вспомогательных помещений, подъездов, лестничных клеток, коридоров, переходов, лифтовых холлов, тамбуров, гаражей, торговых, складских и других помещений, а также для освещения путей эвакуации в системах охранно-пожарной сигнализации в режиме дежурного или аварийного освещения. Являются полноценной заменой ламп накаливания на 60 или 40 Вт. | Уточняйте у менеджера | Уточняйте у менеджера
00-00034210 | ЛУЧ-12-С 64 ФА | Электротехника и Автоматика | Светильник аварийного освещения светодиодный, 12В, 6 Вт, IP56, 15 источников света, световой поток 800 лм, -40..+55С, встроенные датчики освещенности и акустический. Предназначен для общего и местного освещения жилых, бытовых, вспомогательных помещений, подъездов, лестничных клеток, коридоров, переходов, лифтовых холлов, тамбуров, гаражей, торговых, складских и других помещений, а также для освещения путей эвакуации в системах охранно-пожарной сигнализации в режиме дежурного или аварийного освещения. Являются полноценной заменой ламп накаливания на 60 или 40 Вт. | Уточняйте у менеджера | Уточняйте у менеджера
00-00094227 | ЛУЧ-220-С 103 А ДРАЙВ | Электротехника и Автоматика | Светильник аварийного освещения светодиодный, 18 источ.света, свет.поток 1250 лм, датчик (датчик + дежурный режим), U-пит.220В, P-потр.10 Вт, IP54, t-раб.-40...+55°С, ø180х50 мм. Предназначен для общего и местного освещения жилых, бытовых, вспомогательных помещений, подъездов, лестничных клеток, коридоров, переходов, лифтовых холлов, тамбуров, гаражей, торговых, складских и других помещений, а также для освещения путей эвакуации в системах охранно-пожарной сигнализации в режиме дежурного или аварийного освещения. Являются полноценной заменой ламп накаливания. | Уточняйте у менеджера | Уточняйте у менеджера
00-00094250 | ЛУЧ-220-С 103 ДА ДРАЙВ | Электротехника и Автоматика | Светильник аварийного освещения светодиодный, 18 источ.света, свет.поток 1250 лм, датчик (датчик + дежурный режим), U-пит.220В, P-потр.10 Вт, IP54, t-раб.-40...+55°С, ø180х50 мм. Предназначен для общего и местного освещения жилых, бытовых, вспомогательных помещений, подъездов, лестничных клеток, коридоров, переходов, лифтовых холлов, тамбуров, гаражей, торговых, складских и других помещений, а также для освещения путей эвакуации в системах охранно-пожарной сигнализации в режиме дежурного или аварийного освещения. Являются полноценной заменой ламп накаливания. | Уточняйте у менеджера | Уточняйте у менеджера
00-00038539 | ЛУЧ-220-С 103 ДРАЙВ | Электротехника и Автоматика | Светильник аварийного освещения светодиодный 18 источ.света, свет.поток 1250 лм, U-пит.220В, P-потр.10 Вт, IP54, t-раб.-40...+55°С, ø180х50 мм. Предназначен для общего и местного освещения жилых, бытовых, вспомогательных помещений, подъездов, лестничных клеток, коридоров, переходов, лифтовых холлов, тамбуров, гаражей, торговых, складских и других помещений, а также для освещения путей эвакуации в системах охранно-пожарной сигнализации в режиме дежурного или аварийного освещения. Являются полноценной заменой ламп накаливания. | Уточняйте у менеджера | Уточняйте у менеджера
00-00094251 | ЛУЧ-220-С 103 ДФА ДРАЙВ | Электротехника и Автоматика | Светильник аварийного освещения светодиодный, 18 источ.света, свет.поток 1250 лм, датчик (датчик + дежурный режим), U-пит.220В, P-потр.10 Вт, IP54, t-раб.-40...+55°С, ø180х50 мм. Предназначен для общего и местного освещения жилых, бытовых, вспомогательных помещений, подъездов, лестничных клеток, коридоров, переходов, лифтовых холлов, тамбуров, гаражей, торговых, складских и других помещений, а также для освещения путей эвакуации в системах охранно-пожарной сигнализации в режиме дежурного или аварийного освещения. Являются полноценной заменой ламп накаливания. | Уточняйте у менеджера | Уточняйте у менеджера
00-00094230 | ЛУЧ-220-С 103 МВ ДРАЙВ | Электротехника и Автоматика | Светильник аварийного освещения светодиодный, 18 источ.света, свет.поток 1250 Лм, с микроволновым датчиком движения, U-пит.220В, P-потр.10 Вт, IP54, t-раб.-40...+55°С, ø180х50 мм. Предназначен для общего и местного освещения жилых, бытовых, вспомогательных помещений, подъездов, лестничных клеток, коридоров, переходов, лифтовых холлов, тамбуров, гаражей, торговых, складских и других помещений, а также для освещения путей эвакуации в системах охранно-пожарной сигнализации в режиме дежурного или аварийного освещения. Являются полноценной заменой ламп накаливания. | Уточняйте у менеджера | Уточняйте у менеджера
00-00038541 | ЛУЧ-220-С 103 МВФ ДРАЙВ | Электротехника и Автоматика | Светильник аварийного освещения светодиодный 18 источ.света, свет.поток 1250 Лм, с фотодатчиком и микроволновым датчиком движения, U-пит.220В, P-потр.10 Вт, IP54, t-раб.-40...+55°С, ø180х50 мм. Предназначен для общего и местного освещения жилых, бытовых, вспомогательных помещений, подъездов, лестничных клеток, коридоров, переходов, лифтовых холлов, тамбуров, гаражей, торговых, складских и других помещений, а также для освещения путей эвакуации в системах охранно-пожарной сигнализации в режиме дежурного или аварийного освещения. Являются полноценной заменой ламп накаливания. | Уточняйте у менеджера | Уточняйте у менеджера
00-00094228 | ЛУЧ-220-С 103 Ф ДРАЙВ | Электротехника и Автоматика | Светильник аварийного освещения светодиодный, 18 источ.света, свет.поток 1250 лм, датчик (датчик + дежурный режим), U-пит.220В, P-потр.10 Вт, IP54, t-раб.-40...+55°С, ø180х50 мм. Предназначен для общего и местного освещения жилых, бытовых, вспомогательных помещений, подъездов, лестничных клеток, коридоров, переходов, лифтовых холлов, тамбуров, гаражей, торговых, складских и других помещений, а также для освещения путей эвакуации в системах охранно-пожарной сигнализации в режиме дежурного или аварийного освещения. Являются полноценной заменой ламп накаливания. | Уточняйте у менеджера | Уточняйте у менеджера
00-00094229 | ЛУЧ-220-С 103 ФА ДРАЙВ | Электротехника и Автоматика | Светильник аварийного освещения светодиодный, 18 источ.света, свет.поток 1250 лм, датчик (датчик + дежурный режим), U-пит.220В, P-потр.10 Вт, IP54, t-раб.-40...+55°С, ø180х50 мм. Предназначен для общего и местного освещения жилых, бытовых, вспомогательных помещений, подъездов, лестничных клеток, коридоров, переходов, лифтовых холлов, тамбуров, гаражей, торговых, складских и других помещений, а также для освещения путей эвакуации в системах охранно-пожарной сигнализации в режиме дежурного или аварийного освещения. Являются полноценной заменой ламп накаливания. | Уточняйте у менеджера | Уточняйте у менеджера
00-00094231 | ЛУЧ-220-С 123 А ДРАЙВ | Электротехника и Автоматика | Светильник аварийного освещения светодиодный, 21 источ.света, свет.поток 1400 Лм, датчик (датчик + дежурный режим), U-пит.220В, P-потр.12 Вт, IP54, t-раб.-40...+55°С, ø180х50 мм. Предназначен для общего и местного освещения жилых, бытовых, вспомогательных помещений, подъездов, лестничных клеток, коридоров, переходов, лифтовых холлов, тамбуров, гаражей, торговых, складских и других помещений, а также для освещения путей эвакуации в системах охранно-пожарной сигнализации в режиме дежурного или аварийного освещения. Являются полноценной заменой ламп накаливания. | Уточняйте у менеджера | Уточняйте у менеджера
00-00094253 | ЛУЧ-220-С 123 ДА ДРАЙВ | Электротехника и Автоматика | Светильник аварийного освещения светодиодный, 21 источ.света, свет.поток 1400 Лм, датчик (датчик + дежурный режим), U-пит.220В, P-потр.12 Вт, IP54, t-раб.-40...+55°С, ø180х50 мм. Предназначен для общего и местного освещения жилых, бытовых, вспомогательных помещений, подъездов, лестничных клеток, коридоров, переходов, лифтовых холлов, тамбуров, гаражей, торговых, складских и других помещений, а также для освещения путей эвакуации в системах охранно-пожарной сигнализации в режиме дежурного или аварийного освещения. Являются полноценной заменой ламп накаливания. | Уточняйте у менеджера | Уточняйте у менеджера
00-00048073 | ЛУЧ-220-С 123 ДРАЙВ | Электротехника и Автоматика | Светильник аварийного освещения светодиодный, U-пит.220В, P-потр.12 Вт, IP54, t-раб.-40...+55°С, ø180х50 мм. Предназначен для общего и местного освещения жилых, бытовых, вспомогательных помещений, подъездов, лестничных клеток, коридоров, переходов, лифтовых холлов, тамбуров, гаражей, торговых, складских и других помещений, а также для освещения путей эвакуации в системах охранно-пожарной сигнализации в режиме дежурного или аварийного освещения. Являются полноценной заменой ламп накаливания. | Уточняйте у менеджера | Уточняйте у менеджера
00-00094252 | ЛУЧ-220-С 123 ДФА ДРАЙВ | Электротехника и Автоматика | Светильник аварийного освещения светодиодный, 21 источ.света, свет.поток 1400 Лм, датчик (датчик + дежурный режим), U-пит.220В, P-потр.12 Вт, IP54, t-раб.-40...+55°С, ø180х50 мм. Предназначен для общего и местного освещения жилых, бытовых, вспомогательных помещений, подъездов, лестничных клеток, коридоров, переходов, лифтовых холлов, тамбуров, гаражей, торговых, складских и других помещений, а также для освещения путей эвакуации в системах охранно-пожарной сигнализации в режиме дежурного или аварийного освещения. Являются полноценной заменой ламп накаливания. | Уточняйте у менеджера | Уточняйте у менеджера
00-00094234 | ЛУЧ-220-С 123 МВ ДРАЙВ | Электротехника и Автоматика | Светильник аварийного освещения светодиодный, 21 источ.света, свет.поток 1400 Лм, с микроволновым датчиком движения, U-пит.220В, P-потр.12 Вт, IP54, t-раб.-40...+55°С, ø180х50 мм. Предназначен для общего и местного освещения жилых, бытовых, вспомогательных помещений, подъездов, лестничных клеток, коридоров, переходов, лифтовых холлов, тамбуров, гаражей, торговых, складских и других помещений, а также для освещения путей эвакуации в системах охранно-пожарной сигнализации в режиме дежурного или аварийного освещения. Являются полноценной заменой ламп накаливания. | Уточняйте у менеджера | Уточняйте у менеджера
00-00094233 | ЛУЧ-220-С 123 МВФ ДРАЙВ | Электротехника и Автоматика | Светильник аварийного освещения светодиодный, 21 источ.света, свет.поток 1400 Лм, с фотодатчиком и микроволновым датчиком движения, U-пит.220В, P-потр.12 Вт, IP54, t-раб.-40...+55°С, ø180х50 мм. Предназначен для общего и местного освещения жилых, бытовых, вспомогательных помещений, подъездов, лестничных клеток, коридоров, переходов, лифтовых холлов, тамбуров, гаражей, торговых, складских и других помещений, а также для освещения путей эвакуации в системах охранно-пожарной сигнализации в режиме дежурного или аварийного освещения. Являются полноценной заменой ламп накаливания. | Уточняйте у менеджера | Уточняйте у менеджера
00-00082657 | ЛУЧ-220-С 123 Ф ДРАЙВ | Электротехника и Автоматика | Светильник аварийного освещения светодиодный, 21 источ.света, свет.поток 1400 Лм, датчик (датчик + дежурный режим), U-пит.220В, P-потр.12 Вт, IP54, t-раб.-40...+55°С, ø180х50 мм. Предназначен для общего и местного освещения жилых, бытовых, вспомогательных помещений, подъездов, лестничных клеток, коридоров, переходов, лифтовых холлов, тамбуров, гаражей, торговых, складских и других помещений, а также для освещения путей эвакуации в системах охранно-пожарной сигнализации в режиме дежурного или аварийного освещения. Являются полноценной заменой ламп накаливания. | Уточняйте у менеджера | Уточняйте у менеджера
00-00094232 | ЛУЧ-220-С 123 ФА ДРАЙВ | Электротехника и Автоматика | Светильник аварийного освещения светодиодный, 21 источ.света, свет.поток 1400 Лм, датчик (датчик + дежурный режим), U-пит.220В, P-потр.12 Вт, IP54, t-раб.-40...+55°С, ø180х50 мм. Предназначен для общего и местного освещения жилых, бытовых, вспомогательных помещений, подъездов, лестничных клеток, коридоров, переходов, лифтовых холлов, тамбуров, гаражей, торговых, складских и других помещений, а также для освещения путей эвакуации в системах охранно-пожарной сигнализации в режиме дежурного или аварийного освещения. Являются полноценной заменой ламп накаливания. | Уточняйте у менеджера | Уточняйте у менеджера
00-00094218 | ЛУЧ-220-С 63 А ДРАЙВ | Электротехника и Автоматика | Светильник аварийного освещения светодиодный, 12 источ.света, свет.поток 850 лм, датчик (датчик + дежурный режим), U-пит.220В, P-потр.6 Вт, IP54, t-раб.-40...+55°С, ø180х50 мм. Предназначен для общего и местного освещения жилых, бытовых, вспомогательных помещений, подъездов, лестничных клеток, коридоров, переходов, лифтовых холлов, тамбуров, гаражей, торговых, складских и других помещений, а также для освещения путей эвакуации в системах охранно-пожарной сигнализации в режиме дежурного или аварийного освещения. Являются полноценной заменой ламп накаливания. | Уточняйте у менеджера | Уточняйте у менеджера
00-00038895 | ЛУЧ-220-С 63 БАП ДРАЙВ | Электротехника и Автоматика | Светильник аварийного освещения, ~220В, 6 Вт, IP52, 18 источников света, световой поток 850 лм, 0...+45С, блок аварийного питания (БАП). Предназначен для аварийного, общего и местного освещения бытовых, вспомогательных помещений, подъездов, лестничных клеток, коридоров, переходов, лифтовых холлов, тамбуров, торговых, складских и других помещений, а также для освещения путей эвакуации в режиме основного или аварийного освещения. | 2973 | 2626.68
00-00094246 | ЛУЧ-220-С 63 ДА ДРАЙВ | Электротехника и Автоматика | Светильник аварийного освещения светодиодный, 12 источ.света, свет.поток 850 лм, датчик (датчик + дежурный режим), U-пит.220В, P-потр.6 Вт, IP54, t-раб.-40...+55°С, ø180х50 мм. Предназначен для общего и местного освещения жилых, бытовых, вспомогательных помещений, подъездов, лестничных клеток, коридоров, переходов, лифтовых холлов, тамбуров, гаражей, торговых, складских и других помещений, а также для освещения путей эвакуации в системах охранно-пожарной сигнализации в режиме дежурного или аварийного освещения. Являются полноценной заменой ламп накаливания. | Уточняйте у менеджера | Уточняйте у менеджера
00-00094217 | ЛУЧ-220-С 63 ДРАЙВ | Электротехника и Автоматика | Светильник аварийного освещения светодиодный, 12 источ.света, свет.поток 850 лм, U-пит.220В, P-потр.6 Вт, IP54, t-раб.-40...+55°С, ø180х50 мм. Предназначен для общего и местного освещения жилых, бытовых, вспомогательных помещений, подъездов, лестничных клеток, коридоров, переходов, лифтовых холлов, тамбуров, гаражей, торговых, складских и других помещений, а также для освещения путей эвакуации в системах охранно-пожарной сигнализации в режиме дежурного или аварийного освещения. Являются полноценной заменой ламп накаливания. | Уточняйте у менеджера | Уточняйте у менеджера
00-00094247 | ЛУЧ-220-С 63 ДФА ДРАЙВ | Электротехника и Автоматика | Светильник аварийного освещения светодиодный, 12 источ.света, свет.поток 850 лм, датчик (датчик + дежурный режим), U-пит.220В, P-потр.6 Вт, IP54, t-раб.-40...+55°С, ø180х50 мм. Предназначен для общего и местного освещения жилых, бытовых, вспомогательных помещений, подъездов, лестничных клеток, коридоров, переходов, лифтовых холлов, тамбуров, гаражей, торговых, складских и других помещений, а также для освещения путей эвакуации в системах охранно-пожарной сигнализации в режиме дежурного или аварийного освещения. Являются полноценной заменой ламп накаливания. | Уточняйте у менеджера | Уточняйте у менеджера
00-00038902 | ЛУЧ-220-С 63 МВ БАП ДРАЙВ | Электротехника и Автоматика | Светильник аварийного освещения, ~220В, 6 Вт, IP52, 18 источников света, световой поток 850 лм, 0...+45С, блок аварийного питания (БАП) с микроволновым датчиком движения. Предназначен для аварийного, общего и местного освещения бытовых, вспомогательных помещений, подъездов, лестничных клеток, коридоров, переходов, лифтовых холлов, тамбуров, торговых, складских и других помещений, а также для освещения путей эвакуации в режиме основного или аварийного освещения. | 3737 | 3300.84
00-00094219 | ЛУЧ-220-С 63 МВ ДРАЙВ | Электротехника и Автоматика | Светильник аварийного освещения светодиодный, 12 источ.света, свет.поток 850 Лм, с микроволновым датчиком движения, U-пит.220В, P-потр.6 Вт, IP54, t-раб.-40...+55°С, ø180х50 мм. Предназначен для общего и местного освещения жилых, бытовых, вспомогательных помещений, подъездов, лестничных клеток, коридоров, переходов, лифтовых холлов, тамбуров, гаражей, торговых, складских и других помещений, а также для освещения путей эвакуации в системах охранно-пожарной сигнализации в режиме дежурного или аварийного освещения. Являются полноценной заменой ламп накаливания. | Уточняйте у менеджера | Уточняйте у менеджера
00-00038903 | ЛУЧ-220-С 63 МВФ БАП ДРАЙВ | Электротехника и Автоматика | Светильник аварийного освещения, ~220В, 6 Вт, IP52, 18 источников света, световой поток 850 лм, 0...+45С, блок аварийного питания (БАП) С фотодатчиком и микроволновым датчиком движения. Предназначен для аварийного, общего и местного освещения бытовых, вспомогательных помещений, подъездов, лестничных клеток, коридоров, переходов, лифтовых холлов, тамбуров, торговых, складских и других помещений, а также для освещения путей эвакуации в режиме основного или аварийного освещения. | 3737 | 3300.84
00-00094220 | ЛУЧ-220-С 63 МВФ ДРАЙВ | Электротехника и Автоматика | Светильник аварийного освещения светодиодный, 12 источ.света, свет.поток 850 Лм, с фотодатчиком и микроволновым датчиком движения, U-пит.220В, P-потр.6 Вт, IP54, t-раб.-40...+55°С, ø180х50 мм. Предназначен для общего и местного освещения жилых, бытовых, вспомогательных помещений, подъездов, лестничных клеток, коридоров, переходов, лифтовых холлов, тамбуров, гаражей, торговых, складских и других помещений, а также для освещения путей эвакуации в системах охранно-пожарной сигнализации в режиме дежурного или аварийного освещения. Являются полноценной заменой ламп накаливания. | Уточняйте у менеджера | Уточняйте у менеджера
00-00086554 | ЛУЧ-220-С 63 Ф ДРАЙВ | Электротехника и Автоматика | Светильник аварийного освещения светодиодный, 12 источ.света, свет.поток 850 лм, датчик (датчик + дежурный режим), U-пит.220В, P-потр.6 Вт, IP54, t-раб.-40...+55°С, ø180х50 мм. Предназначен для общего и местного освещения жилых, бытовых, вспомогательных помещений, подъездов, лестничных клеток, коридоров, переходов, лифтовых холлов, тамбуров, гаражей, торговых, складских и других помещений, а также для освещения путей эвакуации в системах охранно-пожарной сигнализации в режиме дежурного или аварийного освещения. Являются полноценной заменой ламп накаливания. | Уточняйте у менеджера | Уточняйте у менеджера
00-00053391 | ЛУЧ-220-С 63 ФА ДРАЙВ | Электротехника и Автоматика | Светильник аварийного освещения светодиодный, 12 источ.света, свет.поток 850 лм, датчик (датчик + дежурный режим), U-пит.220В, P-потр.6 Вт, IP54, t-раб.-40...+55°С, ø180х50 мм. Предназначен для общего и местного освещения жилых, бытовых, вспомогательных помещений, подъездов, лестничных клеток, коридоров, переходов, лифтовых холлов, тамбуров, гаражей, торговых, складских и других помещений, а также для освещения путей эвакуации в системах охранно-пожарной сигнализации в режиме дежурного или аварийного освещения. Являются полноценной заменой ламп накаливания. | Уточняйте у менеджера | Уточняйте у менеджера
00-00038896 | ЛУЧ-220-С 63-А БАП ДРАЙВ | Электротехника и Автоматика | Светильник аварийного освещения, ~220В, 6 Вт, IP52, 18 источников света, световой поток 850 лм, 0...+45С, блок аварийного питания (БАП) Аккустический датчик. Предназначен для аварийного, общего и местного освещения бытовых, вспомогательных помещений, подъездов, лестничных клеток, коридоров, переходов, лифтовых холлов, тамбуров, торговых, складских и других помещений, а также для освещения путей эвакуации в режиме основного или аварийного освещения. | 3306 | 2920.3
00-00038899 | ЛУЧ-220-С 63-ДА БАП ДРАЙВ | Электротехника и Автоматика | Светильник аварийного освещения, ~220В, 6 Вт, IP52, 18 источников света, световой поток 850 лм, 0...+45С, блок аварийного питания (БАП) Дежурный режим с аккустическим датчиком. Предназначен для аварийного, общего и местного освещения бытовых, вспомогательных помещений, подъездов, лестничных клеток, коридоров, переходов, лифтовых холлов, тамбуров, торговых, складских и других помещений, а также для освещения путей эвакуации в режиме основного или аварийного освещения. | 3306 | 2920.3
00-00038900 | ЛУЧ-220-С 63-ДФА БАП ДРАЙВ | Электротехника и Автоматика | Светильник аварийного освещения, ~220В, 6 Вт, IP52, 18 источников света, световой поток 850 лм, 0...+45С, блок аварийного питания (БАП) Дежурный режим с фото-аккустическим датчиком. Предназначен для аварийного, общего и местного освещения бытовых, вспомогательных помещений, подъездов, лестничных клеток, коридоров, переходов, лифтовых холлов, тамбуров, торговых, складских и других помещений, а также для освещения путей эвакуации в режиме основного или аварийного освещения. | 3306 | 2920.3
00-00038901 | ЛУЧ-220-С 63-ДФА1 БАП ДРАЙВ | Электротехника и Автоматика | Светильник аварийного освещения, ~220В, 6 Вт, IP52, 18 источников света, световой поток 850 лм, 0...+45С, блок аварийного питания (БАП) Дежурный режим с фото-аккустическим датчиком. Предназначен для аварийного, общего и местного освещения бытовых, вспомогательных помещений, подъездов, лестничных клеток, коридоров, переходов, лифтовых холлов, тамбуров, торговых, складских и других помещений, а также для освещения путей эвакуации в режиме основного или аварийного освещения. | 3306 | 2920.3
00-00038897 | ЛУЧ-220-С 63-Ф БАП ДРАЙВ | Электротехника и Автоматика | Светильник аварийного освещения, ~220В, 6 Вт, IP52, 18 источников света, световой поток 850 лм, 0...+45С, блок аварийного питания (БАП) Фото датчик. Предназначен для аварийного, общего и местного освещения бытовых, вспомогательных помещений, подъездов, лестничных клеток, коридоров, переходов, лифтовых холлов, тамбуров, торговых, складских и других помещений, а также для освещения путей эвакуации в режиме основного или аварийного освещения. | 3306 | 2920.3
00-00038898 | ЛУЧ-220-С 63-ФА БАП ДРАЙВ | Электротехника и Автоматика | Светильник аварийного освещения, ~220В, 6 Вт, IP52, 18 источников света, световой поток 850 лм, 0...+45С, блок аварийного питания (БАП) Фото-аккустический датчик. Предназначен для аварийного, общего и местного освещения бытовых, вспомогательных помещений, подъездов, лестничных клеток, коридоров, переходов, лифтовых холлов, тамбуров, торговых, складских и других помещений, а также для освещения путей эвакуации в режиме основного или аварийного освещения. | 3306 | 2920.3
00-00094207 | ЛУЧ-220-С 64 А ДРАЙВ | Электротехника и Автоматика | Светильник аварийного освещения светодиодный, 12 источ.света, свет.поток 800 лм, датчик (датчик + дежурный режим), U-пит.220В, P-потр.6 Вт, IP54, t-раб.-40...+55°С, ø150х50 мм. Предназначен для общего и местного освещения жилых, бытовых, вспомогательных помещений, подъездов, лестничных клеток, коридоров, переходов, лифтовых холлов, тамбуров, гаражей, торговых, складских и других помещений, а также для освещения путей эвакуации в системах охранно-пожарной сигнализации в режиме дежурного или аварийного освещения. Являются полноценной заменой ламп накаливания. | Уточняйте у менеджера | Уточняйте у менеджера
00-00094242 | ЛУЧ-220-С 64 ДА ДРАЙВ | Электротехника и Автоматика | Светильник аварийного освещения светодиодный, 12 источ.света, свет.поток 800 лм, датчик (датчик + дежурный режим), U-пит.220В, P-потр.6 Вт, IP54, t-раб.-40...+55°С, ø150х50 мм. Предназначен для общего и местного освещения жилых, бытовых, вспомогательных помещений, подъездов, лестничных клеток, коридоров, переходов, лифтовых холлов, тамбуров, гаражей, торговых, складских и других помещений, а также для освещения путей эвакуации в системах охранно-пожарной сигнализации в режиме дежурного или аварийного освещения. Являются полноценной заменой ламп накаливания. | Уточняйте у менеджера | Уточняйте у менеджера
00-00089190 | ЛУЧ-220-С 64 ДРАЙВ | Электротехника и Автоматика | Светильник аварийного освещения светодиодный, 12 источ.света, свет.поток 800 лм, U-пит.220В, P-потр.6 Вт, IP54, t-раб.-40...+55°С, ø150х50 мм. Предназначен для общего и местного освещения жилых, бытовых, вспомогательных помещений, подъездов, лестничных клеток, коридоров, переходов, лифтовых холлов, тамбуров, гаражей, торговых, складских и других помещений, а также для освещения путей эвакуации в системах охранно-пожарной сигнализации в режиме дежурного или аварийного освещения. Являются полноценной заменой ламп накаливания. | Уточняйте у менеджера | Уточняйте у менеджера
00-00094243 | ЛУЧ-220-С 64 ДФА ДРАЙВ | Электротехника и Автоматика | Светильник аварийного освещения светодиодный, 12 источ.света, свет.поток 800 лм, датчик (датчик + дежурный режим), U-пит.220В, P-потр.6 Вт, IP54, t-раб.-40...+55°С, ø150х50 мм. Предназначен для общего и местного освещения жилых, бытовых, вспомогательных помещений, подъездов, лестничных клеток, коридоров, переходов, лифтовых холлов, тамбуров, гаражей, торговых, складских и других помещений, а также для освещения путей эвакуации в системах охранно-пожарной сигнализации в режиме дежурного или аварийного освещения. Являются полноценной заменой ламп накаливания. | Уточняйте у менеджера | Уточняйте у менеджера
00-00094208 | ЛУЧ-220-С 64 МВ ДРАЙВ | Электротехника и Автоматика | Светильник аварийного освещения светодиодный, 12 источ.света, свет.поток 800 Лм, ; с микроволновым датчиком движения, U-пит.220В, P-потр.6 Вт, IP54, t-раб.-40...+55°С, ø150х50 мм. Предназначен для общего и местного освещения жилых, бытовых, вспомогательных помещений, подъездов, лестничных клеток, коридоров, переходов, лифтовых холлов, тамбуров, гаражей, торговых, складских и других помещений, а также для освещения путей эвакуации в системах охранно-пожарной сигнализации в режиме дежурного или аварийного освещения. Являются полноценной заменой ламп накаливания. | Уточняйте у менеджера | Уточняйте у менеджера
00-00094209 | ЛУЧ-220-С 64 МВФ ДРАЙВ | Электротехника и Автоматика | Светильник аварийного освещения светодиодный, 12 источ.света, свет.поток 800 Лм, ; с фотодатчиком и микроволновым датчиком движения, U-пит.220В, P-потр.6 Вт, IP54, t-раб.-40...+55°С, ø150х50 мм. Предназначен для общего и местного освещения жилых, бытовых, вспомогательных помещений, подъездов, лестничных клеток, коридоров, переходов, лифтовых холлов, тамбуров, гаражей, торговых, складских и других помещений, а также для освещения путей эвакуации в системах охранно-пожарной сигнализации в режиме дежурного или аварийного освещения. Являются полноценной заменой ламп накаливания. | Уточняйте у менеджера | Уточняйте у менеджера
00-00094206 | ЛУЧ-220-С 64 Ф ДРАЙВ | Электротехника и Автоматика | Светильник аварийного освещения светодиодный, 12 источ.света, свет.поток 800 лм, датчик (датчик + дежурный режим), U-пит.220В, P-потр.6 Вт, IP54, t-раб.-40...+55°С, ø150х50 мм. Предназначен для общего и местного освещения жилых, бытовых, вспомогательных помещений, подъездов, лестничных клеток, коридоров, переходов, лифтовых холлов, тамбуров, гаражей, торговых, складских и других помещений, а также для освещения путей эвакуации в системах охранно-пожарной сигнализации в режиме дежурного или аварийного освещения. Являются полноценной заменой ламп накаливания. | Уточняйте у менеджера | Уточняйте у менеджера
00-00082656 | ЛУЧ-220-С 64 ФА ДРАЙВ | Электротехника и Автоматика | Светильник аварийного освещения светодиодный, 12 источ.света, свет.поток 800 лм, датчик (датчик + дежурный режим), U-пит.220В, P-потр.6 Вт, IP54, t-раб.-40...+55°С, ø150х50 мм. Предназначен для общего и местного освещения жилых, бытовых, вспомогательных помещений, подъездов, лестничных клеток, коридоров, переходов, лифтовых холлов, тамбуров, гаражей, торговых, складских и других помещений, а также для освещения путей эвакуации в системах охранно-пожарной сигнализации в режиме дежурного или аварийного освещения. Являются полноценной заменой ламп накаливания. | Уточняйте у менеджера | Уточняйте у менеджера
00-00094222 | ЛУЧ-220-С 83 А ДРАЙВ | Электротехника и Автоматика | Светильник аварийного освещения светодиодный, 15 источ.света, свет.поток 1050 лм, датчик (датчик + дежурный режим), U-пит.220В, P-потр.8 Вт, IP54, t-раб.-40...+55°С, ø180х50 мм. Предназначен для общего и местного освещения жилых, бытовых, вспомогательных помещений, подъездов, лестничных клеток, коридоров, переходов, лифтовых холлов, тамбуров, гаражей, торговых, складских и других помещений, а также для освещения путей эвакуации в системах охранно-пожарной сигнализации в режиме дежурного или аварийного освещения. Являются полноценной заменой ламп накаливания. | Уточняйте у менеджера | Уточняйте у менеджера
00-00038904 | ЛУЧ-220-С 83 БАП ДРАЙВ | Электротехника и Автоматика | Светильник аварийного освещения, ~220В, 8 Вт, IP52, 20 источников света, световой поток 1050 лм, 0...+45С, блок аварийного питания (БАП). Предназначен для аварийного, общего и местного освещения бытовых, вспомогательных помещений, подъездов, лестничных клеток, коридоров, переходов, лифтовых холлов, тамбуров, торговых, складских и других помещений, а также для освещения путей эвакуации в режиме основного или аварийного освещения. | 3056 | 2699.82
00-00094248 | ЛУЧ-220-С 83 ДА ДРАЙВ | Электротехника и Автоматика | Светильник аварийного освещения светодиодный, 15 источ.света, свет.поток 1050 лм, датчик (датчик + дежурный режим), U-пит.220В, P-потр.8 Вт, IP54, t-раб.-40...+55°С, ø180х50 мм. Предназначен для общего и местного освещения жилых, бытовых, вспомогательных помещений, подъездов, лестничных клеток, коридоров, переходов, лифтовых холлов, тамбуров, гаражей, торговых, складских и других помещений, а также для освещения путей эвакуации в системах охранно-пожарной сигнализации в режиме дежурного или аварийного освещения. Являются полноценной заменой ламп накаливания. | Уточняйте у менеджера | Уточняйте у менеджера
00-00094221 | ЛУЧ-220-С 83 ДРАЙВ | Электротехника и Автоматика | Светильник аварийного освещения светодиодный, 15 источ.света, свет.поток 1050 лм, U-пит.220В, P-потр.8 Вт, IP54, t-раб.-40...+55°С, ø180х50 мм. Предназначен для общего и местного освещения жилых, бытовых, вспомогательных помещений, подъездов, лестничных клеток, коридоров, переходов, лифтовых холлов, тамбуров, гаражей, торговых, складских и других помещений, а также для освещения путей эвакуации в системах охранно-пожарной сигнализации в режиме дежурного или аварийного освещения. Являются полноценной заменой ламп накаливания. | Уточняйте у менеджера | Уточняйте у менеджера
00-00094249 | ЛУЧ-220-С 83 ДФА ДРАЙВ | Электротехника и Автоматика | Светильник аварийного освещения светодиодный, 15 источ.света, свет.поток 1050 лм, датчик (датчик + дежурный режим), U-пит.220В, P-потр.8 Вт, IP54, t-раб.-40...+55°С, ø180х50 мм. Предназначен для общего и местного освещения жилых, бытовых, вспомогательных помещений, подъездов, лестничных клеток, коридоров, переходов, лифтовых холлов, тамбуров, гаражей, торговых, складских и других помещений, а также для освещения путей эвакуации в системах охранно-пожарной сигнализации в режиме дежурного или аварийного освещения. Являются полноценной заменой ламп накаливания. | Уточняйте у менеджера | Уточняйте у менеджера
00-00038911 | ЛУЧ-220-С 83 МВ БАП ДРАЙВ | Электротехника и Автоматика | Светильник аварийного освещения, ~220В, 8 Вт, IP52, 20 источников света, световой поток 1050 лм, 0...+45С, блок аварийного питания (БАП) С микроволновым датчиком движения. Предназначен для аварийного, общего и местного освещения бытовых, вспомогательных помещений, подъездов, лестничных клеток, коридоров, переходов, лифтовых холлов, тамбуров, торговых, складских и других помещений, а также для освещения путей эвакуации в режиме основного или аварийного освещения. | 3834 | 3386.7
00-00094225 | ЛУЧ-220-С 83 МВ ДРАЙВ | Электротехника и Автоматика | Светильник аварийного освещения светодиодный, 15 источ.света, свет.поток 1050 лм, с микроволновым датчиком движения, U-пит.220В, P-потр.8 Вт, IP54, t-раб.-40...+55°С, ø180х50 мм. Предназначен для общего и местного освещения жилых, бытовых, вспомогательных помещений, подъездов, лестничных клеток, коридоров, переходов, лифтовых холлов, тамбуров, гаражей, торговых, складских и других помещений, а также для освещения путей эвакуации в системах охранно-пожарной сигнализации в режиме дежурного или аварийного освещения. Являются полноценной заменой ламп накаливания. | Уточняйте у менеджера | Уточняйте у менеджера
00-00038912 | ЛУЧ-220-С 83 МВФ БАП ДРАЙВ | Электротехника и Автоматика | Светильник аварийного освещения, ~220В, 8 Вт, IP52, 20 источников света, световой поток 1050 лм, 0...+45С, блок аварийного питания (БАП) С фотодатчиком и микроволновым датчиком движения. Предназначен для аварийного, общего и местного освещения бытовых, вспомогательных помещений, подъездов, лестничных клеток, коридоров, переходов, лифтовых холлов, тамбуров, торговых, складских и других помещений, а также для освещения путей эвакуации в режиме основного или аварийного освещения. | 3834 | 3386.7
00-00094226 | ЛУЧ-220-С 83 МВФ ДРАЙВ | Электротехника и Автоматика | Светильник аварийного освещения светодиодный, 15 источ.света, свет.поток 1050 лм, с фотодатчиком и микроволновым датчиком движения, U-пит.220В, P-потр.8 Вт, IP54, t-раб.-40...+55°С, ø180х50 мм. Предназначен для общего и местного освещения жилых, бытовых, вспомогательных помещений, подъездов, лестничных клеток, коридоров, переходов, лифтовых холлов, тамбуров, гаражей, торговых, складских и других помещений, а также для освещения путей эвакуации в системах охранно-пожарной сигнализации в режиме дежурного или аварийного освещения. Являются полноценной заменой ламп накаливания. | Уточняйте у менеджера | Уточняйте у менеджера
00-00094223 | ЛУЧ-220-С 83 Ф ДРАЙВ | Электротехника и Автоматика | Светильник аварийного освещения светодиодный, 15 источ.света, свет.поток 1050 лм, датчик (датчик + дежурный режим), U-пит.220В, P-потр.8 Вт, IP54, t-раб.-40...+55°С, ø180х50 мм. Предназначен для общего и местного освещения жилых, бытовых, вспомогательных помещений, подъездов, лестничных клеток, коридоров, переходов, лифтовых холлов, тамбуров, гаражей, торговых, складских и других помещений, а также для освещения путей эвакуации в системах охранно-пожарной сигнализации в режиме дежурного или аварийного освещения. Являются полноценной заменой ламп накаливания. | Уточняйте у менеджера | Уточняйте у менеджера
00-00094224 | ЛУЧ-220-С 83 ФА ДРАЙВ | Электротехника и Автоматика | Светильник аварийного освещения светодиодный, 15 источ.света, свет.поток 1050 лм, датчик (датчик + дежурный режим), U-пит.220В, P-потр.8 Вт, IP54, t-раб.-40...+55°С, ø180х50 мм. Предназначен для общего и местного освещения жилых, бытовых, вспомогательных помещений, подъездов, лестничных клеток, коридоров, переходов, лифтовых холлов, тамбуров, гаражей, торговых, складских и других помещений, а также для освещения путей эвакуации в системах охранно-пожарной сигнализации в режиме дежурного или аварийного освещения. Являются полноценной заменой ламп накаливания. | Уточняйте у менеджера | Уточняйте у менеджера
00-00038905 | ЛУЧ-220-С 83-А БАП ДРАЙВ | Электротехника и Автоматика | Светильник аварийного освещения, ~220В, 8 Вт, IP52, 20 источников света, световой поток 1050 лм, 0...+45С, блок аварийного питания (БАП) Аккустический датчик. Предназначен для аварийного, общего и местного освещения бытовых, вспомогательных помещений, подъездов, лестничных клеток, коридоров, переходов, лифтовых холлов, тамбуров, торговых, складских и других помещений, а также для освещения путей эвакуации в режиме основного или аварийного освещения. | 3349 | 2958.46
00-00038908 | ЛУЧ-220-С 83-ДА БАП ДРАЙВ | Электротехника и Автоматика | Светильник аварийного освещения, ~220В, 6 Вт, IP52, 20 источников света, световой поток 1050 лм, 0...+45С, блок аварийного питания (БАП) Дежурный режим с аккустическим датчиком. Предназначен для аварийного, общего и местного освещения бытовых, вспомогательных помещений, подъездов, лестничных клеток, коридоров, переходов, лифтовых холлов, тамбуров, торговых, складских и других помещений, а также для освещения путей эвакуации в режиме основного или аварийного освещения. | 3349 | 2958.46
00-00038909 | ЛУЧ-220-С 83-ДФА БАП ДРАЙВ | Электротехника и Автоматика | Светильник аварийного освещения, ~220В, 6 Вт, IP52, 20 источников света, световой поток 1050 лм, 0...+45С, блок аварийного питания (БАП) Дежурный режим с фото-аккустическим датчикок. Предназначен для аварийного, общего и местного освещения бытовых, вспомогательных помещений, подъездов, лестничных клеток, коридоров, переходов, лифтовых холлов, тамбуров, торговых, складских и других помещений, а также для освещения путей эвакуации в режиме основного или аварийного освещения. | 3349 | 2958.46
00-00038910 | ЛУЧ-220-С 83-ДФА1 БАП ДРАЙВ | Электротехника и Автоматика | Светильник аварийного освещения, ~220В, 6 Вт, IP52, 20 источников света, световой поток 1050 лм, 0...+45С, блок аварийного питания (БАП) Дежурный режим с фото-аккустическим датчикок. Предназначен для аварийного, общего и местного освещения бытовых, вспомогательных помещений, подъездов, лестничных клеток, коридоров, переходов, лифтовых холлов, тамбуров, торговых, складских и других помещений, а также для освещения путей эвакуации в режиме основного или аварийного освещения. | 3349 | 2958.46
00-00038906 | ЛУЧ-220-С 83-Ф БАП ДРАЙВ | Электротехника и Автоматика | Светильник аварийного освещения, ~220В, 8 Вт, IP52, 20 источников света, световой поток 1050 лм, 0...+45С, блок аварийного питания (БАП) Фото датчик. Предназначен для аварийного, общего и местного освещения бытовых, вспомогательных помещений, подъездов, лестничных клеток, коридоров, переходов, лифтовых холлов, тамбуров, торговых, складских и других помещений, а также для освещения путей эвакуации в режиме основного или аварийного освещения. | 3349 | 2666.96
00-00038907 | ЛУЧ-220-С 83-ФА БАП ДРАЙВ | Электротехника и Автоматика | Светильник аварийного освещения, ~220В, 8 Вт, IP52, 20 источников света, световой поток 1050 лм, 0...+45С, блок аварийного питания (БАП) Фото-аккустический датчик. Предназначен для аварийного, общего и местного освещения бытовых, вспомогательных помещений, подъездов, лестничных клеток, коридоров, переходов, лифтовых холлов, тамбуров, торговых, складских и других помещений, а также для освещения путей эвакуации в режиме основного или аварийного освещения. | 3349 | 2958.46
00-00014528 | ЛУЧ-24-С 34 | Электротехника и Автоматика | Светильник аварийного освещения светодиодный, 24В, 3 Вт, IP56, 6 источников света, световой поток 460 лм, -40..+55С, 150х150х27мм. Предназначен для общего и местного освещения жилых, бытовых, вспомогательных помещений, подъездов, лестничных клеток, коридоров, переходов, лифтовых холлов, тамбуров, гаражей, торговых, складских и других помещений, а также для освещения путей эвакуации в системах охранно-пожарной сигнализации в режиме дежурного или аварийного освещения. Являются полноценной заменой ламп накаливания на 60 или 40 Вт. | 898 | 792.88
00-00094213 | ЛУЧ-24-С 34 А | Электротехника и Автоматика | Светильник аварийного освещения светодиодный, 24В, 3 Вт, IP56, 6 источников света, световой поток 460 лм, -40..+55С, встроенный акустический датчик. Предназначен для общего и местного освещения жилых, бытовых, вспомогательных помещений, подъездов, лестничных клеток, коридоров, переходов, лифтовых холлов, тамбуров, гаражей, торговых, складских и других помещений, а также для освещения путей эвакуации в системах охранно-пожарной сигнализации в режиме дежурного или аварийного освещения. Являются полноценной заменой ламп накаливания на 60 или 40 Вт. | Уточняйте у менеджера | Уточняйте у менеджера
00-00094212 | ЛУЧ-24-С 34 Ф | Электротехника и Автоматика | Светильник аварийного освещения светодиодный, 24В, 3 Вт, IP56, 6 источников света, световой поток 460 лм, -40..+55С, встроенный датчик освещенности. Предназначен для общего и местного освещения жилых, бытовых, вспомогательных помещений, подъездов, лестничных клеток, коридоров, переходов, лифтовых холлов, тамбуров, гаражей, торговых, складских и других помещений, а также для освещения путей эвакуации в системах охранно-пожарной сигнализации в режиме дежурного или аварийного освещения. Являются полноценной заменой ламп накаливания на 60 или 40 Вт. | Уточняйте у менеджера | Уточняйте у менеджера
00-00094211 | ЛУЧ-24-С 34 ФА | Электротехника и Автоматика | Светильник аварийного освещения светодиодный, 24В, 3 Вт, IP56, 6 источников света, световой поток 460 лм, -40..+55С, встроенные датчики освещенности и акустический. Предназначен для общего и местного освещения жилых, бытовых, вспомогательных помещений, подъездов, лестничных клеток, коридоров, переходов, лифтовых холлов, тамбуров, гаражей, торговых, складских и других помещений, а также для освещения путей эвакуации в системах охранно-пожарной сигнализации в режиме дежурного или аварийного освещения. Являются полноценной заменой ламп накаливания на 60 или 40 Вт. | Уточняйте у менеджера | Уточняйте у менеджера
00-00017046 | ЛУЧ-24-С 64 | Электротехника и Автоматика | Светильник аварийного освещения светодиодный, 12/24 В, 6 Вт, IP56, 15 источников света, световой поток 800 лм, -40...+55°С, 150х150х50 мм. Предназначен для общего и местного освещения жилых, бытовых, вспомогательных помещений, подъездов, лестничных клеток, коридоров, переходов, лифтовых холлов, тамбуров, гаражей, торговых, складских и других помещений, а также для освещения путей эвакуации в системах охранно-пожарной сигнализации в режиме дежурного или аварийного освещения. Являются полноценной заменой ламп накаливания на 60 или 40 Вт. | 1102 | 973.08
00-00094214 | ЛУЧ-36-С 84 А | Электротехника и Автоматика | Светильник аварийного освещения светодиодный, 15 источ.света, свет.поток 1050 лм, U-пит.36В, P-потр.8 Вт, IP56, t-раб.-40...+55°С, ø150х50 мм. Предназначен для общего и местного освещения жилых, бытовых, вспомогательных помещений, подъездов, лестничных клеток, коридоров, переходов, лифтовых холлов, тамбуров, гаражей, торговых, складских и других помещений, а также для освещения путей эвакуации в системах охранно-пожарной сигнализации в режиме дежурного или аварийного освещения. Является полноценной заменой ламп накаливания на 75 Вт. | Уточняйте у менеджера | Уточняйте у менеджера
00-00094215 | ЛУЧ-36-С 84 Ф | Электротехника и Автоматика | Светильник аварийного освещения светодиодный, 15 источ.света, свет.поток 1050 лм, U-пит.36В, P-потр.8 Вт, IP56, t-раб.-40...+55°С, ø150х50 мм. Предназначен для общего и местного освещения жилых, бытовых, вспомогательных помещений, подъездов, лестничных клеток, коридоров, переходов, лифтовых холлов, тамбуров, гаражей, торговых, складских и других помещений, а также для освещения путей эвакуации в системах охранно-пожарной сигнализации в режиме дежурного или аварийного освещения. Является полноценной заменой ламп накаливания на 75 Вт. | Уточняйте у менеджера | Уточняйте у менеджера
00-00094216 | ЛУЧ-36-С 84 ФА | Электротехника и Автоматика | Светильник аварийного освещения светодиодный, 15 источ.света, свет.поток 1050 лм, U-пит.36В, P-потр.8 Вт, IP56, t-раб.-40...+55°С, ø150х50 мм. Предназначен для общего и местного освещения жилых, бытовых, вспомогательных помещений, подъездов, лестничных клеток, коридоров, переходов, лифтовых холлов, тамбуров, гаражей, торговых, складских и других помещений, а также для освещения путей эвакуации в системах охранно-пожарной сигнализации в режиме дежурного или аварийного освещения. Является полноценной заменой ламп накаливания на 75 Вт. | Уточняйте у менеджера | Уточняйте у менеджера
00-00036555 | ЛУЧ-36-С-84 | Электротехника и Автоматика | Светильник аварийного освещения светодиодный, 15 источ.света, свет.поток 1050 лм, U-пит.36В, P-потр.8 Вт, IP56, t-раб.-40...+55°С, ø150х50 мм. Предназначен для общего и местного освещения жилых, бытовых, вспомогательных помещений, подъездов, лестничных клеток, коридоров, переходов, лифтовых холлов, тамбуров, гаражей, торговых, складских и других помещений, а также для освещения путей эвакуации в системах охранно-пожарной сигнализации в режиме дежурного или аварийного освещения. Является полноценной заменой ламп накаливания на 75 Вт. | Уточняйте у менеджера | Уточняйте у менеджера
00-00085533 | SL-213-30LED1.8 IP-54 исп. 1 | ИП Раченков А.В. | Светильник аварийного освещения автономный непостоянного действия. Пылевлагозащищенный, кнопка ТЕСТ, степень защиты оболочки IP54, кабельный ввод в комплекте, универсальный монтаж (стена,потолок), 187-242В, защита от перезаряда и глубокого разряда, 30 сверхярких СМД-светодиодов, световой поток 250 Лм, время свечения не менее 3 ч, 350*105*72 мм. | Уточняйте у менеджера | Уточняйте у менеджера
00-00085535 | SL-213-30LED1.8 IP-65 исп. 1 | ИП Раченков А.В. | Светильник аварийного освещения автономный непостоянного действия. Пылевлагозащищенный, кнопка ТЕСТ, высокая степень защиты оболочки IP65, кабельный ввод в комплекте, универсальный монтаж (стена,потолок), 187-242В, защита от перезаряда и глубокого разряда, 30 сверхярких СМД-светодиодов, световой поток 250 Лм, время свечения не менее 3 ч, 350*105*72 мм. | Уточняйте у менеджера | Уточняйте у менеджера
00-00085536 | SL-213-30LED1.8 IP-65 исп. 2 | ИП Раченков А.В. | Светильник аварийного освещения автономный непостоянного действия. Пылевлагозащищенный, кнопка ТЕСТ, высокая степень защиты оболочки IP65, кабельный ввод в комплекте, универсальный монтаж (стена,потолок), 187-242В, защита от перезаряда и глубокого разряда, 30 сверхярких СМД-светодиодов, световой поток 250 Лм, время свечения не менее 3 ч, 350*105*175 мм. | Уточняйте у менеджера | Уточняйте у менеджера
00-00085534 | SL-223-30LED1.8 IP-54 исп. 1 | ИП Раченков А.В. | Светильник аварийного освещения автономный постоянного действия. Пылевлагозащищенный, кнопка ТЕСТ, степень защиты оболочки IP54, кабельный ввод в комплекте, потолочный монтаж, 187-242В, защита от перезаряда и глубокого разряда, 30 сверхярких СМД-светодиодов, световой поток 250 Лм, время свечения не менее 3 ч, 350*105*72 мм. | Уточняйте у менеджера | Уточняйте у менеджера
00-00085537 | SL-223-30LED1.8 IP-65 исп. 1 | ИП Раченков А.В. | Светильник аварийного освещения автономный постоянного действия. Пылевлагозащищенный, кнопка ТЕСТ, высокая степень защиты оболочки IP65, кабельный ввод в комплекте, универсальный монтаж (стена,потолок), 187-242В, защита от перезаряда и глубокого разряда, 30 сверхярких СМД-светодиодов, световой поток 250 Лм, время свечения не менее 3 ч, 350*105*72 мм. | Уточняйте у менеджера | Уточняйте у менеджера
00-00085538 | SL-223-30LED1.8 IP-65 исп. 2 | ИП Раченков А.В. | Светильник аварийного освещения автономный постоянного действия. Пылевлагозащищенный, кнопка ТЕСТ, высокая степень защиты оболочки IP65, кабельный ввод в комплекте, универсальный монтаж (стена,потолок), 187-242В, защита от перезаряда и глубокого разряда, 30 сверхярких СМД-светодиодов, световой поток 250 Лм, время свечения не менее 3 ч, 350*105*175 мм. | Уточняйте у менеджера | Уточняйте у менеджера
00-00117217 | ФС-25М (ЮСДП.676232.001) | Юмирс | Фонарь светодиодный предназначен для постоянного или временного освещения внутри помещений и на открытом воздухе. Основной особенностью данного фонаря, является мощный световой поток при малом энергопотреблении, что обеспечивает его применение для решения различных задач по освещению объектов. Рабочая температура от -40 до +65 ºС. Степень защиты оболочки IP55. Габаритные размеры Ø160х190.Питание от сети переменного тока 220 В. Номинальная мощность 25 Вт. Световой поток 2 100 лм. Свет холодный белый (5500К). Угол половинной яркости 45º. | 24300 | 24300
Автоматические выключатели
00-00113130 | AR-M06N-1-C006 | IEK | Модульный автоматический выключатель на DIN-рейку серии ARMAT, 1-полюсный, номин. откл. способность 6кА, I-ном. 6А, U-ном.230…400 В, IP20, t-раб.-40...+70°C, цвет: белый | 814.74 | 733.27
00-00101986 | MD63-1C25-6 | DKC | Выключатель автоматический модульный YON MD63 1P 25А C 6kA (MD63-1C25-6) DKC | 416.87 | 408.54
00-00101985 | MD63-3C6-6 | DKC | Выключатель автоматический модульный YON MD63 3P 6А C 6kA (MD63-3C6-6) DKC | 1670.61 | 1637.19
00-00117071 | MVA40-1-006-C | IEK | Автоматический выключатель ВА47-100 предназначен для защиты распределительных и групповых цепей, имеющих активную и индуктивную нагрузки. Рекомендуется к применению во вводно-распределительных устройствах бытовых и промышленных электроустановок. | 1262.24 | 1136.02
00-00049567 | MAD22-5-016-B-10 | IEK | Автоматический выключатель дифференциального тока АВДТ32 предназначен для защиты человека от поражения электрическим током при повреждении изоляции электроустановок, для предотвращения пожаров вследствие протекания токов утечки на землю и для защиты от перегрузки и короткого замыкания. Рекомендуется для защиты групповых линий, питающих розетки наружной установки, розеток и освещения подвалов и гаражей. | 2012.03 | 1810.83
00-00049570 | MAD22-5-025-B-10 | IEK | Автоматический выключатель дифференциального тока АВДТ32 предназначен для защиты человека от поражения электрическим током при повреждении изоляции электроустановок, для предотвращения пожаров вследствие протекания токов утечки на землю и для защиты от перегрузки и короткого замыкания. Рекомендуется для защиты групповых линий, питающих розетки наружной установки, розеток и освещения подвалов и гаражей. | 2022.38 | 1820.14
00-00049566 | MAD22-5-010-C-30 | IEK | Автоматический выключатель дифференциального тока АВДТ32 предназначен для защиты человека от поражения электрическим током при повреждении изоляции электроустановок, для предотвращения пожаров вследствие протекания токов утечки на землю и для защиты от перегрузки и короткого замыкания. Рекомендуется для защиты групповых линий, питающих розетки наружной установки, розеток и освещения подвалов и гаражей. | 2023.43 | 1821.09
00-00049598 | MAD25-5-010-C-30 | IEK | Автоматический выключатель дифференциального тока АВДТ32 предназначен для защиты человека от поражения электрическим током при повреждении изоляции электроустановок, для предотвращения пожаров вследствие протекания токов утечки на землю и для защиты от перегрузки и короткого замыкания. Рекомендуется для защиты групповых линий, питающих розетки наружной установки, розеток и освещения подвалов и гаражей. | 1197.33 | 1077.6
00-00049568 | MAD22-5-016-C-30 | IEK | Автоматический выключатель дифференциального тока АВДТ32 предназначен для защиты человека от поражения электрическим током при повреждении изоляции электроустановок, для предотвращения пожаров вследствие протекания токов утечки на землю и для защиты от перегрузки и короткого замыкания. Рекомендуется для защиты групповых линий, питающих розетки наружной установки, розеток и освещения подвалов и гаражей. | 1832.2 | 1648.98
00-00049599 | MAD25-5-016-C-30 | IEK | Автоматический выключатель дифференциального тока АВДТ32 предназначен для защиты человека от поражения электрическим током при повреждении изоляции электроустановок, для предотвращения пожаров вследствие протекания токов утечки на землю и для защиты от перегрузки и короткого замыкания. Рекомендуется для защиты групповых линий, питающих розетки наружной установки, розеток и освещения подвалов и гаражей. | 1114.6 | 1003.14
00-00049569 | MAD22-5-020-C-30 | IEK | Автоматический выключатель дифференциального тока АВДТ32 предназначен для защиты человека от поражения электрическим током при повреждении изоляции электроустановок, для предотвращения пожаров вследствие протекания токов утечки на землю и для защиты от перегрузки и короткого замыкания. Рекомендуется для защиты групповых линий, питающих розетки наружной установки, розеток и освещения подвалов и гаражей. | 1983.11 | 1784.8
00-00049600 | MAD25-5-020-C-30 | IEK | Автоматический выключатель дифференциального тока АВДТ32 предназначен для защиты человека от поражения электрическим током при повреждении изоляции электроустановок, для предотвращения пожаров вследствие протекания токов утечки на землю и для защиты от перегрузки и короткого замыкания. Рекомендуется для защиты групповых линий, питающих розетки наружной установки, розеток и освещения подвалов и гаражей. | 1177.65 | 1059.89
00-00049571 | MAD22-5-025-C-30 | IEK | Автоматический выключатель дифференциального тока АВДТ32 предназначен для защиты человека от поражения электрическим током при повреждении изоляции электроустановок, для предотвращения пожаров вследствие протекания токов утечки на землю и для защиты от перегрузки и короткого замыкания. Рекомендуется для защиты групповых линий, питающих розетки наружной установки, розеток и освещения подвалов и гаражей. | 1859.62 | 1673.66
00-00049601 | MAD25-5-025-C-30 | IEK | Автоматический выключатель дифференциального тока АВДТ32 предназначен для защиты человека от поражения электрическим током при повреждении изоляции электроустановок, для предотвращения пожаров вследствие протекания токов утечки на землю и для защиты от перегрузки и короткого замыкания. Рекомендуется для защиты групповых линий, питающих розетки наружной установки, розеток и освещения подвалов и гаражей. | 1114.6 | 1003.14
00-00022409 | MAD22-5-032-C-30 | IEK | Автоматический выключатель дифференциального тока АВДТ32 предназначен для защиты человека от поражения электрическим током при повреждении изоляции электроустановок, для предотвращения пожаров вследствие протекания токов утечки на землю и для защиты от перегрузки и короткого замыкания. Рекомендуется для защиты групповых линий, питающих розетки наружной установки, розеток и освещения подвалов и гаражей. | 1964.85 | 1768.37
00-00049602 | MAD25-5-032-C-30 | IEK | Автоматический выключатель дифференциального тока АВДТ32 предназначен для защиты человека от поражения электрическим током при повреждении изоляции электроустановок, для предотвращения пожаров вследствие протекания токов утечки на землю и для защиты от перегрузки и короткого замыкания. Рекомендуется для защиты групповых линий, питающих розетки наружной установки, розеток и освещения подвалов и гаражей. | 1327.01 | 1194.31
00-00049603 | MAD25-5-040-C-30 | IEK | Автоматический выключатель дифференциального тока АВДТ32 предназначен для защиты человека от поражения электрическим током при повреждении изоляции электроустановок, для предотвращения пожаров вследствие протекания токов утечки на землю и для защиты от перегрузки и короткого замыкания. Рекомендуется для защиты групповых линий, питающих розетки наружной установки, розеток и освещения подвалов и гаражей. | 1376.55 | 1238.9
00-00049572 | MAD22-5-040-C-100 | IEK | Автоматический выключатель дифференциального тока АВДТ32 предназначен для защиты человека от поражения электрическим током при повреждении изоляции электроустановок, для предотвращения пожаров вследствие протекания токов утечки на землю и для защиты от перегрузки и короткого замыкания. Рекомендуется для защиты групповых линий, питающих розетки наружной установки, розеток и освещения подвалов и гаражей. | 2377.44 | 2139.7
00-00049573 | MAD22-5-040-C-30 | IEK | Автоматический выключатель дифференциального тока АВДТ32 предназначен для защиты человека от поражения электрическим током при повреждении изоляции электроустановок, для предотвращения пожаров вследствие протекания токов утечки на землю и для защиты от перегрузки и короткого замыкания. Рекомендуется для защиты групповых линий, питающих розетки наружной установки, розеток и освещения подвалов и гаражей. | 2097.56 | 1887.8
00-00049574 | MAD22-5-050-C-100 | IEK | Автоматический выключатель дифференциального тока АВДТ32 предназначен для защиты человека от поражения электрическим током при повреждении изоляции электроустановок, для предотвращения пожаров вследствие протекания токов утечки на землю и для защиты от перегрузки и короткого замыкания. Рекомендуется для защиты групповых линий, питающих розетки наружной установки, розеток и освещения подвалов и гаражей. | 2349.69 | 2114.72
00-00049565 | MAD22-5-006-C-30 | IEK | Автоматический выключатель дифференциального тока АВДТ32 предназначен для защиты человека от поражения электрическим током при повреждении изоляции электроустановок, для предотвращения пожаров вследствие протекания токов утечки на землю и для защиты от перегрузки и короткого замыкания. Рекомендуется для защиты групповых линий, питающих розетки наружной установки, розеток и освещения подвалов и гаражей. | 1969.32 | 1772.39
00-00049597 | MAD25-5-006-C-30 | IEK | Автоматический выключатель дифференциального тока АВДТ32 предназначен для защиты человека от поражения электрическим током при повреждении изоляции электроустановок, для предотвращения пожаров вследствие протекания токов утечки на землю и для защиты от перегрузки и короткого замыкания. Рекомендуется для защиты групповых линий, питающих розетки наружной установки, розеток и освещения подвалов и гаражей. | 1415.15 | 1273.64
00-00049575 | MAD22-5-063-C-100 | IEK | Автоматический выключатель дифференциального тока АВДТ32 предназначен для защиты человека от поражения электрическим током при повреждении изоляции электроустановок, для предотвращения пожаров вследствие протекания токов утечки на землю и для защиты от перегрузки и короткого замыкания. Рекомендуется для защиты групповых линий, питающих розетки наружной установки, розеток и освещения подвалов и гаражей. | 2428.85 | 2185.97
00-00049576 | MAD22-6-010-C-30 | IEK | Автоматический выключатель дифференциального тока АВДТ34 предназначен для защиты человека от поражения электрическим током при повреждении изоляции электроустановок, для предотвращения пожаров вследствие протекания токов утечки на землю и для защиты от перегрузки и короткого замыкания в сетях переменного тока напряжением 400 В и частотой 50 Гц. АВДТ34 со встроенной защитой от сверхтоков реагирует не только на синусоидальные переменные дифференциальные токи, но и на пульсирующие постоянные дифференциальные токи. Источником пульсирующего тока являются, например, стиральные машины с регуляторами скорости, регулируемые источники света, телевизоры, видеомагнитофоны, персональные компьютеры и др. | 3148.47 | 2833.62
00-00049577 | MAD22-6-016-C-30 | IEK | Автоматический выключатель дифференциального тока АВДТ34 предназначен для защиты человека от поражения электрическим током при повреждении изоляции электроустановок, для предотвращения пожаров вследствие протекания токов утечки на землю и для защиты от перегрузки и короткого замыкания в сетях переменного тока напряжением 400 В и частотой 50 Гц. АВДТ34 со встроенной защитой от сверхтоков реагирует не только на синусоидальные переменные дифференциальные токи, но и на пульсирующие постоянные дифференциальные токи. Источником пульсирующего тока являются, например, стиральные машины с регуляторами скорости, регулируемые источники света, телевизоры, видеомагнитофоны, персональные компьютеры и др. | 2687.06 | 2418.35
00-00049578 | MAD22-6-020-C-30 | IEK | Автоматический выключатель дифференциального тока АВДТ34 предназначен для защиты человека от поражения электрическим током при повреждении изоляции электроустановок, для предотвращения пожаров вследствие протекания токов утечки на землю и для защиты от перегрузки и короткого замыкания в сетях переменного тока напряжением 400 В и частотой 50 Гц. АВДТ34 со встроенной защитой от сверхтоков реагирует не только на синусоидальные переменные дифференциальные токи, но и на пульсирующие постоянные дифференциальные токи. Источником пульсирующего тока являются, например, стиральные машины с регуляторами скорости, регулируемые источники света, телевизоры, видеомагнитофоны, персональные компьютеры и др. | 2930.75 | 2637.68
00-00049579 | MAD22-6-025-C-100 | IEK | Автоматический выключатель дифференциального тока АВДТ34 предназначен для защиты человека от поражения электрическим током при повреждении изоляции электроустановок, для предотвращения пожаров вследствие протекания токов утечки на землю и для защиты от перегрузки и короткого замыкания в сетях переменного тока напряжением 400 В и частотой 50 Гц. АВДТ34 со встроенной защитой от сверхтоков реагирует не только на синусоидальные переменные дифференциальные токи, но и на пульсирующие постоянные дифференциальные токи. Источником пульсирующего тока являются, например, стиральные машины с регуляторами скорости, регулируемые источники света, телевизоры, видеомагнитофоны, персональные компьютеры и др. | 3810.83 | 3429.75
00-00049581 | MAD22-6-025-C-300 | IEK | Автоматический выключатель дифференциального тока АВДТ34 предназначен для защиты человека от поражения электрическим током при повреждении изоляции электроустановок, для предотвращения пожаров вследствие протекания токов утечки на землю и для защиты от перегрузки и короткого замыкания в сетях переменного тока напряжением 400 В и частотой 50 Гц. АВДТ34 со встроенной защитой от сверхтоков реагирует не только на синусоидальные переменные дифференциальные токи, но и на пульсирующие постоянные дифференциальные токи. Источником пульсирующего тока являются, например, стиральные машины с регуляторами скорости, регулируемые источники света, телевизоры, видеомагнитофоны, персональные компьютеры и др. | 3845.1 | 3460.59
00-00049580 | MAD22-6-025-C-30 | IEK | Автоматический выключатель дифференциального тока АВДТ34 предназначен для защиты человека от поражения электрическим током при повреждении изоляции электроустановок, для предотвращения пожаров вследствие протекания токов утечки на землю и для защиты от перегрузки и короткого замыкания в сетях переменного тока напряжением 400 В и частотой 50 Гц. АВДТ34 со встроенной защитой от сверхтоков реагирует не только на синусоидальные переменные дифференциальные токи, но и на пульсирующие постоянные дифференциальные токи. Источником пульсирующего тока являются, например, стиральные машины с регуляторами скорости, регулируемые источники света, телевизоры, видеомагнитофоны, персональные компьютеры и др. | 2642.4 | 2378.16
00-00049582 | MAD22-6-032-C-100 | IEK | Автоматический выключатель дифференциального тока АВДТ34 предназначен для защиты человека от поражения электрическим током при повреждении изоляции электроустановок, для предотвращения пожаров вследствие протекания токов утечки на землю и для защиты от перегрузки и короткого замыкания в сетях переменного тока напряжением 400 В и частотой 50 Гц. АВДТ34 со встроенной защитой от сверхтоков реагирует не только на синусоидальные переменные дифференциальные токи, но и на пульсирующие постоянные дифференциальные токи. Источником пульсирующего тока являются, например, стиральные машины с регуляторами скорости, регулируемые источники света, телевизоры, видеомагнитофоны, персональные компьютеры и др. | 3820.45 | 3438.41
00-00049583 | MAD22-6-032-C-30 | IEK | Автоматический выключатель дифференциального тока АВДТ34 предназначен для защиты человека от поражения электрическим током при повреждении изоляции электроустановок, для предотвращения пожаров вследствие протекания токов утечки на землю и для защиты от перегрузки и короткого замыкания в сетях переменного тока напряжением 400 В и частотой 50 Гц. АВДТ34 со встроенной защитой от сверхтоков реагирует не только на синусоидальные переменные дифференциальные токи, но и на пульсирующие постоянные дифференциальные токи. Источником пульсирующего тока являются, например, стиральные машины с регуляторами скорости, регулируемые источники света, телевизоры, видеомагнитофоны, персональные компьютеры и др. | 2908.28 | 2617.45
00-00049585 | MAD32-5-010-B-30 | IEK | Автоматический выключатели дифференциального тока АВДТ32М для однофазных сетей в одномодульном исполнении (18мм) предназначен для защиты человека от поражения электрическим током при повреждении изоляции электроустановок, а также для защиты от перегрузки и короткого замыкания в сетях переменного тока напряжением 230 В и частотой 50 Гц и по своим характеристикам соответствуют ГОСТ Р 51327.1 и ГОСТ Р 51327.2.2. | Уточняйте у менеджера | Уточняйте у менеджера
00-00049587 | MAD32-5-016-B-30 | IEK | Автоматический выключатели дифференциального тока АВДТ32М для однофазных сетей в одномодульном исполнении (18мм) предназначен для защиты человека от поражения электрическим током при повреждении изоляции электроустановок, а также для защиты от перегрузки и короткого замыкания в сетях переменного тока напряжением 230 В и частотой 50 Гц и по своим характеристикам соответствуют ГОСТ Р 51327.1 и ГОСТ Р 51327.2.2. | Уточняйте у менеджера | Уточняйте у менеджера
00-00049586 | MAD32-5-010-C-30 | IEK | Автоматический выключатели дифференциального тока АВДТ32М для однофазных сетей в одномодульном исполнении (18мм) предназначен для защиты человека от поражения электрическим током при повреждении изоляции электроустановок, а также для защиты от перегрузки и короткого замыкания в сетях переменного тока напряжением 230 В и частотой 50 Гц и по своим характеристикам соответствуют ГОСТ Р 51327.1 и ГОСТ Р 51327.2.2. | Уточняйте у менеджера | Уточняйте у менеджера
00-00049588 | MAD32-5-016-C-10 | IEK | Автоматический выключатели дифференциального тока АВДТ32М для однофазных сетей в одномодульном исполнении (18мм) предназначен для защиты человека от поражения электрическим током при повреждении изоляции электроустановок, а также для защиты от перегрузки и короткого замыкания в сетях переменного тока напряжением 230 В и частотой 50 Гц и по своим характеристикам соответствуют ГОСТ Р 51327.1 и ГОСТ Р 51327.2.2. | Уточняйте у менеджера | Уточняйте у менеджера
00-00049589 | MAD32-5-016-C-30 | IEK | Автоматический выключатели дифференциального тока АВДТ32М для однофазных сетей в одномодульном исполнении (18мм) предназначен для защиты человека от поражения электрическим током при повреждении изоляции электроустановок, а также для защиты от перегрузки и короткого замыкания в сетях переменного тока напряжением 230 В и частотой 50 Гц и по своим характеристикам соответствуют ГОСТ Р 51327.1 и ГОСТ Р 51327.2.2. | Уточняйте у менеджера | Уточняйте у менеджера
00-00049590 | MAD32-5-020-C-10 | IEK | Автоматический выключатели дифференциального тока АВДТ32М для однофазных сетей в одномодульном исполнении (18мм) предназначен для защиты человека от поражения электрическим током при повреждении изоляции электроустановок, а также для защиты от перегрузки и короткого замыкания в сетях переменного тока напряжением 230 В и частотой 50 Гц и по своим характеристикам соответствуют ГОСТ Р 51327.1 и ГОСТ Р 51327.2.2. | Уточняйте у менеджера | Уточняйте у менеджера
00-00049591 | MAD32-5-020-C-30 | IEK | Автоматический выключатели дифференциального тока АВДТ32М для однофазных сетей в одномодульном исполнении (18мм) предназначен для защиты человека от поражения электрическим током при повреждении изоляции электроустановок, а также для защиты от перегрузки и короткого замыкания в сетях переменного тока напряжением 230 В и частотой 50 Гц и по своим характеристикам соответствуют ГОСТ Р 51327.1 и ГОСТ Р 51327.2.2. | Уточняйте у менеджера | Уточняйте у менеджера
00-00049593 | MAD32-5-025-C-100 | IEK | Автоматический выключатели дифференциального тока АВДТ32М для однофазных сетей в одномодульном исполнении (18мм) предназначен для защиты человека от поражения электрическим током при повреждении изоляции электроустановок, а также для защиты от перегрузки и короткого замыкания в сетях переменного тока напряжением 230 В и частотой 50 Гц и по своим характеристикам соответствуют ГОСТ Р 51327.1 и ГОСТ Р 51327.2.2. | Уточняйте у менеджера | Уточняйте у менеджера
00-00049592 | MAD32-5-025-C-10 | IEK | Автоматический выключатели дифференциального тока АВДТ32М для однофазных сетей в одномодульном исполнении (18мм) предназначен для защиты человека от поражения электрическим током при повреждении изоляции электроустановок, а также для защиты от перегрузки и короткого замыкания в сетях переменного тока напряжением 230 В и частотой 50 Гц и по своим характеристикам соответствуют ГОСТ Р 51327.1 и ГОСТ Р 51327.2.2. | Уточняйте у менеджера | Уточняйте у менеджера
00-00049594 | MAD32-5-025-C-30 | IEK | Автоматический выключатели дифференциального тока АВДТ32М для однофазных сетей в одномодульном исполнении (18мм) предназначен для защиты человека от поражения электрическим током при повреждении изоляции электроустановок, а также для защиты от перегрузки и короткого замыкания в сетях переменного тока напряжением 230 В и частотой 50 Гц и по своим характеристикам соответствуют ГОСТ Р 51327.1 и ГОСТ Р 51327.2.2. | Уточняйте у менеджера | Уточняйте у менеджера
00-00049595 | MAD32-5-032-C-100 | IEK | Автоматический выключатели дифференциального тока АВДТ32М для однофазных сетей в одномодульном исполнении (18мм) предназначен для защиты человека от поражения электрическим током при повреждении изоляции электроустановок, а также для защиты от перегрузки и короткого замыкания в сетях переменного тока напряжением 230 В и частотой 50 Гц и по своим характеристикам соответствуют ГОСТ Р 51327.1 и ГОСТ Р 51327.2.2. | Уточняйте у менеджера | Уточняйте у менеджера
00-00049596 | MAD32-5-032-C-30 | IEK | Автоматический выключатели дифференциального тока АВДТ32М для однофазных сетей в одномодульном исполнении (18мм) предназначен для защиты человека от поражения электрическим током при повреждении изоляции электроустановок, а также для защиты от перегрузки и короткого замыкания в сетях переменного тока напряжением 230 В и частотой 50 Гц и по своим характеристикам соответствуют ГОСТ Р 51327.1 и ГОСТ Р 51327.2.2. | Уточняйте у менеджера | Уточняйте у менеджера
00-00049584 | MAD32-5-006-C-30 | IEK | Автоматический выключатели дифференциального тока АВДТ32М для однофазных сетей в одномодульном исполнении (18мм) предназначен для защиты человека от поражения электрическим током при повреждении изоляции электроустановок, а также для защиты от перегрузки и короткого замыкания в сетях переменного тока напряжением 230 В и частотой 50 Гц и по своим характеристикам соответствуют ГОСТ Р 51327.1 и ГОСТ Р 51327.2.2. | Уточняйте у менеджера | Уточняйте у менеджера
00-00101254 | AR-M06N-2-C010 | IEK | Автоматические выключатели ARMAT серии M06N предназначены для защиты цепей от перегрузки и короткого замыкания. Модельный ряд включает в себя устройства с характеристиками срабатывания B, C, D и номинальными токами от 0,5 до 63 А. Номинальная отключающая способность автоматических выключателей ARMAT серии M06N составляет 6 кА. Предельная отключающая способность варьируется в зависимости от номинала от 10 до 50 кА. | 1828.39 | 1645.55
00-00101256 | AR-M06N-2-C020 | IEK | Автоматические выключатели ARMAT серии M06N предназначены для защиты цепей от перегрузки и короткого замыкания. Модельный ряд включает в себя устройства с характеристиками срабатывания B, C, D и номинальными токами от 0,5 до 63 А. Номинальная отключающая способность автоматических выключателей ARMAT серии M06N составляет 6 кА. Предельная отключающая способность варьируется в зависимости от номинала от 10 до 50 кА. | 1499.79 | 1349.81
00-00049327 | MVA40-1-010-C | IEK | Автоматический выключатель ВА47-100 предназначен для защиты распределительных и групповых цепей, имеющих активную и индуктивную нагрузки. Рекомендуется к применению во вводно-распределительных устройствах бытовых и промышленных электроустановок. | 1335.24 | 1201.72
00-00049328 | MVA40-1-016-C | IEK | Автоматический выключатель ВА47-100 предназначен для защиты распределительных и групповых цепей, имеющих активную и индуктивную нагрузки. Рекомендуется к применению во вводно-распределительных устройствах бытовых и промышленных электроустановок. | 1335.24 | 1201.72
00-00049330 | MVA40-1-025-C | IEK | Автоматический выключатель ВА47-100 предназначен для защиты распределительных и групповых цепей, имеющих активную и индуктивную нагрузки. Рекомендуется к применению во вводно-распределительных устройствах бытовых и промышленных электроустановок. | 1335.24 | 1201.72
00-00049331 | MVA40-1-032-C | IEK | Автоматический выключатель ВА47-100 предназначен для защиты распределительных и групповых цепей, имеющих активную и индуктивную нагрузки. Рекомендуется к применению во вводно-распределительных устройствах бытовых и промышленных электроустановок. | 1335.24 | 1201.72
00-00049332 | MVA40-1-040-C | IEK | Автоматический выключатель ВА47-100 предназначен для защиты распределительных и групповых цепей, имеющих активную и индуктивную нагрузки. Рекомендуется к применению во вводно-распределительных устройствах бытовых и промышленных электроустановок. | 1335.24 | 1201.72
00-00049333 | MVA40-1-050-C | IEK | Автоматический выключатель ВА47-100 предназначен для защиты распределительных и групповых цепей, имеющих активную и индуктивную нагрузки. Рекомендуется к применению во вводно-распределительных устройствах бытовых и промышленных электроустановок. | 1335.24 | 1201.72
00-00049334 | MVA40-1-063-C | IEK | Автоматический выключатель ВА47-100 предназначен для защиты распределительных и групповых цепей, имеющих активную и индуктивную нагрузки. Рекомендуется к применению во вводно-распределительных устройствах бытовых и промышленных электроустановок. | 1335.24 | 1201.72
00-00049335 | MVA40-1-080-C | IEK | Автоматический выключатель ВА47-100 предназначен для защиты распределительных и групповых цепей, имеющих активную и индуктивную нагрузки. Рекомендуется к применению во вводно-распределительных устройствах бытовых и промышленных электроустановок. | 1335.24 | 1201.72
00-00049336 | MVA40-1-100-C | IEK | Автоматический выключатель ВА47-100 предназначен для защиты распределительных и групповых цепей, имеющих активную и индуктивную нагрузки. Рекомендуется к применению во вводно-распределительных устройствах бытовых и промышленных электроустановок. | 1335.24 | 1201.72
00-00049337 | MVA40-2-010-C | IEK | Автоматический выключатель ВА47-100 предназначен для защиты распределительных и групповых цепей, имеющих активную и индуктивную нагрузки. Рекомендуется к применению во вводно-распределительных устройствах бытовых и промышленных электроустановок. | 2723.93 | 2451.54
00-00049338 | MVA40-2-016-C | IEK | Автоматический выключатель ВА47-100 предназначен для защиты распределительных и групповых цепей, имеющих активную и индуктивную нагрузки. Рекомендуется к применению во вводно-распределительных устройствах бытовых и промышленных электроустановок. | 2512.41 | 2261.17
00-00049340 | MVA40-2-025-C | IEK | Автоматический выключатель ВА47-100 предназначен для защиты распределительных и групповых цепей, имеющих активную и индуктивную нагрузки. Рекомендуется к применению во вводно-распределительных устройствах бытовых и промышленных электроустановок. | 2723.93 | 2451.54
00-00049341 | MVA40-2-032-C | IEK | Автоматический выключатель ВА47-100 предназначен для защиты распределительных и групповых цепей, имеющих активную и индуктивную нагрузки. Рекомендуется к применению во вводно-распределительных устройствах бытовых и промышленных электроустановок. | 2512.41 | 2261.17
00-00049342 | MVA40-2-040-C | IEK | Автоматический выключатель ВА47-100 предназначен для защиты распределительных и групповых цепей, имеющих активную и индуктивную нагрузки. Рекомендуется к применению во вводно-распределительных устройствах бытовых и промышленных электроустановок. | 2723.93 | 2451.54
00-00049343 | MVA40-2-063-C | IEK | Автоматический выключатель ВА47-100 предназначен для защиты распределительных и групповых цепей, имеющих активную и индуктивную нагрузки. Рекомендуется к применению во вводно-распределительных устройствах бытовых и промышленных электроустановок. | 2723.93 | 2451.54
00-00049344 | MVA40-2-080-C | IEK | Автоматический выключатель ВА47-100 предназначен для защиты распределительных и групповых цепей, имеющих активную и индуктивную нагрузки. Рекомендуется к применению во вводно-распределительных устройствах бытовых и промышленных электроустановок. | 2723.93 | 2451.54
00-00049345 | MVA40-2-100-C | IEK | Автоматический выключатель ВА47-100 предназначен для защиты распределительных и групповых цепей, имеющих активную и индуктивную нагрузки. Рекомендуется к применению во вводно-распределительных устройствах бытовых и промышленных электроустановок. | 2723.93 | 2451.54
00-00049346 | MVA40-3-010-C | IEK | Автоматический выключатель ВА47-100 предназначен для защиты распределительных и групповых цепей, имеющих активную и индуктивную нагрузки. Рекомендуется к применению во вводно-распределительных устройствах бытовых и промышленных электроустановок. | 4085.83 | 3677.25
00-00049347 | MVA40-3-016-C | IEK | Автоматический выключатель ВА47-100 предназначен для защиты распределительных и групповых цепей, имеющих активную и индуктивную нагрузки. Рекомендуется к применению во вводно-распределительных устройствах бытовых и промышленных электроустановок. | 4085.83 | 3677.25
00-00049349 | MVA40-3-025-C | IEK | Автоматический выключатель ВА47-100 предназначен для защиты распределительных и групповых цепей, имеющих активную и индуктивную нагрузки. Рекомендуется к применению во вводно-распределительных устройствах бытовых и промышленных электроустановок. | 4085.83 | 3677.25
00-00049350 | MVA40-3-032-C | IEK | Автоматический выключатель ВА47-100 предназначен для защиты распределительных и групповых цепей, имеющих активную и индуктивную нагрузки. Рекомендуется к применению во вводно-распределительных устройствах бытовых и промышленных электроустановок. | 4085.83 | 3677.25
00-00049351 | MVA40-3-040-C | IEK | Автоматический выключатель ВА47-100 предназначен для защиты распределительных и групповых цепей, имеющих активную и индуктивную нагрузки. Рекомендуется к применению во вводно-распределительных устройствах бытовых и промышленных электроустановок. | 4085.83 | 3677.25
00-00049352 | MVA40-3-050-C | IEK | Автоматический выключатель ВА47-100 предназначен для защиты распределительных и групповых цепей, имеющих активную и индуктивную нагрузки. Рекомендуется к применению во вводно-распределительных устройствах бытовых и промышленных электроустановок. | 4085.83 | 3677.25
00-00049353 | MVA40-3-063-C | IEK | Автоматический выключатель ВА47-100 предназначен для защиты распределительных и групповых цепей, имеющих активную и индуктивную нагрузки. Рекомендуется к применению во вводно-распределительных устройствах бытовых и промышленных электроустановок. | 3909.39 | 3518.45
00-00049361 | MVA40-4-100-C | IEK | Автоматический выключатель ВА47-100 предназначен для защиты распределительных и групповых цепей, имеющих активную и индуктивную нагрузки. Рекомендуется к применению во вводно-распределительных устройствах бытовых и промышленных электроустановок. | 5444.06 | 4899.65
00-00049355 | MVA40-4-025-C | IEK | Автоматический выключатель ВА47-100 предназначен для защиты распределительных и групповых цепей, имеющих активную и индуктивную нагрузки. Рекомендуется к применению во вводно-распределительных устройствах бытовых и промышленных электроустановок. | 5444.06 | 4899.65
00-00049356 | MVA40-4-032-C | IEK | Автоматический выключатель ВА47-100 предназначен для защиты распределительных и групповых цепей, имеющих активную и индуктивную нагрузки. Рекомендуется к применению во вводно-распределительных устройствах бытовых и промышленных электроустановок. | 5444.06 | 4899.65
00-00049357 | MVA40-4-040-C | IEK | Автоматический выключатель ВА47-100 предназначен для защиты распределительных и групповых цепей, имеющих активную и индуктивную нагрузки. Рекомендуется к применению во вводно-распределительных устройствах бытовых и промышленных электроустановок. | 5444.06 | 4899.65
00-00049358 | MVA40-4-050-C | IEK | Автоматический выключатель ВА47-100 предназначен для защиты распределительных и групповых цепей, имеющих активную и индуктивную нагрузки. Рекомендуется к применению во вводно-распределительных устройствах бытовых и промышленных электроустановок. | 5444.06 | 4899.65
00-00049359 | MVA40-4-063-C | IEK | Автоматический выключатель ВА47-100 предназначен для защиты распределительных и групповых цепей, имеющих активную и индуктивную нагрузки. Рекомендуется к применению во вводно-распределительных устройствах бытовых и промышленных электроустановок. | 5444.06 | 4899.65
00-00049360 | MVA40-4-080-C | IEK | Автоматический выключатель ВА47-100 предназначен для защиты распределительных и групповых цепей, имеющих активную и индуктивную нагрузки. Рекомендуется к применению во вводно-распределительных устройствах бытовых и промышленных электроустановок. | 5444.06 | 4899.65
00-00049184 | MVA41-1-010-B | IEK | Автоматический выключатель ВА47-60 предназначен для автоматического отключения источника питания при появлении сверхтоков. Рекомендуется к применению в групповых щитках (квартирные и этажные), а также в учетно-распределительных щитах административных и жилых зданий. | Уточняйте у менеджера | Уточняйте у менеджера
00-00049242 | MVA41-1-010-D | IEK | Автоматический выключатель ВА47-60 предназначен для автоматического отключения источника питания при появлении сверхтоков. Рекомендуется к применению в групповых щитках (квартирные и этажные), а также в учетно-распределительных щитах административных и жилых зданий. | Уточняйте у менеджера | Уточняйте у менеджера
00-00049185 | MVA41-1-016-B | IEK | Автоматический выключатель ВА47-60 предназначен для автоматического отключения источника питания при появлении сверхтоков. Рекомендуется к применению в групповых щитках (квартирные и этажные), а также в учетно-распределительных щитах административных и жилых зданий. | Уточняйте у менеджера | Уточняйте у менеджера
00-00049243 | MVA41-1-016-D | IEK | Автоматический выключатель ВА47-60 предназначен для автоматического отключения источника питания при появлении сверхтоков. Рекомендуется к применению в групповых щитках (квартирные и этажные), а также в учетно-распределительных щитах административных и жилых зданий. | Уточняйте у менеджера | Уточняйте у менеджера
00-00049209 | MVA41-1-016-C | IEK | Автоматический выключатель ВА47-60 предназначен для автоматического отключения источника питания при появлении сверхтоков. Рекомендуется к применению в групповых щитках (квартирные и этажные), а также в учетно-распределительных щитах административных и жилых зданий. | Уточняйте у менеджера | Уточняйте у менеджера
00-00049203 | MVA41-1-001-C | IEK | Автоматический выключатель ВА47-60 предназначен для автоматического отключения источника питания при появлении сверхтоков. Рекомендуется к применению в групповых щитках (квартирные и этажные), а также в учетно-распределительных щитах административных и жилых зданий. | Уточняйте у менеджера | Уточняйте у менеджера
00-00049186 | MVA41-1-020-B | IEK | Автоматический выключатель ВА47-60 предназначен для автоматического отключения источника питания при появлении сверхтоков. Рекомендуется к применению в групповых щитках (квартирные и этажные), а также в учетно-распределительных щитах административных и жилых зданий. | Уточняйте у менеджера | Уточняйте у менеджера
00-00049244 | MVA41-1-020-D | IEK | Автоматический выключатель ВА47-60 предназначен для автоматического отключения источника питания при появлении сверхтоков. Рекомендуется к применению в групповых щитках (квартирные и этажные), а также в учетно-распределительных щитах административных и жилых зданий. | Уточняйте у менеджера | Уточняйте у менеджера
00-00049210 | MVA41-1-020-C | IEK | Автоматический выключатель ВА47-60 предназначен для автоматического отключения источника питания при появлении сверхтоков. Рекомендуется к применению в групповых щитках (квартирные и этажные), а также в учетно-распределительных щитах административных и жилых зданий. | Уточняйте у менеджера | Уточняйте у менеджера
00-00049187 | MVA41-1-025-B | IEK | Автоматический выключатель ВА47-60 предназначен для автоматического отключения источника питания при появлении сверхтоков. Рекомендуется к применению в групповых щитках (квартирные и этажные), а также в учетно-распределительных щитах административных и жилых зданий. | Уточняйте у менеджера | Уточняйте у менеджера
00-00049204 | MVA41-1-002-C | IEK | Автоматический выключатель ВА47-60 предназначен для автоматического отключения источника питания при появлении сверхтоков. Рекомендуется к применению в групповых щитках (квартирные и этажные), а также в учетно-распределительных щитах административных и жилых зданий. | Уточняйте у менеджера | Уточняйте у менеджера
00-00049188 | MVA41-1-032-B | IEK | Автоматический выключатель ВА47-60 предназначен для автоматического отключения источника питания при появлении сверхтоков. Рекомендуется к применению в групповых щитках (квартирные и этажные), а также в учетно-распределительных щитах административных и жилых зданий. | Уточняйте у менеджера | Уточняйте у менеджера
00-00049211 | MVA41-1-032-C | IEK | Автоматический выключатель ВА47-60 предназначен для автоматического отключения источника питания при появлении сверхтоков. Рекомендуется к применению в групповых щитках (квартирные и этажные), а также в учетно-распределительных щитах административных и жилых зданий. | Уточняйте у менеджера | Уточняйте у менеджера
00-00049205 | MVA41-1-003-C | IEK | Автоматический выключатель ВА47-60 предназначен для автоматического отключения источника питания при появлении сверхтоков. Рекомендуется к применению в групповых щитках (квартирные и этажные), а также в учетно-распределительных щитах административных и жилых зданий. | Уточняйте у менеджера | Уточняйте у менеджера
00-00049212 | MVA41-1-040-C | IEK | Автоматический выключатель ВА47-60 предназначен для автоматического отключения источника питания при появлении сверхтоков. Рекомендуется к применению в групповых щитках (квартирные и этажные), а также в учетно-распределительных щитах административных и жилых зданий. | Уточняйте у менеджера | Уточняйте у менеджера
00-00049206 | MVA41-1-004-C | IEK | Автоматический выключатель ВА47-60 предназначен для автоматического отключения источника питания при появлении сверхтоков. Рекомендуется к применению в групповых щитках (квартирные и этажные), а также в учетно-распределительных щитах административных и жилых зданий. | Уточняйте у менеджера | Уточняйте у менеджера
00-00049213 | MVA41-1-050-C | IEK | Автоматический выключатель ВА47-60 предназначен для автоматического отключения источника питания при появлении сверхтоков. Рекомендуется к применению в групповых щитках (квартирные и этажные), а также в учетно-распределительных щитах административных и жилых зданий. | Уточняйте у менеджера | Уточняйте у менеджера
00-00049207 | MVA41-1-005-C | IEK | Автоматический выключатель ВА47-60 предназначен для автоматического отключения источника питания при появлении сверхтоков. Рекомендуется к применению в групповых щитках (квартирные и этажные), а также в учетно-распределительных щитах административных и жилых зданий. | Уточняйте у менеджера | Уточняйте у менеджера
00-00049214 | MVA41-1-063-C | IEK | Автоматический выключатель ВА47-60 предназначен для автоматического отключения источника питания при появлении сверхтоков. Рекомендуется к применению в групповых щитках (квартирные и этажные), а также в учетно-распределительных щитах административных и жилых зданий. | Уточняйте у менеджера | Уточняйте у менеджера
00-00049183 | MVA41-1-006-B | IEK | Автоматический выключатель ВА47-60 предназначен для автоматического отключения источника питания при появлении сверхтоков. Рекомендуется к применению в групповых щитках (квартирные и этажные), а также в учетно-распределительных щитах административных и жилых зданий. | Уточняйте у менеджера | Уточняйте у менеджера
00-00049208 | MVA41-1-006-C | IEK | Автоматический выключатель ВА47-60 предназначен для автоматического отключения источника питания при появлении сверхтоков. Рекомендуется к применению в групповых щитках (квартирные и этажные), а также в учетно-распределительных щитах административных и жилых зданий. | Уточняйте у менеджера | Уточняйте у менеджера
00-00049190 | MVA41-2-010-B | IEK | Автоматический выключатель ВА47-60 предназначен для автоматического отключения источника питания при появлении сверхтоков. Рекомендуется к применению в групповых щитках (квартирные и этажные), а также в учетно-распределительных щитах административных и жилых зданий. | Уточняйте у менеджера | Уточняйте у менеджера
00-00049221 | MVA41-2-010-C | IEK | Автоматический выключатель ВА47-60 предназначен для автоматического отключения источника питания при появлении сверхтоков. Рекомендуется к применению в групповых щитках (квартирные и этажные), а также в учетно-распределительных щитах административных и жилых зданий. | Уточняйте у менеджера | Уточняйте у менеджера
00-00049191 | MVA41-2-016-B | IEK | Автоматический выключатель ВА47-60 предназначен для автоматического отключения источника питания при появлении сверхтоков. Рекомендуется к применению в групповых щитках (квартирные и этажные), а также в учетно-распределительных щитах административных и жилых зданий. | Уточняйте у менеджера | Уточняйте у менеджера
00-00049222 | MVA41-2-016-C | IEK | Автоматический выключатель ВА47-60 предназначен для автоматического отключения источника питания при появлении сверхтоков. Рекомендуется к применению в групповых щитках (квартирные и этажные), а также в учетно-распределительных щитах административных и жилых зданий. | Уточняйте у менеджера | Уточняйте у менеджера
00-00049215 | MVA41-2-001-C | IEK | Автоматический выключатель ВА47-60 предназначен для автоматического отключения источника питания при появлении сверхтоков. Рекомендуется к применению в групповых щитках (квартирные и этажные), а также в учетно-распределительных щитах административных и жилых зданий. | Уточняйте у менеджера | Уточняйте у менеджера
00-00049192 | MVA41-2-020-B | IEK | Автоматический выключатель ВА47-60 предназначен для автоматического отключения источника питания при появлении сверхтоков. Рекомендуется к применению в групповых щитках (квартирные и этажные), а также в учетно-распределительных щитах административных и жилых зданий. | Уточняйте у менеджера | Уточняйте у менеджера
00-00049223 | MVA41-2-020-C | IEK | Автоматический выключатель ВА47-60 предназначен для автоматического отключения источника питания при появлении сверхтоков. Рекомендуется к применению в групповых щитках (квартирные и этажные), а также в учетно-распределительных щитах административных и жилых зданий. | Уточняйте у менеджера | Уточняйте у менеджера
00-00049193 | MVA41-2-025-B | IEK | Автоматический выключатель ВА47-60 предназначен для автоматического отключения источника питания при появлении сверхтоков. Рекомендуется к применению в групповых щитках (квартирные и этажные), а также в учетно-распределительных щитах административных и жилых зданий. | Уточняйте у менеджера | Уточняйте у менеджера
00-00049224 | MVA41-2-025-C | IEK | Автоматический выключатель ВА47-60 предназначен для автоматического отключения источника питания при появлении сверхтоков. Рекомендуется к применению в групповых щитках (квартирные и этажные), а также в учетно-распределительных щитах административных и жилых зданий. | Уточняйте у менеджера | Уточняйте у менеджера
00-00049216 | MVA41-2-002-C | IEK | Автоматический выключатель ВА47-60 предназначен для автоматического отключения источника питания при появлении сверхтоков. Рекомендуется к применению в групповых щитках (квартирные и этажные), а также в учетно-распределительных щитах административных и жилых зданий. | Уточняйте у менеджера | Уточняйте у менеджера
00-00049217 | MVA41-2-003-C | IEK | Автоматический выключатель ВА47-60 предназначен для автоматического отключения источника питания при появлении сверхтоков. Рекомендуется к применению в групповых щитках (квартирные и этажные), а также в учетно-распределительных щитах административных и жилых зданий. | Уточняйте у менеджера | Уточняйте у менеджера
00-00049225 | MVA41-2-040-C | IEK | Автоматический выключатель ВА47-60 предназначен для автоматического отключения источника питания при появлении сверхтоков. Рекомендуется к применению в групповых щитках (квартирные и этажные), а также в учетно-распределительных щитах административных и жилых зданий. | Уточняйте у менеджера | Уточняйте у менеджера
00-00049218 | MVA41-2-004-C | IEK | Автоматический выключатель ВА47-60 предназначен для автоматического отключения источника питания при появлении сверхтоков. Рекомендуется к применению в групповых щитках (квартирные и этажные), а также в учетно-распределительных щитах административных и жилых зданий. | Уточняйте у менеджера | Уточняйте у менеджера
00-00049226 | MVA41-2-050-C | IEK | Автоматический выключатель ВА47-60 предназначен для автоматического отключения источника питания при появлении сверхтоков. Рекомендуется к применению в групповых щитках (квартирные и этажные), а также в учетно-распределительных щитах административных и жилых зданий. | Уточняйте у менеджера | Уточняйте у менеджера
00-00049219 | MVA41-2-005-C | IEK | Автоматический выключатель ВА47-60 предназначен для автоматического отключения источника питания при появлении сверхтоков. Рекомендуется к применению в групповых щитках (квартирные и этажные), а также в учетно-распределительных щитах административных и жилых зданий. | Уточняйте у менеджера | Уточняйте у менеджера
00-00049227 | MVA41-2-063-C | IEK | Автоматический выключатель ВА47-60 предназначен для автоматического отключения источника питания при появлении сверхтоков. Рекомендуется к применению в групповых щитках (квартирные и этажные), а также в учетно-распределительных щитах административных и жилых зданий. | Уточняйте у менеджера | Уточняйте у менеджера
00-00049189 | MVA41-2-006-B | IEK | Автоматический выключатель ВА47-60 предназначен для автоматического отключения источника питания при появлении сверхтоков. Рекомендуется к применению в групповых щитках (квартирные и этажные), а также в учетно-распределительных щитах административных и жилых зданий. | Уточняйте у менеджера | Уточняйте у менеджера
00-00049220 | MVA41-2-006-C | IEK | Автоматический выключатель ВА47-60 предназначен для автоматического отключения источника питания при появлении сверхтоков. Рекомендуется к применению в групповых щитках (квартирные и этажные), а также в учетно-распределительных щитах административных и жилых зданий. | Уточняйте у менеджера | Уточняйте у менеджера
00-00049195 | MVA41-3-010-B | IEK | Автоматический выключатель ВА47-60 предназначен для автоматического отключения источника питания при появлении сверхтоков. Рекомендуется к применению в групповых щитках (квартирные и этажные), а также в учетно-распределительных щитах административных и жилых зданий. | Уточняйте у менеджера | Уточняйте у менеджера
00-00049234 | MVA41-3-010-C | IEK | Автоматический выключатель ВА47-60 предназначен для автоматического отключения источника питания при появлении сверхтоков. Рекомендуется к применению в групповых щитках (квартирные и этажные), а также в учетно-распределительных щитах административных и жилых зданий. | Уточняйте у менеджера | Уточняйте у менеджера
00-00049196 | MVA41-3-016-B | IEK | Автоматический выключатель ВА47-60 предназначен для автоматического отключения источника питания при появлении сверхтоков. Рекомендуется к применению в групповых щитках (квартирные и этажные), а также в учетно-распределительных щитах административных и жилых зданий. | Уточняйте у менеджера | Уточняйте у менеджера
00-00049245 | MVA41-3-016-D | IEK | Автоматический выключатель ВА47-60 предназначен для автоматического отключения источника питания при появлении сверхтоков. Рекомендуется к применению в групповых щитках (квартирные и этажные), а также в учетно-распределительных щитах административных и жилых зданий. | Уточняйте у менеджера | Уточняйте у менеджера
00-00049235 | MVA41-3-016-C | IEK | Автоматический выключатель ВА47-60 предназначен для автоматического отключения источника питания при появлении сверхтоков. Рекомендуется к применению в групповых щитках (квартирные и этажные), а также в учетно-распределительных щитах административных и жилых зданий. | Уточняйте у менеджера | Уточняйте у менеджера
00-00049228 | MVA41-3-001-C | IEK | Автоматический выключатель ВА47-60 предназначен для автоматического отключения источника питания при появлении сверхтоков. Рекомендуется к применению в групповых щитках (квартирные и этажные), а также в учетно-распределительных щитах административных и жилых зданий. | Уточняйте у менеджера | Уточняйте у менеджера
00-00049197 | MVA41-3-020-B | IEK | Автоматический выключатель ВА47-60 предназначен для автоматического отключения источника питания при появлении сверхтоков. Рекомендуется к применению в групповых щитках (квартирные и этажные), а также в учетно-распределительных щитах административных и жилых зданий. | Уточняйте у менеджера | Уточняйте у менеджера
00-00049246 | MVA41-3-020-D | IEK | Автоматический выключатель ВА47-60 предназначен для автоматического отключения источника питания при появлении сверхтоков. Рекомендуется к применению в групповых щитках (квартирные и этажные), а также в учетно-распределительных щитах административных и жилых зданий. | Уточняйте у менеджера | Уточняйте у менеджера
00-00049236 | MVA41-3-020-C | IEK | Автоматический выключатель ВА47-60 предназначен для автоматического отключения источника питания при появлении сверхтоков. Рекомендуется к применению в групповых щитках (квартирные и этажные), а также в учетно-распределительных щитах административных и жилых зданий. | Уточняйте у менеджера | Уточняйте у менеджера
00-00049198 | MVA41-3-025-B | IEK | Автоматический выключатель ВА47-60 предназначен для автоматического отключения источника питания при появлении сверхтоков. Рекомендуется к применению в групповых щитках (квартирные и этажные), а также в учетно-распределительных щитах административных и жилых зданий. | Уточняйте у менеджера | Уточняйте у менеджера
00-00049247 | MVA41-3-025-D | IEK | Автоматический выключатель ВА47-60 предназначен для автоматического отключения источника питания при появлении сверхтоков. Рекомендуется к применению в групповых щитках (квартирные и этажные), а также в учетно-распределительных щитах административных и жилых зданий. | Уточняйте у менеджера | Уточняйте у менеджера
00-00049237 | MVA41-3-025-C | IEK | Автоматический выключатель ВА47-60 предназначен для автоматического отключения источника питания при появлении сверхтоков. Рекомендуется к применению в групповых щитках (квартирные и этажные), а также в учетно-распределительных щитах административных и жилых зданий. | Уточняйте у менеджера | Уточняйте у менеджера
00-00049229 | MVA41-3-002-C | IEK | Автоматический выключатель ВА47-60 предназначен для автоматического отключения источника питания при появлении сверхтоков. Рекомендуется к применению в групповых щитках (квартирные и этажные), а также в учетно-распределительных щитах административных и жилых зданий. | Уточняйте у менеджера | Уточняйте у менеджера
00-00049199 | MVA41-3-032-B | IEK | Автоматический выключатель ВА47-60 предназначен для автоматического отключения источника питания при появлении сверхтоков. Рекомендуется к применению в групповых щитках (квартирные и этажные), а также в учетно-распределительных щитах административных и жилых зданий. | Уточняйте у менеджера | Уточняйте у менеджера
00-00049248 | MVA41-3-032-D | IEK | Автоматический выключатель ВА47-60 предназначен для автоматического отключения источника питания при появлении сверхтоков. Рекомендуется к применению в групповых щитках (квартирные и этажные), а также в учетно-распределительных щитах административных и жилых зданий. | Уточняйте у менеджера | Уточняйте у менеджера
00-00049238 | MVA41-3-032-C | IEK | Автоматический выключатель ВА47-60 предназначен для автоматического отключения источника питания при появлении сверхтоков. Рекомендуется к применению в групповых щитках (квартирные и этажные), а также в учетно-распределительных щитах административных и жилых зданий. | Уточняйте у менеджера | Уточняйте у менеджера
00-00049230 | MVA41-3-003-C | IEK | Автоматический выключатель ВА47-60 предназначен для автоматического отключения источника питания при появлении сверхтоков. Рекомендуется к применению в групповых щитках (квартирные и этажные), а также в учетно-распределительных щитах административных и жилых зданий. | Уточняйте у менеджера | Уточняйте у менеджера
00-00049200 | MVA41-3-040-B | IEK | Автоматический выключатель ВА47-60 предназначен для автоматического отключения источника питания при появлении сверхтоков. Рекомендуется к применению в групповых щитках (квартирные и этажные), а также в учетно-распределительных щитах административных и жилых зданий. | Уточняйте у менеджера | Уточняйте у менеджера
00-00049249 | MVA41-3-040-D | IEK | Автоматический выключатель ВА47-60 предназначен для автоматического отключения источника питания при появлении сверхтоков. Рекомендуется к применению в групповых щитках (квартирные и этажные), а также в учетно-распределительных щитах административных и жилых зданий. | Уточняйте у менеджера | Уточняйте у менеджера
00-00049239 | MVA41-3-040-C | IEK | Автоматический выключатель ВА47-60 предназначен для автоматического отключения источника питания при появлении сверхтоков. Рекомендуется к применению в групповых щитках (квартирные и этажные), а также в учетно-распределительных щитах административных и жилых зданий. | Уточняйте у менеджера | Уточняйте у менеджера
00-00049231 | MVA41-3-004-C | IEK | Автоматический выключатель ВА47-60 предназначен для автоматического отключения источника питания при появлении сверхтоков. Рекомендуется к применению в групповых щитках (квартирные и этажные), а также в учетно-распределительных щитах административных и жилых зданий. | Уточняйте у менеджера | Уточняйте у менеджера
00-00049201 | MVA41-3-050-B | IEK | Автоматический выключатель ВА47-60 предназначен для автоматического отключения источника питания при появлении сверхтоков. Рекомендуется к применению в групповых щитках (квартирные и этажные), а также в учетно-распределительных щитах административных и жилых зданий. | Уточняйте у менеджера | Уточняйте у менеджера
00-00049250 | MVA41-3-050-D | IEK | Автоматический выключатель ВА47-60 предназначен для автоматического отключения источника питания при появлении сверхтоков. Рекомендуется к применению в групповых щитках (квартирные и этажные), а также в учетно-распределительных щитах административных и жилых зданий. | Уточняйте у менеджера | Уточняйте у менеджера
00-00049240 | MVA41-3-050-C | IEK | Автоматический выключатель ВА47-60 предназначен для автоматического отключения источника питания при появлении сверхтоков. Рекомендуется к применению в групповых щитках (квартирные и этажные), а также в учетно-распределительных щитах административных и жилых зданий. | Уточняйте у менеджера | Уточняйте у менеджера
00-00049232 | MVA41-3-005-C | IEK | Автоматический выключатель ВА47-60 предназначен для автоматического отключения источника питания при появлении сверхтоков. Рекомендуется к применению в групповых щитках (квартирные и этажные), а также в учетно-распределительных щитах административных и жилых зданий. | Уточняйте у менеджера | Уточняйте у менеджера
00-00049202 | MVA41-3-063-B | IEK | Автоматический выключатель ВА47-60 предназначен для автоматического отключения источника питания при появлении сверхтоков. Рекомендуется к применению в групповых щитках (квартирные и этажные), а также в учетно-распределительных щитах административных и жилых зданий. | Уточняйте у менеджера | Уточняйте у менеджера
00-00049251 | MVA41-3-063-D | IEK | Автоматический выключатель ВА47-60 предназначен для автоматического отключения источника питания при появлении сверхтоков. Рекомендуется к применению в групповых щитках (квартирные и этажные), а также в учетно-распределительных щитах административных и жилых зданий. | Уточняйте у менеджера | Уточняйте у менеджера
00-00049241 | MVA41-3-063-C | IEK | Автоматический выключатель ВА47-60 предназначен для автоматического отключения источника питания при появлении сверхтоков. Рекомендуется к применению в групповых щитках (квартирные и этажные), а также в учетно-распределительных щитах административных и жилых зданий. | Уточняйте у менеджера | Уточняйте у менеджера
00-00049194 | MVA41-3-006-B | IEK | Автоматический выключатель ВА47-60 предназначен для автоматического отключения источника питания при появлении сверхтоков. Рекомендуется к применению в групповых щитках (квартирные и этажные), а также в учетно-распределительных щитах административных и жилых зданий. | Уточняйте у менеджера | Уточняйте у менеджера
00-00049233 | MVA41-3-006-C | IEK | Автоматический выключатель ВА47-60 предназначен для автоматического отключения источника питания при появлении сверхтоков. Рекомендуется к применению в групповых щитках (квартирные и этажные), а также в учетно-распределительных щитах административных и жилых зданий. | Уточняйте у менеджера | Уточняйте у менеджера
00-00049724 | SVA4410-3-0100 | IEK | Автоматический выключатель ВА44 IEK предназначен для проведения тока в нормальном режиме и отключения тока при коротких замыканиях, перегрузке, недопустимых снижениях напряжения, а также для оперативных включений и отключений участков электрических цепей. Рассчитан на эксплуатацию в электроустановках с номинальным рабочим напряжением до 400 В и на номинальные токи от 25 до 630А. Соответствует требованиям ГОСТ Р 50030.2. | 5205.78 | 4685.2
00-00049725 | SVA4410-3-0125 | IEK | Автоматический выключатель ВА44 IEK предназначен для проведения тока в нормальном режиме и отключения тока при коротких замыканиях, перегрузке, недопустимых снижениях напряжения, а также для оперативных включений и отключений участков электрических цепей. Рассчитан на эксплуатацию в электроустановках с номинальным рабочим напряжением до 400 В и на номинальные токи от 25 до 630А. Соответствует требованиям ГОСТ Р 50030.2. | 5309.9 | 4778.91
00-00049726 | SVA4410-3-0160 | IEK | Автоматический выключатель ВА44 IEK предназначен для проведения тока в нормальном режиме и отключения тока при коротких замыканиях, перегрузке, недопустимых снижениях напряжения, а также для оперативных включений и отключений участков электрических цепей. Рассчитан на эксплуатацию в электроустановках с номинальным рабочим напряжением до 400 В и на номинальные токи от 25 до 630А. Соответствует требованиям ГОСТ Р 50030.2. | 5676.82 | 5109.14
00-00049718 | SVA4410-3-0025 | IEK | Автоматический выключатель ВА44 IEK предназначен для проведения тока в нормальном режиме и отключения тока при коротких замыканиях, перегрузке, недопустимых снижениях напряжения, а также для оперативных включений и отключений участков электрических цепей. Рассчитан на эксплуатацию в электроустановках с номинальным рабочим напряжением до 400 В и на номинальные токи от 25 до 630А. Соответствует требованиям ГОСТ Р 50030.2. | 5205.78 | 4685.2
00-00049719 | SVA4410-3-0032 | IEK | Автоматический выключатель ВА44 IEK предназначен для проведения тока в нормальном режиме и отключения тока при коротких замыканиях, перегрузке, недопустимых снижениях напряжения, а также для оперативных включений и отключений участков электрических цепей. Рассчитан на эксплуатацию в электроустановках с номинальным рабочим напряжением до 400 В и на номинальные токи от 25 до 630А. Соответствует требованиям ГОСТ Р 50030.2. | 5205.78 | 4685.2
00-00049720 | SVA4410-3-0040 | IEK | Автоматический выключатель ВА44 IEK предназначен для проведения тока в нормальном режиме и отключения тока при коротких замыканиях, перегрузке, недопустимых снижениях напряжения, а также для оперативных включений и отключений участков электрических цепей. Рассчитан на эксплуатацию в электроустановках с номинальным рабочим напряжением до 400 В и на номинальные токи от 25 до 630А. Соответствует требованиям ГОСТ Р 50030.2. | 5205.78 | 4685.2
00-00049721 | SVA4410-3-0050 | IEK | Автоматический выключатель ВА44 IEK предназначен для проведения тока в нормальном режиме и отключения тока при коротких замыканиях, перегрузке, недопустимых снижениях напряжения, а также для оперативных включений и отключений участков электрических цепей. Рассчитан на эксплуатацию в электроустановках с номинальным рабочим напряжением до 400 В и на номинальные токи от 25 до 630А. Соответствует требованиям ГОСТ Р 50030.2. | 5205.78 | 4685.2
00-00049722 | SVA4410-3-0063 | IEK | Автоматический выключатель ВА44 IEK предназначен для проведения тока в нормальном режиме и отключения тока при коротких замыканиях, перегрузке, недопустимых снижениях напряжения, а также для оперативных включений и отключений участков электрических цепей. Рассчитан на эксплуатацию в электроустановках с номинальным рабочим напряжением до 400 В и на номинальные токи от 25 до 630А. Соответствует требованиям ГОСТ Р 50030.2. | 5205.78 | 4685.2
00-00049723 | SVA4410-3-0080 | IEK | Автоматический выключатель ВА44 IEK предназначен для проведения тока в нормальном режиме и отключения тока при коротких замыканиях, перегрузке, недопустимых снижениях напряжения, а также для оперативных включений и отключений участков электрических цепей. Рассчитан на эксплуатацию в электроустановках с номинальным рабочим напряжением до 400 В и на номинальные токи от 25 до 630А. Соответствует требованиям ГОСТ Р 50030.2. | 5205.78 | 4685.2
00-00049727 | SVA4410-3-0200 | IEK | Автоматический выключатель ВА44 IEK предназначен для проведения тока в нормальном режиме и отключения тока при коротких замыканиях, перегрузке, недопустимых снижениях напряжения, а также для оперативных включений и отключений участков электрических цепей. Рассчитан на эксплуатацию в электроустановках с номинальным рабочим напряжением до 400 В и на номинальные токи от 25 до 630А. Соответствует требованиям ГОСТ Р 50030.2. | 8595.05 | 7735.54
00-00049728 | SVA4410-3-0250 | IEK | Автоматический выключатель ВА44 IEK предназначен для проведения тока в нормальном режиме и отключения тока при коротких замыканиях, перегрузке, недопустимых снижениях напряжения, а также для оперативных включений и отключений участков электрических цепей. Рассчитан на эксплуатацию в электроустановках с номинальным рабочим напряжением до 400 В и на номинальные токи от 25 до 630А. Соответствует требованиям ГОСТ Р 50030.2. | 8595.05 | 7735.54
00-00049362 | MVA40-1-016-D | IEK | Автоматический выключатель ВА47-100 предназначен для защиты распределительных и групповых цепей, имеющих активную и индуктивную нагрузки. Рекомендуется к применению во вводно-распределительных устройствах бытовых и промышленных электроустановок. | 1388.39 | 1249.55
00-00049329 | MVA40-1-020-C | IEK | Автоматический выключатель ВА47-100 предназначен для защиты распределительных и групповых цепей, имеющих активную и индуктивную нагрузки. Рекомендуется к применению во вводно-распределительных устройствах бытовых и промышленных электроустановок. | 1388.39 | 1249.55
00-00049363 | MVA40-1-025-D | IEK | Автоматический выключатель ВА47-100 предназначен для защиты распределительных и групповых цепей, имеющих активную и индуктивную нагрузки. Рекомендуется к применению во вводно-распределительных устройствах бытовых и промышленных электроустановок. | 1388.39 | 1249.55
00-00049364 | MVA40-1-063-D | IEK | Автоматический выключатель ВА47-100 предназначен для защиты распределительных и групповых цепей, имеющих активную и индуктивную нагрузки. Рекомендуется к применению во вводно-распределительных устройствах бытовых и промышленных электроустановок. | 1388.39 | 1249.55
00-00049365 | MVA40-1-080-D | IEK | Автоматический выключатель ВА47-100 предназначен для защиты распределительных и групповых цепей, имеющих активную и индуктивную нагрузки. Рекомендуется к применению во вводно-распределительных устройствах бытовых и промышленных электроустановок. | 1419.97 | 1277.97
00-00049366 | MVA40-1-100-D | IEK | Автоматический выключатель ВА47-100 предназначен для защиты распределительных и групповых цепей, имеющих активную и индуктивную нагрузки. Рекомендуется к применению во вводно-распределительных устройствах бытовых и промышленных электроустановок. | 1388.39 | 1249.55
00-00049339 | MVA40-2-020-C | IEK | Автоматический выключатель ВА47-100 предназначен для защиты распределительных и групповых цепей, имеющих активную и индуктивную нагрузки. Рекомендуется к применению во вводно-распределительных устройствах бытовых и промышленных электроустановок. | 2561.17 | 2305.05
00-00049367 | MVA40-3-010-D | IEK | Автоматический выключатель ВА47-100 предназначен для защиты распределительных и групповых цепей, имеющих активную и индуктивную нагрузки. Рекомендуется к применению во вводно-распределительных устройствах бытовых и промышленных электроустановок. | 4165.18 | 3748.66
00-00049368 | MVA40-3-016-D | IEK | Автоматический выключатель ВА47-100 предназначен для защиты распределительных и групповых цепей, имеющих активную и индуктивную нагрузки. Рекомендуется к применению во вводно-распределительных устройствах бытовых и промышленных электроустановок. | 4165.18 | 3748.66
00-00049348 | MVA40-3-020-C | IEK | Автоматический выключатель ВА47-100 предназначен для защиты распределительных и групповых цепей, имеющих активную и индуктивную нагрузки. Рекомендуется к применению во вводно-распределительных устройствах бытовых и промышленных электроустановок. | 4165.18 | 3748.66
00-00049369 | MVA40-3-020-D | IEK | Автоматический выключатель ВА47-100 предназначен для защиты распределительных и групповых цепей, имеющих активную и индуктивную нагрузки. Рекомендуется к применению во вводно-распределительных устройствах бытовых и промышленных электроустановок. | 4165.18 | 3748.66
00-00049370 | MVA40-3-025-D | IEK | Автоматический выключатель ВА47-100 предназначен для защиты распределительных и групповых цепей, имеющих активную и индуктивную нагрузки. Рекомендуется к применению во вводно-распределительных устройствах бытовых и промышленных электроустановок. | 4165.18 | 3748.66
00-00049371 | MVA40-3-032-D | IEK | Автоматический выключатель ВА47-100 предназначен для защиты распределительных и групповых цепей, имеющих активную и индуктивную нагрузки. Рекомендуется к применению во вводно-распределительных устройствах бытовых и промышленных электроустановок. | 4165.18 | 3748.66
00-00049372 | MVA40-3-040-D | IEK | Автоматический выключатель ВА47-100 предназначен для защиты распределительных и групповых цепей, имеющих активную и индуктивную нагрузки. Рекомендуется к применению во вводно-распределительных устройствах бытовых и промышленных электроустановок. | 4165.18 | 3748.66
00-00049373 | MVA40-3-050-D | IEK | Автоматический выключатель ВА47-100 предназначен для защиты распределительных и групповых цепей, имеющих активную и индуктивную нагрузки. Рекомендуется к применению во вводно-распределительных устройствах бытовых и промышленных электроустановок. | 4165.18 | 3748.66
00-00049374 | MVA40-3-063-D | IEK | Автоматический выключатель ВА47-100 предназначен для защиты распределительных и групповых цепей, имеющих активную и индуктивную нагрузки. Рекомендуется к применению во вводно-распределительных устройствах бытовых и промышленных электроустановок. | 4165.18 | 3748.66
00-00029102 | MVA40-3-080-D | IEK | Автоматический выключатель ВА47-100 предназначен для защиты распределительных и групповых цепей, имеющих активную и индуктивную нагрузки. Рекомендуется к применению во вводно-распределительных устройствах бытовых и промышленных электроустановок. | 4165.18 | 3748.66
00-00049375 | MVA40-3-100-D | IEK | Автоматический выключатель ВА47-100 предназначен для защиты распределительных и групповых цепей, имеющих активную и индуктивную нагрузки. Рекомендуется к применению во вводно-распределительных устройствах бытовых и промышленных электроустановок. | 4165.18 | 3748.66
00-00049376 | MVA40-4-100-D | IEK | Автоматический выключатель ВА47-100 предназначен для защиты распределительных и групповых цепей, имеющих активную и индуктивную нагрузки. Рекомендуется к применению во вводно-распределительных устройствах бытовых и промышленных электроустановок. | 5553.47 | 4998.12
00-00049354 | MVA40-4-020-C | IEK | Автоматический выключатель ВА47-100 предназначен для защиты распределительных и групповых цепей, имеющих активную и индуктивную нагрузки. Рекомендуется к применению во вводно-распределительных устройствах бытовых и промышленных электроустановок. | 5549.75 | 4994.78
00-00049378 | MVA50-1-125-C | IEK | Автоматический выключатель ВА47-150 предназначен для защиты распределительных и групповых цепей от высоких токов короткого замыкания. Рекомендуется к применению во вводно-распределительных устройствах бытовых и промышленных электроустановок. Предельная отключающая способность 15000 А. 32 типоисполнения на 4 номинальных тока. Характеристики срабатывания С и D. | 2592.92 | 2333.63
00-00049389 | MVA50-1-125-D | IEK | Автоматический выключатель ВА47-150 предназначен для защиты распределительных и групповых цепей от высоких токов короткого замыкания. Рекомендуется к применению во вводно-распределительных устройствах бытовых и промышленных электроустановок. Предельная отключающая способность 15000 А. 32 типоисполнения на 4 номинальных тока. Характеристики срабатывания С и D. | 2654.83 | 2389.35
00-00049377 | MVA50-1-063-C | IEK | Автоматический выключатель ВА47-150 предназначен для защиты распределительных и групповых цепей от высоких токов короткого замыкания. Рекомендуется к применению во вводно-распределительных устройствах бытовых и промышленных электроустановок. Предельная отключающая способность 15000 А. 32 типоисполнения на 4 номинальных тока. Характеристики срабатывания С и D. | 2592.92 | 2333.63
00-00049380 | MVA50-2-100-C | IEK | Автоматический выключатель ВА47-150 предназначен для защиты распределительных и групповых цепей от высоких токов короткого замыкания. Рекомендуется к применению во вводно-распределительных устройствах бытовых и промышленных электроустановок. Предельная отключающая способность 15000 А. 32 типоисполнения на 4 номинальных тока. Характеристики срабатывания С и D. | 6061.23 | 5455.11
00-00049391 | MVA50-2-100-D | IEK | Автоматический выключатель ВА47-150 предназначен для защиты распределительных и групповых цепей от высоких токов короткого замыкания. Рекомендуется к применению во вводно-распределительных устройствах бытовых и промышленных электроустановок. Предельная отключающая способность 15000 А. 32 типоисполнения на 4 номинальных тока. Характеристики срабатывания С и D. | 6599.3 | 5939.37
00-00049381 | MVA50-2-125-C | IEK | Автоматический выключатель ВА47-150 предназначен для защиты распределительных и групповых цепей от высоких токов короткого замыкания. Рекомендуется к применению во вводно-распределительных устройствах бытовых и промышленных электроустановок. Предельная отключающая способность 15000 А. 32 типоисполнения на 4 номинальных тока. Характеристики срабатывания С и D. | 6061.23 | 5455.11
00-00049392 | MVA50-2-125-D | IEK | Автоматический выключатель ВА47-150 предназначен для защиты распределительных и групповых цепей от высоких токов короткого замыкания. Рекомендуется к применению во вводно-распределительных устройствах бытовых и промышленных электроустановок. Предельная отключающая способность 15000 А. 32 типоисполнения на 4 номинальных тока. Характеристики срабатывания С и D. | 6599.3 | 5939.37
00-00049379 | MVA50-2-063-C | IEK | Автоматический выключатель ВА47-150 предназначен для защиты распределительных и групповых цепей от высоких токов короткого замыкания. Рекомендуется к применению во вводно-распределительных устройствах бытовых и промышленных электроустановок. Предельная отключающая способность 15000 А. 32 типоисполнения на 4 номинальных тока. Характеристики срабатывания С и D. | 6061.23 | 5455.11
00-00049390 | MVA50-2-063-D | IEK | Автоматический выключатель ВА47-150 предназначен для защиты распределительных и групповых цепей от высоких токов короткого замыкания. Рекомендуется к применению во вводно-распределительных устройствах бытовых и промышленных электроустановок. Предельная отключающая способность 15000 А. 32 типоисполнения на 4 номинальных тока. Характеристики срабатывания С и D. | 7346.71 | 6612.04
00-00049384 | MVA50-3-100-C | IEK | Автоматический выключатель ВА47-150 предназначен для защиты распределительных и групповых цепей от высоких токов короткого замыкания. Рекомендуется к применению во вводно-распределительных устройствах бытовых и промышленных электроустановок. Предельная отключающая способность 15000 А. 32 типоисполнения на 4 номинальных тока. Характеристики срабатывания С и D. | 9026.72 | 8124.05
00-00049395 | MVA50-3-100-D | IEK | Автоматический выключатель ВА47-150 предназначен для защиты распределительных и групповых цепей от высоких токов короткого замыкания. Рекомендуется к применению во вводно-распределительных устройствах бытовых и промышленных электроустановок. Предельная отключающая способность 15000 А. 32 типоисполнения на 4 номинальных тока. Характеристики срабатывания С и D. | 9508.31 | 8557.48
00-00049385 | MVA50-3-125-C | IEK | Автоматический выключатель ВА47-150 предназначен для защиты распределительных и групповых цепей от высоких токов короткого замыкания. Рекомендуется к применению во вводно-распределительных устройствах бытовых и промышленных электроустановок. Предельная отключающая способность 15000 А. 32 типоисполнения на 4 номинальных тока. Характеристики срабатывания С и D. | 9026.72 | 8124.05
00-00049396 | MVA50-3-125-D | IEK | Автоматический выключатель ВА47-150 предназначен для защиты распределительных и групповых цепей от высоких токов короткого замыкания. Рекомендуется к применению во вводно-распределительных устройствах бытовых и промышленных электроустановок. Предельная отключающая способность 15000 А. 32 типоисполнения на 4 номинальных тока. Характеристики срабатывания С и D. | 9508.31 | 8557.48
00-00049382 | MVA50-3-063-C | IEK | Автоматический выключатель ВА47-150 предназначен для защиты распределительных и групповых цепей от высоких токов короткого замыкания. Рекомендуется к применению во вводно-распределительных устройствах бытовых и промышленных электроустановок. Предельная отключающая способность 15000 А. 32 типоисполнения на 4 номинальных тока. Характеристики срабатывания С и D. | 9026.72 | 8124.05
00-00049393 | MVA50-3-063-D | IEK | Автоматический выключатель ВА47-150 предназначен для защиты распределительных и групповых цепей от высоких токов короткого замыкания. Рекомендуется к применению во вводно-распределительных устройствах бытовых и промышленных электроустановок. Предельная отключающая способность 15000 А. 32 типоисполнения на 4 номинальных тока. Характеристики срабатывания С и D. | 9508.31 | 8557.48
00-00049383 | MVA50-3-080-C | IEK | Автоматический выключатель ВА47-150 предназначен для защиты распределительных и групповых цепей от высоких токов короткого замыкания. Рекомендуется к применению во вводно-распределительных устройствах бытовых и промышленных электроустановок. Предельная отключающая способность 15000 А. 32 типоисполнения на 4 номинальных тока. Характеристики срабатывания С и D. | 9026.72 | 8124.05
00-00049394 | MVA50-3-080-D | IEK | Автоматический выключатель ВА47-150 предназначен для защиты распределительных и групповых цепей от высоких токов короткого замыкания. Рекомендуется к применению во вводно-распределительных устройствах бытовых и промышленных электроустановок. Предельная отключающая способность 15000 А. 32 типоисполнения на 4 номинальных тока. Характеристики срабатывания С и D. | 9508.31 | 8557.48
00-00049388 | MVA50-4-125-C | IEK | Автоматический выключатель ВА47-150 предназначен для защиты распределительных и групповых цепей от высоких токов короткого замыкания. Рекомендуется к применению во вводно-распределительных устройствах бытовых и промышленных электроустановок. Предельная отключающая способность 15000 А. 32 типоисполнения на 4 номинальных тока. Характеристики срабатывания С и D. | 13378.31 | 12040.48
00-00049386 | MVA50-4-063-C | IEK | Автоматический выключатель ВА47-150 предназначен для защиты распределительных и групповых цепей от высоких токов короткого замыкания. Рекомендуется к применению во вводно-распределительных устройствах бытовых и промышленных электроустановок. Предельная отключающая способность 15000 А. 32 типоисполнения на 4 номинальных тока. Характеристики срабатывания С и D. | 13638.09 | 12274.28
00-00049387 | MVA50-4-080-C | IEK | Автоматический выключатель ВА47-150 предназначен для защиты распределительных и групповых цепей от высоких токов короткого замыкания. Рекомендуется к применению во вводно-распределительных устройствах бытовых и промышленных электроустановок. Предельная отключающая способность 15000 А. 32 типоисполнения на 4 номинальных тока. Характеристики срабатывания С и D. | 12988.64 | 11689.78
00-00041834 | MVA20-1-001-C | IEK | Автоматический выключатель ВА47-29 предназначен для защиты распределительных и групповых цепей, имеющих различную нагрузку: – электроприборы, освещение – выключатели с характеристикой В, – двигатели с небольшими пусковыми токами (компрессор, вентилятор) – выключатели с характеристикой C, – двигатели с большими пусковыми токами (подъемные механизмы, насосы) – выключатели с характеристикой D. Автоматические выключатели ВА47-29 рекомендуются к применению в вводно-распределительных устройствах для жилых и общественных зданий. | 390.15 | 351.14
00-00021462 | MVA20-1-002-C | IEK | Автоматический выключатель ВА47-29 предназначен для защиты распределительных и групповых цепей, имеющих различную нагрузку: – электроприборы, освещение – выключатели с характеристикой В, – двигатели с небольшими пусковыми токами (компрессор, вентилятор) – выключатели с характеристикой C, – двигатели с большими пусковыми токами (подъемные механизмы, насосы) – выключатели с характеристикой D. Автоматический выключатель ВА47-29 рекомендуется к применению в вводно-распределительных устройствах для жилых и общественных зданий. | 390.15 | 351.14
00-00029099 | MVA20-1-003-D | IEK | Автоматический выключатель ВА47-29 предназначен для защиты распределительных и групповых цепей, имеющих различную нагрузку: – электроприборы, освещение – выключатели с характеристикой В, – двигатели с небольшими пусковыми токами (компрессор, вентилятор) – выключатели с характеристикой C, – двигатели с большими пусковыми токами (подъемные механизмы, насосы) – выключатели с характеристикой D. Автоматические выключатели ВА47-29 рекомендуются к применению в вводно-распределительных устройствах для жилых и общественных зданий. | 516.77 | 465.09
00-00047078 | MVA20-1-003-C | IEK | Автоматический выключатель ВА47-29 предназначен для защиты распределительных и групповых цепей, имеющих различную нагрузку: – электроприборы, освещение – выключатели с характеристикой В, – двигатели с небольшими пусковыми токами (компрессор, вентилятор) – выключатели с характеристикой C, – двигатели с большими пусковыми токами (подъемные механизмы, насосы) – выключатели с характеристикой D. Автоматические выключатели ВА47-29 рекомендуются к применению в вводно-распределительных устройствах для жилых и общественных зданий. | 390.15 | 351.14
03-00004251 | MVA20-1-005-B | IEK | Автоматический выключатель ВА47-29 предназначен для защиты распределительных и групповых цепей, имеющих различную нагрузку: – электроприборы, освещение – выключатели с характеристикой В, – двигатели с небольшими пусковыми токами (компрессор, вентилятор) – выключатели с характеристикой C, – двигатели с большими пусковыми токами (подъемные механизмы, насосы) – выключатели с характеристикой D. Автоматический выключатель ВА47-29 рекомендуется к применению в вводно-распределительных устройствах для жилых и общественных зданий. | 444.98 | 400.48
00-00027942 | MVA20-1-005-C | IEK | Автоматический выключатель ВА47-29 предназначен для защиты распределительных и групповых цепей, имеющих различную нагрузку: – электроприборы, освещение – выключатели с характеристикой В, – двигатели с небольшими пусковыми токами (компрессор, вентилятор) – выключатели с характеристикой C, – двигатели с большими пусковыми токами (подъемные механизмы, насосы) – выключатели с характеристикой D. Автоматические выключатели ВА47-29 рекомендуются к применению в вводно-распределительных устройствах для жилых и общественных зданий. | 407.78 | 367
00-00049075 | MVA20-1-D05-C | IEK | Автоматический выключатель ВА47-29 предназначен для защиты распределительных и групповых цепей, имеющих различную нагрузку: – электроприборы, освещение – выключатели с характеристикой В, – двигатели с небольшими пусковыми токами (компрессор, вентилятор) – выключатели с характеристикой C, – двигатели с большими пусковыми токами (подъемные механизмы, насосы) – выключатели с характеристикой D. Автоматические выключатели ВА47-29 рекомендуются к применению в вводно-распределительных устройствах для жилых и общественных зданий. | 462.9 | 416.61
00-00049076 | MVA20-1-D16-C | IEK | Автоматический выключатель ВА47-29 предназначен для защиты распределительных и групповых цепей, имеющих различную нагрузку: – электроприборы, освещение – выключатели с характеристикой В, – двигатели с небольшими пусковыми токами (компрессор, вентилятор) – выключатели с характеристикой C, – двигатели с большими пусковыми токами (подъемные механизмы, насосы) – выключатели с характеристикой D. Автоматические выключатели ВА47-29 рекомендуются к применению в вводно-распределительных устройствах для жилых и общественных зданий. | 480.39 | 432.35
00-00049112 | MVA20-1-010-D | IEK | Автоматический выключатель ВА47-29 предназначен для защиты распределительных и групповых цепей, имеющих различную нагрузку: – электроприборы, освещение – выключатели с характеристикой В, – двигатели с небольшими пусковыми токами (компрессор, вентилятор) – выключатели с характеристикой C, – двигатели с большими пусковыми токами (подъемные механизмы, насосы) – выключатели с характеристикой D. Автоматические выключатели ВА47-29 рекомендуются к применению в вводно-распределительных устройствах для жилых и общественных зданий. | 449.68 | 404.71
00-00049038 | MVA20-1-010-B | IEK | Автоматический выключатель ВА47-29 предназначен для защиты распределительных и групповых цепей, имеющих различную нагрузку: – электроприборы, освещение – выключатели с характеристикой В, – двигатели с небольшими пусковыми токами (компрессор, вентилятор) – выключатели с характеристикой C, – двигатели с большими пусковыми токами (подъемные механизмы, насосы) – выключатели с характеристикой D. Автоматические выключатели ВА47-29 рекомендуются к применению в вводно-распределительных устройствах для жилых и общественных зданий. | 320.07 | 288.06
03-00003300 | MVA20-1-010-C | IEK | Автоматический выключатель ВА47-29 предназначен для защиты распределительных и групповых цепей, имеющих различную нагрузку: – электроприборы, освещение – выключатели с характеристикой В, – двигатели с небольшими пусковыми токами (компрессор, вентилятор) – выключатели с характеристикой C, – двигатели с большими пусковыми токами (подъемные механизмы, насосы) – выключатели с характеристикой D. Автоматический выключатель ВА47-29 рекомендуется к применению в вводно-распределительных устройствах для жилых и общественных зданий. | 296.27 | 266.64
00-00049145 | MVA25-1-010-C | IEK | Автоматический выключатель ВА47-29 предназначен для защиты распределительных и групповых цепей, имеющих различную нагрузку: – электроприборы, освещение – выключатели с характеристикой В, – двигатели с небольшими пусковыми токами (компрессор, вентилятор) – выключатели с характеристикой C, – двигатели с большими пусковыми токами (подъемные механизмы, насосы) – выключатели с характеристикой D. Автоматический выключатель ВА47-29 рекомендуется к применению в вводно-распределительных устройствах для жилых и общественных зданий. | Уточняйте у менеджера | Уточняйте у менеджера
00-00049070 | MVA20-1-013-C | IEK | Автоматический выключатель ВА47-29 предназначен для защиты распределительных и групповых цепей, имеющих различную нагрузку: – электроприборы, освещение – выключатели с характеристикой В, – двигатели с небольшими пусковыми токами (компрессор, вентилятор) – выключатели с характеристикой C, – двигатели с большими пусковыми токами (подъемные механизмы, насосы) – выключатели с характеристикой D. Автоматические выключатели ВА47-29 рекомендуются к применению в вводно-распределительных устройствах для жилых и общественных зданий. | 414.75 | 373.28
00-00049039 | MVA20-1-016-B | IEK | Автоматический выключатель ВА47-29 предназначен для защиты распределительных и групповых цепей, имеющих различную нагрузку: – электроприборы, освещение – выключатели с характеристикой В, – двигатели с небольшими пусковыми токами (компрессор, вентилятор) – выключатели с характеристикой C, – двигатели с большими пусковыми токами (подъемные механизмы, насосы) – выключатели с характеристикой D. Автоматические выключатели ВА47-29 рекомендуются к применению в вводно-распределительных устройствах для жилых и общественных зданий. | 305.53 | 274.98
03-00007517 | MVA20-1-016-C | IEK | Автоматический выключатель ВА47-29 предназначен для защиты распределительных и групповых цепей, имеющих различную нагрузку: – электроприборы, освещение – выключатели с характеристикой В, – двигатели с небольшими пусковыми токами (компрессор, вентилятор) – выключатели с характеристикой C, – двигатели с большими пусковыми токами (подъемные механизмы, насосы) – выключатели с характеристикой D. Автоматический выключатель ВА47-29 рекомендуется к применению в вводно-распределительных устройствах для жилых и общественных зданий. | 258.98 | 233.08
00-00049146 | MVA25-1-016-C | IEK | Автоматический выключатель ВА47-29 предназначен для защиты распределительных и групповых цепей, имеющих различную нагрузку: – электроприборы, освещение – выключатели с характеристикой В, – двигатели с небольшими пусковыми токами (компрессор, вентилятор) – выключатели с характеристикой C, – двигатели с большими пусковыми токами (подъемные механизмы, насосы) – выключатели с характеристикой D. Автоматический выключатель ВА47-29 рекомендуется к применению в вводно-распределительных устройствах для жилых и общественных зданий. | Уточняйте у менеджера | Уточняйте у менеджера
00-00049113 | MVA20-1-016-D | IEK | Автоматический выключатель ВА47-29 предназначен для защиты распределительных и групповых цепей, имеющих различную нагрузку: – электроприборы, освещение – выключатели с характеристикой В, – двигатели с небольшими пусковыми токами (компрессор, вентилятор) – выключатели с характеристикой C, – двигатели с большими пусковыми токами (подъемные механизмы, насосы) – выключатели с характеристикой D. Автоматические выключатели ВА47-29 рекомендуются к применению в вводно-распределительных устройствах для жилых и общественных зданий. | 410.8 | 369.72
00-00049107 | MVA20-1-001-D | IEK | Автоматический выключатель ВА47-29 предназначен для защиты распределительных и групповых цепей, имеющих различную нагрузку: – электроприборы, освещение – выключатели с характеристикой В, – двигатели с небольшими пусковыми токами (компрессор, вентилятор) – выключатели с характеристикой C, – двигатели с большими пусковыми токами (подъемные механизмы, насосы) – выключатели с характеристикой D. Автоматические выключатели ВА47-29 рекомендуются к применению в вводно-распределительных устройствах для жилых и общественных зданий. | 523.08 | 470.77
00-00049033 | MVA20-1-001-B | IEK | Автоматический выключатель ВА47-29 предназначен для защиты распределительных и групповых цепей, имеющих различную нагрузку: – электроприборы, освещение – выключатели с характеристикой В, – двигатели с небольшими пусковыми токами (компрессор, вентилятор) – выключатели с характеристикой C, – двигатели с большими пусковыми токами (подъемные механизмы, насосы) – выключатели с характеристикой D. Автоматические выключатели ВА47-29 рекомендуются к применению в вводно-распределительных устройствах для жилых и общественных зданий. | 440.67 | 396.6
00-00049077 | MVA20-1-D25-C | IEK | Автоматический выключатель ВА47-29 предназначен для защиты распределительных и групповых цепей, имеющих различную нагрузку: – электроприборы, освещение – выключатели с характеристикой В, – двигатели с небольшими пусковыми токами (компрессор, вентилятор) – выключатели с характеристикой C, – двигатели с большими пусковыми токами (подъемные механизмы, насосы) – выключатели с характеристикой D. Автоматические выключатели ВА47-29 рекомендуются к применению в вводно-распределительных устройствах для жилых и общественных зданий. | 471.95 | 424.76
00-00049040 | MVA20-1-020-B | IEK | Автоматический выключатель ВА47-29 предназначен для защиты распределительных и групповых цепей, имеющих различную нагрузку: – электроприборы, освещение – выключатели с характеристикой В, – двигатели с небольшими пусковыми токами (компрессор, вентилятор) – выключатели с характеристикой C, – двигатели с большими пусковыми токами (подъемные механизмы, насосы) – выключатели с характеристикой D. Автоматические выключатели ВА47-29 рекомендуются к применению в вводно-распределительных устройствах для жилых и общественных зданий. | 363.94 | 327.55
00-00026904 | MVA20-1-020-C | IEK | Автоматический выключатель ВА47-29 предназначен для защиты распределительных и групповых цепей, имеющих различную нагрузку: – электроприборы, освещение – выключатели с характеристикой В, – двигатели с небольшими пусковыми токами (компрессор, вентилятор) – выключатели с характеристикой C, – двигатели с большими пусковыми токами (подъемные механизмы, насосы) – выключатели с характеристикой D. Автоматический выключатель ВА47-29 рекомендуется к применению в вводно-распределительных устройствах для жилых и общественных зданий. | 313.51 | 282.16
00-00049147 | MVA25-1-020-C | IEK | Автоматический выключатель ВА47-29 предназначен для защиты распределительных и групповых цепей, имеющих различную нагрузку: – электроприборы, освещение – выключатели с характеристикой В, – двигатели с небольшими пусковыми токами (компрессор, вентилятор) – выключатели с характеристикой C, – двигатели с большими пусковыми токами (подъемные механизмы, насосы) – выключатели с характеристикой D. Автоматический выключатель ВА47-29 рекомендуется к применению в вводно-распределительных устройствах для жилых и общественных зданий. | Уточняйте у менеджера | Уточняйте у менеджера
00-00049114 | MVA20-1-020-D | IEK | Автоматический выключатель ВА47-29 предназначен для защиты распределительных и групповых цепей, имеющих различную нагрузку: – электроприборы, освещение – выключатели с характеристикой В, – двигатели с небольшими пусковыми токами (компрессор, вентилятор) – выключатели с характеристикой C, – двигатели с большими пусковыми токами (подъемные механизмы, насосы) – выключатели с характеристикой D. Автоматические выключатели ВА47-29 рекомендуются к применению в вводно-распределительных устройствах для жилых и общественных зданий. | 456.47 | 410.82
00-00049041 | MVA20-1-025-B | IEK | Автоматический выключатель ВА47-29 предназначен для защиты распределительных и групповых цепей, имеющих различную нагрузку: – электроприборы, освещение – выключатели с характеристикой В, – двигатели с небольшими пусковыми токами (компрессор, вентилятор) – выключатели с характеристикой C, – двигатели с большими пусковыми токами (подъемные механизмы, насосы) – выключатели с характеристикой D. Автоматические выключатели ВА47-29 рекомендуются к применению в вводно-распределительных устройствах для жилых и общественных зданий. | 338.33 | 304.5
00-00020922 | MVA20-1-025-C | IEK | Автоматический выключатель ВА47-29 предназначен для защиты распределительных и групповых цепей, имеющих различную нагрузку: – электроприборы, освещение – выключатели с характеристикой В, – двигатели с небольшими пусковыми токами (компрессор, вентилятор) – выключатели с характеристикой C, – двигатели с большими пусковыми токами (подъемные механизмы, насосы) – выключатели с характеристикой D. Автоматический выключатель ВА47-29 рекомендуется к применению в вводно-распределительных устройствах для жилых и общественных зданий. | 268.78 | 241.9
00-00049148 | MVA25-1-025-C | IEK | Автоматический выключатель ВА47-29 предназначен для защиты распределительных и групповых цепей, имеющих различную нагрузку: – электроприборы, освещение – выключатели с характеристикой В, – двигатели с небольшими пусковыми токами (компрессор, вентилятор) – выключатели с характеристикой C, – двигатели с большими пусковыми токами (подъемные механизмы, насосы) – выключатели с характеристикой D. Автоматический выключатель ВА47-29 рекомендуется к применению в вводно-распределительных устройствах для жилых и общественных зданий. | Уточняйте у менеджера | Уточняйте у менеджера
00-00049115 | MVA20-1-025-D | IEK | Автоматический выключатель ВА47-29 предназначен для защиты распределительных и групповых цепей, имеющих различную нагрузку: – электроприборы, освещение – выключатели с характеристикой В, – двигатели с небольшими пусковыми токами (компрессор, вентилятор) – выключатели с характеристикой C, – двигатели с большими пусковыми токами (подъемные механизмы, насосы) – выключатели с характеристикой D. Автоматические выключатели ВА47-29 рекомендуются к применению в вводно-распределительных устройствах для жилых и общественных зданий. | 446.49 | 401.84
00-00049108 | MVA20-1-002-D | IEK | Автоматический выключатель ВА47-29 предназначен для защиты распределительных и групповых цепей, имеющих различную нагрузку: – электроприборы, освещение – выключатели с характеристикой В, – двигатели с небольшими пусковыми токами (компрессор, вентилятор) – выключатели с характеристикой C, – двигатели с большими пусковыми токами (подъемные механизмы, насосы) – выключатели с характеристикой D. Автоматические выключатели ВА47-29 рекомендуются к применению в вводно-распределительных устройствах для жилых и общественных зданий. | 510.04 | 459.04
00-00049042 | MVA20-1-032-B | IEK | Автоматический выключатель ВА47-29 предназначен для защиты распределительных и групповых цепей, имеющих различную нагрузку: – электроприборы, освещение – выключатели с характеристикой В, – двигатели с небольшими пусковыми токами (компрессор, вентилятор) – выключатели с характеристикой C, – двигатели с большими пусковыми токами (подъемные механизмы, насосы) – выключатели с характеристикой D. Автоматические выключатели ВА47-29 рекомендуются к применению в вводно-распределительных устройствах для жилых и общественных зданий. | 371.56 | 334.4
00-00049071 | MVA20-1-032-C | IEK | Автоматический выключатель ВА47-29 предназначен для защиты распределительных и групповых цепей, имеющих различную нагрузку: – электроприборы, освещение – выключатели с характеристикой В, – двигатели с небольшими пусковыми токами (компрессор, вентилятор) – выключатели с характеристикой C, – двигатели с большими пусковыми токами (подъемные механизмы, насосы) – выключатели с характеристикой D. Автоматические выключатели ВА47-29 рекомендуются к применению в вводно-распределительных устройствах для жилых и общественных зданий. | 311.84 | 280.66
00-00049149 | MVA25-1-032-C | IEK | Автоматический выключатель ВА47-29 предназначен для защиты распределительных и групповых цепей, имеющих различную нагрузку: – электроприборы, освещение – выключатели с характеристикой В, – двигатели с небольшими пусковыми токами (компрессор, вентилятор) – выключатели с характеристикой C, – двигатели с большими пусковыми токами (подъемные механизмы, насосы) – выключатели с характеристикой D. Автоматический выключатель ВА47-29 рекомендуется к применению в вводно-распределительных устройствах для жилых и общественных зданий. | Уточняйте у менеджера | Уточняйте у менеджера
00-00049116 | MVA20-1-032-D | IEK | Автоматический выключатель ВА47-29 предназначен для защиты распределительных и групповых цепей, имеющих различную нагрузку: – электроприборы, освещение – выключатели с характеристикой В, – двигатели с небольшими пусковыми токами (компрессор, вентилятор) – выключатели с характеристикой C, – двигатели с большими пусковыми токами (подъемные механизмы, насосы) – выключатели с характеристикой D. Автоматические выключатели ВА47-29 рекомендуются к применению в вводно-распределительных устройствах для жилых и общественных зданий. | 459.98 | 413.98
00-00049034 | MVA20-1-003-B | IEK | Автоматический выключатель ВА47-29 предназначен для защиты распределительных и групповых цепей, имеющих различную нагрузку: – электроприборы, освещение – выключатели с характеристикой В, – двигатели с небольшими пусковыми токами (компрессор, вентилятор) – выключатели с характеристикой C, – двигатели с большими пусковыми токами (подъемные механизмы, насосы) – выключатели с характеристикой D. Автоматические выключатели ВА47-29 рекомендуются к применению в вводно-распределительных устройствах для жилых и общественных зданий. | 440.67 | 396.6
00-00049043 | MVA20-1-040-B | IEK | Автоматический выключатель ВА47-29 предназначен для защиты распределительных и групповых цепей, имеющих различную нагрузку: – электроприборы, освещение – выключатели с характеристикой В, – двигатели с небольшими пусковыми токами (компрессор, вентилятор) – выключатели с характеристикой C, – двигатели с большими пусковыми токами (подъемные механизмы, насосы) – выключатели с характеристикой D. Автоматические выключатели ВА47-29 рекомендуются к применению в вводно-распределительных устройствах для жилых и общественных зданий. | 371.86 | 334.67
00-00049072 | MVA20-1-040-C | IEK | Автоматический выключатель ВА47-29 предназначен для защиты распределительных и групповых цепей, имеющих различную нагрузку: – электроприборы, освещение – выключатели с характеристикой В, – двигатели с небольшими пусковыми токами (компрессор, вентилятор) – выключатели с характеристикой C, – двигатели с большими пусковыми токами (подъемные механизмы, насосы) – выключатели с характеристикой D. Автоматические выключатели ВА47-29 рекомендуются к применению в вводно-распределительных устройствах для жилых и общественных зданий. | 324.56 | 292.1
00-00049150 | MVA25-1-040-C | IEK | Автоматический выключатель ВА47-29 предназначен для защиты распределительных и групповых цепей, имеющих различную нагрузку: – электроприборы, освещение – выключатели с характеристикой В, – двигатели с небольшими пусковыми токами (компрессор, вентилятор) – выключатели с характеристикой C, – двигатели с большими пусковыми токами (подъемные механизмы, насосы) – выключатели с характеристикой D. Автоматический выключатель ВА47-29 рекомендуется к применению в вводно-распределительных устройствах для жилых и общественных зданий. | Уточняйте у менеджера | Уточняйте у менеджера
00-00049117 | MVA20-1-040-D | IEK | Автоматический выключатель ВА47-29 предназначен для защиты распределительных и групповых цепей, имеющих различную нагрузку: – электроприборы, освещение – выключатели с характеристикой В, – двигатели с небольшими пусковыми токами (компрессор, вентилятор) – выключатели с характеристикой C, – двигатели с большими пусковыми токами (подъемные механизмы, насосы) – выключатели с характеристикой D. Автоматические выключатели ВА47-29 рекомендуются к применению в вводно-распределительных устройствах для жилых и общественных зданий. | 396.06 | 356.45
00-00049109 | MVA20-1-004-D | IEK | Автоматический выключатель ВА47-29 предназначен для защиты распределительных и групповых цепей, имеющих различную нагрузку: – электроприборы, освещение – выключатели с характеристикой В, – двигатели с небольшими пусковыми токами (компрессор, вентилятор) – выключатели с характеристикой C, – двигатели с большими пусковыми токами (подъемные механизмы, насосы) – выключатели с характеристикой D. Автоматические выключатели ВА47-29 рекомендуются к применению в вводно-распределительных устройствах для жилых и общественных зданий. | 520.64 | 468.58
00-00049035 | MVA20-1-004-B | IEK | Автоматический выключатель ВА47-29 предназначен для защиты распределительных и групповых цепей, имеющих различную нагрузку: – электроприборы, освещение – выключатели с характеристикой В, – двигатели с небольшими пусковыми токами (компрессор, вентилятор) – выключатели с характеристикой C, – двигатели с большими пусковыми токами (подъемные механизмы, насосы) – выключатели с характеристикой D. Автоматические выключатели ВА47-29 рекомендуются к применению в вводно-распределительных устройствах для жилых и общественных зданий. | 440.67 | 396.6
00-00049068 | MVA20-1-004-C | IEK | Автоматический выключатель ВА47-29 предназначен для защиты распределительных и групповых цепей, имеющих различную нагрузку: – электроприборы, освещение – выключатели с характеристикой В, – двигатели с небольшими пусковыми токами (компрессор, вентилятор) – выключатели с характеристикой C, – двигатели с большими пусковыми токами (подъемные механизмы, насосы) – выключатели с характеристикой D. Автоматические выключатели ВА47-29 рекомендуются к применению в вводно-распределительных устройствах для жилых и общественных зданий. | 394.27 | 354.84
00-00049118 | MVA20-1-050-D | IEK | Автоматический выключатель ВА47-29 предназначен для защиты распределительных и групповых цепей, имеющих различную нагрузку: – электроприборы, освещение – выключатели с характеристикой В, – двигатели с небольшими пусковыми токами (компрессор, вентилятор) – выключатели с характеристикой C, – двигатели с большими пусковыми токами (подъемные механизмы, насосы) – выключатели с характеристикой D. Автоматические выключатели ВА47-29 рекомендуются к применению в вводно-распределительных устройствах для жилых и общественных зданий. | 527.16 | 474.44
00-00049073 | MVA20-1-050-C | IEK | Автоматический выключатель ВА47-29 предназначен для защиты распределительных и групповых цепей, имеющих различную нагрузку: – электроприборы, освещение – выключатели с характеристикой В, – двигатели с небольшими пусковыми токами (компрессор, вентилятор) – выключатели с характеристикой C, – двигатели с большими пусковыми токами (подъемные механизмы, насосы) – выключатели с характеристикой D. Автоматические выключатели ВА47-29 рекомендуются к применению в вводно-распределительных устройствах для жилых и общественных зданий. | 374.78 | 337.3
00-00049151 | MVA25-1-050-C | IEK | Автоматический выключатель ВА47-29 предназначен для защиты распределительных и групповых цепей, имеющих различную нагрузку: – электроприборы, освещение – выключатели с характеристикой В, – двигатели с небольшими пусковыми токами (компрессор, вентилятор) – выключатели с характеристикой C, – двигатели с большими пусковыми токами (подъемные механизмы, насосы) – выключатели с характеристикой D. Автоматический выключатель ВА47-29 рекомендуется к применению в вводно-распределительных устройствах для жилых и общественных зданий. | Уточняйте у менеджера | Уточняйте у менеджера
00-00049110 | MVA20-1-005-D | IEK | Автоматический выключатель ВА47-29 предназначен для защиты распределительных и групповых цепей, имеющих различную нагрузку: – электроприборы, освещение – выключатели с характеристикой В, – двигатели с небольшими пусковыми токами (компрессор, вентилятор) – выключатели с характеристикой C, – двигатели с большими пусковыми токами (подъемные механизмы, насосы) – выключатели с характеристикой D. Автоматические выключатели ВА47-29 рекомендуются к применению в вводно-распределительных устройствах для жилых и общественных зданий. | 529.95 | 476.96
00-00049119 | MVA20-1-063-D | IEK | Автоматический выключатель ВА47-29 предназначен для защиты распределительных и групповых цепей, имеющих различную нагрузку: – электроприборы, освещение – выключатели с характеристикой В, – двигатели с небольшими пусковыми токами (компрессор, вентилятор) – выключатели с характеристикой C, – двигатели с большими пусковыми токами (подъемные механизмы, насосы) – выключатели с характеристикой D. Автоматические выключатели ВА47-29 рекомендуются к применению в вводно-распределительных устройствах для жилых и общественных зданий. | 495.86 | 446.27
00-00049044 | MVA20-1-063-B | IEK | Автоматический выключатель ВА47-29 предназначен для защиты распределительных и групповых цепей, имеющих различную нагрузку: – электроприборы, освещение – выключатели с характеристикой В, – двигатели с небольшими пусковыми токами (компрессор, вентилятор) – выключатели с характеристикой C, – двигатели с большими пусковыми токами (подъемные механизмы, насосы) – выключатели с характеристикой D. Автоматические выключатели ВА47-29 рекомендуются к применению в вводно-распределительных устройствах для жилых и общественных зданий. | 444.98 | 400.48
00-00049074 | MVA20-1-063-C | IEK | Автоматический выключатель ВА47-29 предназначен для защиты распределительных и групповых цепей, имеющих различную нагрузку: – электроприборы, освещение – выключатели с характеристикой В, – двигатели с небольшими пусковыми токами (компрессор, вентилятор) – выключатели с характеристикой C, – двигатели с большими пусковыми токами (подъемные механизмы, насосы) – выключатели с характеристикой D. Автоматические выключатели ВА47-29 рекомендуются к применению в вводно-распределительных устройствах для жилых и общественных зданий. | 374.74 | 337.27
00-00049152 | MVA25-1-063-C | IEK | Автоматический выключатель ВА47-29 предназначен для защиты распределительных и групповых цепей, имеющих различную нагрузку: – электроприборы, освещение – выключатели с характеристикой В, – двигатели с небольшими пусковыми токами (компрессор, вентилятор) – выключатели с характеристикой C, – двигатели с большими пусковыми токами (подъемные механизмы, насосы) – выключатели с характеристикой D. Автоматический выключатель ВА47-29 рекомендуется к применению в вводно-распределительных устройствах для жилых и общественных зданий. | Уточняйте у менеджера | Уточняйте у менеджера
00-00049111 | MVA20-1-006-D | IEK | Автоматический выключатель ВА47-29 предназначен для защиты распределительных и групповых цепей, имеющих различную нагрузку: – электроприборы, освещение – выключатели с характеристикой В, – двигатели с небольшими пусковыми токами (компрессор, вентилятор) – выключатели с характеристикой C, – двигатели с большими пусковыми токами (подъемные механизмы, насосы) – выключатели с характеристикой D. Автоматические выключатели ВА47-29 рекомендуются к применению в вводно-распределительных устройствах для жилых и общественных зданий. | 465.44 | 418.9
00-00049036 | MVA20-1-006-B | IEK | Автоматический выключатель ВА47-29 предназначен для защиты распределительных и групповых цепей, имеющих различную нагрузку: – электроприборы, освещение – выключатели с характеристикой В, – двигатели с небольшими пусковыми токами (компрессор, вентилятор) – выключатели с характеристикой C, – двигатели с большими пусковыми токами (подъемные механизмы, насосы) – выключатели с характеристикой D. Автоматические выключатели ВА47-29 рекомендуются к применению в вводно-распределительных устройствах для жилых и общественных зданий. | 358.85 | 322.97
03-00004252 | MVA20-1-006-C | IEK | Автоматический выключатель ВА47-29 предназначен для защиты распределительных и групповых цепей, имеющих различную нагрузку: – электроприборы, освещение – выключатели с характеристикой В, – двигатели с небольшими пусковыми токами (компрессор, вентилятор) – выключатели с характеристикой C, – двигатели с большими пусковыми токами (подъемные механизмы, насосы) – выключатели с характеристикой D. Автоматический выключатель ВА47-29 рекомендуется к применению в вводно-распределительных устройствах для жилых и общественных зданий. | 311.84 | 280.66
00-00049144 | MVA25-1-006-C | IEK | Автоматический выключатель ВА47-29 предназначен для защиты распределительных и групповых цепей, имеющих различную нагрузку: – электроприборы, освещение – выключатели с характеристикой В, – двигатели с небольшими пусковыми токами (компрессор, вентилятор) – выключатели с характеристикой C, – двигатели с большими пусковыми токами (подъемные механизмы, насосы) – выключатели с характеристикой D. Автоматический выключатель ВА47-29 рекомендуется к применению в вводно-распределительных устройствах для жилых и общественных зданий. | Уточняйте у менеджера | Уточняйте у менеджера
00-00049037 | MVA20-1-008-B | IEK | Автоматический выключатель ВА47-29 предназначен для защиты распределительных и групповых цепей, имеющих различную нагрузку: – электроприборы, освещение – выключатели с характеристикой В, – двигатели с небольшими пусковыми токами (компрессор, вентилятор) – выключатели с характеристикой C, – двигатели с большими пусковыми токами (подъемные механизмы, насосы) – выключатели с характеристикой D. Автоматические выключатели ВА47-29 рекомендуются к применению в вводно-распределительных устройствах для жилых и общественных зданий. | 444.98 | 400.48
00-00049069 | MVA20-1-008-C | IEK | Автоматический выключатель ВА47-29 предназначен для защиты распределительных и групповых цепей, имеющих различную нагрузку: – электроприборы, освещение – выключатели с характеристикой В, – двигатели с небольшими пусковыми токами (компрессор, вентилятор) – выключатели с характеристикой C, – двигатели с большими пусковыми токами (подъемные механизмы, насосы) – выключатели с характеристикой D. Автоматические выключатели ВА47-29 рекомендуются к применению в вводно-распределительных устройствах для жилых и общественных зданий. | 410.8 | 369.72
00-00025125 | MVA20-2-003-B | IEK | Автоматический выключатель ВА47-29 предназначен для защиты распределительных и групповых цепей, имеющих различную нагрузку: – электроприборы, освещение – выключатели с характеристикой В, – двигатели с небольшими пусковыми токами (компрессор, вентилятор) – выключатели с характеристикой C, – двигатели с большими пусковыми токами (подъемные механизмы, насосы) – выключатели с характеристикой D. Автоматические выключатели ВА47-29 рекомендуются к применению в вводно-распределительных устройствах для жилых и общественных зданий. | 877.23 | 789.51
00-00040134 | MVA20-2-006-B | IEK | Автоматический выключатель ВА47-29 предназначен для защиты распределительных и групповых цепей, имеющих различную нагрузку: – электроприборы, освещение – выключатели с характеристикой В, – двигатели с небольшими пусковыми токами (компрессор, вентилятор) – выключатели с характеристикой C, – двигатели с большими пусковыми токами (подъемные механизмы, насосы) – выключатели с характеристикой D. Автоматические выключатели ВА47-29 рекомендуются к применению в вводно-распределительных устройствах для жилых и общественных зданий. | 738.17 | 664.35
00-00049123 | MVA20-2-010-D | IEK | Автоматический выключатель ВА47-29 предназначен для защиты распределительных и групповых цепей, имеющих различную нагрузку: – электроприборы, освещение – выключатели с характеристикой В, – двигатели с небольшими пусковыми токами (компрессор, вентилятор) – выключатели с характеристикой C, – двигатели с большими пусковыми токами (подъемные механизмы, насосы) – выключатели с характеристикой D. Автоматические выключатели ВА47-29 рекомендуются к применению в вводно-распределительных устройствах для жилых и общественных зданий. | 955.84 | 860.26
00-00049047 | MVA20-2-010-B | IEK | Автоматический выключатель ВА47-29 предназначен для защиты распределительных и групповых цепей, имеющих различную нагрузку: – электроприборы, освещение – выключатели с характеристикой В, – двигатели с небольшими пусковыми токами (компрессор, вентилятор) – выключатели с характеристикой C, – двигатели с большими пусковыми токами (подъемные механизмы, насосы) – выключатели с характеристикой D. Автоматические выключатели ВА47-29 рекомендуются к применению в вводно-распределительных устройствах для жилых и общественных зданий. | 710.02 | 639.02
03-00013346 | MVA20-2-010-C | IEK | Автоматический выключатель ВА47-29 предназначен для защиты распределительных и групповых цепей, имеющих различную нагрузку: – электроприборы, освещение – выключатели с характеристикой В, – двигатели с небольшими пусковыми токами (компрессор, вентилятор) – выключатели с характеристикой C, – двигатели с большими пусковыми токами (подъемные механизмы, насосы) – выключатели с характеристикой D. Автоматический выключатель ВА47-29 рекомендуется к применению в вводно-распределительных устройствах для жилых и общественных зданий. | 670.37 | 603.33
00-00049085 | MVA20-2-013-C | IEK | Автоматический выключатель ВА47-29 предназначен для защиты распределительных и групповых цепей, имеющих различную нагрузку: – электроприборы, освещение – выключатели с характеристикой В, – двигатели с небольшими пусковыми токами (компрессор, вентилятор) – выключатели с характеристикой C, – двигатели с большими пусковыми токами (подъемные механизмы, насосы) – выключатели с характеристикой D. Автоматические выключатели ВА47-29 рекомендуются к применению в вводно-распределительных устройствах для жилых и общественных зданий. | 842.76 | 758.48
00-00043004 | MVA20-2-016-D | IEK | Автоматический выключатель ВА47-29 предназначен для защиты распределительных и групповых цепей, имеющих различную нагрузку: – электроприборы, освещение – выключатели с характеристикой В, – двигатели с небольшими пусковыми токами (компрессор, вентилятор) – выключатели с характеристикой C, – двигатели с большими пусковыми токами (подъемные механизмы, насосы) – выключатели с характеристикой D. Автоматические выключатели ВА47-29 рекомендуются к применению в вводно-распределительных устройствах для жилых и общественных зданий. | 946.7 | 852.03
00-00049048 | MVA20-2-016-B | IEK | Автоматический выключатель ВА47-29 предназначен для защиты распределительных и групповых цепей, имеющих различную нагрузку: – электроприборы, освещение – выключатели с характеристикой В, – двигатели с небольшими пусковыми токами (компрессор, вентилятор) – выключатели с характеристикой C, – двигатели с большими пусковыми токами (подъемные механизмы, насосы) – выключатели с характеристикой D. Автоматические выключатели ВА47-29 рекомендуются к применению в вводно-распределительных устройствах для жилых и общественных зданий. | 703.17 | 632.85
03-00011486 | MVA20-2-016-C | IEK | Автоматический выключатель ВА47-29 предназначен для защиты распределительных и групповых цепей, имеющих различную нагрузку: – электроприборы, освещение – выключатели с характеристикой В, – двигатели с небольшими пусковыми токами (компрессор, вентилятор) – выключатели с характеристикой C, – двигатели с большими пусковыми токами (подъемные механизмы, насосы) – выключатели с характеристикой D. Автоматический выключатель ВА47-29 рекомендуется к применению в вводно-распределительных устройствах для жилых и общественных зданий. | 637.47 | 573.72
00-00049155 | MVA25-2-016-C | IEK | Автоматический выключатель ВА47-29 предназначен для защиты распределительных и групповых цепей, имеющих различную нагрузку: – электроприборы, освещение – выключатели с характеристикой В, – двигатели с небольшими пусковыми токами (компрессор, вентилятор) – выключатели с характеристикой C, – двигатели с большими пусковыми токами (подъемные механизмы, насосы) – выключатели с характеристикой D. Автоматический выключатель ВА47-29 рекомендуется к применению в вводно-распределительных устройствах для жилых и общественных зданий. | Уточняйте у менеджера | Уточняйте у менеджера
03-00011487 | MVA20-2-001-B | IEK | Автоматический выключатель ВА47-29 предназначен для защиты распределительных и групповых цепей, имеющих различную нагрузку: – электроприборы, освещение – выключатели с характеристикой В, – двигатели с небольшими пусковыми токами (компрессор, вентилятор) – выключатели с характеристикой C, – двигатели с большими пусковыми токами (подъемные механизмы, насосы) – выключатели с характеристикой D. Автоматический выключатель ВА47-29 рекомендуется к применению в вводно-распределительных устройствах для жилых и общественных зданий. | 858.18 | 772.36
00-00049078 | MVA20-2-001-C | IEK | Автоматический выключатель ВА47-29 предназначен для защиты распределительных и групповых цепей, имеющих различную нагрузку: – электроприборы, освещение – выключатели с характеристикой В, – двигатели с небольшими пусковыми токами (компрессор, вентилятор) – выключатели с характеристикой C, – двигатели с большими пусковыми токами (подъемные механизмы, насосы) – выключатели с характеристикой D. Автоматические выключатели ВА47-29 рекомендуются к применению в вводно-распределительных устройствах для жилых и общественных зданий. | 823.64 | 741.28
00-00049049 | MVA20-2-020-B | IEK | Автоматический выключатель ВА47-29 предназначен для защиты распределительных и групповых цепей, имеющих различную нагрузку: – электроприборы, освещение – выключатели с характеристикой В, – двигатели с небольшими пусковыми токами (компрессор, вентилятор) – выключатели с характеристикой C, – двигатели с большими пусковыми токами (подъемные механизмы, насосы) – выключатели с характеристикой D. Автоматические выключатели ВА47-29 рекомендуются к применению в вводно-распределительных устройствах для жилых и общественных зданий. | 766.33 | 689.7
00-00049086 | MVA20-2-020-C | IEK | Автоматический выключатель ВА47-29 предназначен для защиты распределительных и групповых цепей, имеющих различную нагрузку: – электроприборы, освещение – выключатели с характеристикой В, – двигатели с небольшими пусковыми токами (компрессор, вентилятор) – выключатели с характеристикой C, – двигатели с большими пусковыми токами (подъемные механизмы, насосы) – выключатели с характеристикой D. Автоматические выключатели ВА47-29 рекомендуются к применению в вводно-распределительных устройствах для жилых и общественных зданий. | 688.58 | 619.72
00-00049156 | MVA25-2-020-C | IEK | Автоматический выключатель ВА47-29 предназначен для защиты распределительных и групповых цепей, имеющих различную нагрузку: – электроприборы, освещение – выключатели с характеристикой В, – двигатели с небольшими пусковыми токами (компрессор, вентилятор) – выключатели с характеристикой C, – двигатели с большими пусковыми токами (подъемные механизмы, насосы) – выключатели с характеристикой D. Автоматический выключатель ВА47-29 рекомендуется к применению в вводно-распределительных устройствах для жилых и общественных зданий. | Уточняйте у менеджера | Уточняйте у менеджера
00-00049124 | MVA20-2-025-D | IEK | Автоматический выключатель ВА47-29 предназначен для защиты распределительных и групповых цепей, имеющих различную нагрузку: – электроприборы, освещение – выключатели с характеристикой В, – двигатели с небольшими пусковыми токами (компрессор, вентилятор) – выключатели с характеристикой C, – двигатели с большими пусковыми токами (подъемные механизмы, насосы) – выключатели с характеристикой D. Автоматические выключатели ВА47-29 рекомендуются к применению в вводно-распределительных устройствах для жилых и общественных зданий. | 952.32 | 857.09
00-00049050 | MVA20-2-025-B | IEK | Автоматический выключатель ВА47-29 предназначен для защиты распределительных и групповых цепей, имеющих различную нагрузку: – электроприборы, освещение – выключатели с характеристикой В, – двигатели с небольшими пусковыми токами (компрессор, вентилятор) – выключатели с характеристикой C, – двигатели с большими пусковыми токами (подъемные механизмы, насосы) – выключатели с характеристикой D. Автоматические выключатели ВА47-29 рекомендуются к применению в вводно-распределительных устройствах для жилых и общественных зданий. | 719.1 | 647.19
00-00035721 | MVA20-2-025-C | IEK | Автоматический выключатель ВА47-29 предназначен для защиты распределительных и групповых цепей, имеющих различную нагрузку: – электроприборы, освещение – выключатели с характеристикой В, – двигатели с небольшими пусковыми токами (компрессор, вентилятор) – выключатели с характеристикой C, – двигатели с большими пусковыми токами (подъемные механизмы, насосы) – выключатели с характеристикой D. Автоматические выключатели ВА47-29 рекомендуются к применению в вводно-распределительных устройствах для жилых и общественных зданий. | 623.62 | 561.26
00-00049157 | MVA25-2-025-C | IEK | Автоматический выключатель ВА47-29 предназначен для защиты распределительных и групповых цепей, имеющих различную нагрузку: – электроприборы, освещение – выключатели с характеристикой В, – двигатели с небольшими пусковыми токами (компрессор, вентилятор) – выключатели с характеристикой C, – двигатели с большими пусковыми токами (подъемные механизмы, насосы) – выключатели с характеристикой D. Автоматический выключатель ВА47-29 рекомендуется к применению в вводно-распределительных устройствах для жилых и общественных зданий. | Уточняйте у менеджера | Уточняйте у менеджера
00-00049120 | MVA20-2-002-D | IEK | Автоматический выключатель ВА47-29 предназначен для защиты распределительных и групповых цепей, имеющих различную нагрузку: – электроприборы, освещение – выключатели с характеристикой В, – двигатели с небольшими пусковыми токами (компрессор, вентилятор) – выключатели с характеристикой C, – двигатели с большими пусковыми токами (подъемные механизмы, насосы) – выключатели с характеристикой D. Автоматические выключатели ВА47-29 рекомендуются к применению в вводно-распределительных устройствах для жилых и общественных зданий. | 1022.48 | 920.23
00-00049045 | MVA20-2-002-B | IEK | Автоматический выключатель ВА47-29 предназначен для защиты распределительных и групповых цепей, имеющих различную нагрузку: – электроприборы, освещение – выключатели с характеристикой В, – двигатели с небольшими пусковыми токами (компрессор, вентилятор) – выключатели с характеристикой C, – двигатели с большими пусковыми токами (подъемные механизмы, насосы) – выключатели с характеристикой D. Автоматические выключатели ВА47-29 рекомендуются к применению в вводно-распределительных устройствах для жилых и общественных зданий. | 852.37 | 767.13
00-00049079 | MVA20-2-002-C | IEK | Автоматический выключатель ВА47-29 предназначен для защиты распределительных и групповых цепей, имеющих различную нагрузку: – электроприборы, освещение – выключатели с характеристикой В, – двигатели с небольшими пусковыми токами (компрессор, вентилятор) – выключатели с характеристикой C, – двигатели с большими пусковыми токами (подъемные механизмы, насосы) – выключатели с характеристикой D. Автоматические выключатели ВА47-29 рекомендуются к применению в вводно-распределительных устройствах для жилых и общественных зданий. | 807.87 | 727.08
00-00049125 | MVA20-2-032-D | IEK | Автоматический выключатель ВА47-29 предназначен для защиты распределительных и групповых цепей, имеющих различную нагрузку: – электроприборы, освещение – выключатели с характеристикой В, – двигатели с небольшими пусковыми токами (компрессор, вентилятор) – выключатели с характеристикой C, – двигатели с большими пусковыми токами (подъемные механизмы, насосы) – выключатели с характеристикой D. Автоматические выключатели ВА47-29 рекомендуются к применению в вводно-распределительных устройствах для жилых и общественных зданий. | 979.2 | 881.28
00-00049051 | MVA20-2-032-B | IEK | Автоматический выключатель ВА47-29 предназначен для защиты распределительных и групповых цепей, имеющих различную нагрузку: – электроприборы, освещение – выключатели с характеристикой В, – двигатели с небольшими пусковыми токами (компрессор, вентилятор) – выключатели с характеристикой C, – двигатели с большими пусковыми токами (подъемные механизмы, насосы) – выключатели с характеристикой D. Автоматические выключатели ВА47-29 рекомендуются к применению в вводно-распределительных устройствах для жилых и общественных зданий. | 769 | 692.1
00-00049087 | MVA20-2-032-C | IEK | Автоматический выключатель ВА47-29 предназначен для защиты распределительных и групповых цепей, имеющих различную нагрузку: – электроприборы, освещение – выключатели с характеристикой В, – двигатели с небольшими пусковыми токами (компрессор, вентилятор) – выключатели с характеристикой C, – двигатели с большими пусковыми токами (подъемные механизмы, насосы) – выключатели с характеристикой D. Автоматические выключатели ВА47-29 рекомендуются к применению в вводно-распределительных устройствах для жилых и общественных зданий. | 623.56 | 561.2
00-00049158 | MVA25-2-032-C | IEK | Автоматический выключатель ВА47-29 предназначен для защиты распределительных и групповых цепей, имеющих различную нагрузку: – электроприборы, освещение – выключатели с характеристикой В, – двигатели с небольшими пусковыми токами (компрессор, вентилятор) – выключатели с характеристикой C, – двигатели с большими пусковыми токами (подъемные механизмы, насосы) – выключатели с характеристикой D. Автоматический выключатель ВА47-29 рекомендуется к применению в вводно-распределительных устройствах для жилых и общественных зданий. | Уточняйте у менеджера | Уточняйте у менеджера
00-00049080 | MVA20-2-003-C | IEK | Автоматический выключатель ВА47-29 предназначен для защиты распределительных и групповых цепей, имеющих различную нагрузку: – электроприборы, освещение – выключатели с характеристикой В, – двигатели с небольшими пусковыми токами (компрессор, вентилятор) – выключатели с характеристикой C, – двигатели с большими пусковыми токами (подъемные механизмы, насосы) – выключатели с характеристикой D. Автоматические выключатели ВА47-29 рекомендуются к применению в вводно-распределительных устройствах для жилых и общественных зданий. | 822.63 | 740.37
00-00049126 | MVA20-2-040-D | IEK | Автоматический выключатель ВА47-29 предназначен для защиты распределительных и групповых цепей, имеющих различную нагрузку: – электроприборы, освещение – выключатели с характеристикой В, – двигатели с небольшими пусковыми токами (компрессор, вентилятор) – выключатели с характеристикой C, – двигатели с большими пусковыми токами (подъемные механизмы, насосы) – выключатели с характеристикой D. Автоматические выключатели ВА47-29 рекомендуются к применению в вводно-распределительных устройствах для жилых и общественных зданий. | 966.79 | 870.11
00-00049052 | MVA20-2-040-B | IEK | Автоматический выключатель ВА47-29 предназначен для защиты распределительных и групповых цепей, имеющих различную нагрузку: – электроприборы, освещение – выключатели с характеристикой В, – двигатели с небольшими пусковыми токами (компрессор, вентилятор) – выключатели с характеристикой C, – двигатели с большими пусковыми токами (подъемные механизмы, насосы) – выключатели с характеристикой D. Автоматические выключатели ВА47-29 рекомендуются к применению в вводно-распределительных устройствах для жилых и общественных зданий. | 758.61 | 682.75
00-00027055 | MVA20-2-040-C | IEK | Автоматический выключатель ВА47-29 предназначен для защиты распределительных и групповых цепей, имеющих различную нагрузку: – электроприборы, освещение – выключатели с характеристикой В, – двигатели с небольшими пусковыми токами (компрессор, вентилятор) – выключатели с характеристикой C, – двигатели с большими пусковыми токами (подъемные механизмы, насосы) – выключатели с характеристикой D. Автоматический выключатель ВА47-29 рекомендуется к применению в вводно-распределительных устройствах для жилых и общественных зданий. | 640.2 | 576.18
00-00049159 | MVA25-2-040-C | IEK | Автоматический выключатель ВА47-29 предназначен для защиты распределительных и групповых цепей, имеющих различную нагрузку: – электроприборы, освещение – выключатели с характеристикой В, – двигатели с небольшими пусковыми токами (компрессор, вентилятор) – выключатели с характеристикой C, – двигатели с большими пусковыми токами (подъемные механизмы, насосы) – выключатели с характеристикой D. Автоматический выключатель ВА47-29 рекомендуется к применению в вводно-распределительных устройствах для жилых и общественных зданий. | Уточняйте у менеджера | Уточняйте у менеджера
00-00049121 | MVA20-2-004-D | IEK | Автоматический выключатель ВА47-29 предназначен для защиты распределительных и групповых цепей, имеющих различную нагрузку: – электроприборы, освещение – выключатели с характеристикой В, – двигатели с небольшими пусковыми токами (компрессор, вентилятор) – выключатели с характеристикой C, – двигатели с большими пусковыми токами (подъемные механизмы, насосы) – выключатели с характеристикой D. Автоматические выключатели ВА47-29 рекомендуются к применению в вводно-распределительных устройствах для жилых и общественных зданий. | 1019.05 | 917.15
00-00049046 | MVA20-2-004-B | IEK | Автоматический выключатель ВА47-29 предназначен для защиты распределительных и групповых цепей, имеющих различную нагрузку: – электроприборы, освещение – выключатели с характеристикой В, – двигатели с небольшими пусковыми токами (компрессор, вентилятор) – выключатели с характеристикой C, – двигатели с большими пусковыми токами (подъемные механизмы, насосы) – выключатели с характеристикой D. Автоматические выключатели ВА47-29 рекомендуются к применению в вводно-распределительных устройствах для жилых и общественных зданий. | 877.39 | 789.65
00-00024482 | MVA20-2-004-C | IEK | Автоматический выключатель ВА47-29 предназначен для защиты распределительных и групповых цепей, имеющих различную нагрузку: – электроприборы, освещение – выключатели с характеристикой В, – двигатели с небольшими пусковыми токами (компрессор, вентилятор) – выключатели с характеристикой C, – двигатели с большими пусковыми токами (подъемные механизмы, насосы) – выключатели с характеристикой D. Автоматические выключатели ВА47-29 рекомендуются к применению в вводно-распределительных устройствах для жилых и общественных зданий. | 798.51 | 718.66
00-00049127 | MVA20-2-050-D | IEK | Автоматический выключатель ВА47-29 предназначен для защиты распределительных и групповых цепей, имеющих различную нагрузку: – электроприборы, освещение – выключатели с характеристикой В, – двигатели с небольшими пусковыми токами (компрессор, вентилятор) – выключатели с характеристикой C, – двигатели с большими пусковыми токами (подъемные механизмы, насосы) – выключатели с характеристикой D. Автоматические выключатели ВА47-29 рекомендуются к применению в вводно-распределительных устройствах для жилых и общественных зданий. | 1031.1 | 927.99
00-00049053 | MVA20-2-050-B | IEK | Автоматический выключатель ВА47-29 предназначен для защиты распределительных и групповых цепей, имеющих различную нагрузку: – электроприборы, освещение – выключатели с характеристикой В, – двигатели с небольшими пусковыми токами (компрессор, вентилятор) – выключатели с характеристикой C, – двигатели с большими пусковыми токами (подъемные механизмы, насосы) – выключатели с характеристикой D. Автоматические выключатели ВА47-29 рекомендуются к применению в вводно-распределительных устройствах для жилых и общественных зданий. | 870.38 | 783.34
00-00049088 | MVA20-2-050-C | IEK | Автоматический выключатель ВА47-29 предназначен для защиты распределительных и групповых цепей, имеющих различную нагрузку: – электроприборы, освещение – выключатели с характеристикой В, – двигатели с небольшими пусковыми токами (компрессор, вентилятор) – выключатели с характеристикой C, – двигатели с большими пусковыми токами (подъемные механизмы, насосы) – выключатели с характеристикой D. Автоматические выключатели ВА47-29 рекомендуются к применению в вводно-распределительных устройствах для жилых и общественных зданий. | 750.26 | 675.23
00-00049160 | MVA25-2-050-C | IEK | Автоматический выключатель ВА47-29 предназначен для защиты распределительных и групповых цепей, имеющих различную нагрузку: – электроприборы, освещение – выключатели с характеристикой В, – двигатели с небольшими пусковыми токами (компрессор, вентилятор) – выключатели с характеристикой C, – двигатели с большими пусковыми токами (подъемные механизмы, насосы) – выключатели с характеристикой D. Автоматический выключатель ВА47-29 рекомендуется к применению в вводно-распределительных устройствах для жилых и общественных зданий. | Уточняйте у менеджера | Уточняйте у менеджера
00-00049082 | MVA20-2-005-C | IEK | Автоматический выключатель ВА47-29 предназначен для защиты распределительных и групповых цепей, имеющих различную нагрузку: – электроприборы, освещение – выключатели с характеристикой В, – двигатели с небольшими пусковыми токами (компрессор, вентилятор) – выключатели с характеристикой C, – двигатели с большими пусковыми токами (подъемные механизмы, насосы) – выключатели с характеристикой D. Автоматические выключатели ВА47-29 рекомендуются к применению в вводно-распределительных устройствах для жилых и общественных зданий. | 828.14 | 745.33
00-00049128 | MVA20-2-063-D | IEK | Автоматический выключатель ВА47-29 предназначен для защиты распределительных и групповых цепей, имеющих различную нагрузку: – электроприборы, освещение – выключатели с характеристикой В, – двигатели с небольшими пусковыми токами (компрессор, вентилятор) – выключатели с характеристикой C, – двигатели с большими пусковыми токами (подъемные механизмы, насосы) – выключатели с характеристикой D. Автоматические выключатели ВА47-29 рекомендуются к применению в вводно-распределительных устройствах для жилых и общественных зданий. | 1033.67 | 930.3
00-00049054 | MVA20-2-063-B | IEK | Автоматический выключатель ВА47-29 предназначен для защиты распределительных и групповых цепей, имеющих различную нагрузку: – электроприборы, освещение – выключатели с характеристикой В, – двигатели с небольшими пусковыми токами (компрессор, вентилятор) – выключатели с характеристикой C, – двигатели с большими пусковыми токами (подъемные механизмы, насосы) – выключатели с характеристикой D. Автоматические выключатели ВА47-29 рекомендуются к применению в вводно-распределительных устройствах для жилых и общественных зданий. | 897.57 | 807.81
00-00041355 | MVA20-2-063-C | IEK | Автоматический выключатель ВА47-29 предназначен для защиты распределительных и групповых цепей, имеющих различную нагрузку: – электроприборы, освещение – выключатели с характеристикой В, – двигатели с небольшими пусковыми токами (компрессор, вентилятор) – выключатели с характеристикой C, – двигатели с большими пусковыми токами (подъемные механизмы, насосы) – выключатели с характеристикой D. Автоматические выключатели ВА47-29 рекомендуются к применению в вводно-распределительных устройствах для жилых и общественных зданий. | 757.04 | 681.34
00-00049161 | MVA25-2-063-C | IEK | Автоматический выключатель ВА47-29 предназначен для защиты распределительных и групповых цепей, имеющих различную нагрузку: – электроприборы, освещение – выключатели с характеристикой В, – двигатели с небольшими пусковыми токами (компрессор, вентилятор) – выключатели с характеристикой C, – двигатели с большими пусковыми токами (подъемные механизмы, насосы) – выключатели с характеристикой D. Автоматический выключатель ВА47-29 рекомендуется к применению в вводно-распределительных устройствах для жилых и общественных зданий. | Уточняйте у менеджера | Уточняйте у менеджера
00-00049122 | MVA20-2-006-D | IEK | Автоматический выключатель ВА47-29 предназначен для защиты распределительных и групповых цепей, имеющих различную нагрузку: – электроприборы, освещение – выключатели с характеристикой В, – двигатели с небольшими пусковыми токами (компрессор, вентилятор) – выключатели с характеристикой C, – двигатели с большими пусковыми токами (подъемные механизмы, насосы) – выключатели с характеристикой D. Автоматические выключатели ВА47-29 рекомендуются к применению в вводно-распределительных устройствах для жилых и общественных зданий. | 964.49 | 868.04
00-00017608 | MVA20-2-006-C | IEK | Автоматический выключатель ВА47-29 предназначен для защиты распределительных и групповых цепей, имеющих различную нагрузку: – электроприборы, освещение – выключатели с характеристикой В, – двигатели с небольшими пусковыми токами (компрессор, вентилятор) – выключатели с характеристикой C, – двигатели с большими пусковыми токами (подъемные механизмы, насосы) – выключатели с характеристикой D. Автоматические выключатели ВА47-29 рекомендуются к применению в вводно-распределительных устройствах для жилых и общественных зданий. | 702.65 | 632.39
00-00049153 | MVA25-2-006-C | IEK | Автоматический выключатель ВА47-29 предназначен для защиты распределительных и групповых цепей, имеющих различную нагрузку: – электроприборы, освещение – выключатели с характеристикой В, – двигатели с небольшими пусковыми токами (компрессор, вентилятор) – выключатели с характеристикой C, – двигатели с большими пусковыми токами (подъемные механизмы, насосы) – выключатели с характеристикой D. Автоматический выключатель ВА47-29 рекомендуется к применению в вводно-распределительных устройствах для жилых и общественных зданий. | Уточняйте у менеджера | Уточняйте у менеджера
00-00049084 | MVA20-2-008-C | IEK | Автоматический выключатель ВА47-29 предназначен для защиты распределительных и групповых цепей, имеющих различную нагрузку: – электроприборы, освещение – выключатели с характеристикой В, – двигатели с небольшими пусковыми токами (компрессор, вентилятор) – выключатели с характеристикой C, – двигатели с большими пусковыми токами (подъемные механизмы, насосы) – выключатели с характеристикой D. Автоматические выключатели ВА47-29 рекомендуются к применению в вводно-распределительных устройствах для жилых и общественных зданий. | 842.76 | 758.48
00-00049136 | MVA20-3-010-D | IEK | Автоматический выключатель ВА47-29 предназначен для защиты распределительных и групповых цепей, имеющих различную нагрузку: – электроприборы, освещение – выключатели с характеристикой В, – двигатели с небольшими пусковыми токами (компрессор, вентилятор) – выключатели с характеристикой C, – двигатели с большими пусковыми токами (подъемные механизмы, насосы) – выключатели с характеристикой D. Автоматические выключатели ВА47-29 рекомендуются к применению в вводно-распределительных устройствах для жилых и общественных зданий. | 1377.67 | 1239.9
00-00049059 | MVA20-3-010-B | IEK | Автоматический выключатель ВА47-29 предназначен для защиты распределительных и групповых цепей, имеющих различную нагрузку: – электроприборы, освещение – выключатели с характеристикой В, – двигатели с небольшими пусковыми токами (компрессор, вентилятор) – выключатели с характеристикой C, – двигатели с большими пусковыми токами (подъемные механизмы, насосы) – выключатели с характеристикой D. Автоматические выключатели ВА47-29 рекомендуются к применению в вводно-распределительных устройствах для жилых и общественных зданий. | 1087.36 | 978.62
00-00040155 | MVA20-3-010-C | IEK | Автоматический выключатель ВА47-29 предназначен для защиты распределительных и групповых цепей, имеющих различную нагрузку: – электроприборы, освещение – выключатели с характеристикой В, – двигатели с небольшими пусковыми токами (компрессор, вентилятор) – выключатели с характеристикой C, – двигатели с большими пусковыми токами (подъемные механизмы, насосы) – выключатели с характеристикой D. Автоматические выключатели ВА47-29 рекомендуются к применению в вводно-распределительных устройствах для жилых и общественных зданий. | 1003.92 | 903.53
00-00049163 | MVA25-3-010-C | IEK | Автоматический выключатель ВА47-29 предназначен для защиты распределительных и групповых цепей, имеющих различную нагрузку: – электроприборы, освещение – выключатели с характеристикой В, – двигатели с небольшими пусковыми токами (компрессор, вентилятор) – выключатели с характеристикой C, – двигатели с большими пусковыми токами (подъемные механизмы, насосы) – выключатели с характеристикой D. Автоматический выключатель ВА47-29 рекомендуется к применению в вводно-распределительных устройствах для жилых и общественных зданий. | Уточняйте у менеджера | Уточняйте у менеджера
00-00049137 | MVA20-3-013-D | IEK | Автоматический выключатель ВА47-29 предназначен для защиты распределительных и групповых цепей, имеющих различную нагрузку: – электроприборы, освещение – выключатели с характеристикой В, – двигатели с небольшими пусковыми токами (компрессор, вентилятор) – выключатели с характеристикой C, – двигатели с большими пусковыми токами (подъемные механизмы, насосы) – выключатели с характеристикой D. Автоматические выключатели ВА47-29 рекомендуются к применению в вводно-распределительных устройствах для жилых и общественных зданий. | 1563.69 | 1407.32
00-00049060 | MVA20-3-013-B | IEK | Автоматический выключатель ВА47-29 предназначен для защиты распределительных и групповых цепей, имеющих различную нагрузку: – электроприборы, освещение – выключатели с характеристикой В, – двигатели с небольшими пусковыми токами (компрессор, вентилятор) – выключатели с характеристикой C, – двигатели с большими пусковыми токами (подъемные механизмы, насосы) – выключатели с характеристикой D. Автоматические выключатели ВА47-29 рекомендуются к применению в вводно-распределительных устройствах для жилых и общественных зданий. | 1463.59 | 1317.23
00-00046456 | MVA20-3-013-C | IEK | Автоматический выключатель ВА47-29 предназначен для защиты распределительных и групповых цепей, имеющих различную нагрузку: – электроприборы, освещение – выключатели с характеристикой В, – двигатели с небольшими пусковыми токами (компрессор, вентилятор) – выключатели с характеристикой C, – двигатели с большими пусковыми токами (подъемные механизмы, насосы) – выключатели с характеристикой D. Автоматические выключатели ВА47-29 рекомендуются к применению в вводно-распределительных устройствах для жилых и общественных зданий. | 1321.5 | 1189.35
00-00029106 | MVA20-3-016-D | IEK | Автоматический выключатель ВА47-29 предназначен для защиты распределительных и групповых цепей, имеющих различную нагрузку: – электроприборы, освещение – выключатели с характеристикой В, – двигатели с небольшими пусковыми токами (компрессор, вентилятор) – выключатели с характеристикой C, – двигатели с большими пусковыми токами (подъемные механизмы, насосы) – выключатели с характеристикой D. Автоматические выключатели ВА47-29 рекомендуются к применению в вводно-распределительных устройствах для жилых и общественных зданий. | 1359.95 | 1223.96
00-00049061 | MVA20-3-016-B | IEK | Автоматический выключатель ВА47-29 предназначен для защиты распределительных и групповых цепей, имеющих различную нагрузку: – электроприборы, освещение – выключатели с характеристикой В, – двигатели с небольшими пусковыми токами (компрессор, вентилятор) – выключатели с характеристикой C, – двигатели с большими пусковыми токами (подъемные механизмы, насосы) – выключатели с характеристикой D. Автоматические выключатели ВА47-29 рекомендуются к применению в вводно-распределительных устройствах для жилых и общественных зданий. | 1021.09 | 918.98
00-00049164 | MVA25-3-016-C | IEK | Автоматический выключатель ВА47-29 предназначен для защиты распределительных и групповых цепей, имеющих различную нагрузку: – электроприборы, освещение – выключатели с характеристикой В, – двигатели с небольшими пусковыми токами (компрессор, вентилятор) – выключатели с характеристикой C, – двигатели с большими пусковыми токами (подъемные механизмы, насосы) – выключатели с характеристикой D. Автоматический выключатель ВА47-29 рекомендуется к применению в вводно-распределительных устройствах для жилых и общественных зданий. | Уточняйте у менеджера | Уточняйте у менеджера
00-00049129 | MVA20-3-001-D | IEK | Автоматический выключатель ВА47-29 предназначен для защиты распределительных и групповых цепей, имеющих различную нагрузку: – электроприборы, освещение – выключатели с характеристикой В, – двигатели с небольшими пусковыми токами (компрессор, вентилятор) – выключатели с характеристикой C, – двигатели с большими пусковыми токами (подъемные механизмы, насосы) – выключатели с характеристикой D. Автоматические выключатели ВА47-29 рекомендуются к применению в вводно-распределительных устройствах для жилых и общественных зданий. | 1583.8 | 1425.42
00-00049089 | MVA20-3-001-C | IEK | Автоматический выключатель ВА47-29 предназначен для защиты распределительных и групповых цепей, имеющих различную нагрузку: – электроприборы, освещение – выключатели с характеристикой В, – двигатели с небольшими пусковыми токами (компрессор, вентилятор) – выключатели с характеристикой C, – двигатели с большими пусковыми токами (подъемные механизмы, насосы) – выключатели с характеристикой D. Автоматические выключатели ВА47-29 рекомендуются к применению в вводно-распределительных устройствах для жилых и общественных зданий. | 1284.39 | 1155.95
00-00049138 | MVA20-3-020-D | IEK | Автоматический выключатель ВА47-29 предназначен для защиты распределительных и групповых цепей, имеющих различную нагрузку: – электроприборы, освещение – выключатели с характеристикой В, – двигатели с небольшими пусковыми токами (компрессор, вентилятор) – выключатели с характеристикой C, – двигатели с большими пусковыми токами (подъемные механизмы, насосы) – выключатели с характеристикой D. Автоматические выключатели ВА47-29 рекомендуются к применению в вводно-распределительных устройствах для жилых и общественных зданий. | 1445.98 | 1301.38
00-00049062 | MVA20-3-020-B | IEK | Автоматический выключатель ВА47-29 предназначен для защиты распределительных и групповых цепей, имеющих различную нагрузку: – электроприборы, освещение – выключатели с характеристикой В, – двигатели с небольшими пусковыми токами (компрессор, вентилятор) – выключатели с характеристикой C, – двигатели с большими пусковыми токами (подъемные механизмы, насосы) – выключатели с характеристикой D. Автоматические выключатели ВА47-29 рекомендуются к применению в вводно-распределительных устройствах для жилых и общественных зданий. | 1132.07 | 1018.86
00-00046413 | MVA20-3-020-C | IEK | Автоматический выключатель ВА47-29 предназначен для защиты распределительных и групповых цепей, имеющих различную нагрузку: – электроприборы, освещение – выключатели с характеристикой В, – двигатели с небольшими пусковыми токами (компрессор, вентилятор) – выключатели с характеристикой C, – двигатели с большими пусковыми токами (подъемные механизмы, насосы) – выключатели с характеристикой D. Автоматические выключатели ВА47-29 рекомендуются к применению в вводно-распределительных устройствах для жилых и общественных зданий. | 976.2 | 878.58
00-00049165 | MVA25-3-020-C | IEK | Автоматический выключатель ВА47-29 предназначен для защиты распределительных и групповых цепей, имеющих различную нагрузку: – электроприборы, освещение – выключатели с характеристикой В, – двигатели с небольшими пусковыми токами (компрессор, вентилятор) – выключатели с характеристикой C, – двигатели с большими пусковыми токами (подъемные механизмы, насосы) – выключатели с характеристикой D. Автоматический выключатель ВА47-29 рекомендуется к применению в вводно-распределительных устройствах для жилых и общественных зданий. | Уточняйте у менеджера | Уточняйте у менеджера
00-00029105 | MVA20-3-025-D | IEK | Автоматический выключатель ВА47-29 предназначен для защиты распределительных и групповых цепей, имеющих различную нагрузку: – электроприборы, освещение – выключатели с характеристикой В, – двигатели с небольшими пусковыми токами (компрессор, вентилятор) – выключатели с характеристикой C, – двигатели с большими пусковыми токами (подъемные механизмы, насосы) – выключатели с характеристикой D. Автоматические выключатели ВА47-29 рекомендуются к применению в вводно-распределительных устройствах для жилых и общественных зданий. | 1337.05 | 1203.35
00-00049063 | MVA20-3-025-B | IEK | Автоматический выключатель ВА47-29 предназначен для защиты распределительных и групповых цепей, имеющих различную нагрузку: – электроприборы, освещение – выключатели с характеристикой В, – двигатели с небольшими пусковыми токами (компрессор, вентилятор) – выключатели с характеристикой C, – двигатели с большими пусковыми токами (подъемные механизмы, насосы) – выключатели с характеристикой D. Автоматические выключатели ВА47-29 рекомендуются к применению в вводно-распределительных устройствах для жилых и общественных зданий. | 1043.72 | 939.35
03-00010314 | MVA20-3-025-C | IEK | Автоматический выключатель ВА47-29 предназначен для защиты распределительных и групповых цепей, имеющих различную нагрузку: – электроприборы, освещение – выключатели с характеристикой В, – двигатели с небольшими пусковыми токами (компрессор, вентилятор) – выключатели с характеристикой C, – двигатели с большими пусковыми токами (подъемные механизмы, насосы) – выключатели с характеристикой D. Автоматический выключатель ВА47-29 рекомендуется к применению в вводно-распределительных устройствах для жилых и общественных зданий. | 853.93 | 768.54
00-00049166 | MVA25-3-025-C | IEK | Автоматический выключатель ВА47-29 предназначен для защиты распределительных и групповых цепей, имеющих различную нагрузку: – электроприборы, освещение – выключатели с характеристикой В, – двигатели с небольшими пусковыми токами (компрессор, вентилятор) – выключатели с характеристикой C, – двигатели с большими пусковыми токами (подъемные механизмы, насосы) – выключатели с характеристикой D. Автоматический выключатель ВА47-29 рекомендуется к применению в вводно-распределительных устройствах для жилых и общественных зданий. | Уточняйте у менеджера | Уточняйте у менеджера
00-00049130 | MVA20-3-002-D | IEK | Автоматический выключатель ВА47-29 предназначен для защиты распределительных и групповых цепей, имеющих различную нагрузку: – электроприборы, освещение – выключатели с характеристикой В, – двигатели с небольшими пусковыми токами (компрессор, вентилятор) – выключатели с характеристикой C, – двигатели с большими пусковыми токами (подъемные механизмы, насосы) – выключатели с характеристикой D. Автоматические выключатели ВА47-29 рекомендуются к применению в вводно-распределительных устройствах для жилых и общественных зданий. | 1554.34 | 1398.91
00-00049055 | MVA20-3-002-B | IEK | Автоматический выключатель ВА47-29 предназначен для защиты распределительных и групповых цепей, имеющих различную нагрузку: – электроприборы, освещение – выключатели с характеристикой В, – двигатели с небольшими пусковыми токами (компрессор, вентилятор) – выключатели с характеристикой C, – двигатели с большими пусковыми токами (подъемные механизмы, насосы) – выключатели с характеристикой D. Автоматические выключатели ВА47-29 рекомендуются к применению в вводно-распределительных устройствах для жилых и общественных зданий. | 1385.46 | 1246.91
00-00049090 | MVA20-3-002-C | IEK | Автоматический выключатель ВА47-29 предназначен для защиты распределительных и групповых цепей, имеющих различную нагрузку: – электроприборы, освещение – выключатели с характеристикой В, – двигатели с небольшими пусковыми токами (компрессор, вентилятор) – выключатели с характеристикой C, – двигатели с большими пусковыми токами (подъемные механизмы, насосы) – выключатели с характеристикой D. Автоматические выключатели ВА47-29 рекомендуются к применению в вводно-распределительных устройствах для жилых и общественных зданий. | 1249.84 | 1124.86
00-00029104 | MVA20-3-032-D | IEK | Автоматический выключатель ВА47-29 предназначен для защиты распределительных и групповых цепей, имеющих различную нагрузку: – электроприборы, освещение – выключатели с характеристикой В, – двигатели с небольшими пусковыми токами (компрессор, вентилятор) – выключатели с характеристикой C, – двигатели с большими пусковыми токами (подъемные механизмы, насосы) – выключатели с характеристикой D. Автоматические выключатели ВА47-29 рекомендуются к применению в вводно-распределительных устройствах для жилых и общественных зданий. | 1368.93 | 1232.04
00-00049064 | MVA20-3-032-B | IEK | Автоматический выключатель ВА47-29 предназначен для защиты распределительных и групповых цепей, имеющих различную нагрузку: – электроприборы, освещение – выключатели с характеристикой В, – двигатели с небольшими пусковыми токами (компрессор, вентилятор) – выключатели с характеристикой C, – двигатели с большими пусковыми токами (подъемные механизмы, насосы) – выключатели с характеристикой D. Автоматические выключатели ВА47-29 рекомендуются к применению в вводно-распределительных устройствах для жилых и общественных зданий. | 1095.26 | 985.73
03-00010313 | MVA20-3-032-C | IEK | Автоматический выключатель ВА47-29 предназначен для защиты распределительных и групповых цепей, имеющих различную нагрузку: – электроприборы, освещение – выключатели с характеристикой В, – двигатели с небольшими пусковыми токами (компрессор, вентилятор) – выключатели с характеристикой C, – двигатели с большими пусковыми токами (подъемные механизмы, насосы) – выключатели с характеристикой D. Автоматический выключатель ВА47-29 рекомендуется к применению в вводно-распределительных устройствах для жилых и общественных зданий. | 922.05 | 829.85
00-00049167 | MVA25-3-032-C | IEK | Автоматический выключатель ВА47-29 предназначен для защиты распределительных и групповых цепей, имеющих различную нагрузку: – электроприборы, освещение – выключатели с характеристикой В, – двигатели с небольшими пусковыми токами (компрессор, вентилятор) – выключатели с характеристикой C, – двигатели с большими пусковыми токами (подъемные механизмы, насосы) – выключатели с характеристикой D. Автоматический выключатель ВА47-29 рекомендуется к применению в вводно-распределительных устройствах для жилых и общественных зданий. | Уточняйте у менеджера | Уточняйте у менеджера
00-00049131 | MVA20-3-003-D | IEK | Автоматический выключатель ВА47-29 предназначен для защиты распределительных и групповых цепей, имеющих различную нагрузку: – электроприборы, освещение – выключатели с характеристикой В, – двигатели с небольшими пусковыми токами (компрессор, вентилятор) – выключатели с характеристикой C, – двигатели с большими пусковыми токами (подъемные механизмы, насосы) – выключатели с характеристикой D. Автоматические выключатели ВА47-29 рекомендуются к применению в вводно-распределительных устройствах для жилых и общественных зданий. | 1560.43 | 1404.39
00-00049056 | MVA20-3-003-B | IEK | Автоматический выключатель ВА47-29 предназначен для защиты распределительных и групповых цепей, имеющих различную нагрузку: – электроприборы, освещение – выключатели с характеристикой В, – двигатели с небольшими пусковыми токами (компрессор, вентилятор) – выключатели с характеристикой C, – двигатели с большими пусковыми токами (подъемные механизмы, насосы) – выключатели с характеристикой D. Автоматические выключатели ВА47-29 рекомендуются к применению в вводно-распределительных устройствах для жилых и общественных зданий. | 1397.28 | 1257.55
00-00049091 | MVA20-3-003-C | IEK | Автоматический выключатель ВА47-29 предназначен для защиты распределительных и групповых цепей, имеющих различную нагрузку: – электроприборы, освещение – выключатели с характеристикой В, – двигатели с небольшими пусковыми токами (компрессор, вентилятор) – выключатели с характеристикой C, – двигатели с большими пусковыми токами (подъемные механизмы, насосы) – выключатели с характеристикой D. Автоматические выключатели ВА47-29 рекомендуются к применению в вводно-распределительных устройствах для жилых и общественных зданий. | 1249.84 | 1124.86
00-00049139 | MVA20-3-040-D | IEK | Автоматический выключатель ВА47-29 предназначен для защиты распределительных и групповых цепей, имеющих различную нагрузку: – электроприборы, освещение – выключатели с характеристикой В, – двигатели с небольшими пусковыми токами (компрессор, вентилятор) – выключатели с характеристикой C, – двигатели с большими пусковыми токами (подъемные механизмы, насосы) – выключатели с характеристикой D. Автоматические выключатели ВА47-29 рекомендуются к применению в вводно-распределительных устройствах для жилых и общественных зданий. | 1376.9 | 1239.21
00-00049065 | MVA20-3-040-B | IEK | Автоматический выключатель ВА47-29 предназначен для защиты распределительных и групповых цепей, имеющих различную нагрузку: – электроприборы, освещение – выключатели с характеристикой В, – двигатели с небольшими пусковыми токами (компрессор, вентилятор) – выключатели с характеристикой C, – двигатели с большими пусковыми токами (подъемные механизмы, насосы) – выключатели с характеристикой D. Автоматические выключатели ВА47-29 рекомендуются к применению в вводно-распределительных устройствах для жилых и общественных зданий. | 1144.58 | 1030.12
00-00049097 | MVA20-3-040-C | IEK | Автоматический выключатель ВА47-29 предназначен для защиты распределительных и групповых цепей, имеющих различную нагрузку: – электроприборы, освещение – выключатели с характеристикой В, – двигатели с небольшими пусковыми токами (компрессор, вентилятор) – выключатели с характеристикой C, – двигатели с большими пусковыми токами (подъемные механизмы, насосы) – выключатели с характеристикой D. Автоматические выключатели ВА47-29 рекомендуются к применению в вводно-распределительных устройствах для жилых и общественных зданий. | 958.09 | 862.28
00-00049168 | MVA25-3-040-C | IEK | Автоматический выключатель ВА47-29 предназначен для защиты распределительных и групповых цепей, имеющих различную нагрузку: – электроприборы, освещение – выключатели с характеристикой В, – двигатели с небольшими пусковыми токами (компрессор, вентилятор) – выключатели с характеристикой C, – двигатели с большими пусковыми токами (подъемные механизмы, насосы) – выключатели с характеристикой D. Автоматический выключатель ВА47-29 рекомендуется к применению в вводно-распределительных устройствах для жилых и общественных зданий. | Уточняйте у менеджера | Уточняйте у менеджера
00-00049132 | MVA20-3-004-D | IEK | Автоматический выключатель ВА47-29 предназначен для защиты распределительных и групповых цепей, имеющих различную нагрузку: – электроприборы, освещение – выключатели с характеристикой В, – двигатели с небольшими пусковыми токами (компрессор, вентилятор) – выключатели с характеристикой C, – двигатели с большими пусковыми токами (подъемные механизмы, насосы) – выключатели с характеристикой D. Автоматические выключатели ВА47-29 рекомендуются к применению в вводно-распределительных устройствах для жилых и общественных зданий. | 1536.13 | 1382.52
00-00049057 | MVA20-3-004-B | IEK | Автоматический выключатель ВА47-29 предназначен для защиты распределительных и групповых цепей, имеющих различную нагрузку: – электроприборы, освещение – выключатели с характеристикой В, – двигатели с небольшими пусковыми токами (компрессор, вентилятор) – выключатели с характеристикой C, – двигатели с большими пусковыми токами (подъемные механизмы, насосы) – выключатели с характеристикой D. Автоматические выключатели ВА47-29 рекомендуются к применению в вводно-распределительных устройствах для жилых и общественных зданий. | 1469.97 | 1322.97
00-00049092 | MVA20-3-004-C | IEK | Автоматический выключатель ВА47-29 предназначен для защиты распределительных и групповых цепей, имеющих различную нагрузку: – электроприборы, освещение – выключатели с характеристикой В, – двигатели с небольшими пусковыми токами (компрессор, вентилятор) – выключатели с характеристикой C, – двигатели с большими пусковыми токами (подъемные механизмы, насосы) – выключатели с характеристикой D. Автоматические выключатели ВА47-29 рекомендуются к применению в вводно-распределительных устройствах для жилых и общественных зданий. | 1232.36 | 1109.12
00-00049140 | MVA20-3-050-D | IEK | Автоматический выключатель ВА47-29 предназначен для защиты распределительных и групповых цепей, имеющих различную нагрузку: – электроприборы, освещение – выключатели с характеристикой В, – двигатели с небольшими пусковыми токами (компрессор, вентилятор) – выключатели с характеристикой C, – двигатели с большими пусковыми токами (подъемные механизмы, насосы) – выключатели с характеристикой D. Автоматические выключатели ВА47-29 рекомендуются к применению в вводно-распределительных устройствах для жилых и общественных зданий. | 1562.85 | 1406.57
00-00049066 | MVA20-3-050-B | IEK | Автоматический выключатель ВА47-29 предназначен для защиты распределительных и групповых цепей, имеющих различную нагрузку: – электроприборы, освещение – выключатели с характеристикой В, – двигатели с небольшими пусковыми токами (компрессор, вентилятор) – выключатели с характеристикой C, – двигатели с большими пусковыми токами (подъемные механизмы, насосы) – выключатели с характеристикой D. Автоматические выключатели ВА47-29 рекомендуются к применению в вводно-распределительных устройствах для жилых и общественных зданий. | 1318.35 | 1186.52
00-00049098 | MVA20-3-050-C | IEK | Автоматический выключатель ВА47-29 предназначен для защиты распределительных и групповых цепей, имеющих различную нагрузку: – электроприборы, освещение – выключатели с характеристикой В, – двигатели с небольшими пусковыми токами (компрессор, вентилятор) – выключатели с характеристикой C, – двигатели с большими пусковыми токами (подъемные механизмы, насосы) – выключатели с характеристикой D. Автоматические выключатели ВА47-29 рекомендуются к применению в вводно-распределительных устройствах для жилых и общественных зданий. | 1162.29 | 1046.06
00-00049169 | MVA25-3-050-C | IEK | Автоматический выключатель ВА47-29 предназначен для защиты распределительных и групповых цепей, имеющих различную нагрузку: – электроприборы, освещение – выключатели с характеристикой В, – двигатели с небольшими пусковыми токами (компрессор, вентилятор) – выключатели с характеристикой C, – двигатели с большими пусковыми токами (подъемные механизмы, насосы) – выключатели с характеристикой D. Автоматический выключатель ВА47-29 рекомендуется к применению в вводно-распределительных устройствах для жилых и общественных зданий. | Уточняйте у менеджера | Уточняйте у менеджера
00-00049133 | MVA20-3-005-D | IEK | Автоматический выключатель ВА47-29 предназначен для защиты распределительных и групповых цепей, имеющих различную нагрузку: – электроприборы, освещение – выключатели с характеристикой В, – двигатели с небольшими пусковыми токами (компрессор, вентилятор) – выключатели с характеристикой C, – двигатели с большими пусковыми токами (подъемные механизмы, насосы) – выключатели с характеристикой D. Автоматические выключатели ВА47-29 рекомендуются к применению в вводно-распределительных устройствах для жилых и общественных зданий. | 1565.66 | 1409.09
00-00049093 | MVA20-3-005-C | IEK | Автоматический выключатель ВА47-29 предназначен для защиты распределительных и групповых цепей, имеющих различную нагрузку: – электроприборы, освещение – выключатели с характеристикой В, – двигатели с небольшими пусковыми токами (компрессор, вентилятор) – выключатели с характеристикой C, – двигатели с большими пусковыми токами (подъемные механизмы, насосы) – выключатели с характеристикой D. Автоматические выключатели ВА47-29 рекомендуются к применению в вводно-распределительных устройствах для жилых и общественных зданий. | 1270.19 | 1143.17
00-00029103 | MVA20-3-063-D | IEK | Автоматический выключатель ВА47-29 предназначен для защиты распределительных и групповых цепей, имеющих различную нагрузку: – электроприборы, освещение – выключатели с характеристикой В, – двигатели с небольшими пусковыми токами (компрессор, вентилятор) – выключатели с характеристикой C, – двигатели с большими пусковыми токами (подъемные механизмы, насосы) – выключатели с характеристикой D. Автоматические выключатели ВА47-29 рекомендуются к применению в вводно-распределительных устройствах для жилых и общественных зданий. | 1439.92 | 1295.93
00-00049067 | MVA20-3-063-B | IEK | Автоматический выключатель ВА47-29 предназначен для защиты распределительных и групповых цепей, имеющих различную нагрузку: – электроприборы, освещение – выключатели с характеристикой В, – двигатели с небольшими пусковыми токами (компрессор, вентилятор) – выключатели с характеристикой C, – двигатели с большими пусковыми токами (подъемные механизмы, насосы) – выключатели с характеристикой D. Автоматические выключатели ВА47-29 рекомендуются к применению в вводно-распределительных устройствах для жилых и общественных зданий. | 1302.47 | 1172.22
00-00049099 | MVA20-3-063-C | IEK | Автоматический выключатель ВА47-29 предназначен для защиты распределительных и групповых цепей, имеющих различную нагрузку: – электроприборы, освещение – выключатели с характеристикой В, – двигатели с небольшими пусковыми токами (компрессор, вентилятор) – выключатели с характеристикой C, – двигатели с большими пусковыми токами (подъемные механизмы, насосы) – выключатели с характеристикой D. Автоматические выключатели ВА47-29 рекомендуются к применению в вводно-распределительных устройствах для жилых и общественных зданий. | 1140.15 | 1026.14
00-00049170 | MVA25-3-063-C | IEK | Автоматический выключатель ВА47-29 предназначен для защиты распределительных и групповых цепей, имеющих различную нагрузку: – электроприборы, освещение – выключатели с характеристикой В, – двигатели с небольшими пусковыми токами (компрессор, вентилятор) – выключатели с характеристикой C, – двигатели с большими пусковыми токами (подъемные механизмы, насосы) – выключатели с характеристикой D. Автоматический выключатель ВА47-29 рекомендуется к применению в вводно-распределительных устройствах для жилых и общественных зданий. | Уточняйте у менеджера | Уточняйте у менеджера
00-00049134 | MVA20-3-006-D | IEK | Автоматический выключатель ВА47-29 предназначен для защиты распределительных и групповых цепей, имеющих различную нагрузку: – электроприборы, освещение – выключатели с характеристикой В, – двигатели с небольшими пусковыми токами (компрессор, вентилятор) – выключатели с характеристикой C, – двигатели с большими пусковыми токами (подъемные механизмы, насосы) – выключатели с характеристикой D. Автоматические выключатели ВА47-29 рекомендуются к применению в вводно-распределительных устройствах для жилых и общественных зданий. | 1422.15 | 1279.94
00-00049058 | MVA20-3-006-B | IEK | Автоматический выключатель ВА47-29 предназначен для защиты распределительных и групповых цепей, имеющих различную нагрузку: – электроприборы, освещение – выключатели с характеристикой В, – двигатели с небольшими пусковыми токами (компрессор, вентилятор) – выключатели с характеристикой C, – двигатели с большими пусковыми токами (подъемные механизмы, насосы) – выключатели с характеристикой D. Автоматические выключатели ВА47-29 рекомендуются к применению в вводно-распределительных устройствах для жилых и общественных зданий. | 1133.51 | 1020.16
00-00049094 | MVA20-3-006-C | IEK | Автоматический выключатель ВА47-29 предназначен для защиты распределительных и групповых цепей, имеющих различную нагрузку: – электроприборы, освещение – выключатели с характеристикой В, – двигатели с небольшими пусковыми токами (компрессор, вентилятор) – выключатели с характеристикой C, – двигатели с большими пусковыми токами (подъемные механизмы, насосы) – выключатели с характеристикой D. Автоматические выключатели ВА47-29 рекомендуются к применению в вводно-распределительных устройствах для жилых и общественных зданий. | 1049.93 | 944.94
00-00049162 | MVA25-3-006-C | IEK | Автоматический выключатель ВА47-29 предназначен для защиты распределительных и групповых цепей, имеющих различную нагрузку: – электроприборы, освещение – выключатели с характеристикой В, – двигатели с небольшими пусковыми токами (компрессор, вентилятор) – выключатели с характеристикой C, – двигатели с большими пусковыми токами (подъемные механизмы, насосы) – выключатели с характеристикой D. Автоматический выключатель ВА47-29 рекомендуется к применению в вводно-распределительных устройствах для жилых и общественных зданий. | Уточняйте у менеджера | Уточняйте у менеджера
00-00049135 | MVA20-3-008-D | IEK | Автоматический выключатель ВА47-29 предназначен для защиты распределительных и групповых цепей, имеющих различную нагрузку: – электроприборы, освещение – выключатели с характеристикой В, – двигатели с небольшими пусковыми токами (компрессор, вентилятор) – выключатели с характеристикой C, – двигатели с большими пусковыми токами (подъемные механизмы, насосы) – выключатели с характеристикой D. Автоматические выключатели ВА47-29 рекомендуются к применению в вводно-распределительных устройствах для жилых и общественных зданий. | 1561.13 | 1405.02
00-00049095 | MVA20-3-008-C | IEK | Автоматический выключатель ВА47-29 предназначен для защиты распределительных и групповых цепей, имеющих различную нагрузку: – электроприборы, освещение – выключатели с характеристикой В, – двигатели с небольшими пусковыми токами (компрессор, вентилятор) – выключатели с характеристикой C, – двигатели с большими пусковыми токами (подъемные механизмы, насосы) – выключатели с характеристикой D. Автоматические выключатели ВА47-29 рекомендуются к применению в вводно-распределительных устройствах для жилых и общественных зданий. | 1316.28 | 1184.65
00-00049101 | MVA20-4-016-C | IEK | Автоматический выключатель ВА47-29 предназначен для защиты распределительных и групповых цепей, имеющих различную нагрузку: – электроприборы, освещение – выключатели с характеристикой В, – двигатели с небольшими пусковыми токами (компрессор, вентилятор) – выключатели с характеристикой C, – двигатели с большими пусковыми токами (подъемные механизмы, насосы) – выключатели с характеристикой D. Автоматические выключатели ВА47-29 рекомендуются к применению в вводно-распределительных устройствах для жилых и общественных зданий. | 1879.76 | 1691.78
00-00030583 | MVA20-4-020-C | IEK | Автоматический выключатель ВА47-29 предназначен для защиты распределительных и групповых цепей, имеющих различную нагрузку: – электроприборы, освещение – выключатели с характеристикой В, – двигатели с небольшими пусковыми токами (компрессор, вентилятор) – выключатели с характеристикой C, – двигатели с большими пусковыми токами (подъемные механизмы, насосы) – выключатели с характеристикой D. Автоматические выключатели ВА47-29 рекомендуются к применению в вводно-распределительных устройствах для жилых и общественных зданий. | 1862.96 | 1676.66
00-00049141 | MVA20-4-025-D | IEK | Автоматический выключатель ВА47-29 предназначен для защиты распределительных и групповых цепей, имеющих различную нагрузку: – электроприборы, освещение – выключатели с характеристикой В, – двигатели с небольшими пусковыми токами (компрессор, вентилятор) – выключатели с характеристикой C, – двигатели с большими пусковыми токами (подъемные механизмы, насосы) – выключатели с характеристикой D. Автоматические выключатели ВА47-29 рекомендуются к применению в вводно-распределительных устройствах для жилых и общественных зданий. | 2094.58 | 1885.12
00-00049102 | MVA20-4-025-C | IEK | Автоматический выключатель ВА47-29 предназначен для защиты распределительных и групповых цепей, имеющих различную нагрузку: – электроприборы, освещение – выключатели с характеристикой В, – двигатели с небольшими пусковыми токами (компрессор, вентилятор) – выключатели с характеристикой C, – двигатели с большими пусковыми токами (подъемные механизмы, насосы) – выключатели с характеристикой D. Автоматические выключатели ВА47-29 рекомендуются к применению в вводно-распределительных устройствах для жилых и общественных зданий. | 1736.98 | 1563.28
00-00049103 | MVA20-4-032-C | IEK | Автоматический выключатель ВА47-29 предназначен для защиты распределительных и групповых цепей, имеющих различную нагрузку: – электроприборы, освещение – выключатели с характеристикой В, – двигатели с небольшими пусковыми токами (компрессор, вентилятор) – выключатели с характеристикой C, – двигатели с большими пусковыми токами (подъемные механизмы, насосы) – выключатели с характеристикой D. Автоматические выключатели ВА47-29 рекомендуются к применению в вводно-распределительных устройствах для жилых и общественных зданий. | 1736.59 | 1562.93
00-00049104 | MVA20-4-040-C | IEK | Автоматический выключатель ВА47-29 предназначен для защиты распределительных и групповых цепей, имеющих различную нагрузку: – электроприборы, освещение – выключатели с характеристикой В, – двигатели с небольшими пусковыми токами (компрессор, вентилятор) – выключатели с характеристикой C, – двигатели с большими пусковыми токами (подъемные механизмы, насосы) – выключатели с характеристикой D. Автоматические выключатели ВА47-29 рекомендуются к применению в вводно-распределительных устройствах для жилых и общественных зданий. | 1791.98 | 1612.78
00-00049105 | MVA20-4-050-C | IEK | Автоматический выключатель ВА47-29 предназначен для защиты распределительных и групповых цепей, имеющих различную нагрузку: – электроприборы, освещение – выключатели с характеристикой В, – двигатели с небольшими пусковыми токами (компрессор, вентилятор) – выключатели с характеристикой C, – двигатели с большими пусковыми токами (подъемные механизмы, насосы) – выключатели с характеристикой D. Автоматические выключатели ВА47-29 рекомендуются к применению в вводно-распределительных устройствах для жилых и общественных зданий. | 1801.73 | 1621.56
00-00049106 | MVA20-4-063-C | IEK | Автоматический выключатель ВА47-29 предназначен для защиты распределительных и групповых цепей, имеющих различную нагрузку: – электроприборы, освещение – выключатели с характеристикой В, – двигатели с небольшими пусковыми токами (компрессор, вентилятор) – выключатели с характеристикой C, – двигатели с большими пусковыми токами (подъемные механизмы, насосы) – выключатели с характеристикой D. Автоматические выключатели ВА47-29 рекомендуются к применению в вводно-распределительных устройствах для жилых и общественных зданий. | 1809.7 | 1628.73
00-00049100 | MVA20-4-006-C | IEK | Автоматический выключатель ВА47-29 предназначен для защиты распределительных и групповых цепей, имеющих различную нагрузку: – электроприборы, освещение – выключатели с характеристикой В, – двигатели с небольшими пусковыми токами (компрессор, вентилятор) – выключатели с характеристикой C, – двигатели с большими пусковыми токами (подъемные механизмы, насосы) – выключатели с характеристикой D. Автоматические выключатели ВА47-29 рекомендуются к применению в вводно-распределительных устройствах для жилых и общественных зданий. | 1928.53 | 1735.68
00-00049171 | MVA21-1-010-C | IEK | Автоматический выключатель ВА47-29М предназначен для защиты распределительных и групповых цепей, имеющих различную нагрузку. Автоматический выключатель ВА47-29М рекомендуется к применению в вводно-распределительных устройствах для жилых и общественных зданий и на производстве. Выключатель награжден золотой медалью 15-й международной выставки "Электро-2006" в номинации "Лучшее электрооборудование" за решение, обеспечивающее электробезопасность в жилых домах и на производстве, высокие технические и эргономические характеристики. | Уточняйте у менеджера | Уточняйте у менеджера
00-00049172 | MVA21-1-016-C | IEK | Автоматический выключатель ВА47-29М предназначен для защиты распределительных и групповых цепей, имеющих различную нагрузку. Автоматический выключатель ВА47-29М рекомендуется к применению в вводно-распределительных устройствах для жилых и общественных зданий и на производстве. Выключатель награжден золотой медалью 15-й международной выставки "Электро-2006" в номинации "Лучшее электрооборудование" за решение, обеспечивающее электробезопасность в жилых домах и на производстве, высокие технические и эргономические характеристики. | Уточняйте у менеджера | Уточняйте у менеджера
00-00049173 | MVA21-1-063-C | IEK | Автоматический выключатель ВА47-29М предназначен для защиты распределительных и групповых цепей, имеющих различную нагрузку. Автоматический выключатель ВА47-29М рекомендуется к применению в вводно-распределительных устройствах для жилых и общественных зданий и на производстве. Выключатель награжден золотой медалью 15-й международной выставки "Электро-2006" в номинации "Лучшее электрооборудование" за решение, обеспечивающее электробезопасность в жилых домах и на производстве, высокие технические и эргономические характеристики. | Уточняйте у менеджера | Уточняйте у менеджера
00-00049180 | MVA21-2-032-D | IEK | Автоматический выключатель ВА47-29М предназначен для защиты распределительных и групповых цепей, имеющих различную нагрузку. Автоматический выключатель ВА47-29М рекомендуется к применению в вводно-распределительных устройствах для жилых и общественных зданий и на производстве. Выключатель награжден золотой медалью 15-й международной выставки "Электро-2006" в номинации "Лучшее электрооборудование" за решение, обеспечивающее электробезопасность в жилых домах и на производстве, высокие технические и эргономические характеристики. | Уточняйте у менеджера | Уточняйте у менеджера
00-00049175 | MVA21-2-040-C | IEK | Автоматический выключатель ВА47-29М предназначен для защиты распределительных и групповых цепей, имеющих различную нагрузку. Автоматический выключатель ВА47-29М рекомендуется к применению в вводно-распределительных устройствах для жилых и общественных зданий и на производстве. Выключатель награжден золотой медалью 15-й международной выставки "Электро-2006" в номинации "Лучшее электрооборудование" за решение, обеспечивающее электробезопасность в жилых домах и на производстве, высокие технические и эргономические характеристики. | Уточняйте у менеджера | Уточняйте у менеджера
00-00049176 | MVA21-2-063-C | IEK | Автоматический выключатель ВА47-29М предназначен для защиты распределительных и групповых цепей, имеющих различную нагрузку. Автоматический выключатель ВА47-29М рекомендуется к применению в вводно-распределительных устройствах для жилых и общественных зданий и на производстве. Выключатель награжден золотой медалью 15-й международной выставки "Электро-2006" в номинации "Лучшее электрооборудование" за решение, обеспечивающее электробезопасность в жилых домах и на производстве, высокие технические и эргономические характеристики. | Уточняйте у менеджера | Уточняйте у менеджера
00-00049174 | MVA21-2-006-C | IEK | Автоматический выключатель ВА47-29М предназначен для защиты распределительных и групповых цепей, имеющих различную нагрузку. Автоматический выключатель ВА47-29М рекомендуется к применению в вводно-распределительных устройствах для жилых и общественных зданий и на производстве. Выключатель награжден золотой медалью 15-й международной выставки "Электро-2006" в номинации "Лучшее электрооборудование" за решение, обеспечивающее электробезопасность в жилых домах и на производстве, высокие технические и эргономические характеристики. | Уточняйте у менеджера | Уточняйте у менеджера
00-00049178 | MVA21-3-010-C | IEK | Автоматический выключатель ВА47-29М предназначен для защиты распределительных и групповых цепей, имеющих различную нагрузку. Автоматический выключатель ВА47-29М рекомендуется к применению в вводно-распределительных устройствах для жилых и общественных зданий и на производстве. Выключатель награжден золотой медалью 15-й международной выставки "Электро-2006" в номинации "Лучшее электрооборудование" за решение, обеспечивающее электробезопасность в жилых домах и на производстве, высокие технические и эргономические характеристики. | Уточняйте у менеджера | Уточняйте у менеджера
00-00049182 | MVA21-3-050-D | IEK | Автоматический выключатель ВА47-29М предназначен для защиты распределительных и групповых цепей, имеющих различную нагрузку. Автоматический выключатель ВА47-29М рекомендуется к применению в вводно-распределительных устройствах для жилых и общественных зданий и на производстве. Выключатель награжден золотой медалью 15-й международной выставки "Электро-2006" в номинации "Лучшее электрооборудование" за решение, обеспечивающее электробезопасность в жилых домах и на производстве, высокие технические и эргономические характеристики. | Уточняйте у менеджера | Уточняйте у менеджера
00-00049179 | MVA21-3-063-C | IEK | Автоматический выключатель ВА47-29М предназначен для защиты распределительных и групповых цепей, имеющих различную нагрузку. Автоматический выключатель ВА47-29М рекомендуется к применению в вводно-распределительных устройствах для жилых и общественных зданий и на производстве. Выключатель награжден золотой медалью 15-й международной выставки "Электро-2006" в номинации "Лучшее электрооборудование" за решение, обеспечивающее электробезопасность в жилых домах и на производстве, высокие технические и эргономические характеристики. | Уточняйте у менеджера | Уточняйте у менеджера
00-00049177 | MVA21-3-006-C | IEK | Автоматический выключатель ВА47-29М предназначен для защиты распределительных и групповых цепей, имеющих различную нагрузку. Автоматический выключатель ВА47-29М рекомендуется к применению в вводно-распределительных устройствах для жилых и общественных зданий и на производстве. Выключатель награжден золотой медалью 15-й международной выставки "Электро-2006" в номинации "Лучшее электрооборудование" за решение, обеспечивающее электробезопасность в жилых домах и на производстве, высокие технические и эргономические характеристики. | Уточняйте у менеджера | Уточняйте у менеджера
00-00049181 | MVA21-3-006-D | IEK | Автоматический выключатель ВА47-29М предназначен для защиты распределительных и групповых цепей, имеющих различную нагрузку. Автоматический выключатель ВА47-29М рекомендуется к применению в вводно-распределительных устройствах для жилых и общественных зданий и на производстве. Выключатель награжден золотой медалью 15-й международной выставки "Электро-2006" в номинации "Лучшее электрооборудование" за решение, обеспечивающее электробезопасность в жилых домах и на производстве, высокие технические и эргономические характеристики. | Уточняйте у менеджера | Уточняйте у менеджера
00-00017601 | MVA41-1-010-C | IEK | Автоматический выключатель ВА47-60 предназначен для автоматического отключения источника питания при появлении сверхтоков. Рекомендуtтся к применению в групповых щитках (квартирные и этажные), а также в учетно-распределительных щитах административных и жилых зданий. | Уточняйте у менеджера | Уточняйте у менеджера
03-00004245 | MVA41-1-025-C | IEK | Автоматический выключатель ВА47-60 предназначен для автоматического отключения источника питания при появлении сверхтоков. Рекомендуtтся к применению в групповых щитках (квартирные и этажные), а также в учетно-распределительных щитах административных и жилых зданий. | Уточняйте у менеджера | Уточняйте у менеджера
03-00004246 | MVA41-2-032-C | IEK | Автоматический выключатель ВА47-60 предназначен для автоматического отключения источника питания при появлении сверхтоков. Рекомендуtтся к применению в групповых щитках (квартирные и этажные), а также в учетно-распределительных щитах административных и жилых зданий. | Уточняйте у менеджера | Уточняйте у менеджера
00-00049651 | SVA10-3-0100-R | IEK | Автоматический выключатель ВА88 предназначен для проведения тока в нормальном режиме и отключения тока при коротких замыканиях, перегрузке, недопустимых снижениях напряжения, а также для оперативных включений и отключений участков электрических цепей и рассчитан для эксплуатации в электроустановках с номинальным рабочим напряжением до 400 В и на номинальные токи от 12,5 до 1600 А. Соответствует требованиям ГОСТ Р 50030.2. | Уточняйте у менеджера | Уточняйте у менеджера
00-00049688 | SVA10-3-0100 | IEK | Автоматический выключатель ВА88 предназначен для проведения тока в нормальном режиме и отключения тока при коротких замыканиях, перегрузке, недопустимых снижениях напряжения, а также для оперативных включений и отключений участков электрических цепей и рассчитан для эксплуатации в электроустановках с номинальным рабочим напряжением до 400 В и на номинальные токи от 12,5 до 1600 А. Соответствует требованиям ГОСТ Р 50030.2. | 7323.64 | 6591.28
00-00049643 | SVA10-3-0012-R | IEK | Автоматический выключатель ВА88 предназначен для проведения тока в нормальном режиме и отключения тока при коротких замыканиях, перегрузке, недопустимых снижениях напряжения, а также для оперативных включений и отключений участков электрических цепей и рассчитан для эксплуатации в электроустановках с номинальным рабочим напряжением до 400 В и на номинальные токи от 12,5 до 1600 А. Соответствует требованиям ГОСТ Р 50030.2. | Уточняйте у менеджера | Уточняйте у менеджера
00-00049680 | SVA10-3-0012 | IEK | Автоматический выключатель ВА88 предназначен для проведения тока в нормальном режиме и отключения тока при коротких замыканиях, перегрузке, недопустимых снижениях напряжения, а также для оперативных включений и отключений участков электрических цепей и рассчитан для эксплуатации в электроустановках с номинальным рабочим напряжением до 400 В и на номинальные токи от 12,5 до 1600 А. Соответствует требованиям ГОСТ Р 50030.2. | 7006.92 | 6306.23
00-00049652 | SVA10-3-0125-R | IEK | Автоматический выключатель ВА88 предназначен для проведения тока в нормальном режиме и отключения тока при коротких замыканиях, перегрузке, недопустимых снижениях напряжения, а также для оперативных включений и отключений участков электрических цепей и рассчитан для эксплуатации в электроустановках с номинальным рабочим напряжением до 400 В и на номинальные токи от 12,5 до 1600 А. Соответствует требованиям ГОСТ Р 50030.2. | Уточняйте у менеджера | Уточняйте у менеджера
00-00049689 | SVA10-3-0125 | IEK | Автоматический выключатель ВА88 предназначен для проведения тока в нормальном режиме и отключения тока при коротких замыканиях, перегрузке, недопустимых снижениях напряжения, а также для оперативных включений и отключений участков электрических цепей и рассчитан для эксплуатации в электроустановках с номинальным рабочим напряжением до 400 В и на номинальные токи от 12,5 до 1600 А. Соответствует требованиям ГОСТ Р 50030.2. | 7321.29 | 6589.16
00-00049644 | SVA10-3-0016-R | IEK | Автоматический выключатель ВА88 предназначен для проведения тока в нормальном режиме и отключения тока при коротких замыканиях, перегрузке, недопустимых снижениях напряжения, а также для оперативных включений и отключений участков электрических цепей и рассчитан для эксплуатации в электроустановках с номинальным рабочим напряжением до 400 В и на номинальные токи от 12,5 до 1600 А. Соответствует требованиям ГОСТ Р 50030.2. | Уточняйте у менеджера | Уточняйте у менеджера
00-00049681 | SVA10-3-0016 | IEK | Автоматический выключатель ВА88 предназначен для проведения тока в нормальном режиме и отключения тока при коротких замыканиях, перегрузке, недопустимых снижениях напряжения, а также для оперативных включений и отключений участков электрических цепей и рассчитан для эксплуатации в электроустановках с номинальным рабочим напряжением до 400 В и на номинальные токи от 12,5 до 1600 А. Соответствует требованиям ГОСТ Р 50030.2. | 6954.79 | 6259.31
00-00049645 | SVA10-3-0025-R | IEK | Автоматический выключатель ВА88 предназначен для проведения тока в нормальном режиме и отключения тока при коротких замыканиях, перегрузке, недопустимых снижениях напряжения, а также для оперативных включений и отключений участков электрических цепей и рассчитан для эксплуатации в электроустановках с номинальным рабочим напряжением до 400 В и на номинальные токи от 12,5 до 1600 А. Соответствует требованиям ГОСТ Р 50030.2. | Уточняйте у менеджера | Уточняйте у менеджера
00-00049682 | SVA10-3-0025 | IEK | Автоматический выключатель ВА88 предназначен для проведения тока в нормальном режиме и отключения тока при коротких замыканиях, перегрузке, недопустимых снижениях напряжения, а также для оперативных включений и отключений участков электрических цепей и рассчитан для эксплуатации в электроустановках с номинальным рабочим напряжением до 400 В и на номинальные токи от 12,5 до 1600 А. Соответствует требованиям ГОСТ Р 50030.2. | 6590.7 | 5931.63
00-00049646 | SVA10-3-0032-R | IEK | Автоматический выключатель ВА88 предназначен для проведения тока в нормальном режиме и отключения тока при коротких замыканиях, перегрузке, недопустимых снижениях напряжения, а также для оперативных включений и отключений участков электрических цепей и рассчитан для эксплуатации в электроустановках с номинальным рабочим напряжением до 400 В и на номинальные токи от 12,5 до 1600 А. Соответствует требованиям ГОСТ Р 50030.2. | Уточняйте у менеджера | Уточняйте у менеджера
00-00049683 | SVA10-3-0032 | IEK | Автоматический выключатель ВА88 предназначен для проведения тока в нормальном режиме и отключения тока при коротких замыканиях, перегрузке, недопустимых снижениях напряжения, а также для оперативных включений и отключений участков электрических цепей и рассчитан для эксплуатации в электроустановках с номинальным рабочим напряжением до 400 В и на номинальные токи от 12,5 до 1600 А. Соответствует требованиям ГОСТ Р 50030.2. | 6954.79 | 6259.31
00-00049647 | SVA10-3-0040-R | IEK | Автоматический выключатель ВА88 предназначен для проведения тока в нормальном режиме и отключения тока при коротких замыканиях, перегрузке, недопустимых снижениях напряжения, а также для оперативных включений и отключений участков электрических цепей и рассчитан для эксплуатации в электроустановках с номинальным рабочим напряжением до 400 В и на номинальные токи от 12,5 до 1600 А. Соответствует требованиям ГОСТ Р 50030.2. | Уточняйте у менеджера | Уточняйте у менеджера
00-00049684 | SVA10-3-0040 | IEK | Автоматический выключатель ВА88 предназначен для проведения тока в нормальном режиме и отключения тока при коротких замыканиях, перегрузке, недопустимых снижениях напряжения, а также для оперативных включений и отключений участков электрических цепей и рассчитан для эксплуатации в электроустановках с номинальным рабочим напряжением до 400 В и на номинальные токи от 12,5 до 1600 А. Соответствует требованиям ГОСТ Р 50030.2. | 6823.57 | 6141.21
00-00049648 | SVA10-3-0050-R | IEK | Автоматический выключатель ВА88 предназначен для проведения тока в нормальном режиме и отключения тока при коротких замыканиях, перегрузке, недопустимых снижениях напряжения, а также для оперативных включений и отключений участков электрических цепей и рассчитан для эксплуатации в электроустановках с номинальным рабочим напряжением до 400 В и на номинальные токи от 12,5 до 1600 А. Соответствует требованиям ГОСТ Р 50030.2. | Уточняйте у менеджера | Уточняйте у менеджера
00-00049685 | SVA10-3-0050 | IEK | Автоматический выключатель ВА88 предназначен для проведения тока в нормальном режиме и отключения тока при коротких замыканиях, перегрузке, недопустимых снижениях напряжения, а также для оперативных включений и отключений участков электрических цепей и рассчитан для эксплуатации в электроустановках с номинальным рабочим напряжением до 400 В и на номинальные токи от 12,5 до 1600 А. Соответствует требованиям ГОСТ Р 50030.2. | 6954.79 | 6259.31
00-00049649 | SVA10-3-0063-R | IEK | Автоматический выключатель ВА88 предназначен для проведения тока в нормальном режиме и отключения тока при коротких замыканиях, перегрузке, недопустимых снижениях напряжения, а также для оперативных включений и отключений участков электрических цепей и рассчитан для эксплуатации в электроустановках с номинальным рабочим напряжением до 400 В и на номинальные токи от 12,5 до 1600 А. Соответствует требованиям ГОСТ Р 50030.2. | Уточняйте у менеджера | Уточняйте у менеджера
00-00049686 | SVA10-3-0063 | IEK | Автоматический выключатель ВА88 предназначен для проведения тока в нормальном режиме и отключения тока при коротких замыканиях, перегрузке, недопустимых снижениях напряжения, а также для оперативных включений и отключений участков электрических цепей и рассчитан для эксплуатации в электроустановках с номинальным рабочим напряжением до 400 В и на номинальные токи от 12,5 до 1600 А. Соответствует требованиям ГОСТ Р 50030.2. | 6954.95 | 6259.46
00-00049650 | SVA10-3-0080-R | IEK | Автоматический выключатель ВА88 предназначен для проведения тока в нормальном режиме и отключения тока при коротких замыканиях, перегрузке, недопустимых снижениях напряжения, а также для оперативных включений и отключений участков электрических цепей и рассчитан для эксплуатации в электроустановках с номинальным рабочим напряжением до 400 В и на номинальные токи от 12,5 до 1600 А. Соответствует требованиям ГОСТ Р 50030.2. | Уточняйте у менеджера | Уточняйте у менеджера
00-00049687 | SVA10-3-0080 | IEK | Автоматический выключатель ВА88 предназначен для проведения тока в нормальном режиме и отключения тока при коротких замыканиях, перегрузке, недопустимых снижениях напряжения, а также для оперативных включений и отключений участков электрических цепей и рассчитан для эксплуатации в электроустановках с номинальным рабочим напряжением до 400 В и на номинальные токи от 12,5 до 1600 А. Соответствует требованиям ГОСТ Р 50030.2. | 7326.02 | 6593.42
00-00049696 | SVA20-3-0100 | IEK | Автоматический выключатель ВА88 предназначен для проведения тока в нормальном режиме и отключения тока при коротких замыканиях, перегрузке, недопустимых снижениях напряжения, а также для оперативных включений и отключений участков электрических цепей и рассчитан для эксплуатации в электроустановках с номинальным рабочим напряжением до 400 В и на номинальные токи от 12,5 до 1600 А. Соответствует требованиям ГОСТ Р 50030.2. | 8322 | 7489.8
00-00049658 | SVA20-3-0125-R | IEK | Автоматический выключатель ВА88 предназначен для проведения тока в нормальном режиме и отключения тока при коротких замыканиях, перегрузке, недопустимых снижениях напряжения, а также для оперативных включений и отключений участков электрических цепей и рассчитан для эксплуатации в электроустановках с номинальным рабочим напряжением до 400 В и на номинальные токи от 12,5 до 1600 А. Соответствует требованиям ГОСТ Р 50030.2. | Уточняйте у менеджера | Уточняйте у менеджера
00-00049697 | SVA20-3-0125 | IEK | Автоматический выключатель ВА88 предназначен для проведения тока в нормальном режиме и отключения тока при коротких замыканиях, перегрузке, недопустимых снижениях напряжения, а также для оперативных включений и отключений участков электрических цепей и рассчитан для эксплуатации в электроустановках с номинальным рабочим напряжением до 400 В и на номинальные токи от 12,5 до 1600 А. Соответствует требованиям ГОСТ Р 50030.2. | 8790.65 | 7911.59
00-00049659 | SVA20-3-0160-R | IEK | Автоматический выключатель ВА88 предназначен для проведения тока в нормальном режиме и отключения тока при коротких замыканиях, перегрузке, недопустимых снижениях напряжения, а также для оперативных включений и отключений участков электрических цепей и рассчитан для эксплуатации в электроустановках с номинальным рабочим напряжением до 400 В и на номинальные токи от 12,5 до 1600 А. Соответствует требованиям ГОСТ Р 50030.2. | Уточняйте у менеджера | Уточняйте у менеджера
00-00049698 | SVA20-3-0160 | IEK | Автоматический выключатель ВА88 предназначен для проведения тока в нормальном режиме и отключения тока при коротких замыканиях, перегрузке, недопустимых снижениях напряжения, а также для оперативных включений и отключений участков электрических цепей и рассчитан для эксплуатации в электроустановках с номинальным рабочим напряжением до 400 В и на номинальные токи от 12,5 до 1600 А. Соответствует требованиям ГОСТ Р 50030.2. | 8202.77 | 7382.49
00-00049690 | SVA20-3-0016 | IEK | Автоматический выключатель ВА88 предназначен для проведения тока в нормальном режиме и отключения тока при коротких замыканиях, перегрузке, недопустимых снижениях напряжения, а также для оперативных включений и отключений участков электрических цепей и рассчитан для эксплуатации в электроустановках с номинальным рабочим напряжением до 400 В и на номинальные токи от 12,5 до 1600 А. Соответствует требованиям ГОСТ Р 50030.2. | 8746.45 | 7871.81
00-00049653 | SVA20-3-0032-R | IEK | Автоматический выключатель ВА88 предназначен для проведения тока в нормальном режиме и отключения тока при коротких замыканиях, перегрузке, недопустимых снижениях напряжения, а также для оперативных включений и отключений участков электрических цепей и рассчитан для эксплуатации в электроустановках с номинальным рабочим напряжением до 400 В и на номинальные токи от 12,5 до 1600 А. Соответствует требованиям ГОСТ Р 50030.2. | Уточняйте у менеджера | Уточняйте у менеджера
00-00049691 | SVA20-3-0032 | IEK | Автоматический выключатель ВА88 предназначен для проведения тока в нормальном режиме и отключения тока при коротких замыканиях, перегрузке, недопустимых снижениях напряжения, а также для оперативных включений и отключений участков электрических цепей и рассчитан для эксплуатации в электроустановках с номинальным рабочим напряжением до 400 В и на номинальные токи от 12,5 до 1600 А. Соответствует требованиям ГОСТ Р 50030.2. | 9210.94 | 8289.85
00-00049654 | SVA20-3-0040-R | IEK | Автоматический выключатель ВА88 предназначен для проведения тока в нормальном режиме и отключения тока при коротких замыканиях, перегрузке, недопустимых снижениях напряжения, а также для оперативных включений и отключений участков электрических цепей и рассчитан для эксплуатации в электроустановках с номинальным рабочим напряжением до 400 В и на номинальные токи от 12,5 до 1600 А. Соответствует требованиям ГОСТ Р 50030.2. | Уточняйте у менеджера | Уточняйте у менеджера
00-00049692 | SVA20-3-0040 | IEK | Автоматический выключатель ВА88 предназначен для проведения тока в нормальном режиме и отключения тока при коротких замыканиях, перегрузке, недопустимых снижениях напряжения, а также для оперативных включений и отключений участков электрических цепей и рассчитан для эксплуатации в электроустановках с номинальным рабочим напряжением до 400 В и на номинальные токи от 12,5 до 1600 А. Соответствует требованиям ГОСТ Р 50030.2. | 8790.65 | 7911.59
00-00049655 | SVA20-3-0050-R | IEK | Автоматический выключатель ВА88 предназначен для проведения тока в нормальном режиме и отключения тока при коротких замыканиях, перегрузке, недопустимых снижениях напряжения, а также для оперативных включений и отключений участков электрических цепей и рассчитан для эксплуатации в электроустановках с номинальным рабочим напряжением до 400 В и на номинальные токи от 12,5 до 1600 А. Соответствует требованиям ГОСТ Р 50030.2. | Уточняйте у менеджера | Уточняйте у менеджера
00-00049693 | SVA20-3-0050 | IEK | Автоматический выключатель ВА88 предназначен для проведения тока в нормальном режиме и отключения тока при коротких замыканиях, перегрузке, недопустимых снижениях напряжения, а также для оперативных включений и отключений участков электрических цепей и рассчитан для эксплуатации в электроустановках с номинальным рабочим напряжением до 400 В и на номинальные токи от 12,5 до 1600 А. Соответствует требованиям ГОСТ Р 50030.2. | 8790.65 | 7911.59
00-00049656 | SVA20-3-0063-R | IEK | Автоматический выключатель ВА88 предназначен для проведения тока в нормальном режиме и отключения тока при коротких замыканиях, перегрузке, недопустимых снижениях напряжения, а также для оперативных включений и отключений участков электрических цепей и рассчитан для эксплуатации в электроустановках с номинальным рабочим напряжением до 400 В и на номинальные токи от 12,5 до 1600 А. Соответствует требованиям ГОСТ Р 50030.2. | Уточняйте у менеджера | Уточняйте у менеджера
00-00049694 | SVA20-3-0063 | IEK | Автоматический выключатель ВА88 предназначен для проведения тока в нормальном режиме и отключения тока при коротких замыканиях, перегрузке, недопустимых снижениях напряжения, а также для оперативных включений и отключений участков электрических цепей и рассчитан для эксплуатации в электроустановках с номинальным рабочим напряжением до 400 В и на номинальные токи от 12,5 до 1600 А. Соответствует требованиям ГОСТ Р 50030.2. | 8790.65 | 7911.59
00-00049657 | SVA20-3-0080-R | IEK | Автоматический выключатель ВА88 предназначен для проведения тока в нормальном режиме и отключения тока при коротких замыканиях, перегрузке, недопустимых снижениях напряжения, а также для оперативных включений и отключений участков электрических цепей и рассчитан для эксплуатации в электроустановках с номинальным рабочим напряжением до 400 В и на номинальные токи от 12,5 до 1600 А. Соответствует требованиям ГОСТ Р 50030.2. | Уточняйте у менеджера | Уточняйте у менеджера
00-00049695 | SVA20-3-0080 | IEK | Автоматический выключатель ВА88 предназначен для проведения тока в нормальном режиме и отключения тока при коротких замыканиях, перегрузке, недопустимых снижениях напряжения, а также для оперативных включений и отключений участков электрических цепей и рассчитан для эксплуатации в электроустановках с номинальным рабочим напряжением до 400 В и на номинальные токи от 12,5 до 1600 А. Соответствует требованиям ГОСТ Р 50030.2. | 8790.65 | 7911.59
00-00049662 | SVA30-3-0100-R | IEK | Автоматический выключатель ВА88 предназначен для проведения тока в нормальном режиме и отключения тока при коротких замыканиях, перегрузке, недопустимых снижениях напряжения, а также для оперативных включений и отключений участков электрических цепей и рассчитан для эксплуатации в электроустановках с номинальным рабочим напряжением до 400 В и на номинальные токи от 12,5 до 1600 А. Соответствует требованиям ГОСТ Р 50030.2. | Уточняйте у менеджера | Уточняйте у менеджера
00-00049701 | SVA30-3-0100 | IEK | Автоматический выключатель ВА88 предназначен для проведения тока в нормальном режиме и отключения тока при коротких замыканиях, перегрузке, недопустимых снижениях напряжения, а также для оперативных включений и отключений участков электрических цепей и рассчитан для эксплуатации в электроустановках с номинальным рабочим напряжением до 400 В и на номинальные токи от 12,5 до 1600 А. Соответствует требованиям ГОСТ Р 50030.2. | 14902.89 | 13412.6
00-00049663 | SVA30-3-0125-R | IEK | Автоматический выключатель ВА88 предназначен для проведения тока в нормальном режиме и отключения тока при коротких замыканиях, перегрузке, недопустимых снижениях напряжения, а также для оперативных включений и отключений участков электрических цепей и рассчитан для эксплуатации в электроустановках с номинальным рабочим напряжением до 400 В и на номинальные токи от 12,5 до 1600 А. Соответствует требованиям ГОСТ Р 50030.2. | Уточняйте у менеджера | Уточняйте у менеджера
00-00049702 | SVA30-3-0125 | IEK | Автоматический выключатель ВА88 предназначен для проведения тока в нормальном режиме и отключения тока при коротких замыканиях, перегрузке, недопустимых снижениях напряжения, а также для оперативных включений и отключений участков электрических цепей и рассчитан для эксплуатации в электроустановках с номинальным рабочим напряжением до 400 В и на номинальные токи от 12,5 до 1600 А. Соответствует требованиям ГОСТ Р 50030.2. | 15188.51 | 13669.66
00-00049664 | SVA30-3-0160-R | IEK | Автоматический выключатель ВА88 предназначен для проведения тока в нормальном режиме и отключения тока при коротких замыканиях, перегрузке, недопустимых снижениях напряжения, а также для оперативных включений и отключений участков электрических цепей и рассчитан для эксплуатации в электроустановках с номинальным рабочим напряжением до 400 В и на номинальные токи от 12,5 до 1600 А. Соответствует требованиям ГОСТ Р 50030.2. | Уточняйте у менеджера | Уточняйте у менеджера
00-00049703 | SVA30-3-0160 | IEK | Автоматический выключатель ВА88 предназначен для проведения тока в нормальном режиме и отключения тока при коротких замыканиях, перегрузке, недопустимых снижениях напряжения, а также для оперативных включений и отключений участков электрических цепей и рассчитан для эксплуатации в электроустановках с номинальным рабочим напряжением до 400 В и на номинальные токи от 12,5 до 1600 А. Соответствует требованиям ГОСТ Р 50030.2. | 15324.5 | 13792.05
00-00049665 | SVA30-3-0200-R | IEK | Автоматический выключатель ВА88 предназначен для проведения тока в нормальном режиме и отключения тока при коротких замыканиях, перегрузке, недопустимых снижениях напряжения, а также для оперативных включений и отключений участков электрических цепей и рассчитан для эксплуатации в электроустановках с номинальным рабочим напряжением до 400 В и на номинальные токи от 12,5 до 1600 А. Соответствует требованиям ГОСТ Р 50030.2. | Уточняйте у менеджера | Уточняйте у менеджера
00-00047944 | SVA30-3-0200 | IEK | Автоматический выключатель ВА88 предназначен для проведения тока в нормальном режиме и отключения тока при коротких замыканиях, перегрузке, недопустимых снижениях напряжения, а также для оперативных включений и отключений участков электрических цепей и рассчитан для эксплуатации в электроустановках с номинальным рабочим напряжением до 400 В и на номинальные токи от 12,5 до 1600 А. Соответствует требованиям ГОСТ Р 50030.2. | 15596.32 | 14036.69
00-00049666 | SVA30-3-0250-R | IEK | Автоматический выключатель ВА88 предназначен для проведения тока в нормальном режиме и отключения тока при коротких замыканиях, перегрузке, недопустимых снижениях напряжения, а также для оперативных включений и отключений участков электрических цепей и рассчитан для эксплуатации в электроустановках с номинальным рабочим напряжением до 400 В и на номинальные токи от 12,5 до 1600 А. Соответствует требованиям ГОСТ Р 50030.2. | Уточняйте у менеджера | Уточняйте у менеджера
00-00049704 | SVA30-3-0250 | IEK | Автоматический выключатель ВА88 предназначен для проведения тока в нормальном режиме и отключения тока при коротких замыканиях, перегрузке, недопустимых снижениях напряжения, а также для оперативных включений и отключений участков электрических цепей и рассчитан для эксплуатации в электроустановках с номинальным рабочим напряжением до 400 В и на номинальные токи от 12,5 до 1600 А. Соответствует требованиям ГОСТ Р 50030.2. | 15022.72 | 13520.45
00-00049667 | SVA31-3-0250-R | IEK | Автоматический выключатель ВА88 предназначен для проведения тока в нормальном режиме и отключения тока при коротких замыканиях, перегрузке, недопустимых снижениях напряжения, а также для оперативных включений и отключений участков электрических цепей и рассчитан для эксплуатации в электроустановках с номинальным рабочим напряжением до 400 В и на номинальные токи от 12,5 до 1600 А. Соответствует требованиям ГОСТ Р 50030.2. | Уточняйте у менеджера | Уточняйте у менеджера
00-00049705 | SVA31-3-0250 | IEK | Автоматический выключатель ВА88 предназначен для проведения тока в нормальном режиме и отключения тока при коротких замыканиях, перегрузке, недопустимых снижениях напряжения, а также для оперативных включений и отключений участков электрических цепей и рассчитан для эксплуатации в электроустановках с номинальным рабочим напряжением до 400 В и на номинальные токи от 12,5 до 1600 А. Соответствует требованиям ГОСТ Р 50030.2. | 33025.32 | 29722.79
00-00049660 | SVA30-3-0063-R | IEK | Автоматический выключатель ВА88 предназначен для проведения тока в нормальном режиме и отключения тока при коротких замыканиях, перегрузке, недопустимых снижениях напряжения, а также для оперативных включений и отключений участков электрических цепей и рассчитан для эксплуатации в электроустановках с номинальным рабочим напряжением до 400 В и на номинальные токи от 12,5 до 1600 А. Соответствует требованиям ГОСТ Р 50030.2. | Уточняйте у менеджера | Уточняйте у менеджера
00-00049699 | SVA30-3-0063 | IEK | Автоматический выключатель ВА88 предназначен для проведения тока в нормальном режиме и отключения тока при коротких замыканиях, перегрузке, недопустимых снижениях напряжения, а также для оперативных включений и отключений участков электрических цепей и рассчитан для эксплуатации в электроустановках с номинальным рабочим напряжением до 400 В и на номинальные токи от 12,5 до 1600 А. Соответствует требованиям ГОСТ Р 50030.2. | 15584.11 | 14025.7
00-00049661 | SVA30-3-0080-R | IEK | Автоматический выключатель ВА88 предназначен для проведения тока в нормальном режиме и отключения тока при коротких замыканиях, перегрузке, недопустимых снижениях напряжения, а также для оперативных включений и отключений участков электрических цепей и рассчитан для эксплуатации в электроустановках с номинальным рабочим напряжением до 400 В и на номинальные токи от 12,5 до 1600 А. Соответствует требованиям ГОСТ Р 50030.2. | Уточняйте у менеджера | Уточняйте у менеджера
00-00049700 | SVA30-3-0080 | IEK | Автоматический выключатель ВА88 предназначен для проведения тока в нормальном режиме и отключения тока при коротких замыканиях, перегрузке, недопустимых снижениях напряжения, а также для оперативных включений и отключений участков электрических цепей и рассчитан для эксплуатации в электроустановках с номинальным рабочим напряжением до 400 В и на номинальные токи от 12,5 до 1600 А. Соответствует требованиям ГОСТ Р 50030.2. | 15584.11 | 14025.7
00-00049668 | SVA40-3-0250-R | IEK | Автоматический выключатель ВА88 предназначен для проведения тока в нормальном режиме и отключения тока при коротких замыканиях, перегрузке, недопустимых снижениях напряжения, а также для оперативных включений и отключений участков электрических цепей и рассчитан для эксплуатации в электроустановках с номинальным рабочим напряжением до 400 В и на номинальные токи от 12,5 до 1600 А. Соответствует требованиям ГОСТ Р 50030.2. | Уточняйте у менеджера | Уточняйте у менеджера
00-00049706 | SVA40-3-0250 | IEK | Автоматический выключатель ВА88 предназначен для проведения тока в нормальном режиме и отключения тока при коротких замыканиях, перегрузке, недопустимых снижениях напряжения, а также для оперативных включений и отключений участков электрических цепей и рассчитан для эксплуатации в электроустановках с номинальным рабочим напряжением до 400 В и на номинальные токи от 12,5 до 1600 А. Соответствует требованиям ГОСТ Р 50030.2. | 34875.01 | 31387.51
00-00049669 | SVA40-3-0315-R | IEK | Автоматический выключатель ВА88 предназначен для проведения тока в нормальном режиме и отключения тока при коротких замыканиях, перегрузке, недопустимых снижениях напряжения, а также для оперативных включений и отключений участков электрических цепей и рассчитан для эксплуатации в электроустановках с номинальным рабочим напряжением до 400 В и на номинальные токи от 12,5 до 1600 А. Соответствует требованиям ГОСТ Р 50030.2. | Уточняйте у менеджера | Уточняйте у менеджера
00-00049707 | SVA40-3-0315 | IEK | Автоматический выключатель ВА88 предназначен для проведения тока в нормальном режиме и отключения тока при коротких замыканиях, перегрузке, недопустимых снижениях напряжения, а также для оперативных включений и отключений участков электрических цепей и рассчитан для эксплуатации в электроустановках с номинальным рабочим напряжением до 400 В и на номинальные токи от 12,5 до 1600 А. Соответствует требованиям ГОСТ Р 50030.2. | 35192.33 | 31673.1
00-00049670 | SVA40-3-0400-R | IEK | Автоматический выключатель ВА88 предназначен для проведения тока в нормальном режиме и отключения тока при коротких замыканиях, перегрузке, недопустимых снижениях напряжения, а также для оперативных включений и отключений участков электрических цепей и рассчитан для эксплуатации в электроустановках с номинальным рабочим напряжением до 400 В и на номинальные токи от 12,5 до 1600 А. Соответствует требованиям ГОСТ Р 50030.2. | Уточняйте у менеджера | Уточняйте у менеджера
00-00049708 | SVA40-3-0400 | IEK | Автоматический выключатель ВА88 предназначен для проведения тока в нормальном режиме и отключения тока при коротких замыканиях, перегрузке, недопустимых снижениях напряжения, а также для оперативных включений и отключений участков электрических цепей и рассчитан для эксплуатации в электроустановках с номинальным рабочим напряжением до 400 В и на номинальные токи от 12,5 до 1600 А. Соответствует требованиям ГОСТ Р 50030.2. | 35158.25 | 31642.43
00-00049671 | SVA41-3-0400-R | IEK | Автоматический выключатель ВА88 предназначен для проведения тока в нормальном режиме и отключения тока при коротких замыканиях, перегрузке, недопустимых снижениях напряжения, а также для оперативных включений и отключений участков электрических цепей и рассчитан для эксплуатации в электроустановках с номинальным рабочим напряжением до 400 В и на номинальные токи от 12,5 до 1600 А. Соответствует требованиям ГОСТ Р 50030.2. | Уточняйте у менеджера | Уточняйте у менеджера
00-00049709 | SVA41-3-0400 | IEK | Автоматический выключатель ВА88 предназначен для проведения тока в нормальном режиме и отключения тока при коротких замыканиях, перегрузке, недопустимых снижениях напряжения, а также для оперативных включений и отключений участков электрических цепей и рассчитан для эксплуатации в электроустановках с номинальным рабочим напряжением до 400 В и на номинальные токи от 12,5 до 1600 А. Соответствует требованиям ГОСТ Р 50030.2. | 46784.96 | 42106.46
00-00049672 | SVA50-3-0400-R | IEK | Автоматический выключатель ВА88 предназначен для проведения тока в нормальном режиме и отключения тока при коротких замыканиях, перегрузке, недопустимых снижениях напряжения, а также для оперативных включений и отключений участков электрических цепей и рассчитан для эксплуатации в электроустановках с номинальным рабочим напряжением до 400 В и на номинальные токи от 12,5 до 1600 А. Соответствует требованиям ГОСТ Р 50030.2. | Уточняйте у менеджера | Уточняйте у менеджера
00-00049710 | SVA50-3-0400 | IEK | Автоматический выключатель ВА88 предназначен для проведения тока в нормальном режиме и отключения тока при коротких замыканиях, перегрузке, недопустимых снижениях напряжения, а также для оперативных включений и отключений участков электрических цепей и рассчитан для эксплуатации в электроустановках с номинальным рабочим напряжением до 400 В и на номинальные токи от 12,5 до 1600 А. Соответствует требованиям ГОСТ Р 50030.2. | 62377.56 | 56139.8
00-00049673 | SVA50-3-0500-R | IEK | Автоматический выключатель ВА88 предназначен для проведения тока в нормальном режиме и отключения тока при коротких замыканиях, перегрузке, недопустимых снижениях напряжения, а также для оперативных включений и отключений участков электрических цепей и рассчитан для эксплуатации в электроустановках с номинальным рабочим напряжением до 400 В и на номинальные токи от 12,5 до 1600 А. Соответствует требованиям ГОСТ Р 50030.2. | Уточняйте у менеджера | Уточняйте у менеджера
00-00049711 | SVA50-3-0500 | IEK | Автоматический выключатель ВА88 предназначен для проведения тока в нормальном режиме и отключения тока при коротких замыканиях, перегрузке, недопустимых снижениях напряжения, а также для оперативных включений и отключений участков электрических цепей и рассчитан для эксплуатации в электроустановках с номинальным рабочим напряжением до 400 В и на номинальные токи от 12,5 до 1600 А. Соответствует требованиям ГОСТ Р 50030.2. | 62377.56 | 56139.8
00-00049674 | SVA50-3-0630-R | IEK | Автоматический выключатель ВА88 предназначен для проведения тока в нормальном режиме и отключения тока при коротких замыканиях, перегрузке, недопустимых снижениях напряжения, а также для оперативных включений и отключений участков электрических цепей и рассчитан для эксплуатации в электроустановках с номинальным рабочим напряжением до 400 В и на номинальные токи от 12,5 до 1600 А. Соответствует требованиям ГОСТ Р 50030.2. | Уточняйте у менеджера | Уточняйте у менеджера
00-00049712 | SVA50-3-0630 | IEK | Автоматический выключатель ВА88 предназначен для проведения тока в нормальном режиме и отключения тока при коротких замыканиях, перегрузке, недопустимых снижениях напряжения, а также для оперативных включений и отключений участков электрических цепей и рассчитан для эксплуатации в электроустановках с номинальным рабочим напряжением до 400 В и на номинальные токи от 12,5 до 1600 А. Соответствует требованиям ГОСТ Р 50030.2. | 61940.87 | 55746.78
00-00049675 | SVA50-3-0800-R | IEK | Автоматический выключатель ВА88 предназначен для проведения тока в нормальном режиме и отключения тока при коротких замыканиях, перегрузке, недопустимых снижениях напряжения, а также для оперативных включений и отключений участков электрических цепей и рассчитан для эксплуатации в электроустановках с номинальным рабочим напряжением до 400 В и на номинальные токи от 12,5 до 1600 А. Соответствует требованиям ГОСТ Р 50030.2. | Уточняйте у менеджера | Уточняйте у менеджера
00-00049713 | SVA50-3-0800 | IEK | Автоматический выключатель ВА88 предназначен для проведения тока в нормальном режиме и отключения тока при коротких замыканиях, перегрузке, недопустимых снижениях напряжения, а также для оперативных включений и отключений участков электрических цепей и рассчитан для эксплуатации в электроустановках с номинальным рабочим напряжением до 400 В и на номинальные токи от 12,5 до 1600 А. Соответствует требованиям ГОСТ Р 50030.2. | 66936.52 | 60242.87
00-00049676 | SVA51-3-0800-R | IEK | Автоматический выключатель ВА88 предназначен для проведения тока в нормальном режиме и отключения тока при коротких замыканиях, перегрузке, недопустимых снижениях напряжения, а также для оперативных включений и отключений участков электрических цепей и рассчитан для эксплуатации в электроустановках с номинальным рабочим напряжением до 400 В и на номинальные токи от 12,5 до 1600 А. Соответствует требованиям ГОСТ Р 50030.2. | Уточняйте у менеджера | Уточняйте у менеджера
00-00049714 | SVA51-3-0800 | IEK | Автоматический выключатель ВА88 предназначен для проведения тока в нормальном режиме и отключения тока при коротких замыканиях, перегрузке, недопустимых снижениях напряжения, а также для оперативных включений и отключений участков электрических цепей и рассчитан для эксплуатации в электроустановках с номинальным рабочим напряжением до 400 В и на номинальные токи от 12,5 до 1600 А. Соответствует требованиям ГОСТ Р 50030.2. | 78245.45 | 70420.91
00-00049677 | SVA61-3-1000-R | IEK | Автоматический выключатель ВА88 предназначен для проведения тока в нормальном режиме и отключения тока при коротких замыканиях, перегрузке, недопустимых снижениях напряжения, а также для оперативных включений и отключений участков электрических цепей и рассчитан для эксплуатации в электроустановках с номинальным рабочим напряжением до 400 В и на номинальные токи от 12,5 до 1600 А. Соответствует требованиям ГОСТ Р 50030.2. | Уточняйте у менеджера | Уточняйте у менеджера
00-00049715 | SVA61-3-1000 | IEK | Автоматический выключатель ВА88 предназначен для проведения тока в нормальном режиме и отключения тока при коротких замыканиях, перегрузке, недопустимых снижениях напряжения, а также для оперативных включений и отключений участков электрических цепей и рассчитан для эксплуатации в электроустановках с номинальным рабочим напряжением до 400 В и на номинальные токи от 12,5 до 1600 А. Соответствует требованиям ГОСТ Р 50030.2. | 184202.5 | 165782.25
00-00049678 | SVA61-3-1250-R | IEK | Автоматический выключатель ВА88 предназначен для проведения тока в нормальном режиме и отключения тока при коротких замыканиях, перегрузке, недопустимых снижениях напряжения, а также для оперативных включений и отключений участков электрических цепей и рассчитан для эксплуатации в электроустановках с номинальным рабочим напряжением до 400 В и на номинальные токи от 12,5 до 1600 А. Соответствует требованиям ГОСТ Р 50030.2. | Уточняйте у менеджера | Уточняйте у менеджера
00-00049716 | SVA61-3-1250 | IEK | Автоматический выключатель ВА88 предназначен для проведения тока в нормальном режиме и отключения тока при коротких замыканиях, перегрузке, недопустимых снижениях напряжения, а также для оперативных включений и отключений участков электрических цепей и рассчитан для эксплуатации в электроустановках с номинальным рабочим напряжением до 400 В и на номинальные токи от 12,5 до 1600 А. Соответствует требованиям ГОСТ Р 50030.2. | 255836.81 | 230253.13
00-00049679 | SVA61-3-1600-R | IEK | Автоматический выключатель ВА88 предназначен для проведения тока в нормальном режиме и отключения тока при коротких замыканиях, перегрузке, недопустимых снижениях напряжения, а также для оперативных включений и отключений участков электрических цепей и рассчитан для эксплуатации в электроустановках с номинальным рабочим напряжением до 400 В и на номинальные токи от 12,5 до 1600 А. Соответствует требованиям ГОСТ Р 50030.2. | Уточняйте у менеджера | Уточняйте у менеджера
00-00049717 | SVA61-3-1600 | IEK | Автоматический выключатель ВА88 предназначен для проведения тока в нормальном режиме и отключения тока при коротких замыканиях, перегрузке, недопустимых снижениях напряжения, а также для оперативных включений и отключений участков электрических цепей и рассчитан для эксплуатации в электроустановках с номинальным рабочим напряжением до 400 В и на номинальные токи от 12,5 до 1600 А. Соответствует требованиям ГОСТ Р 50030.2. | 265698.59 | 239128.73
03-00012143 | MVA40-3-100-C | IEK | Автоматический выключатель ВА47-100 предназначен для защиты распределительных и групповых цепей, имеющих активную и индуктивную нагрузки. Рекомендуется к применению во вводно-распределительных устройствах бытовых и промышленных электроустановок. | 3832.7 | 3449.43
03-00012142 | MVA40-3-080-C | IEK | Автоматический выключатель ВА47-100 предназначен для защиты распределительных и групповых цепей, имеющих активную и индуктивную нагрузки. Рекомендуется к применению во вводно-распределительных устройствах бытовых и промышленных электроустановок. | 3909.39 | 3518.45
00-00111383 | MVA21-1-016-B-G | IEK | Автоматический выключатель предназначен для защиты распределительных и групповых цепей, имеющих различную нагрузку - электроприборы, освещение – выключатели с характеристикой В, двигатели с небольшими пусковыми токами (компрессор, вентилятор) – выключатели с характеристикой C, двигатели с большими пусковыми токами (подъемные механизмы, насосы) – выключатели с характеристикой D. | 221.5 | 199.35
00-00049253 | MVA31-1-010-B | IEK | Автоматический выключатель ВА47-60М выполняет функции автоматического отключения электроустановки при появлении сверхтоков и оперативного управления участками электрических цепей. Устройство прекрасно подходит для применения в групповых щитках (квартирные и этажные), а также в учетно-распределительных щитах административных и жилых зданий. | 417.62 | 375.86
00-00049314 | MVA31-1-010-D | IEK | Автоматический выключатель ВА47-60М выполняет функции автоматического отключения электроустановки при появлении сверхтоков и оперативного управления участками электрических цепей. Устройство прекрасно подходит для применения в групповых щитках (квартирные и этажные), а также в учетно-распределительных щитах административных и жилых зданий. | 428.08 | 385.27
00-00049278 | MVA31-1-010-C | IEK | Автоматический выключатель ВА47-60М выполняет функции автоматического отключения электроустановки при появлении сверхтоков и оперативного управления участками электрических цепей. Устройство прекрасно подходит для применения в групповых щитках (квартирные и этажные), а также в учетно-распределительных щитах административных и жилых зданий. | 371.56 | 334.4
00-00049254 | MVA31-1-016-B | IEK | Автоматический выключатель ВА47-60М выполняет функции автоматического отключения электроустановки при появлении сверхтоков и оперативного управления участками электрических цепей. Устройство прекрасно подходит для применения в групповых щитках (квартирные и этажные), а также в учетно-распределительных щитах административных и жилых зданий. | 417.62 | 375.86
00-00049315 | MVA31-1-016-D | IEK | Автоматический выключатель ВА47-60М выполняет функции автоматического отключения электроустановки при появлении сверхтоков и оперативного управления участками электрических цепей. Устройство прекрасно подходит для применения в групповых щитках (квартирные и этажные), а также в учетно-распределительных щитах административных и жилых зданий. | 432.24 | 389.02
00-00049279 | MVA31-1-016-C | IEK | Автоматический выключатель ВА47-60М выполняет функции автоматического отключения электроустановки при появлении сверхтоков и оперативного управления участками электрических цепей. Устройство прекрасно подходит для применения в групповых щитках (квартирные и этажные), а также в учетно-распределительных щитах административных и жилых зданий. | 358.42 | 322.58
00-00049272 | MVA31-1-001-C | IEK | Автоматический выключатель ВА47-60М выполняет функции автоматического отключения электроустановки при появлении сверхтоков и оперативного управления участками электрических цепей. Устройство прекрасно подходит для применения в групповых щитках (квартирные и этажные), а также в учетно-распределительных щитах административных и жилых зданий. | 418.42 | 376.58
00-00049255 | MVA31-1-020-B | IEK | Автоматический выключатель ВА47-60М выполняет функции автоматического отключения электроустановки при появлении сверхтоков и оперативного управления участками электрических цепей. Устройство прекрасно подходит для применения в групповых щитках (квартирные и этажные), а также в учетно-распределительных щитах административных и жилых зданий. | 417.62 | 375.86
00-00049316 | MVA31-1-020-D | IEK | Автоматический выключатель ВА47-60М выполняет функции автоматического отключения электроустановки при появлении сверхтоков и оперативного управления участками электрических цепей. Устройство прекрасно подходит для применения в групповых щитках (квартирные и этажные), а также в учетно-распределительных щитах административных и жилых зданий. | 428.08 | 385.27
00-00049280 | MVA31-1-020-C | IEK | Автоматический выключатель ВА47-60М выполняет функции автоматического отключения электроустановки при появлении сверхтоков и оперативного управления участками электрических цепей. Устройство прекрасно подходит для применения в групповых щитках (квартирные и этажные), а также в учетно-распределительных щитах административных и жилых зданий. | 395.74 | 356.17
00-00049256 | MVA31-1-025-B | IEK | Автоматический выключатель ВА47-60М выполняет функции автоматического отключения электроустановки при появлении сверхтоков и оперативного управления участками электрических цепей. Устройство прекрасно подходит для применения в групповых щитках (квартирные и этажные), а также в учетно-распределительных щитах административных и жилых зданий. | 421.7 | 379.53
00-00049281 | MVA31-1-025-C | IEK | Автоматический выключатель ВА47-60М выполняет функции автоматического отключения электроустановки при появлении сверхтоков и оперативного управления участками электрических цепей. Устройство прекрасно подходит для применения в групповых щитках (квартирные и этажные), а также в учетно-распределительных щитах административных и жилых зданий. | 375.9 | 338.31
00-00049273 | MVA31-1-002-C | IEK | Автоматический выключатель ВА47-60М выполняет функции автоматического отключения электроустановки при появлении сверхтоков и оперативного управления участками электрических цепей. Устройство прекрасно подходит для применения в групповых щитках (квартирные и этажные), а также в учетно-распределительных щитах административных и жилых зданий. | 410.74 | 369.67
00-00049257 | MVA31-1-032-B | IEK | Автоматический выключатель ВА47-60М выполняет функции автоматического отключения электроустановки при появлении сверхтоков и оперативного управления участками электрических цепей. Устройство прекрасно подходит для применения в групповых щитках (квартирные и этажные), а также в учетно-распределительных щитах административных и жилых зданий. | 417.62 | 375.86
00-00049282 | MVA31-1-032-C | IEK | Автоматический выключатель ВА47-60М выполняет функции автоматического отключения электроустановки при появлении сверхтоков и оперативного управления участками электрических цепей. Устройство прекрасно подходит для применения в групповых щитках (квартирные и этажные), а также в учетно-распределительных щитах административных и жилых зданий. | 423.62 | 381.26
00-00049274 | MVA31-1-003-C | IEK | Автоматический выключатель ВА47-60М выполняет функции автоматического отключения электроустановки при появлении сверхтоков и оперативного управления участками электрических цепей. Устройство прекрасно подходит для применения в групповых щитках (квартирные и этажные), а также в учетно-распределительных щитах административных и жилых зданий. | 345.1 | 310.59
00-00049283 | MVA31-1-040-C | IEK | Автоматический выключатель ВА47-60М выполняет функции автоматического отключения электроустановки при появлении сверхтоков и оперативного управления участками электрических цепей. Устройство прекрасно подходит для применения в групповых щитках (квартирные и этажные), а также в учетно-распределительных щитах административных и жилых зданий. | 447.11 | 402.4
00-00049275 | MVA31-1-004-C | IEK | Автоматический выключатель ВА47-60М выполняет функции автоматического отключения электроустановки при появлении сверхтоков и оперативного управления участками электрических цепей. Устройство прекрасно подходит для применения в групповых щитках (квартирные и этажные), а также в учетно-распределительных щитах административных и жилых зданий. | 345.1 | 310.59
00-00049284 | MVA31-1-050-C | IEK | Автоматический выключатель ВА47-60М выполняет функции автоматического отключения электроустановки при появлении сверхтоков и оперативного управления участками электрических цепей. Устройство прекрасно подходит для применения в групповых щитках (квартирные и этажные), а также в учетно-распределительных щитах административных и жилых зданий. | 447.11 | 402.4
00-00049276 | MVA31-1-005-C | IEK | Автоматический выключатель ВА47-60М выполняет функции автоматического отключения электроустановки при появлении сверхтоков и оперативного управления участками электрических цепей. Устройство прекрасно подходит для применения в групповых щитках (квартирные и этажные), а также в учетно-распределительных щитах административных и жилых зданий. | 478.35 | 430.52
00-00049317 | MVA31-1-063-D | IEK | Автоматический выключатель ВА47-60М выполняет функции автоматического отключения электроустановки при появлении сверхтоков и оперативного управления участками электрических цепей. Устройство прекрасно подходит для применения в групповых щитках (квартирные и этажные), а также в учетно-распределительных щитах административных и жилых зданий. | 528.89 | 476
00-00049285 | MVA31-1-063-C | IEK | Автоматический выключатель ВА47-60М выполняет функции автоматического отключения электроустановки при появлении сверхтоков и оперативного управления участками электрических цепей. Устройство прекрасно подходит для применения в групповых щитках (квартирные и этажные), а также в учетно-распределительных щитах административных и жилых зданий. | 450.26 | 405.23
00-00049252 | MVA31-1-006-B | IEK | Автоматический выключатель ВА47-60М выполняет функции автоматического отключения электроустановки при появлении сверхтоков и оперативного управления участками электрических цепей. Устройство прекрасно подходит для применения в групповых щитках (квартирные и этажные), а также в учетно-распределительных щитах административных и жилых зданий. | 417.62 | 375.86
00-00049277 | MVA31-1-006-C | IEK | Автоматический выключатель ВА47-60М выполняет функции автоматического отключения электроустановки при появлении сверхтоков и оперативного управления участками электрических цепей. Устройство прекрасно подходит для применения в групповых щитках (квартирные и этажные), а также в учетно-распределительных щитах административных и жилых зданий. | 375.72 | 338.15
00-00049259 | MVA31-2-010-B | IEK | Автоматический выключатель ВА47-60М выполняет функции автоматического отключения электроустановки при появлении сверхтоков и оперативного управления участками электрических цепей. Устройство прекрасно подходит для применения в групповых щитках (квартирные и этажные), а также в учетно-распределительных щитах административных и жилых зданий. | 807.93 | 727.14
00-00049292 | MVA31-2-010-C | IEK | Автоматический выключатель ВА47-60М выполняет функции автоматического отключения электроустановки при появлении сверхтоков и оперативного управления участками электрических цепей. Устройство прекрасно подходит для применения в групповых щитках (квартирные и этажные), а также в учетно-распределительных щитах административных и жилых зданий. | 789.64 | 710.68
00-00049260 | MVA31-2-016-B | IEK | Автоматический выключатель ВА47-60М выполняет функции автоматического отключения электроустановки при появлении сверхтоков и оперативного управления участками электрических цепей. Устройство прекрасно подходит для применения в групповых щитках (квартирные и этажные), а также в учетно-распределительных щитах административных и жилых зданий. | 807.93 | 727.14
00-00049293 | MVA31-2-016-C | IEK | Автоматический выключатель ВА47-60М выполняет функции автоматического отключения электроустановки при появлении сверхтоков и оперативного управления участками электрических цепей. Устройство прекрасно подходит для применения в групповых щитках (квартирные и этажные), а также в учетно-распределительных щитах административных и жилых зданий. | 789.64 | 710.68
00-00049286 | MVA31-2-001-C | IEK | Автоматический выключатель ВА47-60М выполняет функции автоматического отключения электроустановки при появлении сверхтоков и оперативного управления участками электрических цепей. Устройство прекрасно подходит для применения в групповых щитках (квартирные и этажные), а также в учетно-распределительных щитах административных и жилых зданий. | 801.64 | 721.48
00-00049261 | MVA31-2-020-B | IEK | Автоматический выключатель ВА47-60М выполняет функции автоматического отключения электроустановки при появлении сверхтоков и оперативного управления участками электрических цепей. Устройство прекрасно подходит для применения в групповых щитках (квартирные и этажные), а также в учетно-распределительных щитах административных и жилых зданий. | 807.93 | 727.14
00-00049294 | MVA31-2-020-C | IEK | Автоматический выключатель ВА47-60М выполняет функции автоматического отключения электроустановки при появлении сверхтоков и оперативного управления участками электрических цепей. Устройство прекрасно подходит для применения в групповых щитках (квартирные и этажные), а также в учетно-распределительных щитах административных и жилых зданий. | 781.98 | 703.78
00-00049262 | MVA31-2-025-B | IEK | Автоматический выключатель ВА47-60М выполняет функции автоматического отключения электроустановки при появлении сверхтоков и оперативного управления участками электрических цепей. Устройство прекрасно подходит для применения в групповых щитках (квартирные и этажные), а также в учетно-распределительных щитах административных и жилых зданий. | 807.93 | 727.14
00-00049295 | MVA31-2-025-C | IEK | Автоматический выключатель ВА47-60М выполняет функции автоматического отключения электроустановки при появлении сверхтоков и оперативного управления участками электрических цепей. Устройство прекрасно подходит для применения в групповых щитках (квартирные и этажные), а также в учетно-распределительных щитах административных и жилых зданий. | 781.98 | 703.78
00-00049287 | MVA31-2-002-C | IEK | Автоматический выключатель ВА47-60М выполняет функции автоматического отключения электроустановки при появлении сверхтоков и оперативного управления участками электрических цепей. Устройство прекрасно подходит для применения в групповых щитках (квартирные и этажные), а также в учетно-распределительных щитах административных и жилых зданий. | 801.64 | 721.48
00-00049296 | MVA31-2-032-C | IEK | Автоматический выключатель ВА47-60М выполняет функции автоматического отключения электроустановки при появлении сверхтоков и оперативного управления участками электрических цепей. Устройство прекрасно подходит для применения в групповых щитках (квартирные и этажные), а также в учетно-распределительных щитах административных и жилых зданий. | 809.46 | 728.51
00-00049288 | MVA31-2-003-C | IEK | Автоматический выключатель ВА47-60М выполняет функции автоматического отключения электроустановки при появлении сверхтоков и оперативного управления участками электрических цепей. Устройство прекрасно подходит для применения в групповых щитках (квартирные и этажные), а также в учетно-распределительных щитах административных и жилых зданий. | 801.64 | 721.48
00-00049318 | MVA31-2-040-D | IEK | Автоматический выключатель ВА47-60М выполняет функции автоматического отключения электроустановки при появлении сверхтоков и оперативного управления участками электрических цепей. Устройство прекрасно подходит для применения в групповых щитках (квартирные и этажные), а также в учетно-распределительных щитах административных и жилых зданий. | 963.37 | 867.03
00-00049297 | MVA31-2-040-C | IEK | Автоматический выключатель ВА47-60М выполняет функции автоматического отключения электроустановки при появлении сверхтоков и оперативного управления участками электрических цепей. Устройство прекрасно подходит для применения в групповых щитках (квартирные и этажные), а также в учетно-распределительных щитах административных и жилых зданий. | 869.92 | 782.93
00-00049289 | MVA31-2-004-C | IEK | Автоматический выключатель ВА47-60М выполняет функции автоматического отключения электроустановки при появлении сверхтоков и оперативного управления участками электрических цепей. Устройство прекрасно подходит для применения в групповых щитках (квартирные и этажные), а также в учетно-распределительных щитах административных и жилых зданий. | 801.64 | 721.48
00-00049298 | MVA31-2-050-C | IEK | Автоматический выключатель ВА47-60М выполняет функции автоматического отключения электроустановки при появлении сверхтоков и оперативного управления участками электрических цепей. Устройство прекрасно подходит для применения в групповых щитках (квартирные и этажные), а также в учетно-распределительных щитах административных и жилых зданий. | 929.36 | 836.42
00-00049290 | MVA31-2-005-C | IEK | Автоматический выключатель ВА47-60М выполняет функции автоматического отключения электроустановки при появлении сверхтоков и оперативного управления участками электрических цепей. Устройство прекрасно подходит для применения в групповых щитках (квартирные и этажные), а также в учетно-распределительных щитах административных и жилых зданий. | 1092.92 | 983.63
00-00049299 | MVA31-2-063-C | IEK | Автоматический выключатель ВА47-60М выполняет функции автоматического отключения электроустановки при появлении сверхтоков и оперативного управления участками электрических цепей. Устройство прекрасно подходит для применения в групповых щитках (квартирные и этажные), а также в учетно-распределительных щитах административных и жилых зданий. | 929.36 | 836.42
00-00049258 | MVA31-2-006-B | IEK | Автоматический выключатель ВА47-60М выполняет функции автоматического отключения электроустановки при появлении сверхтоков и оперативного управления участками электрических цепей. Устройство прекрасно подходит для применения в групповых щитках (квартирные и этажные), а также в учетно-распределительных щитах административных и жилых зданий. | 807.93 | 727.14
00-00049291 | MVA31-2-006-C | IEK | Автоматический выключатель ВА47-60М выполняет функции автоматического отключения электроустановки при появлении сверхтоков и оперативного управления участками электрических цепей. Устройство прекрасно подходит для применения в групповых щитках (квартирные и этажные), а также в учетно-распределительных щитах административных и жилых зданий. | 801.64 | 721.48
00-00049264 | MVA31-3-010-B | IEK | Автоматический выключатель ВА47-60М выполняет функции автоматического отключения электроустановки при появлении сверхтоков и оперативного управления участками электрических цепей. Устройство прекрасно подходит для применения в групповых щитках (квартирные и этажные), а также в учетно-распределительных щитах административных и жилых зданий. | 1345.25 | 1210.73
00-00049305 | MVA31-3-010-C | IEK | Автоматический выключатель ВА47-60М выполняет функции автоматического отключения электроустановки при появлении сверхтоков и оперативного управления участками электрических цепей. Устройство прекрасно подходит для применения в групповых щитках (квартирные и этажные), а также в учетно-распределительных щитах административных и жилых зданий. | 1348.65 | 1213.79
00-00049265 | MVA31-3-016-B | IEK | Автоматический выключатель ВА47-60М выполняет функции автоматического отключения электроустановки при появлении сверхтоков и оперативного управления участками электрических цепей. Устройство прекрасно подходит для применения в групповых щитках (квартирные и этажные), а также в учетно-распределительных щитах административных и жилых зданий. | 1345.25 | 1210.73
00-00049319 | MVA31-3-016-D | IEK | Автоматический выключатель ВА47-60М выполняет функции автоматического отключения электроустановки при появлении сверхтоков и оперативного управления участками электрических цепей. Устройство прекрасно подходит для применения в групповых щитках (квартирные и этажные), а также в учетно-распределительных щитах административных и жилых зданий. | 1465.19 | 1318.67
00-00049306 | MVA31-3-016-C | IEK | Автоматический выключатель ВА47-60М выполняет функции автоматического отключения электроустановки при появлении сверхтоков и оперативного управления участками электрических цепей. Устройство прекрасно подходит для применения в групповых щитках (квартирные и этажные), а также в учетно-распределительных щитах административных и жилых зданий. | 1348.65 | 1213.79
00-00049300 | MVA31-3-001-C | IEK | Автоматический выключатель ВА47-60М выполняет функции автоматического отключения электроустановки при появлении сверхтоков и оперативного управления участками электрических цепей. Устройство прекрасно подходит для применения в групповых щитках (квартирные и этажные), а также в учетно-распределительных щитах административных и жилых зданий. | 1358.51 | 1222.66
00-00049266 | MVA31-3-020-B | IEK | Автоматический выключатель ВА47-60М выполняет функции автоматического отключения электроустановки при появлении сверхтоков и оперативного управления участками электрических цепей. Устройство прекрасно подходит для применения в групповых щитках (квартирные и этажные), а также в учетно-распределительных щитах административных и жилых зданий. | 1345.25 | 1210.73
00-00049320 | MVA31-3-020-D | IEK | Автоматический выключатель ВА47-60М выполняет функции автоматического отключения электроустановки при появлении сверхтоков и оперативного управления участками электрических цепей. Устройство прекрасно подходит для применения в групповых щитках (квартирные и этажные), а также в учетно-распределительных щитах административных и жилых зданий. | 1465.19 | 1318.67
00-00049307 | MVA31-3-020-C | IEK | Автоматический выключатель ВА47-60М выполняет функции автоматического отключения электроустановки при появлении сверхтоков и оперативного управления участками электрических цепей. Устройство прекрасно подходит для применения в групповых щитках (квартирные и этажные), а также в учетно-распределительных щитах административных и жилых зданий. | 1335.54 | 1201.99
00-00049267 | MVA31-3-025-B | IEK | Автоматический выключатель ВА47-60М выполняет функции автоматического отключения электроустановки при появлении сверхтоков и оперативного управления участками электрических цепей. Устройство прекрасно подходит для применения в групповых щитках (квартирные и этажные), а также в учетно-распределительных щитах административных и жилых зданий. | 1358.61 | 1222.75
00-00049321 | MVA31-3-025-D | IEK | Автоматический выключатель ВА47-60М выполняет функции автоматического отключения электроустановки при появлении сверхтоков и оперативного управления участками электрических цепей. Устройство прекрасно подходит для применения в групповых щитках (квартирные и этажные), а также в учетно-распределительных щитах административных и жилых зданий. | 1465.19 | 1318.67
00-00049308 | MVA31-3-025-C | IEK | Автоматический выключатель ВА47-60М выполняет функции автоматического отключения электроустановки при появлении сверхтоков и оперативного управления участками электрических цепей. Устройство прекрасно подходит для применения в групповых щитках (квартирные и этажные), а также в учетно-распределительных щитах административных и жилых зданий. | 1335.54 | 1201.99
00-00049268 | MVA31-3-032-B | IEK | Автоматический выключатель ВА47-60М выполняет функции автоматического отключения электроустановки при появлении сверхтоков и оперативного управления участками электрических цепей. Устройство прекрасно подходит для применения в групповых щитках (квартирные и этажные), а также в учетно-распределительных щитах административных и жилых зданий. | 1357.89 | 1222.1
00-00049322 | MVA31-3-032-D | IEK | Автоматический выключатель ВА47-60М выполняет функции автоматического отключения электроустановки при появлении сверхтоков и оперативного управления участками электрических цепей. Устройство прекрасно подходит для применения в групповых щитках (квартирные и этажные), а также в учетно-распределительных щитах административных и жилых зданий. | 1465.19 | 1318.67
00-00049309 | MVA31-3-032-C | IEK | Автоматический выключатель ВА47-60М выполняет функции автоматического отключения электроустановки при появлении сверхтоков и оперативного управления участками электрических цепей. Устройство прекрасно подходит для применения в групповых щитках (квартирные и этажные), а также в учетно-распределительных щитах административных и жилых зданий. | 1348.65 | 1213.79
00-00049301 | MVA31-3-003-C | IEK | Автоматический выключатель ВА47-60М выполняет функции автоматического отключения электроустановки при появлении сверхтоков и оперативного управления участками электрических цепей. Устройство прекрасно подходит для применения в групповых щитках (квартирные и этажные), а также в учетно-распределительных щитах административных и жилых зданий. | 1434.69 | 1291.22
00-00049269 | MVA31-3-040-B | IEK | Автоматический выключатель ВА47-60М выполняет функции автоматического отключения электроустановки при появлении сверхтоков и оперативного управления участками электрических цепей. Устройство прекрасно подходит для применения в групповых щитках (квартирные и этажные), а также в учетно-распределительных щитах административных и жилых зданий. | 1483.92 | 1335.53
00-00049323 | MVA31-3-040-D | IEK | Автоматический выключатель ВА47-60М выполняет функции автоматического отключения электроустановки при появлении сверхтоков и оперативного управления участками электрических цепей. Устройство прекрасно подходит для применения в групповых щитках (квартирные и этажные), а также в учетно-распределительных щитах административных и жилых зданий. | 1465.19 | 1318.67
00-00049310 | MVA31-3-040-C | IEK | Автоматический выключатель ВА47-60М выполняет функции автоматического отключения электроустановки при появлении сверхтоков и оперативного управления участками электрических цепей. Устройство прекрасно подходит для применения в групповых щитках (квартирные и этажные), а также в учетно-распределительных щитах административных и жилых зданий. | 1423.51 | 1281.16
00-00049302 | MVA31-3-004-C | IEK | Автоматический выключатель ВА47-60М выполняет функции автоматического отключения электроустановки при появлении сверхтоков и оперативного управления участками электрических цепей. Устройство прекрасно подходит для применения в групповых щитках (квартирные и этажные), а также в учетно-распределительных щитах административных и жилых зданий. | 1434.69 | 1291.22
00-00049270 | MVA31-3-050-B | IEK | Автоматический выключатель ВА47-60М выполняет функции автоматического отключения электроустановки при появлении сверхтоков и оперативного управления участками электрических цепей. Устройство прекрасно подходит для применения в групповых щитках (квартирные и этажные), а также в учетно-распределительных щитах административных и жилых зданий. | 1483.92 | 1335.53
00-00049324 | MVA31-3-050-D | IEK | Автоматический выключатель ВА47-60М выполняет функции автоматического отключения электроустановки при появлении сверхтоков и оперативного управления участками электрических цепей. Устройство прекрасно подходит для применения в групповых щитках (квартирные и этажные), а также в учетно-распределительных щитах административных и жилых зданий. | 1465.19 | 1318.67
00-00049311 | MVA31-3-050-C | IEK | Автоматический выключатель ВА47-60М выполняет функции автоматического отключения электроустановки при появлении сверхтоков и оперативного управления участками электрических цепей. Устройство прекрасно подходит для применения в групповых щитках (квартирные и этажные), а также в учетно-распределительных щитах административных и жилых зданий. | 1587.63 | 1428.87
00-00049303 | MVA31-3-005-C | IEK | Автоматический выключатель ВА47-60М выполняет функции автоматического отключения электроустановки при появлении сверхтоков и оперативного управления участками электрических цепей. Устройство прекрасно подходит для применения в групповых щитках (квартирные и этажные), а также в учетно-распределительных щитах административных и жилых зданий. | 1736.72 | 1563.05
00-00049271 | MVA31-3-063-B | IEK | Автоматический выключатель ВА47-60М выполняет функции автоматического отключения электроустановки при появлении сверхтоков и оперативного управления участками электрических цепей. Устройство прекрасно подходит для применения в групповых щитках (квартирные и этажные), а также в учетно-распределительных щитах административных и жилых зданий. | 1554.86 | 1399.37
00-00049325 | MVA31-3-063-D | IEK | Автоматический выключатель ВА47-60М выполняет функции автоматического отключения электроустановки при появлении сверхтоков и оперативного управления участками электрических цепей. Устройство прекрасно подходит для применения в групповых щитках (квартирные и этажные), а также в учетно-распределительных щитах административных и жилых зданий. | 1567.23 | 1410.51
00-00049312 | MVA31-3-063-C | IEK | Автоматический выключатель ВА47-60М выполняет функции автоматического отключения электроустановки при появлении сверхтоков и оперативного управления участками электрических цепей. Устройство прекрасно подходит для применения в групповых щитках (квартирные и этажные), а также в учетно-распределительных щитах административных и жилых зданий. | 1587.63 | 1428.87
00-00049263 | MVA31-3-006-B | IEK | Автоматический выключатель ВА47-60М выполняет функции автоматического отключения электроустановки при появлении сверхтоков и оперативного управления участками электрических цепей. Устройство прекрасно подходит для применения в групповых щитках (квартирные и этажные), а также в учетно-распределительных щитах административных и жилых зданий. | 1396.87 | 1257.18
00-00049304 | MVA31-3-006-C | IEK | Автоматический выключатель ВА47-60М выполняет функции автоматического отключения электроустановки при появлении сверхтоков и оперативного управления участками электрических цепей. Устройство прекрасно подходит для применения в групповых щитках (квартирные и этажные), а также в учетно-распределительных щитах административных и жилых зданий. | 1448.65 | 1303.79
00-00049326 | MVA31-4-016-D | IEK | Автоматический выключатель ВА47-60М выполняет функции автоматического отключения электроустановки при появлении сверхтоков и оперативного управления участками электрических цепей. Устройство прекрасно подходит для применения в групповых щитках (квартирные и этажные), а также в учетно-распределительных щитах административных и жилых зданий. | 2004.87 | 1804.38
00-00049313 | MVA31-4-006-C | IEK | Автоматический выключатель ВА47-60М выполняет функции автоматического отключения электроустановки при появлении сверхтоков и оперативного управления участками электрических цепей. Устройство прекрасно подходит для применения в групповых щитках (квартирные и этажные), а также в учетно-распределительных щитах административных и жилых зданий. | 2128.17 | 1915.35
00-00049736 | SAV10-3-0100-G | IEK | Автоматический выключатель ВА66 предназначен для проведения тока в нормальном режиме и отключения тока при коротких замыканиях, перегрузке, недопустимых снижениях напряжения, а также для оперативных включений и отключений участков электрических цепей. Рассчитан на эксплуатацию в электроустановках с номинальным рабочим напряжением до 400 В и на номинальные токи от 16 до 250А. Соответствует требованиям ГОСТ Р 50030.2. | 4150.32 | 3735.29
00-00049729 | SAV10-3-0016-G | IEK | Автоматический выключатель ВА66 предназначен для проведения тока в нормальном режиме и отключения тока при коротких замыканиях, перегрузке, недопустимых снижениях напряжения, а также для оперативных включений и отключений участков электрических цепей. Рассчитан на эксплуатацию в электроустановках с номинальным рабочим напряжением до 400 В и на номинальные токи от 16 до 250А. Соответствует требованиям ГОСТ Р 50030.2. | 4082.5 | 3674.25
00-00049730 | SAV10-3-0025-G | IEK | Автоматический выключатель ВА66 предназначен для проведения тока в нормальном режиме и отключения тока при коротких замыканиях, перегрузке, недопустимых снижениях напряжения, а также для оперативных включений и отключений участков электрических цепей. Рассчитан на эксплуатацию в электроустановках с номинальным рабочим напряжением до 400 В и на номинальные токи от 16 до 250А. Соответствует требованиям ГОСТ Р 50030.2. | 4082.5 | 3674.25
00-00049731 | SAV10-3-0032-G | IEK | Автоматический выключатель ВА66 предназначен для проведения тока в нормальном режиме и отключения тока при коротких замыканиях, перегрузке, недопустимых снижениях напряжения, а также для оперативных включений и отключений участков электрических цепей. Рассчитан на эксплуатацию в электроустановках с номинальным рабочим напряжением до 400 В и на номинальные токи от 16 до 250А. Соответствует требованиям ГОСТ Р 50030.2. | 4082.5 | 3674.25
00-00049732 | SAV10-3-0040-G | IEK | Автоматический выключатель ВА66 предназначен для проведения тока в нормальном режиме и отключения тока при коротких замыканиях, перегрузке, недопустимых снижениях напряжения, а также для оперативных включений и отключений участков электрических цепей. Рассчитан на эксплуатацию в электроустановках с номинальным рабочим напряжением до 400 В и на номинальные токи от 16 до 250А. Соответствует требованиям ГОСТ Р 50030.2. | 4082.5 | 3674.25
00-00049733 | SAV10-3-0050-G | IEK | Автоматический выключатель ВА66 предназначен для проведения тока в нормальном режиме и отключения тока при коротких замыканиях, перегрузке, недопустимых снижениях напряжения, а также для оперативных включений и отключений участков электрических цепей. Рассчитан на эксплуатацию в электроустановках с номинальным рабочим напряжением до 400 В и на номинальные токи от 16 до 250А. Соответствует требованиям ГОСТ Р 50030.2. | 4082.5 | 3674.25
00-00049734 | SAV10-3-0063-G | IEK | Автоматический выключатель ВА66 предназначен для проведения тока в нормальном режиме и отключения тока при коротких замыканиях, перегрузке, недопустимых снижениях напряжения, а также для оперативных включений и отключений участков электрических цепей. Рассчитан на эксплуатацию в электроустановках с номинальным рабочим напряжением до 400 В и на номинальные токи от 16 до 250А. Соответствует требованиям ГОСТ Р 50030.2. | 4082.5 | 3674.25
00-00049735 | SAV10-3-0080-G | IEK | Автоматический выключатель ВА66 предназначен для проведения тока в нормальном режиме и отключения тока при коротких замыканиях, перегрузке, недопустимых снижениях напряжения, а также для оперативных включений и отключений участков электрических цепей. Рассчитан на эксплуатацию в электроустановках с номинальным рабочим напряжением до 400 В и на номинальные токи от 16 до 250А. Соответствует требованиям ГОСТ Р 50030.2. | 4082.5 | 3674.25
00-00049737 | SAV20-3-0125-G | IEK | Автоматический выключатель ВА66 предназначен для проведения тока в нормальном режиме и отключения тока при коротких замыканиях, перегрузке, недопустимых снижениях напряжения, а также для оперативных включений и отключений участков электрических цепей. Рассчитан на эксплуатацию в электроустановках с номинальным рабочим напряжением до 400 В и на номинальные токи от 16 до 250А. Соответствует требованиям ГОСТ Р 50030.2. | 4326.63 | 3893.97
00-00049738 | SAV20-3-0160-G | IEK | Автоматический выключатель ВА66 предназначен для проведения тока в нормальном режиме и отключения тока при коротких замыканиях, перегрузке, недопустимых снижениях напряжения, а также для оперативных включений и отключений участков электрических цепей. Рассчитан на эксплуатацию в электроустановках с номинальным рабочим напряжением до 400 В и на номинальные токи от 16 до 250А. Соответствует требованиям ГОСТ Р 50030.2. | 4551.44 | 4096.3
00-00049739 | SAV30-3-0200-G | IEK | Автоматический выключатель ВА66 предназначен для проведения тока в нормальном режиме и отключения тока при коротких замыканиях, перегрузке, недопустимых снижениях напряжения, а также для оперативных включений и отключений участков электрических цепей. Рассчитан на эксплуатацию в электроустановках с номинальным рабочим напряжением до 400 В и на номинальные токи от 16 до 250А. Соответствует требованиям ГОСТ Р 50030.2. | 6859.46 | 6173.51
00-00049740 | SAV30-3-0250-G | IEK | Автоматический выключатель ВА66 предназначен для проведения тока в нормальном режиме и отключения тока при коротких замыканиях, перегрузке, недопустимых снижениях напряжения, а также для оперативных включений и отключений участков электрических цепей. Рассчитан на эксплуатацию в электроустановках с номинальным рабочим напряжением до 400 В и на номинальные токи от 16 до 250А. Соответствует требованиям ГОСТ Р 50030.2. | 6784.08 | 6105.67
00-00112914 | MPR10-3-063 | IEK | Выключатель-разъединитель трехпозиционный ВРТ-63 3P 63А (MPR10-3-063) | 3694.07 | 3324.66
00-00049470 | MAD10-2-010-C-010 | IEK | Автоматический выключатель дифференциального тока, обеспечивает: – в исполнениях с уставками срабатывания 10, 30 и 100 мА – защиту людей от поражения электрическим током при прямом непреднамеренном прикосновении к токоведущим частям электрооборудования; – в исполнении с уставкой срабатывания 300 мА – защиту от пожара из-за возгорания изоляции токоведущих частей; – защиту от перегрузки и короткого замыкания; – защиту от недопустимого повышения напряжения сети (АД12М). В изделиях предусмотрена индикация срабатывания от дифференциального тока, а для АД12М также светодиодная индикация включенного состояния. АД12М сохраняет работоспособность при снижении напряжения электрической сети до 50 В. В качестве коммутационных аппаратов в изделиях использованы выключатели автоматические ВА47-29 новой серии. | 1614.02 | 1452.62
00-00049471 | MAD10-2-010-C-030 | IEK | Автоматический выключатель дифференциального тока, обеспечивает: – в исполнениях с уставками срабатывания 10, 30 и 100 мА – защиту людей от поражения электрическим током при прямом непреднамеренном прикосновении к токоведущим частям электрооборудования; – в исполнении с уставкой срабатывания 300 мА – защиту от пожара из-за возгорания изоляции токоведущих частей; – защиту от перегрузки и короткого замыкания; – защиту от недопустимого повышения напряжения сети (АД12М). В изделиях предусмотрена индикация срабатывания от дифференциального тока, а для АД12М также светодиодная индикация включенного состояния. АД12М сохраняет работоспособность при снижении напряжения электрической сети до 50 В. В качестве коммутационных аппаратов в изделиях использованы выключатели автоматические ВА47-29 новой серии. | 1347.77 | 1212.99
00-00049537 | MAD15-2-010-C-030 | IEK | Автоматический выключатель дифференциального тока, обеспечивает: – в исполнениях с уставками срабатывания 10, 30 и 100 мА – защиту людей от поражения электрическим током при прямом непреднамеренном прикосновении к токоведущим частям электрооборудования; – в исполнении с уставкой срабатывания 300 мА – защиту от пожара из-за возгорания изоляции токоведущих частей; – защиту от перегрузки и короткого замыкания; – защиту от недопустимого повышения напряжения сети (АД12М). В изделиях предусмотрена индикация срабатывания от дифференциального тока, а для АД12М также светодиодная индикация включенного состояния. АД12М сохраняет работоспособность при снижении напряжения электрической сети до 50 В. В качестве коммутационных аппаратов в изделиях использованы выключатели автоматические ВА47-29 новой серии. | 1192.11 | 1072.9
00-00046656 | MAD10-2-016-C-030 | IEK | Автоматический выключатель дифференциального тока, обеспечивает: – в исполнениях с уставками срабатывания 10, 30 и 100 мА – защиту людей от поражения электрическим током при прямом непреднамеренном прикосновении к токоведущим частям электрооборудования; – в исполнении с уставкой срабатывания 300 мА – защиту от пожара из-за возгорания изоляции токоведущих частей; – защиту от перегрузки и короткого замыкания; – защиту от недопустимого повышения напряжения сети (АД12М). В изделиях предусмотрена индикация срабатывания от дифференциального тока, а для АД12М также светодиодная индикация включенного состояния. АД12М сохраняет работоспособность при снижении напряжения электрической сети до 50 В. В качестве коммутационных аппаратов в изделиях использованы выключатели автоматические ВА47-29 новой серии. | 1245.49 | 1120.94
00-00049474 | MAD10-2-016-C-100 | IEK | Автоматический выключатель дифференциального тока, обеспечивает: – в исполнениях с уставками срабатывания 10, 30 и 100 мА – защиту людей от поражения электрическим током при прямом непреднамеренном прикосновении к токоведущим частям электрооборудования; – в исполнении с уставкой срабатывания 300 мА – защиту от пожара из-за возгорания изоляции токоведущих частей; – защиту от перегрузки и короткого замыкания; – защиту от недопустимого повышения напряжения сети (АД12М). В изделиях предусмотрена индикация срабатывания от дифференциального тока, а для АД12М также светодиодная индикация включенного состояния. АД12М сохраняет работоспособность при снижении напряжения электрической сети до 50 В. В качестве коммутационных аппаратов в изделиях использованы выключатели автоматические ВА47-29 новой серии. | 1613.05 | 1451.75
00-00049473 | MAD10-2-016-C-010 | IEK | Автоматический выключатель дифференциального тока, обеспечивает: – в исполнениях с уставками срабатывания 10, 30 и 100 мА – защиту людей от поражения электрическим током при прямом непреднамеренном прикосновении к токоведущим частям электрооборудования; – в исполнении с уставкой срабатывания 300 мА – защиту от пожара из-за возгорания изоляции токоведущих частей; – защиту от перегрузки и короткого замыкания; – защиту от недопустимого повышения напряжения сети (АД12М). В изделиях предусмотрена индикация срабатывания от дифференциального тока, а для АД12М также светодиодная индикация включенного состояния. АД12М сохраняет работоспособность при снижении напряжения электрической сети до 50 В. В качестве коммутационных аппаратов в изделиях использованы выключатели автоматические ВА47-29 новой серии. | 1603.95 | 1443.56
00-00049538 | MAD15-2-016-C-030 | IEK | Автоматический выключатель дифференциального тока, обеспечивает: – в исполнениях с уставками срабатывания 10, 30 и 100 мА – защиту людей от поражения электрическим током при прямом непреднамеренном прикосновении к токоведущим частям электрооборудования; – в исполнении с уставкой срабатывания 300 мА – защиту от пожара из-за возгорания изоляции токоведущих частей; – защиту от перегрузки и короткого замыкания; – защиту от недопустимого повышения напряжения сети (АД12М). В изделиях предусмотрена индикация срабатывания от дифференциального тока, а для АД12М также светодиодная индикация включенного состояния. АД12М сохраняет работоспособность при снижении напряжения электрической сети до 50 В. В качестве коммутационных аппаратов в изделиях использованы выключатели автоматические ВА47-29 новой серии. | 901.86 | 811.67
00-00049475 | MAD10-2-020-C-030 | IEK | Автоматический выключатель дифференциального тока, обеспечивает: – в исполнениях с уставками срабатывания 10, 30 и 100 мА – защиту людей от поражения электрическим током при прямом непреднамеренном прикосновении к токоведущим частям электрооборудования; – в исполнении с уставкой срабатывания 300 мА – защиту от пожара из-за возгорания изоляции токоведущих частей; – защиту от перегрузки и короткого замыкания; – защиту от недопустимого повышения напряжения сети (АД12М). В изделиях предусмотрена индикация срабатывания от дифференциального тока, а для АД12М также светодиодная индикация включенного состояния. АД12М сохраняет работоспособность при снижении напряжения электрической сети до 50 В. В качестве коммутационных аппаратов в изделиях использованы выключатели автоматические ВА47-29 новой серии. | 1405.05 | 1264.55
00-00049539 | MAD15-2-020-C-030 | IEK | Автоматический выключатель дифференциального тока, обеспечивает: – в исполнениях с уставками срабатывания 10, 30 и 100 мА – защиту людей от поражения электрическим током при прямом непреднамеренном прикосновении к токоведущим частям электрооборудования; – в исполнении с уставкой срабатывания 300 мА – защиту от пожара из-за возгорания изоляции токоведущих частей; – защиту от перегрузки и короткого замыкания; – защиту от недопустимого повышения напряжения сети (АД12М). В изделиях предусмотрена индикация срабатывания от дифференциального тока, а для АД12М также светодиодная индикация включенного состояния. АД12М сохраняет работоспособность при снижении напряжения электрической сети до 50 В. В качестве коммутационных аппаратов в изделиях использованы выключатели автоматические ВА47-29 новой серии. | 1173.92 | 1056.53
00-00049479 | MAD10-2-025-C-100 | IEK | Автоматический выключатель дифференциального тока, обеспечивает: – в исполнениях с уставками срабатывания 10, 30 и 100 мА – защиту людей от поражения электрическим током при прямом непреднамеренном прикосновении к токоведущим частям электрооборудования; – в исполнении с уставкой срабатывания 300 мА – защиту от пожара из-за возгорания изоляции токоведущих частей; – защиту от перегрузки и короткого замыкания; – защиту от недопустимого повышения напряжения сети (АД12М). В изделиях предусмотрена индикация срабатывания от дифференциального тока, а для АД12М также светодиодная индикация включенного состояния. АД12М сохраняет работоспособность при снижении напряжения электрической сети до 50 В. В качестве коммутационных аппаратов в изделиях использованы выключатели автоматические ВА47-29 новой серии. | 1600.07 | 1440.06
00-00049541 | MAD15-2-025-C-100 | IEK | Автоматический выключатель дифференциального тока, обеспечивает: – в исполнениях с уставками срабатывания 10, 30 и 100 мА – защиту людей от поражения электрическим током при прямом непреднамеренном прикосновении к токоведущим частям электрооборудования; – в исполнении с уставкой срабатывания 300 мА – защиту от пожара из-за возгорания изоляции токоведущих частей; – защиту от перегрузки и короткого замыкания; – защиту от недопустимого повышения напряжения сети (АД12М). В изделиях предусмотрена индикация срабатывания от дифференциального тока, а для АД12М также светодиодная индикация включенного состояния. АД12М сохраняет работоспособность при снижении напряжения электрической сети до 50 В. В качестве коммутационных аппаратов в изделиях использованы выключатели автоматические ВА47-29 новой серии. | 1241.28 | 1117.15
00-00049477 | MAD10-2-025-C-010 | IEK | Автоматический выключатель дифференциального тока, обеспечивает: – в исполнениях с уставками срабатывания 10, 30 и 100 мА – защиту людей от поражения электрическим током при прямом непреднамеренном прикосновении к токоведущим частям электрооборудования; – в исполнении с уставкой срабатывания 300 мА – защиту от пожара из-за возгорания изоляции токоведущих частей; – защиту от перегрузки и короткого замыкания; – защиту от недопустимого повышения напряжения сети (АД12М). В изделиях предусмотрена индикация срабатывания от дифференциального тока, а для АД12М также светодиодная индикация включенного состояния. АД12М сохраняет работоспособность при снижении напряжения электрической сети до 50 В. В качестве коммутационных аппаратов в изделиях использованы выключатели автоматические ВА47-29 новой серии. | 1602.56 | 1442.3
00-00049480 | MAD10-2-025-C-300 | IEK | Автоматический выключатель дифференциального тока, обеспечивает: – в исполнениях с уставками срабатывания 10, 30 и 100 мА – защиту людей от поражения электрическим током при прямом непреднамеренном прикосновении к токоведущим частям электрооборудования; – в исполнении с уставкой срабатывания 300 мА – защиту от пожара из-за возгорания изоляции токоведущих частей; – защиту от перегрузки и короткого замыкания; – защиту от недопустимого повышения напряжения сети (АД12М). В изделиях предусмотрена индикация срабатывания от дифференциального тока, а для АД12М также светодиодная индикация включенного состояния. АД12М сохраняет работоспособность при снижении напряжения электрической сети до 50 В. В качестве коммутационных аппаратов в изделиях использованы выключатели автоматические ВА47-29 новой серии. | 1607.57 | 1446.81
00-00049542 | MAD15-2-025-C-300 | IEK | Автоматический выключатель дифференциального тока, обеспечивает: – в исполнениях с уставками срабатывания 10, 30 и 100 мА – защиту людей от поражения электрическим током при прямом непреднамеренном прикосновении к токоведущим частям электрооборудования; – в исполнении с уставкой срабатывания 300 мА – защиту от пожара из-за возгорания изоляции токоведущих частей; – защиту от перегрузки и короткого замыкания; – защиту от недопустимого повышения напряжения сети (АД12М). В изделиях предусмотрена индикация срабатывания от дифференциального тока, а для АД12М также светодиодная индикация включенного состояния. АД12М сохраняет работоспособность при снижении напряжения электрической сети до 50 В. В качестве коммутационных аппаратов в изделиях использованы выключатели автоматические ВА47-29 новой серии. | 1245.08 | 1120.57
00-00049478 | MAD10-2-025-C-030 | IEK | Автоматический выключатель дифференциального тока, обеспечивает: – в исполнениях с уставками срабатывания 10, 30 и 100 мА – защиту людей от поражения электрическим током при прямом непреднамеренном прикосновении к токоведущим частям электрооборудования; – в исполнении с уставкой срабатывания 300 мА – защиту от пожара из-за возгорания изоляции токоведущих частей; – защиту от перегрузки и короткого замыкания; – защиту от недопустимого повышения напряжения сети (АД12М). В изделиях предусмотрена индикация срабатывания от дифференциального тока, а для АД12М также светодиодная индикация включенного состояния. АД12М сохраняет работоспособность при снижении напряжения электрической сети до 50 В. В качестве коммутационных аппаратов в изделиях использованы выключатели автоматические ВА47-29 новой серии. | 1261 | 1134.9
00-00049540 | MAD15-2-025-C-030 | IEK | Автоматический выключатель дифференциального тока, обеспечивает: – в исполнениях с уставками срабатывания 10, 30 и 100 мА – защиту людей от поражения электрическим током при прямом непреднамеренном прикосновении к токоведущим частям электрооборудования; – в исполнении с уставкой срабатывания 300 мА – защиту от пожара из-за возгорания изоляции токоведущих частей; – защиту от перегрузки и короткого замыкания; – защиту от недопустимого повышения напряжения сети (АД12М). В изделиях предусмотрена индикация срабатывания от дифференциального тока, а для АД12М также светодиодная индикация включенного состояния. АД12М сохраняет работоспособность при снижении напряжения электрической сети до 50 В. В качестве коммутационных аппаратов в изделиях использованы выключатели автоматические ВА47-29 новой серии. | 903.2 | 812.88
00-00049482 | MAD10-2-032-C-100 | IEK | Автоматический выключатель дифференциального тока, обеспечивает: – в исполнениях с уставками срабатывания 10, 30 и 100 мА – защиту людей от поражения электрическим током при прямом непреднамеренном прикосновении к токоведущим частям электрооборудования; – в исполнении с уставкой срабатывания 300 мА – защиту от пожара из-за возгорания изоляции токоведущих частей; – защиту от перегрузки и короткого замыкания; – защиту от недопустимого повышения напряжения сети (АД12М). В изделиях предусмотрена индикация срабатывания от дифференциального тока, а для АД12М также светодиодная индикация включенного состояния. АД12М сохраняет работоспособность при снижении напряжения электрической сети до 50 В. В качестве коммутационных аппаратов в изделиях использованы выключатели автоматические ВА47-29 новой серии. | 1686.02 | 1517.42
00-00049544 | MAD15-2-032-C-100 | IEK | Автоматический выключатель дифференциального тока, обеспечивает: – в исполнениях с уставками срабатывания 10, 30 и 100 мА – защиту людей от поражения электрическим током при прямом непреднамеренном прикосновении к токоведущим частям электрооборудования; – в исполнении с уставкой срабатывания 300 мА – защиту от пожара из-за возгорания изоляции токоведущих частей; – защиту от перегрузки и короткого замыкания; – защиту от недопустимого повышения напряжения сети (АД12М). В изделиях предусмотрена индикация срабатывания от дифференциального тока, а для АД12М также светодиодная индикация включенного состояния. АД12М сохраняет работоспособность при снижении напряжения электрической сети до 50 В. В качестве коммутационных аппаратов в изделиях использованы выключатели автоматические ВА47-29 новой серии. | 1282.99 | 1154.69
00-00049481 | MAD10-2-032-C-030 | IEK | Автоматический выключатель дифференциального тока, обеспечивает: – в исполнениях с уставками срабатывания 10, 30 и 100 мА – защиту людей от поражения электрическим током при прямом непреднамеренном прикосновении к токоведущим частям электрооборудования; – в исполнении с уставкой срабатывания 300 мА – защиту от пожара из-за возгорания изоляции токоведущих частей; – защиту от перегрузки и короткого замыкания; – защиту от недопустимого повышения напряжения сети (АД12М). В изделиях предусмотрена индикация срабатывания от дифференциального тока, а для АД12М также светодиодная индикация включенного состояния. АД12М сохраняет работоспособность при снижении напряжения электрической сети до 50 В. В качестве коммутационных аппаратов в изделиях использованы выключатели автоматические ВА47-29 новой серии. | 1344.43 | 1209.99
00-00049543 | MAD15-2-032-C-030 | IEK | Автоматический выключатель дифференциального тока, обеспечивает: – в исполнениях с уставками срабатывания 10, 30 и 100 мА – защиту людей от поражения электрическим током при прямом непреднамеренном прикосновении к токоведущим частям электрооборудования; – в исполнении с уставкой срабатывания 300 мА – защиту от пожара из-за возгорания изоляции токоведущих частей; – защиту от перегрузки и короткого замыкания; – защиту от недопустимого повышения напряжения сети (АД12М). В изделиях предусмотрена индикация срабатывания от дифференциального тока, а для АД12М также светодиодная индикация включенного состояния. АД12М сохраняет работоспособность при снижении напряжения электрической сети до 50 В. В качестве коммутационных аппаратов в изделиях использованы выключатели автоматические ВА47-29 новой серии. | 1170.87 | 1053.78
00-00049484 | MAD10-2-040-C-100 | IEK | Автоматический выключатель дифференциального тока, обеспечивает: – в исполнениях с уставками срабатывания 10, 30 и 100 мА – защиту людей от поражения электрическим током при прямом непреднамеренном прикосновении к токоведущим частям электрооборудования; – в исполнении с уставкой срабатывания 300 мА – защиту от пожара из-за возгорания изоляции токоведущих частей; – защиту от перегрузки и короткого замыкания; – защиту от недопустимого повышения напряжения сети (АД12М). В изделиях предусмотрена индикация срабатывания от дифференциального тока, а для АД12М также светодиодная индикация включенного состояния. АД12М сохраняет работоспособность при снижении напряжения электрической сети до 50 В. В качестве коммутационных аппаратов в изделиях использованы выключатели автоматические ВА47-29 новой серии. | 1599.14 | 1439.23
00-00049546 | MAD15-2-040-C-100 | IEK | Автоматический выключатель дифференциального тока, обеспечивает: – в исполнениях с уставками срабатывания 10, 30 и 100 мА – защиту людей от поражения электрическим током при прямом непреднамеренном прикосновении к токоведущим частям электрооборудования; – в исполнении с уставкой срабатывания 300 мА – защиту от пожара из-за возгорания изоляции токоведущих частей; – защиту от перегрузки и короткого замыкания; – защиту от недопустимого повышения напряжения сети (АД12М). В изделиях предусмотрена индикация срабатывания от дифференциального тока, а для АД12М также светодиодная индикация включенного состояния. АД12М сохраняет работоспособность при снижении напряжения электрической сети до 50 В. В качестве коммутационных аппаратов в изделиях использованы выключатели автоматические ВА47-29 новой серии. | 1238.13 | 1114.32
00-00049485 | MAD10-2-040-C-300 | IEK | Автоматический выключатель дифференциального тока, обеспечивает: – в исполнениях с уставками срабатывания 10, 30 и 100 мА – защиту людей от поражения электрическим током при прямом непреднамеренном прикосновении к токоведущим частям электрооборудования; – в исполнении с уставкой срабатывания 300 мА – защиту от пожара из-за возгорания изоляции токоведущих частей; – защиту от перегрузки и короткого замыкания; – защиту от недопустимого повышения напряжения сети (АД12М). В изделиях предусмотрена индикация срабатывания от дифференциального тока, а для АД12М также светодиодная индикация включенного состояния. АД12М сохраняет работоспособность при снижении напряжения электрической сети до 50 В. В качестве коммутационных аппаратов в изделиях использованы выключатели автоматические ВА47-29 новой серии. | 1600.19 | 1440.17
00-00049547 | MAD15-2-040-C-300 | IEK | Автоматический выключатель дифференциального тока, обеспечивает: – в исполнениях с уставками срабатывания 10, 30 и 100 мА – защиту людей от поражения электрическим током при прямом непреднамеренном прикосновении к токоведущим частям электрооборудования; – в исполнении с уставкой срабатывания 300 мА – защиту от пожара из-за возгорания изоляции токоведущих частей; – защиту от перегрузки и короткого замыкания; – защиту от недопустимого повышения напряжения сети (АД12М). В изделиях предусмотрена индикация срабатывания от дифференциального тока, а для АД12М также светодиодная индикация включенного состояния. АД12М сохраняет работоспособность при снижении напряжения электрической сети до 50 В. В качестве коммутационных аппаратов в изделиях использованы выключатели автоматические ВА47-29 новой серии. | 1371.3 | 1234.17
00-00049483 | MAD10-2-040-C-030 | IEK | Автоматический выключатель дифференциального тока, обеспечивает: – в исполнениях с уставками срабатывания 10, 30 и 100 мА – защиту людей от поражения электрическим током при прямом непреднамеренном прикосновении к токоведущим частям электрооборудования; – в исполнении с уставкой срабатывания 300 мА – защиту от пожара из-за возгорания изоляции токоведущих частей; – защиту от перегрузки и короткого замыкания; – защиту от недопустимого повышения напряжения сети (АД12М). В изделиях предусмотрена индикация срабатывания от дифференциального тока, а для АД12М также светодиодная индикация включенного состояния. АД12М сохраняет работоспособность при снижении напряжения электрической сети до 50 В. В качестве коммутационных аппаратов в изделиях использованы выключатели автоматические ВА47-29 новой серии. | 1358.01 | 1222.21
00-00049545 | MAD15-2-040-C-030 | IEK | Автоматический выключатель дифференциального тока, обеспечивает: – в исполнениях с уставками срабатывания 10, 30 и 100 мА – защиту людей от поражения электрическим током при прямом непреднамеренном прикосновении к токоведущим частям электрооборудования; – в исполнении с уставкой срабатывания 300 мА – защиту от пожара из-за возгорания изоляции токоведущих частей; – защиту от перегрузки и короткого замыкания; – защиту от недопустимого повышения напряжения сети (АД12М). В изделиях предусмотрена индикация срабатывания от дифференциального тока, а для АД12М также светодиодная индикация включенного состояния. АД12М сохраняет работоспособность при снижении напряжения электрической сети до 50 В. В качестве коммутационных аппаратов в изделиях использованы выключатели автоматические ВА47-29 новой серии. | 1127.34 | 1014.61
00-00049487 | MAD10-2-050-C-100 | IEK | Автоматический выключатель дифференциального тока, обеспечивает: – в исполнениях с уставками срабатывания 10, 30 и 100 мА – защиту людей от поражения электрическим током при прямом непреднамеренном прикосновении к токоведущим частям электрооборудования; – в исполнении с уставкой срабатывания 300 мА – защиту от пожара из-за возгорания изоляции токоведущих частей; – защиту от перегрузки и короткого замыкания; – защиту от недопустимого повышения напряжения сети (АД12М). В изделиях предусмотрена индикация срабатывания от дифференциального тока, а для АД12М также светодиодная индикация включенного состояния. АД12М сохраняет работоспособность при снижении напряжения электрической сети до 50 В. В качестве коммутационных аппаратов в изделиях использованы выключатели автоматические ВА47-29 новой серии. | 1673.57 | 1506.21
00-00049549 | MAD15-2-050-C-100 | IEK | Автоматический выключатель дифференциального тока, обеспечивает: – в исполнениях с уставками срабатывания 10, 30 и 100 мА – защиту людей от поражения электрическим током при прямом непреднамеренном прикосновении к токоведущим частям электрооборудования; – в исполнении с уставкой срабатывания 300 мА – защиту от пожара из-за возгорания изоляции токоведущих частей; – защиту от перегрузки и короткого замыкания; – защиту от недопустимого повышения напряжения сети (АД12М). В изделиях предусмотрена индикация срабатывания от дифференциального тока, а для АД12М также светодиодная индикация включенного состояния. АД12М сохраняет работоспособность при снижении напряжения электрической сети до 50 В. В качестве коммутационных аппаратов в изделиях использованы выключатели автоматические ВА47-29 новой серии. | 1349.44 | 1214.5
00-00049488 | MAD10-2-050-C-300 | IEK | Автоматический выключатель дифференциального тока, обеспечивает: – в исполнениях с уставками срабатывания 10, 30 и 100 мА – защиту людей от поражения электрическим током при прямом непреднамеренном прикосновении к токоведущим частям электрооборудования; – в исполнении с уставкой срабатывания 300 мА – защиту от пожара из-за возгорания изоляции токоведущих частей; – защиту от перегрузки и короткого замыкания; – защиту от недопустимого повышения напряжения сети (АД12М). В изделиях предусмотрена индикация срабатывания от дифференциального тока, а для АД12М также светодиодная индикация включенного состояния. АД12М сохраняет работоспособность при снижении напряжения электрической сети до 50 В. В качестве коммутационных аппаратов в изделиях использованы выключатели автоматические ВА47-29 новой серии. | 1695.76 | 1526.18
00-00049550 | MAD15-2-050-C-300 | IEK | Автоматический выключатель дифференциального тока, обеспечивает: – в исполнениях с уставками срабатывания 10, 30 и 100 мА – защиту людей от поражения электрическим током при прямом непреднамеренном прикосновении к токоведущим частям электрооборудования; – в исполнении с уставкой срабатывания 300 мА – защиту от пожара из-за возгорания изоляции токоведущих частей; – защиту от перегрузки и короткого замыкания; – защиту от недопустимого повышения напряжения сети (АД12М). В изделиях предусмотрена индикация срабатывания от дифференциального тока, а для АД12М также светодиодная индикация включенного состояния. АД12М сохраняет работоспособность при снижении напряжения электрической сети до 50 В. В качестве коммутационных аппаратов в изделиях использованы выключатели автоматические ВА47-29 новой серии. | 1226.26 | 1103.63
00-00049486 | MAD10-2-050-C-030 | IEK | Автоматический выключатель дифференциального тока, обеспечивает: – в исполнениях с уставками срабатывания 10, 30 и 100 мА – защиту людей от поражения электрическим током при прямом непреднамеренном прикосновении к токоведущим частям электрооборудования; – в исполнении с уставкой срабатывания 300 мА – защиту от пожара из-за возгорания изоляции токоведущих частей; – защиту от перегрузки и короткого замыкания; – защиту от недопустимого повышения напряжения сети (АД12М). В изделиях предусмотрена индикация срабатывания от дифференциального тока, а для АД12М также светодиодная индикация включенного состояния. АД12М сохраняет работоспособность при снижении напряжения электрической сети до 50 В. В качестве коммутационных аппаратов в изделиях использованы выключатели автоматические ВА47-29 новой серии. | 1395.25 | 1255.73
00-00049548 | MAD15-2-050-C-030 | IEK | Автоматический выключатель дифференциального тока, обеспечивает: – в исполнениях с уставками срабатывания 10, 30 и 100 мА – защиту людей от поражения электрическим током при прямом непреднамеренном прикосновении к токоведущим частям электрооборудования; – в исполнении с уставкой срабатывания 300 мА – защиту от пожара из-за возгорания изоляции токоведущих частей; – защиту от перегрузки и короткого замыкания; – защиту от недопустимого повышения напряжения сети (АД12М). В изделиях предусмотрена индикация срабатывания от дифференциального тока, а для АД12М также светодиодная индикация включенного состояния. АД12М сохраняет работоспособность при снижении напряжения электрической сети до 50 В. В качестве коммутационных аппаратов в изделиях использованы выключатели автоматические ВА47-29 новой серии. | 977.4 | 879.66
00-00049490 | MAD10-2-063-C-100 | IEK | Автоматический выключатель дифференциального тока, обеспечивает: – в исполнениях с уставками срабатывания 10, 30 и 100 мА – защиту людей от поражения электрическим током при прямом непреднамеренном прикосновении к токоведущим частям электрооборудования; – в исполнении с уставкой срабатывания 300 мА – защиту от пожара из-за возгорания изоляции токоведущих частей; – защиту от перегрузки и короткого замыкания; – защиту от недопустимого повышения напряжения сети (АД12М). В изделиях предусмотрена индикация срабатывания от дифференциального тока, а для АД12М также светодиодная индикация включенного состояния. АД12М сохраняет работоспособность при снижении напряжения электрической сети до 50 В. В качестве коммутационных аппаратов в изделиях использованы выключатели автоматические ВА47-29 новой серии. | 1680.1 | 1512.09
00-00049552 | MAD15-2-063-C-100 | IEK | Автоматический выключатель дифференциального тока, обеспечивает: – в исполнениях с уставками срабатывания 10, 30 и 100 мА – защиту людей от поражения электрическим током при прямом непреднамеренном прикосновении к токоведущим частям электрооборудования; – в исполнении с уставкой срабатывания 300 мА – защиту от пожара из-за возгорания изоляции токоведущих частей; – защиту от перегрузки и короткого замыкания; – защиту от недопустимого повышения напряжения сети (АД12М). В изделиях предусмотрена индикация срабатывания от дифференциального тока, а для АД12М также светодиодная индикация включенного состояния. АД12М сохраняет работоспособность при снижении напряжения электрической сети до 50 В. В качестве коммутационных аппаратов в изделиях использованы выключатели автоматические ВА47-29 новой серии. | 1238.43 | 1114.59
00-00049491 | MAD10-2-063-C-300 | IEK | Автоматический выключатель дифференциального тока, обеспечивает: – в исполнениях с уставками срабатывания 10, 30 и 100 мА – защиту людей от поражения электрическим током при прямом непреднамеренном прикосновении к токоведущим частям электрооборудования; – в исполнении с уставкой срабатывания 300 мА – защиту от пожара из-за возгорания изоляции токоведущих частей; – защиту от перегрузки и короткого замыкания; – защиту от недопустимого повышения напряжения сети (АД12М). В изделиях предусмотрена индикация срабатывания от дифференциального тока, а для АД12М также светодиодная индикация включенного состояния. АД12М сохраняет работоспособность при снижении напряжения электрической сети до 50 В. В качестве коммутационных аппаратов в изделиях использованы выключатели автоматические ВА47-29 новой серии. | 1598.11 | 1438.3
00-00049553 | MAD15-2-063-C-300 | IEK | Автоматический выключатель дифференциального тока, обеспечивает: – в исполнениях с уставками срабатывания 10, 30 и 100 мА – защиту людей от поражения электрическим током при прямом непреднамеренном прикосновении к токоведущим частям электрооборудования; – в исполнении с уставкой срабатывания 300 мА – защиту от пожара из-за возгорания изоляции токоведущих частей; – защиту от перегрузки и короткого замыкания; – защиту от недопустимого повышения напряжения сети (АД12М). В изделиях предусмотрена индикация срабатывания от дифференциального тока, а для АД12М также светодиодная индикация включенного состояния. АД12М сохраняет работоспособность при снижении напряжения электрической сети до 50 В. В качестве коммутационных аппаратов в изделиях использованы выключатели автоматические ВА47-29 новой серии. | 1351.67 | 1216.5
00-00049489 | MAD10-2-063-C-030 | IEK | Автоматический выключатель дифференциального тока, обеспечивает: – в исполнениях с уставками срабатывания 10, 30 и 100 мА – защиту людей от поражения электрическим током при прямом непреднамеренном прикосновении к токоведущим частям электрооборудования; – в исполнении с уставкой срабатывания 300 мА – защиту от пожара из-за возгорания изоляции токоведущих частей; – защиту от перегрузки и короткого замыкания; – защиту от недопустимого повышения напряжения сети (АД12М). В изделиях предусмотрена индикация срабатывания от дифференциального тока, а для АД12М также светодиодная индикация включенного состояния. АД12М сохраняет работоспособность при снижении напряжения электрической сети до 50 В. В качестве коммутационных аппаратов в изделиях использованы выключатели автоматические ВА47-29 новой серии. | 1292.71 | 1163.44
00-00049551 | MAD15-2-063-C-030 | IEK | Автоматический выключатель дифференциального тока, обеспечивает: – в исполнениях с уставками срабатывания 10, 30 и 100 мА – защиту людей от поражения электрическим током при прямом непреднамеренном прикосновении к токоведущим частям электрооборудования; – в исполнении с уставкой срабатывания 300 мА – защиту от пожара из-за возгорания изоляции токоведущих частей; – защиту от перегрузки и короткого замыкания; – защиту от недопустимого повышения напряжения сети (АД12М). В изделиях предусмотрена индикация срабатывания от дифференциального тока, а для АД12М также светодиодная индикация включенного состояния. АД12М сохраняет работоспособность при снижении напряжения электрической сети до 50 В. В качестве коммутационных аппаратов в изделиях использованы выключатели автоматические ВА47-29 новой серии. | 1071.12 | 964.01
00-00049469 | MAD10-2-006-C-010 | IEK | Автоматический выключатель дифференциального тока, обеспечивает: – в исполнениях с уставками срабатывания 10, 30 и 100 мА – защиту людей от поражения электрическим током при прямом непреднамеренном прикосновении к токоведущим частям электрооборудования; – в исполнении с уставкой срабатывания 300 мА – защиту от пожара из-за возгорания изоляции токоведущих частей; – защиту от перегрузки и короткого замыкания; – защиту от недопустимого повышения напряжения сети (АД12М). В изделиях предусмотрена индикация срабатывания от дифференциального тока, а для АД12М также светодиодная индикация включенного состояния. АД12М сохраняет работоспособность при снижении напряжения электрической сети до 50 В. В качестве коммутационных аппаратов в изделиях использованы выключатели автоматические ВА47-29 новой серии. | 1609.9 | 1448.91
00-00049472 | MAD10-2-016-B-030 | IEK | Автоматический выключатель дифференциального тока, обеспечивает: – в исполнениях с уставками срабатывания 10, 30 и 100 мА – защиту людей от поражения электрическим током при прямом непреднамеренном прикосновении к токоведущим частям электрооборудования; – в исполнении с уставкой срабатывания 300 мА – защиту от пожара из-за возгорания изоляции токоведущих частей; – защиту от перегрузки и короткого замыкания; – защиту от недопустимого повышения напряжения сети (АД12М). В изделиях предусмотрена индикация срабатывания от дифференциального тока, а для АД12М также светодиодная индикация включенного состояния. АД12М сохраняет работоспособность при снижении напряжения электрической сети до 50 В. В качестве коммутационных аппаратов в изделиях использованы выключатели автоматические ВА47-29 новой серии. | 1461.43 | 1315.29
00-00049476 | MAD10-2-025-B-030 | IEK | Автоматический выключатель дифференциального тока, обеспечивает: – в исполнениях с уставками срабатывания 10, 30 и 100 мА – защиту людей от поражения электрическим током при прямом непреднамеренном прикосновении к токоведущим частям электрооборудования; – в исполнении с уставкой срабатывания 300 мА – защиту от пожара из-за возгорания изоляции токоведущих частей; – защиту от перегрузки и короткого замыкания; – защиту от недопустимого повышения напряжения сети (АД12М). В изделиях предусмотрена индикация срабатывания от дифференциального тока, а для АД12М также светодиодная индикация включенного состояния. АД12М сохраняет работоспособность при снижении напряжения электрической сети до 50 В. В качестве коммутационных аппаратов в изделиях использованы выключатели автоматические ВА47-29 новой серии. | 1462.06 | 1315.85
00-00049531 | MAD123-2-032-C-100 | IEK | Автоматический выключатель дифференциального тока, со встроенной защитой от сверхтоков. Предназначен для эксплуатации в однофазных электрических цепях переменного тока напряжением 230 В частотой 50 Гц, рассчитан на номинальный ток от 20 А до 63 А. Номинальный отключающий дифференциальный ток (уставка срабатывания) 100 мА и 300 мА. Применяется в распределительных щитах жилых и общественных зданий, квартирных щитках, устройствах временного электроснабжения строительных площадок, садовых домов, гаражей. Благодаря усовершенствованной конструкции дифференциального блока и компактным габаритам обеспечивается экономия места в щитке. | 2670.02 | 2403.02
00-00049532 | MAD123-2-040-C-100 | IEK | Автоматический выключатель дифференциального тока, со встроенной защитой от сверхтоков. Предназначен для эксплуатации в однофазных электрических цепях переменного тока напряжением 230 В частотой 50 Гц, рассчитан на номинальный ток от 20 А до 63 А. Номинальный отключающий дифференциальный ток (уставка срабатывания) 100 мА и 300 мА. Применяется в распределительных щитах жилых и общественных зданий, квартирных щитках, устройствах временного электроснабжения строительных площадок, садовых домов, гаражей. Благодаря усовершенствованной конструкции дифференциального блока и компактным габаритам обеспечивается экономия места в щитке. | 2855.29 | 2569.76
00-00049533 | MAD123-2-050-C-100 | IEK | Автоматический выключатель дифференциального тока, со встроенной защитой от сверхтоков. Предназначен для эксплуатации в однофазных электрических цепях переменного тока напряжением 230 В частотой 50 Гц, рассчитан на номинальный ток от 20 А до 63 А. Номинальный отключающий дифференциальный ток (уставка срабатывания) 100 мА и 300 мА. Применяется в распределительных щитах жилых и общественных зданий, квартирных щитках, устройствах временного электроснабжения строительных площадок, садовых домов, гаражей. Благодаря усовершенствованной конструкции дифференциального блока и компактным габаритам обеспечивается экономия места в щитке. | 2853.95 | 2568.56
00-00049534 | MAD123-2-050-C-300 | IEK | Автоматический выключатель дифференциального тока, со встроенной защитой от сверхтоков. Предназначен для эксплуатации в однофазных электрических цепях переменного тока напряжением 230 В частотой 50 Гц, рассчитан на номинальный ток от 20 А до 63 А. Номинальный отключающий дифференциальный ток (уставка срабатывания) 100 мА и 300 мА. Применяется в распределительных щитах жилых и общественных зданий, квартирных щитках, устройствах временного электроснабжения строительных площадок, садовых домов, гаражей. Благодаря усовершенствованной конструкции дифференциального блока и компактным габаритам обеспечивается экономия места в щитке. | 2874.63 | 2587.17
00-00049535 | MAD123-2-063-C-100 | IEK | Автоматический выключатель дифференциального тока, со встроенной защитой от сверхтоков. Предназначен для эксплуатации в однофазных электрических цепях переменного тока напряжением 230 В частотой 50 Гц, рассчитан на номинальный ток от 20 А до 63 А. Номинальный отключающий дифференциальный ток (уставка срабатывания) 100 мА и 300 мА. Применяется в распределительных щитах жилых и общественных зданий, квартирных щитках, устройствах временного электроснабжения строительных площадок, садовых домов, гаражей. Благодаря усовершенствованной конструкции дифференциального блока и компактным габаритам обеспечивается экономия места в щитке. | 2790.98 | 2511.88
00-00049536 | MAD123-2-063-C-300 | IEK | Автоматический выключатель дифференциального тока, со встроенной защитой от сверхтоков. Предназначен для эксплуатации в однофазных электрических цепях переменного тока напряжением 230 В частотой 50 Гц, рассчитан на номинальный ток от 20 А до 63 А. Номинальный отключающий дифференциальный ток (уставка срабатывания) 100 мА и 300 мА. Применяется в распределительных щитах жилых и общественных зданий, квартирных щитках, устройствах временного электроснабжения строительных площадок, садовых домов, гаражей. Благодаря усовершенствованной конструкции дифференциального блока и компактным габаритам обеспечивается экономия места в щитке. | 2744.45 | 2470.01
00-00049519 | MAD13-2-032-C-100 | IEK | Автоматический выключатель дифференциального тока со встроенной защитой от сверхтоков. Дифференциальные автоматы АД12S обеспечивают: - защиту от поражения электрическим током при прямом непреднамеренном прикосновении к токоведущим частям электрооборудования; - защиту от возгорания изоляции токоведущих частей при возникновении тока утечки; - защиту от перегрузки и короткого замыкания. В аппаратах предусмотрена индикация срабатывания от дифференциального тока. В качестве коммутационных аппаратов в использованы автоматические выключатели ВА47-29 новой серии. | 2194.9 | 1975.41
00-00049520 | MAD13-2-040-C-100 | IEK | Автоматический выключатель дифференциального тока со встроенной защитой от сверхтоков. Дифференциальные автоматы АД12S обеспечивают: - защиту от поражения электрическим током при прямом непреднамеренном прикосновении к токоведущим частям электрооборудования; - защиту от возгорания изоляции токоведущих частей при возникновении тока утечки; - защиту от перегрузки и короткого замыкания. В аппаратах предусмотрена индикация срабатывания от дифференциального тока. В качестве коммутационных аппаратов в использованы автоматические выключатели ВА47-29 новой серии. | 1846.91 | 1662.22
00-00049521 | MAD13-2-050-C-100 | IEK | Автоматический выключатель дифференциального тока со встроенной защитой от сверхтоков. Дифференциальные автоматы АД12S обеспечивают: - защиту от поражения электрическим током при прямом непреднамеренном прикосновении к токоведущим частям электрооборудования; - защиту от возгорания изоляции токоведущих частей при возникновении тока утечки; - защиту от перегрузки и короткого замыкания. В аппаратах предусмотрена индикация срабатывания от дифференциального тока. В качестве коммутационных аппаратов в использованы автоматические выключатели ВА47-29 новой серии. | 2020.3 | 1818.27
00-00049522 | MAD13-2-050-C-300 | IEK | Автоматический выключатель дифференциального тока со встроенной защитой от сверхтоков. Дифференциальные автоматы АД12S обеспечивают: - защиту от поражения электрическим током при прямом непреднамеренном прикосновении к токоведущим частям электрооборудования; - защиту от возгорания изоляции токоведущих частей при возникновении тока утечки; - защиту от перегрузки и короткого замыкания. В аппаратах предусмотрена индикация срабатывания от дифференциального тока. В качестве коммутационных аппаратов в использованы автоматические выключатели ВА47-29 новой серии. | 1857.51 | 1671.76
00-00049523 | MAD13-2-063-C-100 | IEK | Автоматический выключатель дифференциального тока со встроенной защитой от сверхтоков. Дифференциальные автоматы АД12S обеспечивают: - защиту от поражения электрическим током при прямом непреднамеренном прикосновении к токоведущим частям электрооборудования; - защиту от возгорания изоляции токоведущих частей при возникновении тока утечки; - защиту от перегрузки и короткого замыкания. В аппаратах предусмотрена индикация срабатывания от дифференциального тока. В качестве коммутационных аппаратов в использованы автоматические выключатели ВА47-29 новой серии. | 1996.98 | 1797.28
00-00049524 | MAD13-2-063-C-300 | IEK | Автоматический выключатель дифференциального тока со встроенной защитой от сверхтоков. Дифференциальные автоматы АД12S обеспечивают: - защиту от поражения электрическим током при прямом непреднамеренном прикосновении к токоведущим частям электрооборудования; - защиту от возгорания изоляции токоведущих частей при возникновении тока утечки; - защиту от перегрузки и короткого замыкания. В аппаратах предусмотрена индикация срабатывания от дифференциального тока. В качестве коммутационных аппаратов в использованы автоматические выключатели ВА47-29 новой серии. | 2014.96 | 1813.46
00-00049511 | MAD12-2-016-B-030 | IEK | Автоматический выключатель дифференциального тока, обеспечивает: – в исполнениях с уставками срабатывания 10, 30 и 100 мА – защиту людей от поражения электрическим током при прямом непреднамеренном прикосновении к токоведущим частям электрооборудования; – в исполнении с уставкой срабатывания 300 мА – защиту от пожара из-за возгорания изоляции токоведущих частей; – защиту от перегрузки и короткого замыкания; – защиту от недопустимого повышения напряжения сети (АД12М). В изделиях предусмотрена индикация срабатывания от дифференциального тока, а для АД12М также светодиодная индикация включенного состояния. АД12М сохраняет работоспособность при снижении напряжения электрической сети до 50 В. В качестве коммутационных аппаратов в изделиях использованы выключатели автоматические ВА47-29 новой серии. | 1783.19 | 1604.87
00-00049510 | MAD12-2-010-C-030 | IEK | Автоматический выключатель дифференциального тока, обеспечивает: – в исполнениях с уставками срабатывания 10, 30 и 100 мА – защиту людей от поражения электрическим током при прямом непреднамеренном прикосновении к токоведущим частям электрооборудования; – в исполнении с уставкой срабатывания 300 мА – защиту от пожара из-за возгорания изоляции токоведущих частей; – защиту от перегрузки и короткого замыкания; – защиту от недопустимого повышения напряжения сети (АД12М). В изделиях предусмотрена индикация срабатывания от дифференциального тока, а для АД12М также светодиодная индикация включенного состояния. АД12М сохраняет работоспособность при снижении напряжения электрической сети до 50 В. В качестве коммутационных аппаратов в изделиях использованы выключатели автоматические ВА47-29 новой серии. | 1756.84 | 1581.16
00-00049512 | MAD12-2-016-C-030 | IEK | Автоматический выключатель дифференциального тока, обеспечивает: – в исполнениях с уставками срабатывания 10, 30 и 100 мА – защиту людей от поражения электрическим током при прямом непреднамеренном прикосновении к токоведущим частям электрооборудования; – в исполнении с уставкой срабатывания 300 мА – защиту от пожара из-за возгорания изоляции токоведущих частей; – защиту от перегрузки и короткого замыкания; – защиту от недопустимого повышения напряжения сети (АД12М). В изделиях предусмотрена индикация срабатывания от дифференциального тока, а для АД12М также светодиодная индикация включенного состояния. АД12М сохраняет работоспособность при снижении напряжения электрической сети до 50 В. В качестве коммутационных аппаратов в изделиях использованы выключатели автоматические ВА47-29 новой серии. | 1642.22 | 1478
00-00049513 | MAD12-2-020-C-030 | IEK | Автоматический выключатель дифференциального тока, обеспечивает: – в исполнениях с уставками срабатывания 10, 30 и 100 мА – защиту людей от поражения электрическим током при прямом непреднамеренном прикосновении к токоведущим частям электрооборудования; – в исполнении с уставкой срабатывания 300 мА – защиту от пожара из-за возгорания изоляции токоведущих частей; – защиту от перегрузки и короткого замыкания; – защиту от недопустимого повышения напряжения сети (АД12М). В изделиях предусмотрена индикация срабатывания от дифференциального тока, а для АД12М также светодиодная индикация включенного состояния. АД12М сохраняет работоспособность при снижении напряжения электрической сети до 50 В. В качестве коммутационных аппаратов в изделиях использованы выключатели автоматические ВА47-29 новой серии. | 1779.25 | 1601.33
00-00049514 | MAD12-2-025-C-030 | IEK | Автоматический выключатель дифференциального тока, обеспечивает: – в исполнениях с уставками срабатывания 10, 30 и 100 мА – защиту людей от поражения электрическим током при прямом непреднамеренном прикосновении к токоведущим частям электрооборудования; – в исполнении с уставкой срабатывания 300 мА – защиту от пожара из-за возгорания изоляции токоведущих частей; – защиту от перегрузки и короткого замыкания; – защиту от недопустимого повышения напряжения сети (АД12М). В изделиях предусмотрена индикация срабатывания от дифференциального тока, а для АД12М также светодиодная индикация включенного состояния. АД12М сохраняет работоспособность при снижении напряжения электрической сети до 50 В. В качестве коммутационных аппаратов в изделиях использованы выключатели автоматические ВА47-29 новой серии. | 1688.21 | 1519.39
00-00049515 | MAD12-2-032-C-030 | IEK | Автоматический выключатель дифференциального тока, обеспечивает: – в исполнениях с уставками срабатывания 10, 30 и 100 мА – защиту людей от поражения электрическим током при прямом непреднамеренном прикосновении к токоведущим частям электрооборудования; – в исполнении с уставкой срабатывания 300 мА – защиту от пожара из-за возгорания изоляции токоведущих частей; – защиту от перегрузки и короткого замыкания; – защиту от недопустимого повышения напряжения сети (АД12М). В изделиях предусмотрена индикация срабатывания от дифференциального тока, а для АД12М также светодиодная индикация включенного состояния. АД12М сохраняет работоспособность при снижении напряжения электрической сети до 50 В. В качестве коммутационных аппаратов в изделиях использованы выключатели автоматические ВА47-29 новой серии. | 1700.27 | 1530.24
00-00049516 | MAD12-2-040-C-030 | IEK | Автоматический выключатель дифференциального тока, обеспечивает: – в исполнениях с уставками срабатывания 10, 30 и 100 мА – защиту людей от поражения электрическим током при прямом непреднамеренном прикосновении к токоведущим частям электрооборудования; – в исполнении с уставкой срабатывания 300 мА – защиту от пожара из-за возгорания изоляции токоведущих частей; – защиту от перегрузки и короткого замыкания; – защиту от недопустимого повышения напряжения сети (АД12М). В изделиях предусмотрена индикация срабатывания от дифференциального тока, а для АД12М также светодиодная индикация включенного состояния. АД12М сохраняет работоспособность при снижении напряжения электрической сети до 50 В. В качестве коммутационных аппаратов в изделиях использованы выключатели автоматические ВА47-29 новой серии. | 1751.16 | 1576.04
00-00049517 | MAD12-2-050-C-030 | IEK | Автоматический выключатель дифференциального тока, обеспечивает: – в исполнениях с уставками срабатывания 10, 30 и 100 мА – защиту людей от поражения электрическим током при прямом непреднамеренном прикосновении к токоведущим частям электрооборудования; – в исполнении с уставкой срабатывания 300 мА – защиту от пожара из-за возгорания изоляции токоведущих частей; – защиту от перегрузки и короткого замыкания; – защиту от недопустимого повышения напряжения сети (АД12М). В изделиях предусмотрена индикация срабатывания от дифференциального тока, а для АД12М также светодиодная индикация включенного состояния. АД12М сохраняет работоспособность при снижении напряжения электрической сети до 50 В. В качестве коммутационных аппаратов в изделиях использованы выключатели автоматические ВА47-29 новой серии. | 1769.44 | 1592.5
00-00049518 | MAD12-2-063-C-030 | IEK | Автоматический выключатель дифференциального тока, обеспечивает: – в исполнениях с уставками срабатывания 10, 30 и 100 мА – защиту людей от поражения электрическим током при прямом непреднамеренном прикосновении к токоведущим частям электрооборудования; – в исполнении с уставкой срабатывания 300 мА – защиту от пожара из-за возгорания изоляции токоведущих частей; – защиту от перегрузки и короткого замыкания; – защиту от недопустимого повышения напряжения сети (АД12М). В изделиях предусмотрена индикация срабатывания от дифференциального тока, а для АД12М также светодиодная индикация включенного состояния. АД12М сохраняет работоспособность при снижении напряжения электрической сети до 50 В. В качестве коммутационных аппаратов в изделиях использованы выключатели автоматические ВА47-29 новой серии. | 1771.14 | 1594.03
00-00049493 | MAD10-4-010-C-030 | IEK | Автоматический выключатель дифференциального тока, обеспечивает: – в исполнениях с уставками срабатывания 10, 30 и 100 мА – защиту людей от поражения электрическим током при прямом непреднамеренном прикосновении к токоведущим частям электрооборудования; – в исполнении с уставкой срабатывания 300 мА – защиту от пожара из-за возгорания изоляции токоведущих частей; – защиту от перегрузки и короткого замыкания; – защиту от недопустимого повышения напряжения сети (АД12М). В изделиях предусмотрена индикация срабатывания от дифференциального тока, а для АД12М также светодиодная индикация включенного состояния. АД12М сохраняет работоспособность при снижении напряжения электрической сети до 50 В. В качестве коммутационных аппаратов в изделиях использованы выключатели автоматические ВА47-29 новой серии. | 2117.86 | 1906.07
00-00049554 | MAD15-4-010-C-030 | IEK | Автоматический выключатель дифференциального тока, обеспечивает: – в исполнениях с уставками срабатывания 10, 30 и 100 мА – защиту людей от поражения электрическим током при прямом непреднамеренном прикосновении к токоведущим частям электрооборудования; – в исполнении с уставкой срабатывания 300 мА – защиту от пожара из-за возгорания изоляции токоведущих частей; – защиту от перегрузки и короткого замыкания; – защиту от недопустимого повышения напряжения сети (АД12М). В изделиях предусмотрена индикация срабатывания от дифференциального тока, а для АД12М также светодиодная индикация включенного состояния. АД12М сохраняет работоспособность при снижении напряжения электрической сети до 50 В. В качестве коммутационных аппаратов в изделиях использованы выключатели автоматические ВА47-29 новой серии. | 1215.74 | 1094.17
00-00049494 | MAD10-4-016-C-030 | IEK | Автоматический выключатель дифференциального тока, обеспечивает: – в исполнениях с уставками срабатывания 10, 30 и 100 мА – защиту людей от поражения электрическим током при прямом непреднамеренном прикосновении к токоведущим частям электрооборудования; – в исполнении с уставкой срабатывания 300 мА – защиту от пожара из-за возгорания изоляции токоведущих частей; – защиту от перегрузки и короткого замыкания; – защиту от недопустимого повышения напряжения сети (АД12М). В изделиях предусмотрена индикация срабатывания от дифференциального тока, а для АД12М также светодиодная индикация включенного состояния. АД12М сохраняет работоспособность при снижении напряжения электрической сети до 50 В. В качестве коммутационных аппаратов в изделиях использованы выключатели автоматические ВА47-29 новой серии. | 1968.03 | 1771.23
00-00049555 | MAD15-4-016-C-030 | IEK | Автоматический выключатель дифференциального тока, обеспечивает: – в исполнениях с уставками срабатывания 10, 30 и 100 мА – защиту людей от поражения электрическим током при прямом непреднамеренном прикосновении к токоведущим частям электрооборудования; – в исполнении с уставкой срабатывания 300 мА – защиту от пожара из-за возгорания изоляции токоведущих частей; – защиту от перегрузки и короткого замыкания; – защиту от недопустимого повышения напряжения сети (АД12М). В изделиях предусмотрена индикация срабатывания от дифференциального тока, а для АД12М также светодиодная индикация включенного состояния. АД12М сохраняет работоспособность при снижении напряжения электрической сети до 50 В. В качестве коммутационных аппаратов в изделиях использованы выключатели автоматические ВА47-29 новой серии. | 1576.11 | 1418.5
00-00049496 | MAD10-4-025-C-100 | IEK | Автоматический выключатель дифференциального тока, обеспечивает: – в исполнениях с уставками срабатывания 10, 30 и 100 мА – защиту людей от поражения электрическим током при прямом непреднамеренном прикосновении к токоведущим частям электрооборудования; – в исполнении с уставкой срабатывания 300 мА – защиту от пожара из-за возгорания изоляции токоведущих частей; – защиту от перегрузки и короткого замыкания; – защиту от недопустимого повышения напряжения сети (АД12М). В изделиях предусмотрена индикация срабатывания от дифференциального тока, а для АД12М также светодиодная индикация включенного состояния. АД12М сохраняет работоспособность при снижении напряжения электрической сети до 50 В. В качестве коммутационных аппаратов в изделиях использованы выключатели автоматические ВА47-29 новой серии. | 2030.04 | 1827.04
00-00049497 | MAD10-4-025-C-300 | IEK | Автоматический выключатель дифференциального тока, обеспечивает: – в исполнениях с уставками срабатывания 10, 30 и 100 мА – защиту людей от поражения электрическим током при прямом непреднамеренном прикосновении к токоведущим частям электрооборудования; – в исполнении с уставкой срабатывания 300 мА – защиту от пожара из-за возгорания изоляции токоведущих частей; – защиту от перегрузки и короткого замыкания; – защиту от недопустимого повышения напряжения сети (АД12М). В изделиях предусмотрена индикация срабатывания от дифференциального тока, а для АД12М также светодиодная индикация включенного состояния. АД12М сохраняет работоспособность при снижении напряжения электрической сети до 50 В. В качестве коммутационных аппаратов в изделиях использованы выключатели автоматические ВА47-29 новой серии. | 2509.7 | 2258.73
00-00049495 | MAD10-4-025-C-030 | IEK | Автоматический выключатель дифференциального тока, обеспечивает: – в исполнениях с уставками срабатывания 10, 30 и 100 мА – защиту людей от поражения электрическим током при прямом непреднамеренном прикосновении к токоведущим частям электрооборудования; – в исполнении с уставкой срабатывания 300 мА – защиту от пожара из-за возгорания изоляции токоведущих частей; – защиту от перегрузки и короткого замыкания; – защиту от недопустимого повышения напряжения сети (АД12М). В изделиях предусмотрена индикация срабатывания от дифференциального тока, а для АД12М также светодиодная индикация включенного состояния. АД12М сохраняет работоспособность при снижении напряжения электрической сети до 50 В. В качестве коммутационных аппаратов в изделиях использованы выключатели автоматические ВА47-29 новой серии. | 1884.57 | 1696.11
00-00049556 | MAD15-4-025-C-030 | IEK | Автоматический выключатель дифференциального тока, обеспечивает: – в исполнениях с уставками срабатывания 10, 30 и 100 мА – защиту людей от поражения электрическим током при прямом непреднамеренном прикосновении к токоведущим частям электрооборудования; – в исполнении с уставкой срабатывания 300 мА – защиту от пожара из-за возгорания изоляции токоведущих частей; – защиту от перегрузки и короткого замыкания; – защиту от недопустимого повышения напряжения сети (АД12М). В изделиях предусмотрена индикация срабатывания от дифференциального тока, а для АД12М также светодиодная индикация включенного состояния. АД12М сохраняет работоспособность при снижении напряжения электрической сети до 50 В. В качестве коммутационных аппаратов в изделиях использованы выключатели автоматические ВА47-29 новой серии. | 1790.14 | 1611.13
00-00049499 | MAD10-4-032-C-100 | IEK | Автоматический выключатель дифференциального тока, обеспечивает: – в исполнениях с уставками срабатывания 10, 30 и 100 мА – защиту людей от поражения электрическим током при прямом непреднамеренном прикосновении к токоведущим частям электрооборудования; – в исполнении с уставкой срабатывания 300 мА – защиту от пожара из-за возгорания изоляции токоведущих частей; – защиту от перегрузки и короткого замыкания; – защиту от недопустимого повышения напряжения сети (АД12М). В изделиях предусмотрена индикация срабатывания от дифференциального тока, а для АД12М также светодиодная индикация включенного состояния. АД12М сохраняет работоспособность при снижении напряжения электрической сети до 50 В. В качестве коммутационных аппаратов в изделиях использованы выключатели автоматические ВА47-29 новой серии. | 2499.84 | 2249.86
00-00049500 | MAD10-4-032-C-300 | IEK | Автоматический выключатель дифференциального тока, обеспечивает: – в исполнениях с уставками срабатывания 10, 30 и 100 мА – защиту людей от поражения электрическим током при прямом непреднамеренном прикосновении к токоведущим частям электрооборудования; – в исполнении с уставкой срабатывания 300 мА – защиту от пожара из-за возгорания изоляции токоведущих частей; – защиту от перегрузки и короткого замыкания; – защиту от недопустимого повышения напряжения сети (АД12М). В изделиях предусмотрена индикация срабатывания от дифференциального тока, а для АД12М также светодиодная индикация включенного состояния. АД12М сохраняет работоспособность при снижении напряжения электрической сети до 50 В. В качестве коммутационных аппаратов в изделиях использованы выключатели автоматические ВА47-29 новой серии. | 2504.88 | 2254.39
00-00049498 | MAD10-4-032-C-030 | IEK | Автоматический выключатель дифференциального тока, обеспечивает: – в исполнениях с уставками срабатывания 10, 30 и 100 мА – защиту людей от поражения электрическим током при прямом непреднамеренном прикосновении к токоведущим частям электрооборудования; – в исполнении с уставкой срабатывания 300 мА – защиту от пожара из-за возгорания изоляции токоведущих частей; – защиту от перегрузки и короткого замыкания; – защиту от недопустимого повышения напряжения сети (АД12М). В изделиях предусмотрена индикация срабатывания от дифференциального тока, а для АД12М также светодиодная индикация включенного состояния. АД12М сохраняет работоспособность при снижении напряжения электрической сети до 50 В. В качестве коммутационных аппаратов в изделиях использованы выключатели автоматические ВА47-29 новой серии. | 1808.06 | 1627.25
00-00049557 | MAD15-4-032-C-030 | IEK | Автоматический выключатель дифференциального тока, обеспечивает: – в исполнениях с уставками срабатывания 10, 30 и 100 мА – защиту людей от поражения электрическим током при прямом непреднамеренном прикосновении к токоведущим частям электрооборудования; – в исполнении с уставкой срабатывания 300 мА – защиту от пожара из-за возгорания изоляции токоведущих частей; – защиту от перегрузки и короткого замыкания; – защиту от недопустимого повышения напряжения сети (АД12М). В изделиях предусмотрена индикация срабатывания от дифференциального тока, а для АД12М также светодиодная индикация включенного состояния. АД12М сохраняет работоспособность при снижении напряжения электрической сети до 50 В. В качестве коммутационных аппаратов в изделиях использованы выключатели автоматические ВА47-29 новой серии. | 1516.14 | 1364.53
00-00049502 | MAD10-4-040-C-100 | IEK | Автоматический выключатель дифференциального тока, обеспечивает: – в исполнениях с уставками срабатывания 10, 30 и 100 мА – защиту людей от поражения электрическим током при прямом непреднамеренном прикосновении к токоведущим частям электрооборудования; – в исполнении с уставкой срабатывания 300 мА – защиту от пожара из-за возгорания изоляции токоведущих частей; – защиту от перегрузки и короткого замыкания; – защиту от недопустимого повышения напряжения сети (АД12М). В изделиях предусмотрена индикация срабатывания от дифференциального тока, а для АД12М также светодиодная индикация включенного состояния. АД12М сохраняет работоспособность при снижении напряжения электрической сети до 50 В. В качестве коммутационных аппаратов в изделиях использованы выключатели автоматические ВА47-29 новой серии. | 2502.55 | 2252.3
00-00049503 | MAD10-4-040-C-300 | IEK | Автоматический выключатель дифференциального тока, обеспечивает: – в исполнениях с уставками срабатывания 10, 30 и 100 мА – защиту людей от поражения электрическим током при прямом непреднамеренном прикосновении к токоведущим частям электрооборудования; – в исполнении с уставкой срабатывания 300 мА – защиту от пожара из-за возгорания изоляции токоведущих частей; – защиту от перегрузки и короткого замыкания; – защиту от недопустимого повышения напряжения сети (АД12М). В изделиях предусмотрена индикация срабатывания от дифференциального тока, а для АД12М также светодиодная индикация включенного состояния. АД12М сохраняет работоспособность при снижении напряжения электрической сети до 50 В. В качестве коммутационных аппаратов в изделиях использованы выключатели автоматические ВА47-29 новой серии. | 2505.77 | 2255.19
00-00049501 | MAD10-4-040-C-030 | IEK | Автоматический выключатель дифференциального тока, обеспечивает: – в исполнениях с уставками срабатывания 10, 30 и 100 мА – защиту людей от поражения электрическим током при прямом непреднамеренном прикосновении к токоведущим частям электрооборудования; – в исполнении с уставкой срабатывания 300 мА – защиту от пожара из-за возгорания изоляции токоведущих частей; – защиту от перегрузки и короткого замыкания; – защиту от недопустимого повышения напряжения сети (АД12М). В изделиях предусмотрена индикация срабатывания от дифференциального тока, а для АД12М также светодиодная индикация включенного состояния. АД12М сохраняет работоспособность при снижении напряжения электрической сети до 50 В. В качестве коммутационных аппаратов в изделиях использованы выключатели автоматические ВА47-29 новой серии. | 1966.29 | 1769.66
00-00049558 | MAD15-4-040-C-030 | IEK | Автоматический выключатель дифференциального тока, обеспечивает: – в исполнениях с уставками срабатывания 10, 30 и 100 мА – защиту людей от поражения электрическим током при прямом непреднамеренном прикосновении к токоведущим частям электрооборудования; – в исполнении с уставкой срабатывания 300 мА – защиту от пожара из-за возгорания изоляции токоведущих частей; – защиту от перегрузки и короткого замыкания; – защиту от недопустимого повышения напряжения сети (АД12М). В изделиях предусмотрена индикация срабатывания от дифференциального тока, а для АД12М также светодиодная индикация включенного состояния. АД12М сохраняет работоспособность при снижении напряжения электрической сети до 50 В. В качестве коммутационных аппаратов в изделиях использованы выключатели автоматические ВА47-29 новой серии. | 1708.78 | 1537.9
00-00049505 | MAD10-4-050-C-100 | IEK | Автоматический выключатель дифференциального тока, обеспечивает: – в исполнениях с уставками срабатывания 10, 30 и 100 мА – защиту людей от поражения электрическим током при прямом непреднамеренном прикосновении к токоведущим частям электрооборудования; – в исполнении с уставкой срабатывания 300 мА – защиту от пожара из-за возгорания изоляции токоведущих частей; – защиту от перегрузки и короткого замыкания; – защиту от недопустимого повышения напряжения сети (АД12М). В изделиях предусмотрена индикация срабатывания от дифференциального тока, а для АД12М также светодиодная индикация включенного состояния. АД12М сохраняет работоспособность при снижении напряжения электрической сети до 50 В. В качестве коммутационных аппаратов в изделиях использованы выключатели автоматические ВА47-29 новой серии. | 2517.74 | 2265.97
00-00049560 | MAD15-4-050-C-100 | IEK | Автоматический выключатель дифференциального тока, обеспечивает: – в исполнениях с уставками срабатывания 10, 30 и 100 мА – защиту людей от поражения электрическим током при прямом непреднамеренном прикосновении к токоведущим частям электрооборудования; – в исполнении с уставкой срабатывания 300 мА – защиту от пожара из-за возгорания изоляции токоведущих частей; – защиту от перегрузки и короткого замыкания; – защиту от недопустимого повышения напряжения сети (АД12М). В изделиях предусмотрена индикация срабатывания от дифференциального тока, а для АД12М также светодиодная индикация включенного состояния. АД12М сохраняет работоспособность при снижении напряжения электрической сети до 50 В. В качестве коммутационных аппаратов в изделиях использованы выключатели автоматические ВА47-29 новой серии. | 2096.08 | 1886.47
00-00049506 | MAD10-4-050-C-300 | IEK | Автоматический выключатель дифференциального тока, обеспечивает: – в исполнениях с уставками срабатывания 10, 30 и 100 мА – защиту людей от поражения электрическим током при прямом непреднамеренном прикосновении к токоведущим частям электрооборудования; – в исполнении с уставкой срабатывания 300 мА – защиту от пожара из-за возгорания изоляции токоведущих частей; – защиту от перегрузки и короткого замыкания; – защиту от недопустимого повышения напряжения сети (АД12М). В изделиях предусмотрена индикация срабатывания от дифференциального тока, а для АД12М также светодиодная индикация включенного состояния. АД12М сохраняет работоспособность при снижении напряжения электрической сети до 50 В. В качестве коммутационных аппаратов в изделиях использованы выключатели автоматические ВА47-29 новой серии. | 2520.11 | 2268.1
00-00049561 | MAD15-4-050-C-300 | IEK | Автоматический выключатель дифференциального тока, обеспечивает: – в исполнениях с уставками срабатывания 10, 30 и 100 мА – защиту людей от поражения электрическим током при прямом непреднамеренном прикосновении к токоведущим частям электрооборудования; – в исполнении с уставкой срабатывания 300 мА – защиту от пожара из-за возгорания изоляции токоведущих частей; – защиту от перегрузки и короткого замыкания; – защиту от недопустимого повышения напряжения сети (АД12М). В изделиях предусмотрена индикация срабатывания от дифференциального тока, а для АД12М также светодиодная индикация включенного состояния. АД12М сохраняет работоспособность при снижении напряжения электрической сети до 50 В. В качестве коммутационных аппаратов в изделиях использованы выключатели автоматические ВА47-29 новой серии. | 2128.29 | 1915.46
00-00049504 | MAD10-4-050-C-030 | IEK | Автоматический выключатель дифференциального тока, обеспечивает: – в исполнениях с уставками срабатывания 10, 30 и 100 мА – защиту людей от поражения электрическим током при прямом непреднамеренном прикосновении к токоведущим частям электрооборудования; – в исполнении с уставкой срабатывания 300 мА – защиту от пожара из-за возгорания изоляции токоведущих частей; – защиту от перегрузки и короткого замыкания; – защиту от недопустимого повышения напряжения сети (АД12М). В изделиях предусмотрена индикация срабатывания от дифференциального тока, а для АД12М также светодиодная индикация включенного состояния. АД12М сохраняет работоспособность при снижении напряжения электрической сети до 50 В. В качестве коммутационных аппаратов в изделиях использованы выключатели автоматические ВА47-29 новой серии. | 2082.39 | 1874.15
00-00049559 | MAD15-4-050-C-030 | IEK | Автоматический выключатель дифференциального тока, обеспечивает: – в исполнениях с уставками срабатывания 10, 30 и 100 мА – защиту людей от поражения электрическим током при прямом непреднамеренном прикосновении к токоведущим частям электрооборудования; – в исполнении с уставкой срабатывания 300 мА – защиту от пожара из-за возгорания изоляции токоведущих частей; – защиту от перегрузки и короткого замыкания; – защиту от недопустимого повышения напряжения сети (АД12М). В изделиях предусмотрена индикация срабатывания от дифференциального тока, а для АД12М также светодиодная индикация включенного состояния. АД12М сохраняет работоспособность при снижении напряжения электрической сети до 50 В. В качестве коммутационных аппаратов в изделиях использованы выключатели автоматические ВА47-29 новой серии. | 1425.75 | 1283.18
00-00049508 | MAD10-4-063-C-100 | IEK | Автоматический выключатель дифференциального тока, обеспечивает: – в исполнениях с уставками срабатывания 10, 30 и 100 мА – защиту людей от поражения электрическим током при прямом непреднамеренном прикосновении к токоведущим частям электрооборудования; – в исполнении с уставкой срабатывания 300 мА – защиту от пожара из-за возгорания изоляции токоведущих частей; – защиту от перегрузки и короткого замыкания; – защиту от недопустимого повышения напряжения сети (АД12М). В изделиях предусмотрена индикация срабатывания от дифференциального тока, а для АД12М также светодиодная индикация включенного состояния. АД12М сохраняет работоспособность при снижении напряжения электрической сети до 50 В. В качестве коммутационных аппаратов в изделиях использованы выключатели автоматические ВА47-29 новой серии. | 2505.77 | 2255.19
00-00049563 | MAD15-4-063-C-100 | IEK | Автоматический выключатель дифференциального тока, обеспечивает: – в исполнениях с уставками срабатывания 10, 30 и 100 мА – защиту людей от поражения электрическим током при прямом непреднамеренном прикосновении к токоведущим частям электрооборудования; – в исполнении с уставкой срабатывания 300 мА – защиту от пожара из-за возгорания изоляции токоведущих частей; – защиту от перегрузки и короткого замыкания; – защиту от недопустимого повышения напряжения сети (АД12М). В изделиях предусмотрена индикация срабатывания от дифференциального тока, а для АД12М также светодиодная индикация включенного состояния. АД12М сохраняет работоспособность при снижении напряжения электрической сети до 50 В. В качестве коммутационных аппаратов в изделиях использованы выключатели автоматические ВА47-29 новой серии. | 2123.13 | 1910.82
00-00049509 | MAD10-4-063-C-300 | IEK | Автоматический выключатель дифференциального тока, обеспечивает: – в исполнениях с уставками срабатывания 10, 30 и 100 мА – защиту людей от поражения электрическим током при прямом непреднамеренном прикосновении к токоведущим частям электрооборудования; – в исполнении с уставкой срабатывания 300 мА – защиту от пожара из-за возгорания изоляции токоведущих частей; – защиту от перегрузки и короткого замыкания; – защиту от недопустимого повышения напряжения сети (АД12М). В изделиях предусмотрена индикация срабатывания от дифференциального тока, а для АД12М также светодиодная индикация включенного состояния. АД12М сохраняет работоспособность при снижении напряжения электрической сети до 50 В. В качестве коммутационных аппаратов в изделиях использованы выключатели автоматические ВА47-29 новой серии. | 2513.4 | 2262.06
00-00049564 | MAD15-4-063-C-300 | IEK | Автоматический выключатель дифференциального тока, обеспечивает: – в исполнениях с уставками срабатывания 10, 30 и 100 мА – защиту людей от поражения электрическим током при прямом непреднамеренном прикосновении к токоведущим частям электрооборудования; – в исполнении с уставкой срабатывания 300 мА – защиту от пожара из-за возгорания изоляции токоведущих частей; – защиту от перегрузки и короткого замыкания; – защиту от недопустимого повышения напряжения сети (АД12М). В изделиях предусмотрена индикация срабатывания от дифференциального тока, а для АД12М также светодиодная индикация включенного состояния. АД12М сохраняет работоспособность при снижении напряжения электрической сети до 50 В. В качестве коммутационных аппаратов в изделиях использованы выключатели автоматические ВА47-29 новой серии. | 2108.64 | 1897.78
00-00049507 | MAD10-4-063-C-030 | IEK | Автоматический выключатель дифференциального тока, обеспечивает: – в исполнениях с уставками срабатывания 10, 30 и 100 мА – защиту людей от поражения электрическим током при прямом непреднамеренном прикосновении к токоведущим частям электрооборудования; – в исполнении с уставкой срабатывания 300 мА – защиту от пожара из-за возгорания изоляции токоведущих частей; – защиту от перегрузки и короткого замыкания; – защиту от недопустимого повышения напряжения сети (АД12М). В изделиях предусмотрена индикация срабатывания от дифференциального тока, а для АД12М также светодиодная индикация включенного состояния. АД12М сохраняет работоспособность при снижении напряжения электрической сети до 50 В. В качестве коммутационных аппаратов в изделиях использованы выключатели автоматические ВА47-29 новой серии. | 1981.02 | 1782.92
00-00049562 | MAD15-4-063-C-030 | IEK | Автоматический выключатель дифференциального тока, обеспечивает: – в исполнениях с уставками срабатывания 10, 30 и 100 мА – защиту людей от поражения электрическим током при прямом непреднамеренном прикосновении к токоведущим частям электрооборудования; – в исполнении с уставкой срабатывания 300 мА – защиту от пожара из-за возгорания изоляции токоведущих частей; – защиту от перегрузки и короткого замыкания; – защиту от недопустимого повышения напряжения сети (АД12М). В изделиях предусмотрена индикация срабатывания от дифференциального тока, а для АД12М также светодиодная индикация включенного состояния. АД12М сохраняет работоспособность при снижении напряжения электрической сети до 50 В. В качестве коммутационных аппаратов в изделиях использованы выключатели автоматические ВА47-29 новой серии. | 1556.87 | 1401.18
00-00049492 | MAD10-4-006-C-010 | IEK | Автоматический выключатель дифференциального тока, обеспечивает: – в исполнениях с уставками срабатывания 10, 30 и 100 мА – защиту людей от поражения электрическим током при прямом непреднамеренном прикосновении к токоведущим частям электрооборудования; – в исполнении с уставкой срабатывания 300 мА – защиту от пожара из-за возгорания изоляции токоведущих частей; – защиту от перегрузки и короткого замыкания; – защиту от недопустимого повышения напряжения сети (АД12М). В изделиях предусмотрена индикация срабатывания от дифференциального тока, а для АД12М также светодиодная индикация включенного состояния. АД12М сохраняет работоспособность при снижении напряжения электрической сети до 50 В. В качестве коммутационных аппаратов в изделиях использованы выключатели автоматические ВА47-29 новой серии. | 2519.79 | 2267.81
00-00049525 | MAD13-4-032-C-100 | IEK | Автоматический выключатель дифференциального тока, со встроенной защитой от сверхтоков используются для построения селективных (многоступенчатых) схем защиты от дифференциального тока. Предназначен для эксплуатации в однофазных электрических цепях переменного тока напряжением 230 В частотой 50 Гц, рассчитаны на номинальный ток от 20 А до 63 А. Номинальный отключающий дифференциальный ток (уставка срабатывания) 100 мА и 300 мА. Применяется в распределительных щитах жилых и общественных зданий, квартирных щитках, устройствах временного электроснабжения строительных площадок, садовых домов, гаражей. Благодаря усовершенствованной конструкции дифференциального блока и компактным габаритам обеспечивается экономия места в щитке. | 2904.1 | 2613.69
00-00049526 | MAD13-4-040-C-100 | IEK | Автоматический выключатель дифференциального тока, со встроенной защитой от сверхтоков используются для построения селективных (многоступенчатых) схем защиты от дифференциального тока. Предназначен для эксплуатации в однофазных электрических цепях переменного тока напряжением 230 В частотой 50 Гц, рассчитаны на номинальный ток от 20 А до 63 А. Номинальный отключающий дифференциальный ток (уставка срабатывания) 100 мА и 300 мА. Применяется в распределительных щитах жилых и общественных зданий, квартирных щитках, устройствах временного электроснабжения строительных площадок, садовых домов, гаражей. Благодаря усовершенствованной конструкции дифференциального блока и компактным габаритам обеспечивается экономия места в щитке. | 2918.95 | 2627.06
00-00049527 | MAD13-4-050-C-100 | IEK | Автоматический выключатель дифференциального тока, со встроенной защитой от сверхтоков используются для построения селективных (многоступенчатых) схем защиты от дифференциального тока. Предназначен для эксплуатации в однофазных электрических цепях переменного тока напряжением 230 В частотой 50 Гц, рассчитаны на номинальный ток от 20 А до 63 А. Номинальный отключающий дифференциальный ток (уставка срабатывания) 100 мА и 300 мА. Применяется в распределительных щитах жилых и общественных зданий, квартирных щитках, устройствах временного электроснабжения строительных площадок, садовых домов, гаражей. Благодаря усовершенствованной конструкции дифференциального блока и компактным габаритам обеспечивается экономия места в щитке. | 2906.22 | 2615.6
00-00049528 | MAD13-4-050-C-300 | IEK | Автоматический выключатель дифференциального тока, со встроенной защитой от сверхтоков используются для построения селективных (многоступенчатых) схем защиты от дифференциального тока. Предназначен для эксплуатации в однофазных электрических цепях переменного тока напряжением 230 В частотой 50 Гц, рассчитаны на номинальный ток от 20 А до 63 А. Номинальный отключающий дифференциальный ток (уставка срабатывания) 100 мА и 300 мА. Применяется в распределительных щитах жилых и общественных зданий, квартирных щитках, устройствах временного электроснабжения строительных площадок, садовых домов, гаражей. Благодаря усовершенствованной конструкции дифференциального блока и компактным габаритам обеспечивается экономия места в щитке. | 3662.76 | 3296.48
00-00049529 | MAD13-4-063-C-100 | IEK | Автоматический выключатель дифференциального тока, со встроенной защитой от сверхтоков используются для построения селективных (многоступенчатых) схем защиты от дифференциального тока. Предназначен для эксплуатации в однофазных электрических цепях переменного тока напряжением 230 В частотой 50 Гц, рассчитаны на номинальный ток от 20 А до 63 А. Номинальный отключающий дифференциальный ток (уставка срабатывания) 100 мА и 300 мА. Применяется в распределительных щитах жилых и общественных зданий, квартирных щитках, устройствах временного электроснабжения строительных площадок, садовых домов, гаражей. Благодаря усовершенствованной конструкции дифференциального блока и компактным габаритам обеспечивается экономия места в щитке. | 3656.62 | 3290.96
00-00049530 | MAD13-4-063-C-300 | IEK | Автоматический выключатель дифференциального тока, со встроенной защитой от сверхтоков используются для построения селективных (многоступенчатых) схем защиты от дифференциального тока. Предназначен для эксплуатации в однофазных электрических цепях переменного тока напряжением 230 В частотой 50 Гц, рассчитаны на номинальный ток от 20 А до 63 А. Номинальный отключающий дифференциальный ток (уставка срабатывания) 100 мА и 300 мА. Применяется в распределительных щитах жилых и общественных зданий, квартирных щитках, устройствах временного электроснабжения строительных площадок, садовых домов, гаражей. Благодаря усовершенствованной конструкции дифференциального блока и компактным габаритам обеспечивается экономия места в щитке. | 3711.19 | 3340.07
Оборудование коммутационное и устройства управления
03-00010781 | PoE Splitter/G2 | OSNOVO | OSNOVO PoE Splitter/G2 PoE-Сплиттер РоЕ; IEEE 802.3af/at; Gigabit Ethernet; 5 (4.5А)/9 (2.3A)/12 (2A) DC; 0 ...+40°C; 93х62х29 мм. | 3684 | 3684
00-00052921 | KVK10-06-3 | IEK | Выключатель кнопочный с механической блокировкой серии ВКИ предназначен для нечастых коммутаций одно- и трехфазных нагрузок индуктивного и активного характера (электродвигателей, осветительных и нагревательных приборов). Область применения - управление электрифицированными строительными машинами и механизмами (бетономешалки малых объемов, электроинструмент, цепи временного и уличного освещения, в том числе люминесцентного, мобильные тепловентиляторы, насосы, компрессоры и т.д.). | 372.5 | 335.25
00-00052922 | KVK20-10-3 | IEK | Выключатель кнопочный с механической блокировкой серии ВКИ предназначен для нечастых коммутаций одно- и трехфазных нагрузок индуктивного и активного характера (электродвигателей, осветительных и нагревательных приборов). Область применения - управление электрифицированными строительными машинами и механизмами (бетономешалки малых объемов, электроинструмент, цепи временного и уличного освещения, в том числе люминесцентного, мобильные тепловентиляторы, насосы, компрессоры и т.д.). | 489.92 | 440.93
00-00052923 | KVK30-16-3 | IEK | Выключатель кнопочный с механической блокировкой серии ВКИ предназначен для нечастых коммутаций одно- и трехфазных нагрузок индуктивного и активного характера (электродвигателей, осветительных и нагревательных приборов). Область применения - управление электрифицированными строительными машинами и механизмами (бетономешалки малых объемов, электроинструмент, цепи временного и уличного освещения, в том числе люминесцентного, мобильные тепловентиляторы, насосы, компрессоры и т.д.). | 634.03 | 570.63
00-00063687 | 36-4470 | REXANT | Выключатель ключ Ø12 250V 0.5А (2с) ON-OFF предназначен для коммутации электрических цепей переменного тока напряжением 250В. Выключатель-ключ применяются в качестве комплектующих изделий различного электрооборудования (блоках питания, электроустановках на различных производствах, автомобилях, и многих других местах). Такой переключатель имеет два положения. Для переключения в нужное положение установите ключ (поставляется в комплекте) и приложите некоторые усилия на него. Монтаж осуществляется без применения винтов на плоских панелях толщиной от 0.8мм до 3мм. Подключение контактов осуществляется с помощью пайки. | Уточняйте у менеджера | Уточняйте у менеджера
00-00094897 | KV-1-300-1 | IEK | Концевые выключатели предназначены для коммутации электрических цепей управления переменного и постоянного тока под воздействием управляющих упоров в определенных точках пути контролируемого объекта. Выключатели выполнены в соответствии с требованиями ГОСТ 30011.5.1. | 2100.63 | 1890.57
00-00035033 | KV-1-2111-1 | IEK | Концевые выключатели IEK предназначены для коммутации электрических цепей управления переменного и постоянного тока под воздействием управляющих упоров в определенных точках пути контролируемого объекта. Выключатели выполнены в соответствии с требованиями ГОСТ 30011.5.1. | 979.29 | 881.36
00-00063694 | 36-3080 | REXANT | Выключатель-кнопка 250V 2А (2с) OFF-(ON) Б/Фикс красная Micro предназначена для коммутации электрических цепей переменного тока напряжением до 250В, путем включения-выключения питающего провода. Кнопки применяются в качестве комплектующих изделий различного электрооборудования (в аудио системах, блоках питания, электроустановках на различных производствах, автомобилях, и многих других местах). Разнообразные цветовые варианты исполнения позволяют эффективно комплектовать панели управления. Изделие состоит из двух основных частей - лицевой части (головки) и контактной, и имеет пружинный возвратный механизм. Монтаж осуществляется без применения винтов на плоских панелях толщиной от 0.5мм до 3мм, с помощью гайки. Подключение контактов осуществляется с помощью пайки. | Уточняйте у менеджера | Уточняйте у менеджера
00-00063701 | 36-3040 | REXANT | Выключатель-кнопка 250V 1А (2с) OFF-(ON) Б/Фикс красная предназначена для коммутации электрических цепей переменного тока напряжением до 250В, путем включения-выключения питающего провода. Кнопки применяются в качестве комплектующих изделий различного электрооборудования (в аудио системах, блоках питания, электроустановках на различных производствах, автомобилях, и многих других местах). Разнообразные цветовые варианты исполнения позволяют эффективно комплектовать панели управления. Изделие состоит из двух основных частей - лицевой части (головки) и контактной, и имеет пружинный возвратный механизм. Монтаж осуществляется без применения винтов на плоских панелях толщиной от 0.5мм до 3мм, с помощью гайки. Подключение контактов осуществляется с помощью пайки. | Уточняйте у менеджера | Уточняйте у менеджера
00-00063695 | 36-3081 | REXANT | Выключатель-кнопка 250V 2А (2с) OFF-(ON) Б/Фикс синяя Micro предназначена для коммутации электрических цепей переменного тока напряжением до 250В, путем включения-выключения питающего провода. Кнопки применяются в качестве комплектующих изделий различного электрооборудования (в аудио системах, блоках питания, электроустановках на различных производствах, автомобилях, и многих других местах). Разнообразные цветовые варианты исполнения позволяют эффективно комплектовать панели управления. Изделие состоит из двух основных частей - лицевой части (головки) и контактной, и имеет пружинный возвратный механизм. Монтаж осуществляется без применения винтов на плоских панелях толщиной от 0.5мм до 3мм, с помощью гайки. Подключение контактов осуществляется с помощью пайки. | Уточняйте у менеджера | Уточняйте у менеджера
00-00063688 | 36-3041 | REXANT | Выключатель-кнопка 250V 1А (2с) OFF-(ON) Б/Фикс синяя предназначена для коммутации электрических цепей переменного тока напряжением до 250В, путем включения-выключения питающего провода. Кнопки применяются в качестве комплектующих изделий различного электрооборудования (в аудио системах, блоках питания, электроустановках на различных производствах, автомобилях, и многих других местах). Разнообразные цветовые варианты исполнения позволяют эффективно комплектовать панели управления. Изделие состоит из двух основных частей - лицевой части (головки) и контактной, и имеет пружинный возвратный механизм. Монтаж осуществляется без применения винтов на плоских панелях толщиной от 0.5мм до 3мм, с помощью гайки. Подключение контактов осуществляется с помощью пайки. | Уточняйте у менеджера | Уточняйте у менеджера
00-00063689 | 36-3050 | REXANT | Выключатель-кнопка 250V 1А (2с) OFF-(ON) Б/Фикс красная Micro предназначена для коммутации электрических цепей переменного тока напряжением до 250В, путем включения-выключения питающего провода. Кнопки применяются в качестве комплектующих изделий различного электрооборудования (в аудио системах, блоках питания, электроустановках на различных производствах, автомобилях, и многих других местах). Разнообразные цветовые варианты исполнения позволяют эффективно комплектовать панели управления. Изделие состоит из двух основных частей - лицевой части (головки) и контактной, и имеет пружинный возвратный механизм. Монтаж осуществляется без применения винтов на плоских панелях толщиной от 0.5мм до 3мм, с помощью гайки. Подключение контактов осуществляется с помощью пайки. | Уточняйте у менеджера | Уточняйте у менеджера
00-00063697 | 36-3010 | REXANT | Выключатель-кнопка 250V 1А (2с) ON-OFF белый (для настольной лампы) предназначена для коммутации электрических цепей переменного тока напряжением до 250В, а именно для управления освещением, путем включения-выключения питающего провода. Кнопки применяются в качестве комплектующих изделий электрооборудования. Изделие состоит из двух основных частей - лицевой части (головки) и контактной, и имеет пружинный возвратный механизм. Монтаж осуществляется без применения винтов на плоских панелях. Подключение контактов осуществляется с помощью винтовых зажимов. | Уточняйте у менеджера | Уточняйте у менеджера
00-00063691 | 36-3070 | REXANT | Выключатель-кнопка 250V 2А (2с) ON-OFF красная Micro предназначена для коммутации электрических цепей переменного тока напряжением до 250В, путем включения-выключения питающего провода. Кнопки применяются в качестве комплектующих изделий различного электрооборудования (в аудио системах, блоках питания, электроустановках на различных производствах, автомобилях, и многих других местах). Разнообразные цветовые варианты исполнения позволяют эффективно комплектовать панели управления. Изделие состоит из двух основных частей - лицевой части (головки) и контактной, и имеет пружинный возвратный механизм. Монтаж осуществляется без применения винтов на плоских панелях толщиной от 0.5мм до 3мм, с помощью гайки. Подключение контактов осуществляется с помощью пайки. | Уточняйте у менеджера | Уточняйте у менеджера
00-00063699 | 36-3030 | REXANT | Выключатель-кнопка 250V 1А (2с) ON-OFF красная предназначена для коммутации электрических цепей переменного тока напряжением до 250В, путем включения-выключения питающего провода. Кнопки применяются в качестве комплектующих изделий различного электрооборудования (в аудио системах, блоках питания, электроустановках на различных производствах, автомобилях, и многих других местах). Разнообразные цветовые варианты исполнения позволяют эффективно комплектовать панели управления. Изделие состоит из двух основных частей - лицевой части (головки) и контактной, и имеет пружинный возвратный механизм. Монтаж осуществляется без применения винтов на плоских панелях толщиной от 0.5мм до 3мм, с помощью гайки. Подключение контактов осуществляется с помощью пайки. | Уточняйте у менеджера | Уточняйте у менеджера
00-00063690 | 36-3060 | REXANT | Выключатель-кнопка 250V 1А (2с) ON-OFF красная предназначена для коммутации электрических цепей переменного тока напряжением до 250В, путем включения-выключения питающего провода. Кнопки применяются в качестве комплектующих изделий различного электрооборудования (в аудио системах, блоках питания, электроустановках на различных производствах, автомобилях, и многих других местах). Разнообразные цветовые варианты исполнения позволяют эффективно комплектовать панели управления. Изделие состоит из двух основных частей - лицевой части (головки) и контактной, и имеет пружинный возвратный механизм. Монтаж осуществляется без применения винтов на плоских панелях толщиной от 0.5мм до 3мм, с помощью гайки. Подключение контактов осуществляется с помощью пайки. | Уточняйте у менеджера | Уточняйте у менеджера
00-00063692 | 36-3071 | REXANT | Выключатель-кнопка 250V 2А (2с) ON-OFF синяя Micro предназначена для коммутации электрических цепей переменного тока напряжением до 250В, путем включения-выключения питающего провода. Кнопки применяются в качестве комплектующих изделий различного электрооборудования (в аудио системах, блоках питания, электроустановках на различных производствах, автомобилях, и многих других местах). Разнообразные цветовые варианты исполнения позволяют эффективно комплектовать панели управления. Изделие состоит из двух основных частей - лицевой части (головки) и контактной, и имеет пружинный возвратный механизм. Монтаж осуществляется без применения винтов на плоских панелях толщиной от 0.5мм до 3мм, с помощью гайки. Подключение контактов осуществляется с помощью пайки. | Уточняйте у менеджера | Уточняйте у менеджера
00-00063700 | 36-3031 | REXANT | Выключатель-кнопка 250V 1А (2с) ON-OFF синяя предназначена для коммутации электрических цепей переменного тока напряжением до 250В, путем включения-выключения питающего провода. Кнопки применяются в качестве комплектующих изделий различного электрооборудования (в аудио системах, блоках питания, электроустановках на различных производствах, автомобилях, и многих других местах). Разнообразные цветовые варианты исполнения позволяют эффективно комплектовать панели управления. Изделие состоит из двух основных частей - лицевой части (головки) и контактной, и имеет пружинный возвратный механизм. Монтаж осуществляется без применения винтов на плоских панелях толщиной от 0.5мм до 3мм, с помощью гайки. Подключение контактов осуществляется с помощью пайки. | Уточняйте у менеджера | Уточняйте у менеджера
00-00063698 | 36-3330 | REXANT | Выключатель-кнопка металл 220V 2А (2с) OFF-(ON) Ø10.2 черная Mini предназначена для коммутации электрических цепей переменного тока напряжением до 250В путем включения-выключения питающего провода. Кнопки применяются в качестве комплектующих изделий различного электрооборудования (в аудио системах, блоках питания, электроустановках на различных производствах, автомобилях, и многих других местах). Разнообразные цветовые варианты исполнения позволяют эффективно комплектовать панели управления. Изделие состоит из двух основных частей - лицевой части (головки) и контактной, и имеет пружинный возвратный механизм. Металлическое исполнение обеспечит долговечное функционирование коммутатора. Монтаж осуществляется без применения винтов на плоских панелях толщиной от 0.5мм до 3мм. Подключение проводов осуществляется с помощью пайки. | Уточняйте у менеджера | Уточняйте у менеджера
00-00063693 | 36-3351 | REXANT | Выключатель-кнопка металл 250V 2А (2с) OFF-(ON) Ø16.2 красная предназначена для коммутации электрических цепей переменного тока напряжением до 250В путем включения-выключения питающего провода. Кнопки применяются в качестве комплектующих изделий различного электрооборудования (в аудио системах, блоках питания, электроустановках на различных производствах, автомобилях, и многих других местах). Разнообразные цветовые варианты исполнения позволяют эффективно комплектовать панели управления. Изделие состоит из двух основных частей - лицевой части (головки) и контактной, и имеет пружинный возвратный механизм. Металлическое исполнение обеспечит долговечное функционирование коммутатора. Монтаж осуществляется без применения винтов на плоских панелях толщиной от 0.5мм до 3мм. Подключение проводов осуществляется с помощью пайки. | Уточняйте у менеджера | Уточняйте у менеджера
00-00063696 | 36-3350 | REXANT | Выключатель-кнопка металл 250V 2А (2с) OFF-(ON) Ø16.2 черная предназначена для коммутации электрических цепей переменного тока напряжением до 250В путем включения-выключения питающего провода. Кнопки применяются в качестве комплектующих изделий различного электрооборудования (в аудио системах, блоках питания, электроустановках на различных производствах, автомобилях, и многих других местах). Разнообразные цветовые варианты исполнения позволяют эффективно комплектовать панели управления. Изделие состоит из двух основных частей - лицевой части (головки) и контактной, и имеет пружинный возвратный механизм. Металлическое исполнение обеспечит долговечное функционирование коммутатора. Монтаж осуществляется без применения винтов на плоских панелях толщиной от 0.5мм до 3мм. Подключение проводов осуществляется с помощью пайки. | Уточняйте у менеджера | Уточняйте у менеджера
00-00052915 | DM11X25 | IEK | Держатель маркировки предназначен для установки на светосигнальные индикаторы, кнопки и переключатели с целью идентификации цепей, в которые они включены. | 22.61 | 20.35
00-00052916 | DM18X25 | IEK | Держатель маркировки предназначен для установки на светосигнальные индикаторы, кнопки и переключатели с целью идентификации цепей, в которые они включены. | 29.57 | 26.61
00-00052887 | BDK10 | IEK | Дополнительный контактный блок обеспечивает увеличение количества коммутационных процессов. | 86.78 | 78.1
00-00052889 | BDK20 | IEK | Дополнительный контактный блок обеспечивает увеличение количества коммутационных процессов. | 91.13 | 82.02
00-00052822 | BLS50-BU-K06 | IEK | Светосигнальные индикаторы предназначены для индикации состояния электрических цепей. Применяются в электрощитах, промышленном оборудовании и на объектах энергоснабжения. Разнообразные цветовые варианты позволяют наиболее эффективно компоновать щиты и панели. Все изделия состоят из двух узлов - быстросъемной головки и контактного модуля. Контактная группа черного цвета - замыкающая (1з), коричневого цвета - размыкающая (1р). | 259.09 | 233.18
00-00052820 | BLS50-BU-K04 | IEK | Светосигнальные индикаторы предназначены для индикации состояния электрических цепей. Применяются в электрощитах, промышленном оборудовании и на объектах энергоснабжения. Разнообразные цветовые варианты позволяют наиболее эффективно компоновать щиты и панели. Все изделия состоят из двух узлов - быстросъемной головки и контактного модуля. Контактная группа черного цвета - замыкающая (1з), коричневого цвета - размыкающая (1р). | 291.38 | 262.24
00-00052821 | BLS50-BU-K05 | IEK | Светосигнальные индикаторы предназначены для индикации состояния электрических цепей. Применяются в электрощитах, промышленном оборудовании и на объектах энергоснабжения. Разнообразные цветовые варианты позволяют наиболее эффективно компоновать щиты и панели. Все изделия состоят из двух узлов - быстросъемной головки и контактного модуля. Контактная группа черного цвета - замыкающая (1з), коричневого цвета - размыкающая (1р). | 266.44 | 239.8
00-00063710 | 36-4771 | REXANT | Индикатор Ø10 12V зеленый предназначен для индикации состояния электрических цепей. Такие индикаторы устанавливаются на лицевых панелях управления электрооборудованием (в объектах энергоснабжения, измерительных приборах, блоках питания, легковых и грузовых автомобилях, и других местах с рабочим напряжением не более 12В). Разнообразные цветовые варианты исполнения позволяют эффективно комплектовать панели управления. Изделие состоит из двух основных частей - лицевой части (головки) и контактной. Монтаж осуществляется без применения винтов на плоских панелях толщиной от 0.5мм до 4мм, с помощью гайки. Подключение контактов осуществляется с помощью пайки. Основные характеристики: Номинальное напряжение: 12В; Цвет индикации: зеленый; Установочный диаметр: 10 мм; Рабочая температура: от -20℃ до +50℃; Степень защиты (IP): IP40; Допустимая влажность: до 85%, без выпадения конденсата; Преимуществами использования данного изделия является быстрота и удобство монтажа. | Уточняйте у менеджера | Уточняйте у менеджера
00-00063709 | 36-4770 | REXANT | Индикатор Ø10 12V красный предназначен для индикации состояния электрических цепей. Такие индикаторы устанавливаются на лицевых панелях управления электрооборудованием (в объектах энергоснабжения, измерительных приборах, блоках питания, легковых и грузовых автомобилях, и других местах с рабочим напряжением не более 12В). Разнообразные цветовые варианты исполнения позволяют эффективно комплектовать панели управления. Изделие состоит из двух основных частей - лицевой части (головки) и контактной. Монтаж осуществляется без применения винтов на плоских панелях толщиной от 0.5мм до 4мм, с помощью гайки. Подключение контактов осуществляется с помощью пайки. Основные характеристики: Номинальное напряжение: 12В; Цвет индикации: красный; Установочный диаметр: 10 мм; Рабочая температура: от -20℃ до +50℃; Степень защиты (IP): IP40; Допустимая влажность: до 85%, без выпадения конденсата; Преимуществами использования данного изделия является быстрота и удобство монтажа.+RC | Уточняйте у менеджера | Уточняйте у менеджера
00-00063708 | 36-3382 | REXANT | Индикатор Ø22 220V желтый LED REXANT предназначен для индикации состояния электрических цепей напряжением 220В. Такие индикаторы устанавливаются на лицевых панелях управления электрооборудованием (в электрощитах, промышленном оборудовании, объектах энергоснабжения, измерительных приборах, блоках питания, и других местах). Разнообразные цветовые варианты исполнения позволяют эффективно комплектовать панели управления. Изделие состоит из двух основных частей - лицевой части (головки) и контактной. Монтаж осуществляется без применения винтов на плоских панелях толщиной от 0.5мм до 7мм, с помощью гайки. Подключение контактов осуществляется с помощью пайки. Основные характеристики: Номинальное напряжение: 220В; Цвет индикации: желтый LED; Установочный диаметр: 22 мм; Рабочая температура: от -20℃ до +50℃; Степень защиты (IP): IP40; Допустимая влажность: до 85%, без выпадения конденсата; Преимуществами использования данного изделия является быстрота и удобство монтажа. | Уточняйте у менеджера | Уточняйте у менеджера
00-00063706 | 36-3380 | REXANT | Индикатор Ø30 220V красный LED REXANT предназначен для индикации состояния электрических цепей напряжением 220В. Такие индикаторы устанавливаются на лицевых панелях управления электрооборудованием (в электрощитах, промышленном оборудовании, объектах энергоснабжения, измерительных приборах, блоках питания, и других местах). Разнообразные цветовые варианты исполнения позволяют эффективно комплектовать панели управления. Изделие состоит из двух основных частей - лицевой части (головки) и контактной. Монтаж осуществляется без применения винтов на плоских панелях толщиной от 0.5мм до 7мм, с помощью гайки. Подключение контактов осуществляется с помощью пайки. Основные характеристики: Номинальное напряжение: 220В; Цвет индикации: красный LED; Установочный диаметр: 30мм; Рабочая температура: от -20℃ до +50℃; Степень защиты (IP): IP40; Допустимая влажность: до 85%, без выпадения конденсата; Преимуществами использования данного изделия является быстрота и удобство монтажа. | Уточняйте у менеджера | Уточняйте у менеджера
00-00052653 | KKM10D-KU-110 | IEK | Катушка служит для управления контакторами при помощи подачи тока по цепи управления. | 410.22 | 369.2
00-00052654 | KKM10D-KU-230 | IEK | Катушка служит для управления контакторами при помощи подачи тока по цепи управления. | 403.41 | 363.07
00-00052651 | KKM10D-KU-024 | IEK | Катушка служит для управления контакторами при помощи подачи тока по цепи управления. | 439.51 | 395.56
00-00052652 | KKM10D-KU-036 | IEK | Катушка служит для управления контакторами при помощи подачи тока по цепи управления. | 449.06 | 404.15
00-00052655 | KKM10D-KU-400 | IEK | Катушка служит для управления контакторами при помощи подачи тока по цепи управления. | 461.02 | 414.92
00-00052658 | KKM20D-KU-110 | IEK | Катушка служит для управления контакторами при помощи подачи тока по цепи управления. | 533.77 | 480.39
00-00052659 | KKM20D-KU-230 | IEK | Катушка служит для управления контакторами при помощи подачи тока по цепи управления. | 520.94 | 468.85
00-00052656 | KKM20D-KU-024 | IEK | Катушка служит для управления контакторами при помощи подачи тока по цепи управления. | 524.1 | 471.69
00-00052657 | KKM20D-KU-036 | IEK | Катушка служит для управления контакторами при помощи подачи тока по цепи управления. | 548.98 | 494.08
00-00052660 | KKM20D-KU-400 | IEK | Катушка служит для управления контакторами при помощи подачи тока по цепи управления. | 550.87 | 495.78
00-00052663 | KKM30D-KU-110 | IEK | Катушка служит для управления контакторами при помощи подачи тока по цепи управления. | 655.47 | 589.92
00-00052664 | KKM30D-KU-230 | IEK | Катушка служит для управления контакторами при помощи подачи тока по цепи управления. | 649.58 | 584.62
00-00052661 | KKM30D-KU-024 | IEK | Катушка служит для управления контакторами при помощи подачи тока по цепи управления. | 655.47 | 589.92
00-00052662 | KKM30D-KU-036 | IEK | Катушка служит для управления контакторами при помощи подачи тока по цепи управления. | 673.83 | 606.45
00-00052665 | KKM30D-KU-400 | IEK | Катушка служит для управления контакторами при помощи подачи тока по цепи управления. | 629.52 | 566.57
00-00052695 | KMB10D-KU-024 | IEK | Катушка служит для управления контакторами при помощи подачи тока по цепи управления. | 1945.79 | 1751.21
00-00052696 | KMD20D-KU-024 | IEK | Катушка служит для управления контакторами при помощи подачи тока по цепи управления. | 3423.38 | 3081.04
00-00052666 | KKT50D-KU-150-230 | IEK | Катушка служит для управления контакторами при помощи подачи тока по цепи управления. | 2964.06 | 2667.65
00-00052667 | KKT50D-KU-150-400 | IEK | Катушка служит для управления контакторами при помощи подачи тока по цепи управления. | 3124.72 | 2812.25
00-00052668 | KKT50D-KU-225-230 | IEK | Катушка служит для управления контакторами при помощи подачи тока по цепи управления. | 4137.53 | 3723.78
00-00052669 | KKT50D-KU-225-400 | IEK | Катушка служит для управления контакторами при помощи подачи тока по цепи управления. | 4490.84 | 4041.76
00-00052670 | KKT50D-KU-330-230 | IEK | Катушка служит для управления контакторами при помощи подачи тока по цепи управления. | 6795.11 | 6115.6
00-00052671 | KKT50D-KU-330-400 | IEK | Катушка служит для управления контакторами при помощи подачи тока по цепи управления. | 7509.99 | 6758.99
00-00052672 | KKT60D-KU-400-230 | IEK | Катушка служит для управления контакторами при помощи подачи тока по цепи управления. | 10663.15 | 9596.83
00-00052673 | KKT60D-KU-400-400 | IEK | Катушка служит для управления контакторами при помощи подачи тока по цепи управления. | 10436.29 | 9392.66
00-00052674 | KKT60D-KU-500-230 | IEK | Катушка служит для управления контакторами при помощи подачи тока по цепи управления. | 13753.03 | 12377.73
00-00052675 | KKT60D-KU-500-400 | IEK | Катушка служит для управления контакторами при помощи подачи тока по цепи управления. | 14714.5 | 13243.05
00-00052676 | KKT70D-KU-630-230 | IEK | Катушка служит для управления контакторами при помощи подачи тока по цепи управления. | 13949.13 | 12554.22
00-00052677 | KKT70D-KU-630-400 | IEK | Катушка служит для управления контакторами при помощи подачи тока по цепи управления. | 9810.72 | 8829.65
00-00052841 | BBT10-ABLF-K01 | IEK | Кнопка управления предназначена для оперативного управления контакторами (магнитными пускателями) и реле автоматики в электрических цепях переменного тока частотой 50 Гц, напряжением до 660 В или постоянного тока напряжением до 400 В. Разнообразные цветовые варианты позволяют наиболее эффективно компоновать щиты и панели. Все изделия состоят из двух узлов - быстросъемной головки и контактного модуля. Контактная группа черного цвета - замыкающая (1з), коричневого цвета - размыкающая (1р). | 646.08 | 581.47
00-00052843 | BBT10-ABLF-K05 | IEK | Кнопка управления предназначена для оперативного управления контакторами (магнитными пускателями) и реле автоматики в электрических цепях переменного тока частотой 50 Гц, напряжением до 660 В или постоянного тока напряжением до 400 В. Разнообразные цветовые варианты позволяют наиболее эффективно компоновать щиты и панели. Все изделия состоят из двух узлов - быстросъемной головки и контактного модуля. Контактная группа черного цвета - замыкающая (1з), коричневого цвета - размыкающая (1р). | 722.48 | 650.23
00-00052844 | BBT10-ABLF-K06 | IEK | Кнопка управления предназначена для оперативного управления контакторами (магнитными пускателями) и реле автоматики в электрических цепях переменного тока частотой 50 Гц, напряжением до 660 В или постоянного тока напряжением до 400 В. Разнообразные цветовые варианты позволяют наиболее эффективно компоновать щиты и панели. Все изделия состоят из двух узлов - быстросъемной головки и контактного модуля. Контактная группа черного цвета - замыкающая (1з), коричневого цвета - размыкающая (1р). | 643.04 | 578.74
00-00052842 | BBT10-ABLF-K04 | IEK | Кнопка управления предназначена для оперативного управления контакторами (магнитными пускателями) и реле автоматики в электрических цепях переменного тока частотой 50 Гц, напряжением до 660 В или постоянного тока напряжением до 400 В. Разнообразные цветовые варианты позволяют наиболее эффективно компоновать щиты и панели. Все изделия состоят из двух узлов - быстросъемной головки и контактного модуля. Контактная группа черного цвета - замыкающая (1з), коричневого цвета - размыкающая (1р). | 643.04 | 578.74
00-00052846 | BBT10-ABLF-K08 | IEK | Кнопка управления предназначена для оперативного управления контакторами (магнитными пускателями) и реле автоматики в электрических цепях переменного тока частотой 50 Гц, напряжением до 660 В или постоянного тока напряжением до 400 В. Разнообразные цветовые варианты позволяют наиболее эффективно компоновать щиты и панели. Все изделия состоят из двух узлов - быстросъемной головки и контактного модуля. Контактная группа черного цвета - замыкающая (1з), коричневого цвета - размыкающая (1р). | 585.51 | 526.96
00-00052845 | BBT10-ABLF-K07 | IEK | Кнопка управления предназначена для оперативного управления контакторами (магнитными пускателями) и реле автоматики в электрических цепях переменного тока частотой 50 Гц, напряжением до 660 В или постоянного тока напряжением до 400 В. Разнообразные цветовые варианты позволяют наиболее эффективно компоновать щиты и панели. Все изделия состоят из двух узлов - быстросъемной головки и контактного модуля. Контактная группа черного цвета - замыкающая (1з), коричневого цвета - размыкающая (1р). | 694.7 | 625.23
00-00052847 | BBT20-ABLFP-K01 | IEK | Кнопка управления предназначена для оперативного управления контакторами (магнитными пускателями) и реле автоматики в электрических цепях переменного тока частотой 50 Гц, напряжением до 660 В или постоянного тока напряжением до 400 В. Разнообразные цветовые варианты позволяют наиболее эффективно компоновать щиты и панели. Все изделия состоят из двух узлов - быстросъемной головки и контактного модуля. Контактная группа черного цвета - замыкающая (1з), коричневого цвета - размыкающая (1р). | 502.68 | 452.41
00-00052849 | BBT20-ABLFP-K05 | IEK | Кнопка управления предназначена для оперативного управления контакторами (магнитными пускателями) и реле автоматики в электрических цепях переменного тока частотой 50 Гц, напряжением до 660 В или постоянного тока напряжением до 400 В. Разнообразные цветовые варианты позволяют наиболее эффективно компоновать щиты и панели. Все изделия состоят из двух узлов - быстросъемной головки и контактного модуля. Контактная группа черного цвета - замыкающая (1з), коричневого цвета - размыкающая (1р). | 672.44 | 605.2
00-00052850 | BBT20-ABLFP-K06 | IEK | Кнопка управления предназначена для оперативного управления контакторами (магнитными пускателями) и реле автоматики в электрических цепях переменного тока частотой 50 Гц, напряжением до 660 В или постоянного тока напряжением до 400 В. Разнообразные цветовые варианты позволяют наиболее эффективно компоновать щиты и панели. Все изделия состоят из двух узлов - быстросъемной головки и контактного модуля. Контактная группа черного цвета - замыкающая (1з), коричневого цвета - размыкающая (1р). | 656.25 | 590.63
00-00052848 | BBT20-ABLFP-K04 | IEK | Кнопка управления предназначена для оперативного управления контакторами (магнитными пускателями) и реле автоматики в электрических цепях переменного тока частотой 50 Гц, напряжением до 660 В или постоянного тока напряжением до 400 В. Разнообразные цветовые варианты позволяют наиболее эффективно компоновать щиты и панели. Все изделия состоят из двух узлов - быстросъемной головки и контактного модуля. Контактная группа черного цвета - замыкающая (1з), коричневого цвета - размыкающая (1р). | 656.25 | 590.63
00-00052852 | BBT20-ABLFP-K08 | IEK | Кнопка управления предназначена для оперативного управления контакторами (магнитными пускателями) и реле автоматики в электрических цепях переменного тока частотой 50 Гц, напряжением до 660 В или постоянного тока напряжением до 400 В. Разнообразные цветовые варианты позволяют наиболее эффективно компоновать щиты и панели. Все изделия состоят из двух узлов - быстросъемной головки и контактного модуля. Контактная группа черного цвета - замыкающая (1з), коричневого цвета - размыкающая (1р). | 375.85 | 338.27
00-00052851 | BBT20-ABLFP-K07 | IEK | Кнопка управления предназначена для оперативного управления контакторами (магнитными пускателями) и реле автоматики в электрических цепях переменного тока частотой 50 Гц, напряжением до 660 В или постоянного тока напряжением до 400 В. Разнообразные цветовые варианты позволяют наиболее эффективно компоновать щиты и панели. Все изделия состоят из двух узлов - быстросъемной головки и контактного модуля. Контактная группа черного цвета - замыкающая (1з), коричневого цвета - размыкающая (1р). | 725.96 | 653.36
00-00028822 | BBT30-ABLFS-K01 | IEK | Кнопки управления и переключатели предназначены для оперативного управления контакторами (магнитными пускателями) и реле автоматики в электрических цепях переменного тока частотой 50 Гц, напряжением до 660 В или постоянного тока напряжением до 400 В. | 476.04 | 428.44
00-00052855 | BBT30-ABLFS-K05 | IEK | Кнопка управления предназначена для оперативного управления контакторами (магнитными пускателями) и реле автоматики в электрических цепях переменного тока частотой 50 Гц, напряжением до 660 В или постоянного тока напряжением до 400 В. Разнообразные цветовые варианты позволяют наиболее эффективно компоновать щиты и панели. Все изделия состоят из двух узлов - быстросъемной головки и контактного модуля. Контактная группа черного цвета - замыкающая (1з), коричневого цвета - размыкающая (1р). | 527.74 | 474.97
00-00052856 | BBT30-ABLFS-K06 | IEK | Кнопка управления предназначена для оперативного управления контакторами (магнитными пускателями) и реле автоматики в электрических цепях переменного тока частотой 50 Гц, напряжением до 660 В или постоянного тока напряжением до 400 В. Разнообразные цветовые варианты позволяют наиболее эффективно компоновать щиты и панели. Все изделия состоят из двух узлов - быстросъемной головки и контактного модуля. Контактная группа черного цвета - замыкающая (1з), коричневого цвета - размыкающая (1р). | 461.53 | 415.38
00-00052854 | BBT30-ABLFS-K04 | IEK | Кнопка управления предназначена для оперативного управления контакторами (магнитными пускателями) и реле автоматики в электрических цепях переменного тока частотой 50 Гц, напряжением до 660 В или постоянного тока напряжением до 400 В. Разнообразные цветовые варианты позволяют наиболее эффективно компоновать щиты и панели. Все изделия состоят из двух узлов - быстросъемной головки и контактного модуля. Контактная группа черного цвета - замыкающая (1з), коричневого цвета - размыкающая (1р). | 460.53 | 414.48
00-00052858 | BBT30-ABLFS-K08 | IEK | Кнопка управления предназначена для оперативного управления контакторами (магнитными пускателями) и реле автоматики в электрических цепях переменного тока частотой 50 Гц, напряжением до 660 В или постоянного тока напряжением до 400 В. Разнообразные цветовые варианты позволяют наиболее эффективно компоновать щиты и панели. Все изделия состоят из двух узлов - быстросъемной головки и контактного модуля. Контактная группа черного цвета - замыкающая (1з), коричневого цвета - размыкающая (1р). | 629.35 | 566.42
00-00052857 | BBT30-ABLFS-K07 | IEK | Кнопка управления предназначена для оперативного управления контакторами (магнитными пускателями) и реле автоматики в электрических цепях переменного тока частотой 50 Гц, напряжением до 660 В или постоянного тока напряжением до 400 В. Разнообразные цветовые варианты позволяют наиболее эффективно компоновать щиты и панели. Все изделия состоят из двух узлов - быстросъемной головки и контактного модуля. Контактная группа черного цвета - замыкающая (1з), коричневого цвета - размыкающая (1р). | 495.1 | 445.59
00-00028007 | BBG10-AE-K04 | IEK | Кнопка управления предназначена для оперативного управления контакторами (магнитными пускателями) и реле автоматики в электрических цепях переменного тока частотой 50 Гц, напряжением до 660 В или постоянного тока напряжением до 400 В. Разнообразные цветовые варианты позволяют наиболее эффективно компоновать щиты и панели. Все изделия состоят из двух узлов - быстросъемной головки и контактного модуля. Контактная группа черного цвета - замыкающая (1з), коричневого цвета - размыкающая (1р). | 576.56 | 518.9
00-00052834 | BBG60-AEAL-K04 | IEK | Кнопка управления предназначена для оперативного управления контакторами (магнитными пускателями) и реле автоматики в электрических цепях переменного тока частотой 50 Гц, напряжением до 660 В или постоянного тока напряжением до 400 В. Разнообразные цветовые варианты позволяют наиболее эффективно компоновать щиты и панели. Все изделия состоят из двух узлов - быстросъемной головки и контактного модуля. Контактная группа черного цвета - замыкающая (1з), коричневого цвета - размыкающая (1р). | 530.97 | 477.87
00-00052828 | BBG20-AELA-K05 | IEK | Кнопка управления предназначена для оперативного управления контакторами (магнитными пускателями) и реле автоматики в электрических цепях переменного тока частотой 50 Гц, напряжением до 660 В или постоянного тока напряжением до 400 В. Разнообразные цветовые варианты позволяют наиболее эффективно компоновать щиты и панели. Все изделия состоят из двух узлов - быстросъемной головки и контактного модуля. Контактная группа черного цвета - замыкающая (1з), коричневого цвета - размыкающая (1р). | 558.44 | 502.6
00-00052829 | BBG20-AELA-K06 | IEK | Кнопка управления предназначена для оперативного управления контакторами (магнитными пускателями) и реле автоматики в электрических цепях переменного тока частотой 50 Гц, напряжением до 660 В или постоянного тока напряжением до 400 В. Разнообразные цветовые варианты позволяют наиболее эффективно компоновать щиты и панели. Все изделия состоят из двух узлов - быстросъемной головки и контактного модуля. Контактная группа черного цвета - замыкающая (1з), коричневого цвета - размыкающая (1р). | 565.41 | 508.87
00-00052827 | BBG20-AELA-K04 | IEK | Кнопка управления предназначена для оперативного управления контакторами (магнитными пускателями) и реле автоматики в электрических цепях переменного тока частотой 50 Гц, напряжением до 660 В или постоянного тока напряжением до 400 В. Разнообразные цветовые варианты позволяют наиболее эффективно компоновать щиты и панели. Все изделия состоят из двух узлов - быстросъемной головки и контактного модуля. Контактная группа черного цвета - замыкающая (1з), коричневого цвета - размыкающая (1р). | 535.65 | 482.09
00-00052830 | BBG20-AELA-K07 | IEK | Кнопка управления предназначена для оперативного управления контакторами (магнитными пускателями) и реле автоматики в электрических цепях переменного тока частотой 50 Гц, напряжением до 660 В или постоянного тока напряжением до 400 В. Разнообразные цветовые варианты позволяют наиболее эффективно компоновать щиты и панели. Все изделия состоят из двух узлов - быстросъемной головки и контактного модуля. Контактная группа черного цвета - замыкающая (1з), коричневого цвета - размыкающая (1р). | 591.96 | 532.76
00-00052831 | BBG30-AEA-K05 | IEK | Кнопка управления предназначена для оперативного управления контакторами (магнитными пускателями) и реле автоматики в электрических цепях переменного тока частотой 50 Гц, напряжением до 660 В или постоянного тока напряжением до 400 В. Разнообразные цветовые варианты позволяют наиболее эффективно компоновать щиты и панели. Все изделия состоят из двух узлов - быстросъемной головки и контактного модуля. Контактная группа черного цвета - замыкающая (1з), коричневого цвета - размыкающая (1р). | 468.98 | 422.08
03-00010323 | BBG30-AEA-K06 | IEK | Кнопка управления предназначена для оперативного управления контакторами (магнитными пускателями) и реле автоматики в электрических цепях переменного тока частотой 50 Гц, напряжением до 660 В или постоянного тока напряжением до 400 В. Разнообразные цветовые варианты позволяют наиболее эффективно компоновать щиты и панели. Все изделия состоят из двух узлов - быстросъемной головки и контактного модуля. Контактная группа черного цвета - замыкающая (1з), коричневого цвета - размыкающая (1р). | 471.26 | 424.13
03-00010322 | BBG30-AEA-K04 | IEK | Кнопка управления предназначена для оперативного управления контакторами (магнитными пускателями) и реле автоматики в электрических цепях переменного тока частотой 50 Гц, напряжением до 660 В или постоянного тока напряжением до 400 В. Разнообразные цветовые варианты позволяют наиболее эффективно компоновать щиты и панели. Все изделия состоят из двух узлов - быстросъемной головки и контактного модуля. Контактная группа черного цвета - замыкающая (1з), коричневого цвета - размыкающая (1р). | 423.32 | 380.99
00-00052832 | BBG30-AEA-K07 | IEK | Кнопка управления предназначена для оперативного управления контакторами (магнитными пускателями) и реле автоматики в электрических цепях переменного тока частотой 50 Гц, напряжением до 660 В или постоянного тока напряжением до 400 В. Разнообразные цветовые варианты позволяют наиболее эффективно компоновать щиты и панели. Все изделия состоят из двух узлов - быстросъемной головки и контактного модуля. Контактная группа черного цвета - замыкающая (1з), коричневого цвета - размыкающая (1р). | 511.12 | 460.01
00-00028456 | BBG40-ANE-K04 | IEK | Кнопка управления предназначена для оперативного управления контакторами (магнитными пускателями) и реле автоматики в электрических цепях переменного тока частотой 50 Гц, напряжением до 660 В или постоянного тока напряжением до 400 В. Разнообразные цветовые варианты позволяют наиболее эффективно компоновать щиты и панели. Все изделия состоят из двух узлов - быстросъемной головки и контактного модуля. Контактная группа черного цвета - замыкающая (1з), коричневого цвета - размыкающая (1р). | 706.54 | 635.89
00-00052824 | BBD10-APBB-K51 | IEK | Кнопка управления предназначена для оперативного управления контакторами (магнитными пускателями) и реле автоматики в электрических цепях переменного тока частотой 50 Гц, напряжением до 660 В или постоянного тока напряжением до 400 В. Разнообразные цветовые варианты позволяют наиболее эффективно компоновать щиты и панели. Все изделия состоят из двух узлов - быстросъемной головки и контактного модуля. Контактная группа черного цвета - замыкающая (1з), коричневого цвета - размыкающая (1р). | 569.09 | 512.18
00-00052825 | BBD11-APBB-K51 | IEK | Кнопка управления предназначена для оперативного управления контакторами (магнитными пускателями) и реле автоматики в электрических цепях переменного тока частотой 50 Гц, напряжением до 660 В или постоянного тока напряжением до 400 В. Разнообразные цветовые варианты позволяют наиболее эффективно компоновать щиты и панели. Все изделия состоят из двух узлов - быстросъемной головки и контактного модуля. Контактная группа черного цвета - замыкающая (1з), коричневого цвета - размыкающая (1р). | 756.38 | 680.74
00-00052833 | BBG50-LAY5-K04 | IEK | Кнопка управления предназначена для оперативного управления контакторами (магнитными пускателями) и реле автоматики в электрических цепях переменного тока частотой 50 Гц, напряжением до 660 В или постоянного тока напряжением до 400 В. Разнообразные цветовые варианты позволяют наиболее эффективно компоновать щиты и панели. Все изделия состоят из двух узлов - быстросъемной головки и контактного модуля. Контактная группа черного цвета - замыкающая (1з), коричневого цвета - размыкающая (1р). | 770.26 | 693.23
00-00027956 | BBT40-SB7-K06 | IEK | Кнопка управления предназначена для оперативного управления контакторами (магнитными пускателями) и реле автоматики в электрических цепях переменного тока частотой 50 Гц, напряжением до 660 В или постоянного тока напряжением до 400 В. Разнообразные цветовые варианты позволяют наиболее эффективно компоновать щиты и панели. Все изделия состоят из двух узлов - быстросъемной головки и контактного модуля. Контактная группа черного цвета - замыкающая (1з), коричневого цвета - размыкающая (1р). | 327.7 | 294.93
03-00003823 | BBT40-SB7-K04 | IEK | Кнопка управления предназначена для оперативного управления контакторами (магнитными пускателями) и реле автоматики в электрических цепях переменного тока частотой 50 Гц, напряжением до 660 В или постоянного тока напряжением до 400 В. Разнообразные цветовые варианты позволяют наиболее эффективно компоновать щиты и панели. Все изделия состоят из двух узлов - быстросъемной головки и контактного модуля. Контактная группа черного цвета - замыкающая (1з), коричневого цвета - размыкающая (1р). | 327.7 | 294.93
00-00056650 | 36-3254 | REXANT | Кнопка антивандальная предназначена для коммутации электрических цепей напряжением до 12В путем включения-выключения питающего провода. Металлические кнопки применяются в местах, где существует большой риск их повреждения (на различных производственных линиях, в лифтовых кабинах, около входной двери и т.д.), а также для декоративного оформления панелей управления. Главными отличительными особенностями такой кнопки являются металлическое исполнение и неуязвимость контактной группы, что обеспечит ей долговечное функционирование. Изделие состоит из двух основных частей - лицевой части (головки) и контактной, и имеет пружинный возвратный механизм. Монтаж осуществляется без применения винтов на плоских панелях толщиной от 0.5мм до 10мм. Подключение проводов осуществляется с помощью винтовых зажимов, пайки или разъемом. | Уточняйте у менеджера | Уточняйте у менеджера
00-00063798 | 36-3441 | REXANT | Выключатель-кнопка антивандальная Ø19 Фикс 250В (5с) OFF-ON/ON-OFF подсв/синяя REXANT предназначена для коммутации электрических цепей напряжением до 250В путем включения-выключения питающего провода. Металлические кнопки применяются в местах, где существует большой риск их повреждения (на различных производственных линиях, в лифтовых кабинах, около входной двери и т.д.), а также для декоративного оформления панелей управления. Главными отличительными особенностями такой кнопки являются металлическое исполнение и неуязвимость контактной группы, что обеспечит ей долговечное функционирование. Изделие состоит из двух основных частей - лицевой части (головки) и контактной, и имеет пружинный возвратный механизм. Монтаж осуществляется без применения винтов на плоских панелях толщиной от 0.5мм до 10мм. Подключение проводов осуществляется с помощью винтовых зажимов, пайки или разъемом. Основные характеристики: Номинальное напряжение: 250В; Номинальный ток: 5A; Тип переключения: OFF-ON/ON-OFF; | Уточняйте у менеджера | Уточняйте у менеджера
00-00063797 | 36-3440 | REXANT | Выключатель-кнопка антивандальная Ø19 Фикс 250В (5с) ON-OFF/OFF-ON подсв/красная REXANT предназначена для коммутации электрических цепей напряжением до 250В путем включения-выключения питающего провода. Металлические кнопки применяются в местах, где существует большой риск их повреждения (на различных производственных линиях, в лифтовых кабинах, около входной двери и т.д.), а также для декоративного оформления панелей управления. Главными отличительными особенностями такой кнопки являются металлическое исполнение и неуязвимость контактной группы, что обеспечит ей долговечное функционирование. Изделие состоит из двух основных частей - лицевой части (головки) и контактной, и имеет пружинный возвратный механизм. Монтаж осуществляется без применения винтов на плоских панелях толщиной от 0.5мм до 10мм. Подключение проводов осуществляется с помощью винтовых зажимов, пайки или разъемом. Основные характеристики: Номинальное напряжение: 250В; Номинальный ток: 5A; Тип переключения: ON-OFF/OFF-ON | Уточняйте у менеджера | Уточняйте у менеджера
00-00063795 | 36-3411 | REXANT | Кнопка антивандальная Ø19 Б/Фикс (2с) OFF-(ON) плоская предназначена для коммутации электрических цепей переменного тока напряжением до 250В путем включения-выключения питающего провода. Такие кнопки применяются в местах, где существует большой риск их повреждения (на различных производственных линиях, в лифтовых кабинах, около входной двери и т.д.). Главными отличительными особенностями антивандальной кнопки являются металлическое исполнение и неуязвимость контактной группы, что обеспечит ей долговечное функционирование. Изделие состоит из двух основных частей - лицевой части (головки) и контактной, и имеет пружинный возвратный механизм. Монтаж осуществляется без применения винтов на плоских панелях толщиной от 0.5мм до 10мм. Подключение проводов осуществляется с помощью пайки или клемм. Основные характеристики: Номинальное напряжение и ток: 3A/36V(DC) 3A/250V(AC); Тип переключения: OFF-(ON); Количество контактных групп: 1; Количество контактов в контактной группе: 2; Фиксация положен | Уточняйте у менеджера | Уточняйте у менеджера
00-00063794 | 36-3410 | REXANT | Кнопка антивандальная Ø19 Б/Фикс (2с винт) OFF-(ON) сфера предназначена для коммутации электрических цепей переменного тока напряжением до 250В путем включения-выключения питающего провода. Такие кнопки применяются в местах, где существует большой риск их повреждения (на различных производственных линиях, в лифтовых кабинах, около входной двери и т.д.). Главными отличительными особенностями антивандальной кнопки являются металлическое исполнение и неуязвимость контактной группы, что обеспечит ей долговечное функционирование. Изделие состоит из двух основных частей - лицевой части (головки) и контактной, и имеет пружинный возвратный механизм. Монтаж осуществляется без применения винтов на плоских панелях толщиной от 0.5мм до 10мм. Подключение проводов осуществляется с помощью винтовых зажимов. Основные характеристики: Номинальное напряжение и ток: 3A/36V(DC) 3A/250V(AC); Тип переключения: OFF-(ON); Количество контактных групп: 1; Количество контактов в контактной группе: 2; Фиксация пол | Уточняйте у менеджера | Уточняйте у менеджера
00-00063799 | 36-3412 | REXANT | Кнопка антивандальная Ø19 Б/Фикс (2с) OFF-(ON) выпуклая предназначена для коммутации электрических цепей переменного тока напряжением до 250В путем включения-выключения питающего провода. Такие кнопки применяются в местах, где существует большой риск их повреждения (на различных производственных линиях, в лифтовых кабинах, около входной двери и т.д.). Главными отличительными особенностями антивандальной кнопки являются металлическое исполнение и неуязвимость контактной группы, что обеспечит ей долговечное функционирование. Изделие состоит из двух основных частей - лицевой части (головки) и контактной, и имеет пружинный возвратный механизм. Монтаж осуществляется без применения винтов на плоских панелях толщиной от 0.5мм до 10мм. Основные характеристики: Номинальное напряжение и ток: 2A/36V(DC) 3A/250V(AC); Тип переключения: OFF-(ON); Количество контактных групп: 1; Количество контактов в контактной группе: 2; Фиксация положений: отсутствует; Индикатор коммутационных положений: отсутству | Уточняйте у менеджера | Уточняйте у менеджера
00-00052826 | BBD20-PPBB-K51 | IEK | Кнопка управления предназначена для оперативного управления контакторами (магнитными пускателями) и реле автоматики в электрических цепях переменного тока частотой 50 Гц, напряжением до 660 В или постоянного тока напряжением до 400 В. Разнообразные цветовые варианты позволяют наиболее эффективно компоновать щиты и панели. Все изделия состоят из двух узлов - быстросъемной головки и контактного модуля. Контактная группа черного цвета - замыкающая (1з), коричневого цвета - размыкающая (1р). | 707.64 | 636.88
00-00033781 | BBD21-PPBB-K51 | IEK | Кнопка управления предназначена для оперативного управления контакторами (магнитными пускателями) и реле автоматики в электрических цепях переменного тока частотой 50 Гц, напряжением до 660 В или постоянного тока напряжением до 400 В. Разнообразные цветовые варианты позволяют наиболее эффективно компоновать щиты и панели. Все изделия состоят из двух узлов - быстросъемной головки и контактного модуля. Контактная группа черного цвета - замыкающая (1з), коричневого цвета - размыкающая (1р). | 610.21 | 549.19
00-00052862 | BBT60-BA-K02 | IEK | Кнопка управления предназначена для оперативного управления контакторами (магнитными пускателями) и реле автоматики в электрических цепях переменного тока частотой 50 Гц, напряжением до 660 В или постоянного тока напряжением до 400 В. Разнообразные цветовые варианты позволяют наиболее эффективно компоновать щиты и панели. Все изделия состоят из двух узлов - быстросъемной головки и контактного модуля. Контактная группа черного цвета - замыкающая (1з), коричневого цвета - размыкающая (1р). | 297.14 | 267.43
00-00052865 | BBT60-BA-K06 | IEK | Кнопка управления предназначена для оперативного управления контакторами (магнитными пускателями) и реле автоматики в электрических цепях переменного тока частотой 50 Гц, напряжением до 660 В или постоянного тока напряжением до 400 В. Разнообразные цветовые варианты позволяют наиболее эффективно компоновать щиты и панели. Все изделия состоят из двух узлов - быстросъемной головки и контактного модуля. Контактная группа черного цвета - замыкающая (1з), коричневого цвета - размыкающая (1р). | 316.18 | 284.56
00-00052863 | BBT60-BA-K04 | IEK | Кнопка управления предназначена для оперативного управления контакторами (магнитными пускателями) и реле автоматики в электрических цепях переменного тока частотой 50 Гц, напряжением до 660 В или постоянного тока напряжением до 400 В. Разнообразные цветовые варианты позволяют наиболее эффективно компоновать щиты и панели. Все изделия состоят из двух узлов - быстросъемной головки и контактного модуля. Контактная группа черного цвета - замыкающая (1з), коричневого цвета - размыкающая (1р). | 310.23 | 279.21
00-00052867 | BBT61-BA-K04 | IEK | Кнопка управления предназначена для оперативного управления контакторами (магнитными пускателями) и реле автоматики в электрических цепях переменного тока частотой 50 Гц, напряжением до 660 В или постоянного тока напряжением до 400 В. Разнообразные цветовые варианты позволяют наиболее эффективно компоновать щиты и панели. Все изделия состоят из двух узлов - быстросъемной головки и контактного модуля. Контактная группа черного цвета - замыкающая (1з), коричневого цвета - размыкающая (1р). | 450.57 | 405.51
00-00052864 | BBT60-BA-K05 | IEK | Кнопка управления предназначена для оперативного управления контакторами (магнитными пускателями) и реле автоматики в электрических цепях переменного тока частотой 50 Гц, напряжением до 660 В или постоянного тока напряжением до 400 В. Разнообразные цветовые варианты позволяют наиболее эффективно компоновать щиты и панели. Все изделия состоят из двух узлов - быстросъемной головки и контактного модуля. Контактная группа черного цвета - замыкающая (1з), коричневого цвета - размыкающая (1р). | 428.2 | 385.38
00-00052866 | BBT60-BA-K07 | IEK | Кнопка управления предназначена для оперативного управления контакторами (магнитными пускателями) и реле автоматики в электрических цепях переменного тока частотой 50 Гц, напряжением до 660 В или постоянного тока напряжением до 400 В. Разнообразные цветовые варианты позволяют наиболее эффективно компоновать щиты и панели. Все изделия состоят из двух узлов - быстросъемной головки и контактного модуля. Контактная группа черного цвета - замыкающая (1з), коричневого цвета - размыкающая (1р). | 351.17 | 316.05
00-00052835 | BBG70-BC-K02 | IEK | Кнопка управления предназначена для оперативного управления контакторами (магнитными пускателями) и реле автоматики в электрических цепях переменного тока частотой 50 Гц, напряжением до 660 В или постоянного тока напряжением до 400 В. Разнообразные цветовые варианты позволяют наиболее эффективно компоновать щиты и панели. Все изделия состоят из двух узлов - быстросъемной головки и контактного модуля. Контактная группа черного цвета - замыкающая (1з), коричневого цвета - размыкающая (1р). | 592.21 | 532.99
00-00052838 | BBG70-BC-K06 | IEK | Кнопка управления предназначена для оперативного управления контакторами (магнитными пускателями) и реле автоматики в электрических цепях переменного тока частотой 50 Гц, напряжением до 660 В или постоянного тока напряжением до 400 В. Разнообразные цветовые варианты позволяют наиболее эффективно компоновать щиты и панели. Все изделия состоят из двух узлов - быстросъемной головки и контактного модуля. Контактная группа черного цвета - замыкающая (1з), коричневого цвета - размыкающая (1р). | 597.92 | 538.13
00-00052836 | BBG70-BC-K04 | IEK | Кнопка управления предназначена для оперативного управления контакторами (магнитными пускателями) и реле автоматики в электрических цепях переменного тока частотой 50 Гц, напряжением до 660 В или постоянного тока напряжением до 400 В. Разнообразные цветовые варианты позволяют наиболее эффективно компоновать щиты и панели. Все изделия состоят из двух узлов - быстросъемной головки и контактного модуля. Контактная группа черного цвета - замыкающая (1з), коричневого цвета - размыкающая (1р). | 414.59 | 373.13
00-00052839 | BBG71-BC-K04 | IEK | Кнопка управления предназначена для оперативного управления контакторами (магнитными пускателями) и реле автоматики в электрических цепях переменного тока частотой 50 Гц, напряжением до 660 В или постоянного тока напряжением до 400 В. Разнообразные цветовые варианты позволяют наиболее эффективно компоновать щиты и панели. Все изделия состоят из двух узлов - быстросъемной головки и контактного модуля. Контактная группа черного цвета - замыкающая (1з), коричневого цвета - размыкающая (1р). | 513.73 | 462.36
00-00052837 | BBG70-BC-K05 | IEK | Кнопка управления предназначена для оперативного управления контакторами (магнитными пускателями) и реле автоматики в электрических цепях переменного тока частотой 50 Гц, напряжением до 660 В или постоянного тока напряжением до 400 В. Разнообразные цветовые варианты позволяют наиболее эффективно компоновать щиты и панели. Все изделия состоят из двух узлов - быстросъемной головки и контактного модуля. Контактная группа черного цвета - замыкающая (1з), коричневого цвета - размыкающая (1р). | 557.41 | 501.67
00-00052868 | BBT70-BL-K02 | IEK | Кнопка управления предназначена для оперативного управления контакторами (магнитными пускателями) и реле автоматики в электрических цепях переменного тока частотой 50 Гц, напряжением до 660 В или постоянного тока напряжением до 400 В. Разнообразные цветовые варианты позволяют наиболее эффективно компоновать щиты и панели. Все изделия состоят из двух узлов - быстросъемной головки и контактного модуля. Контактная группа черного цвета - замыкающая (1з), коричневого цвета - размыкающая (1р). | 648.83 | 583.95
00-00052869 | BBT70-BL-K06 | IEK | Кнопка управления предназначена для оперативного управления контакторами (магнитными пускателями) и реле автоматики в электрических цепях переменного тока частотой 50 Гц, напряжением до 660 В или постоянного тока напряжением до 400 В. Разнообразные цветовые варианты позволяют наиболее эффективно компоновать щиты и панели. Все изделия состоят из двух узлов - быстросъемной головки и контактного модуля. Контактная группа черного цвета - замыкающая (1з), коричневого цвета - размыкающая (1р). | 648.83 | 583.95
00-00029650 | BBT70-BL-K05 | IEK | Кнопка управления предназначена для оперативного управления контакторами (магнитными пускателями) и реле автоматики в электрических цепях переменного тока частотой 50 Гц, напряжением до 660 В или постоянного тока напряжением до 400 В. Разнообразные цветовые варианты позволяют наиболее эффективно компоновать щиты и панели. Все изделия состоят из двух узлов - быстросъемной головки и контактного модуля. Контактная группа черного цвета - замыкающая (1з), коричневого цвета - размыкающая (1р). | 648.83 | 583.95
00-00052871 | BBT71-BL-K04 | IEK | Кнопка управления предназначена для оперативного управления контакторами (магнитными пускателями) и реле автоматики в электрических цепях переменного тока частотой 50 Гц, напряжением до 660 В или постоянного тока напряжением до 400 В. Разнообразные цветовые варианты позволяют наиболее эффективно компоновать щиты и панели. Все изделия состоят из двух узлов - быстросъемной головки и контактного модуля. Контактная группа черного цвета - замыкающая (1з), коричневого цвета - размыкающая (1р). | 648.83 | 583.95
00-00052872 | BBT71-BL-K05 | IEK | Кнопка управления предназначена для оперативного управления контакторами (магнитными пускателями) и реле автоматики в электрических цепях переменного тока частотой 50 Гц, напряжением до 660 В или постоянного тока напряжением до 400 В. Разнообразные цветовые варианты позволяют наиболее эффективно компоновать щиты и панели. Все изделия состоят из двух узлов - быстросъемной головки и контактного модуля. Контактная группа черного цвета - замыкающая (1з), коричневого цвета - размыкающая (1р). | 648.83 | 583.95
00-00052870 | BBT70-BL-K07 | IEK | Кнопка управления предназначена для оперативного управления контакторами (магнитными пускателями) и реле автоматики в электрических цепях переменного тока частотой 50 Гц, напряжением до 660 В или постоянного тока напряжением до 400 В. Разнообразные цветовые варианты позволяют наиболее эффективно компоновать щиты и панели. Все изделия состоят из двух узлов - быстросъемной головки и контактного модуля. Контактная группа черного цвета - замыкающая (1з), коричневого цвета - размыкающая (1р). | 684.83 | 616.35
00-00029608 | BBG90-BS-K04 | IEK | Кнопка управления предназначена для оперативного управления контакторами (магнитными пускателями) и реле автоматики в электрических цепях переменного тока частотой 50 Гц, напряжением до 660 В или постоянного тока напряжением до 400 В. Разнообразные цветовые варианты позволяют наиболее эффективно компоновать щиты и панели. Все изделия состоят из двух узлов - быстросъемной головки и контактного модуля. Контактная группа черного цвета - замыкающая (1з), коричневого цвета - размыкающая (1р). | 515.33 | 463.8
00-00052840 | BBG80-BT-K04 | IEK | Кнопка управления предназначена для оперативного управления контакторами (магнитными пускателями) и реле автоматики в электрических цепях переменного тока частотой 50 Гц, напряжением до 660 В или постоянного тока напряжением до 400 В. Разнообразные цветовые варианты позволяют наиболее эффективно компоновать щиты и панели. Все изделия состоят из двух узлов - быстросъемной головки и контактного модуля. Контактная группа черного цвета - замыкающая (1з), коричневого цвета - размыкающая (1р). | 673.04 | 605.74
00-00052861 | BBT50-BW-K06 | IEK | Кнопка управления предназначена для оперативного управления контакторами (магнитными пускателями) и реле автоматики в электрических цепях переменного тока частотой 50 Гц, напряжением до 660 В или постоянного тока напряжением до 400 В. Разнообразные цветовые варианты позволяют наиболее эффективно компоновать щиты и панели. Все изделия состоят из двух узлов - быстросъемной головки и контактного модуля. Контактная группа черного цвета - замыкающая (1з), коричневого цвета - размыкающая (1р). | 600.09 | 540.08
00-00052859 | BBT50-BW-K04 | IEK | Кнопка управления предназначена для оперативного управления контакторами (магнитными пускателями) и реле автоматики в электрических цепях переменного тока частотой 50 Гц, напряжением до 660 В или постоянного тока напряжением до 400 В. Разнообразные цветовые варианты позволяют наиболее эффективно компоновать щиты и панели. Все изделия состоят из двух узлов - быстросъемной головки и контактного модуля. Контактная группа черного цвета - замыкающая (1з), коричневого цвета - размыкающая (1р). | 636.49 | 572.84
00-00052860 | BBT50-BW-K05 | IEK | Кнопка управления предназначена для оперативного управления контакторами (магнитными пускателями) и реле автоматики в электрических цепях переменного тока частотой 50 Гц, напряжением до 660 В или постоянного тока напряжением до 400 В. Разнообразные цветовые варианты позволяют наиболее эффективно компоновать щиты и панели. Все изделия состоят из двух узлов - быстросъемной головки и контактного модуля. Контактная группа черного цвета - замыкающая (1з), коричневого цвета - размыкающая (1р). | 666.83 | 600.15
00-00033744 | BBD40-BW-K51 | IEK | Кнопка управления предназначена для оперативного управления контакторами (магнитными пускателями) и реле автоматики в электрических цепях переменного тока частотой 50 Гц, напряжением до 660 В или постоянного тока напряжением до 400 В. Разнообразные цветовые варианты позволяют наиболее эффективно компоновать щиты и панели. Все изделия состоят из двух узлов - быстросъемной головки и контактного модуля. Контактная группа черного цвета - замыкающая (1з), коричневого цвета - размыкающая (1р). | 685.48 | 616.93
00-00052918 | SG-22-D1 | IEK | Колпачок защитный силиконовый. Устанавливается на прямоугольную сдвоенную кнопку типа LAY5 c габаритными размерами 55х30х15 мм и установочным диаметром 22 мм или другую, аналогичную ей (LAY5-BW8465). | 251.12 | 226.01
00-00052919 | SG-22-D2 | IEK | Колпачок защитный силиконовый. Устанавливается на прямоугольную сдвоенную кнопку типа LAY5 c габаритными размерами 55х30х15 мм и установочным диаметром 22 мм или другую, аналогичную ей (LAY5-BW8465). | 223.5 | 201.15
00-00052917 | SG-22-B | IEK | Колпачок защитный силиконовый. Устанавливается на прямоугольную сдвоенную кнопку типа LAY5 c габаритными размерами 55х30х15 мм и установочным диаметром 22 мм или другую, аналогичную ей (LAY5-BW8465). | 96.59 | 86.93
00-00052920 | SG-22-S | IEK | Колпачок защитный силиконовый. Устанавливается на прямоугольную сдвоенную кнопку типа LAY5 c габаритными размерами 55х30х15 мм и установочным диаметром 22 мм или другую, аналогичную ей (LAY5-BW8465). | 130.7 | 117.63
00-00052892 | BLS20D-KS-AL-K06 | IEK | Разнообразные цветовые варианты сменных колпачков позволяют наиболее эффективно компоновать щиты и панели. | 7.06 | 6.35
00-00052891 | BLS20D-KS-AL-K04 | IEK | Разнообразные цветовые варианты сменных колпачков позволяют наиболее эффективно компоновать щиты и панели. | 7.06 | 6.35
00-00052894 | BLS30D-KS-ALTE-K06 | IEK | Разнообразные цветовые варианты сменных колпачков позволяют наиболее эффективно компоновать щиты и панели. | 13.43 | 12.09
00-00052893 | BLS30D-KS-ALTE-K04 | IEK | Разнообразные цветовые варианты сменных колпачков позволяют наиболее эффективно компоновать щиты и панели. | 14.79 | 13.31
00-00052685 | KPK21-11 | IEK | Контакт боковой дополнительный для расширения возможностей использования контакторов в системах автоматизации технологических проектов. | 628.69 | 565.82
00-00052686 | KPK21-20 | IEK | Контакт боковой дополнительный для расширения возможностей использования контакторов в системах автоматизации технологических проектов. | 642.08 | 577.87
00-00062230 | MVA01D-KS-1 | IEK | Контакт состояния КС47 и контакт состояния (аварийный) КСВ47 служат для получения информации о состоянии автоматических выключателей ВА47-29 и ВА47-100 в системах автоматизации технологических процессов или защиты конкретных объектов. КС47 выполняет функцию контакта состояния автоматического выключателя: включен – выключен. Переключение контактов КС47 происходит, даже если рукоятка управления выключателя удерживается во взведенном положении. КСВ47 выполняет функцию сигнализации положения механизма взвода ВА47. После установки модуля в зацепление с механизмом ВА47 при первом взведении рукоятки управления происходит переключение контактов, остающихся в таком положении и при ручном отключении ВА47. Переключение контактов произойдет только при срабатывании выключателя от сверхтоков (перегрузки или короткого замыкания). В верхней части модуля предусмотрена площадка, при нажатии на которую происходит принудительный сброс механизма и переключение контактов. | 1088.41 | 979.57
00-00028419 | MVA01D-AK-1 | IEK | Контакт состояния КС47 и контакт состояния (аварийный) КСВ47 служат для получения информации о состоянии автоматических выключателей ВА47-29 и ВА47-100 в системах автоматизации технологических процессов или защиты конкретных объектов. | 1209.94 | 1088.95
00-00052890 | BDK21 | IEK | Дополнительный контактный блок обеспечивает увеличение количества коммутационных процессов. | 109.01 | 98.11
00-00052888 | BDK11 | IEK | Дополнительный контактный блок обеспечивает увеличение количества коммутационных процессов. | 105.45 | 94.91
00-00052507 | KKMK-10-230-01 | IEK | Контакторы КМИ-К номиналами до 20 кВАр включительно используют в силовых контактах композитный сплав NiAg10 с низким переходным сопротивлением контактной пары. Серебро не образует оксидной пленки, тем самым сохраняя характеристики контактной пары длительное время. | 4628.76 | 4165.88
00-00052508 | KKMK-12-230-01 | IEK | Контакторы КМИ-К номиналами до 20 кВАр включительно используют в силовых контактах композитный сплав NiAg10 с низким переходным сопротивлением контактной пары. Серебро не образует оксидной пленки, тем самым сохраняя характеристики контактной пары длительное время. | 3184.7 | 2866.23
00-00052509 | KKMK-16-230-01 | IEK | Контакторы КМИ-К номиналами до 20 кВАр включительно используют в силовых контактах композитный сплав NiAg10 с низким переходным сопротивлением контактной пары. Серебро не образует оксидной пленки, тем самым сохраняя характеристики контактной пары длительное время. | 5030.35 | 4527.32
00-00052510 | KKMK-20-230-01 | IEK | Контакторы КМИ-К номиналами до 20 кВАр включительно используют в силовых контактах композитный сплав NiAg10 с низким переходным сопротивлением контактной пары. Серебро не образует оксидной пленки, тем самым сохраняя характеристики контактной пары длительное время. | 6300.25 | 5670.23
00-00052511 | KKMK-25-230-01 | IEK | Контакторы КМИ-К номиналами от 25 кВАр и выше используют в силовых контактах композитный сплав оксида кадмия и серебра CdOAg85. Эти материалы не соединены химически, мельчайшие зерна оксида кадмия и серебра спрессованы и образуют общий композитный сплав. Серебро обеспечивает низкое сопротивление контактной пары и препятствует образованию оксидной пленки в процессе работы, что дает больший ресурс работы и низкий нагрев контактов. Оксид кадмия препятствует спайке контактов. Соотношение 85% серебра по весу к 15% оксиду кадмия лучшее соотношение для долговечной работы контактов. | 7162.41 | 6446.17
00-00052512 | KKMK-33-230-01 | IEK | Контакторы КМИ-К номиналами от 25 кВАр и выше используют в силовых контактах композитный сплав оксида кадмия и серебра CdOAg85. Эти материалы не соединены химически, мельчайшие зерна оксида кадмия и серебра спрессованы и образуют общий композитный сплав. Серебро обеспечивает низкое сопротивление контактной пары и препятствует образованию оксидной пленки в процессе работы, что дает больший ресурс работы и низкий нагрев контактов. Оксид кадмия препятствует спайке контактов. Соотношение 85% серебра по весу к 15% оксиду кадмия лучшее соотношение для долговечной работы контактов. | 7813.69 | 7032.32
00-00052513 | KKMK-40-230-01 | IEK | Контакторы КМИ-К номиналами от 25 кВАр и выше используют в силовых контактах композитный сплав оксида кадмия и серебра CdOAg85. Эти материалы не соединены химически, мельчайшие зерна оксида кадмия и серебра спрессованы и образуют общий композитный сплав. Серебро обеспечивает низкое сопротивление контактной пары и препятствует образованию оксидной пленки в процессе работы, что дает больший ресурс работы и низкий нагрев контактов. Оксид кадмия препятствует спайке контактов. Соотношение 85% серебра по весу к 15% оксиду кадмия лучшее соотношение для долговечной работы контактов. | 8748.29 | 7873.46
00-00052514 | KKMK-45-230-01 | IEK | Контакторы КМИ-К номиналами от 25 кВАр и выше используют в силовых контактах композитный сплав оксида кадмия и серебра CdOAg85. Эти материалы не соединены химически, мельчайшие зерна оксида кадмия и серебра спрессованы и образуют общий композитный сплав. Серебро обеспечивает низкое сопротивление контактной пары и препятствует образованию оксидной пленки в процессе работы, что дает больший ресурс работы и низкий нагрев контактов. Оксид кадмия препятствует спайке контактов. Соотношение 85% серебра по весу к 15% оксиду кадмия лучшее соотношение для долговечной работы контактов. | 9729.62 | 8756.66
00-00052515 | KKMK-50-230-01 | IEK | Контакторы КМИ-К номиналами от 25 кВАр и выше используют в силовых контактах композитный сплав оксида кадмия и серебра CdOAg85. Эти материалы не соединены химически, мельчайшие зерна оксида кадмия и серебра спрессованы и образуют общий композитный сплав. Серебро обеспечивает низкое сопротивление контактной пары и препятствует образованию оксидной пленки в процессе работы, что дает больший ресурс работы и низкий нагрев контактов. Оксид кадмия препятствует спайке контактов. Соотношение 85% серебра по весу к 15% оксиду кадмия лучшее соотношение для долговечной работы контактов. | 12010.07 | 10809.06
00-00052516 | KKMK-60-230-01 | IEK | Контакторы КМИ-К номиналами от 25 кВАр и выше используют в силовых контактах композитный сплав оксида кадмия и серебра CdOAg85. Эти материалы не соединены химически, мельчайшие зерна оксида кадмия и серебра спрессованы и образуют общий композитный сплав. Серебро обеспечивает низкое сопротивление контактной пары и препятствует образованию оксидной пленки в процессе работы, что дает больший ресурс работы и низкий нагрев контактов. Оксид кадмия препятствует спайке контактов. Соотношение 85% серебра по весу к 15% оксиду кадмия лучшее соотношение для долговечной работы контактов. | 21192.64 | 19073.38
00-00052372 | KKM11-009-110-10 | IEK | Контактор малогабаритный переменного тока общепромышленного применения КМИ на ток нагрузки от 9 до 95 А предназначен для пуска, остановки и реверсирования асинхронных электродвигателей с короткозамкнутым ротором на напряжение до 660 В (категория применения АС-3), а также для дистанционного управления цепями освещения, нагревательными цепями и различными малоиндуктивными нагрузками (категория применения АС-1). Все исполнения на ток нагрузки до 40 А имеют одну группу замыкающих или размыкающих дополнительных контактов. Исполнения на ток нагрузки свыше 40 А - две группы (замыкающую и размыкающую). Область применения малогабаритных контакторов серии КМИ - управление вентиляторами, насосами, тепловыми завесами, печами, кран-балками, станками, освещением, в системах автоматического ввода резерва (АВР). По своим конструктивным и техническим характеристикам контакторы малогабаритные серии КМИ соответствуют требованиям международных и российских стандартов ГОСТ Р 50030.4.1-2002 (МЭК 60947-4-1-2 | 1567.91 | 1411.12
00-00052374 | KKM11-009-230-10 | IEK | Контактор малогабаритный переменного тока общепромышленного применения КМИ на ток нагрузки от 9 до 95 А предназначены для пуска, остановки и реверсирования асинхронных электродвигателей с короткозамкнутым ротором на напряжение до 660 В (категория применения АС-3), а также для дистанционного управления цепями освещения, нагревательными цепями и различными малоиндуктивными нагрузками (категория применения АС-1). Все исполнения на ток нагрузки до 40 А имеют одну группу замыкающих или размыкающих дополнительных контактов. Исполнения на ток нагрузки свыше 40 А - две группы (замыкающую и размыкающую). Область применения малогабаритных контакторов серии КМИ - управление вентиляторами, насосами, тепловыми завесами, печами, кран-балками, станками, освещением, в системах автоматического ввода резерва (АВР). По своим конструктивным и техническим характеристикам контакторы малогабаритные серии КМИ соответствуют требованиям международных и российских стандартов ГОСТ Р 50030.4.1-2002 (МЭК 60947-4-1- | 996.46 | 896.81
00-00052369 | KKM11-009-024-10 | IEK | Контактор малогабаритный переменного тока общепромышленного применения КМИ на ток нагрузки от 9 до 95 А предназначены для пуска, остановки и реверсирования асинхронных электродвигателей с короткозамкнутым ротором на напряжение до 660 В (категория применения АС-3), а также для дистанционного управления цепями освещения, нагревательными цепями и различными малоиндуктивными нагрузками (категория применения АС-1). Все исполнения на ток нагрузки до 40 А имеют одну группу замыкающих или размыкающих дополнительных контактов. Исполнения на ток нагрузки свыше 40 А - две группы (замыкающую и размыкающую). Область применения малогабаритных контакторов серии КМИ - управление вентиляторами, насосами, тепловыми завесами, печами, кран-балками, станками, освещением, в системах автоматического ввода резерва (АВР). По своим конструктивным и техническим характеристикам контакторы малогабаритные серии КМИ соответствуют требованиям международных и российских стандартов ГОСТ Р 50030.4.1-2002 (МЭК 60947-4-1- | 1093.11 | 983.8
00-00052370 | KKM11-009-036-10 | IEK | Контактор малогабаритный переменного тока общепромышленного применения КМИ на ток нагрузки от 9 до 95 А предназначены для пуска, остановки и реверсирования асинхронных электродвигателей с короткозамкнутым ротором на напряжение до 660 В (категория применения АС-3), а также для дистанционного управления цепями освещения, нагревательными цепями и различными малоиндуктивными нагрузками (категория применения АС-1). Все исполнения на ток нагрузки до 40 А имеют одну группу замыкающих или размыкающих дополнительных контактов. Исполнения на ток нагрузки свыше 40 А - две группы (замыкающую и размыкающую). Область применения малогабаритных контакторов серии КМИ - управление вентиляторами, насосами, тепловыми завесами, печами, кран-балками, станками, освещением, в системах автоматического ввода резерва (АВР). По своим конструктивным и техническим характеристикам контакторы малогабаритные серии КМИ соответствуют требованиям международных и российских стандартов ГОСТ Р 50030.4.1-2002 (МЭК 60947-4-1- | 1575.38 | 1417.84
00-00052376 | KKM11-009-400-10 | IEK | Контактор малогабаритный переменного тока общепромышленного применения КМИ на ток нагрузки от 9 до 95 А предназначены для пуска, остановки и реверсирования асинхронных электродвигателей с короткозамкнутым ротором на напряжение до 660 В (категория применения АС-3), а также для дистанционного управления цепями освещения, нагревательными цепями и различными малоиндуктивными нагрузками (категория применения АС-1). Все исполнения на ток нагрузки до 40 А имеют одну группу замыкающих или размыкающих дополнительных контактов. Исполнения на ток нагрузки свыше 40 А - две группы (замыкающую и размыкающую). Область применения малогабаритных контакторов серии КМИ - управление вентиляторами, насосами, тепловыми завесами, печами, кран-балками, станками, освещением, в системах автоматического ввода резерва (АВР). По своим конструктивным и техническим характеристикам контакторы малогабаритные серии КМИ соответствуют требованиям международных и российских стандартов ГОСТ Р 50030.4.1-2002 (МЭК 60947-4-1- | 1085.99 | 977.39
00-00052371 | KKM11-009-110-01 | IEK | Контактор малогабаритный переменного тока общепромышленного применения КМИ на ток нагрузки от 9 до 95 А предназначены для пуска, остановки и реверсирования асинхронных электродвигателей с короткозамкнутым ротором на напряжение до 660 В (категория применения АС-3), а также для дистанционного управления цепями освещения, нагревательными цепями и различными малоиндуктивными нагрузками (категория применения АС-1). Все исполнения на ток нагрузки до 40 А имеют одну группу замыкающих или размыкающих дополнительных контактов. Исполнения на ток нагрузки свыше 40 А - две группы (замыкающую и размыкающую). Область применения малогабаритных контакторов серии КМИ - управление вентиляторами, насосами, тепловыми завесами, печами, кран-балками, станками, освещением, в системах автоматического ввода резерва (АВР). По своим конструктивным и техническим характеристикам контакторы малогабаритные серии КМИ соответствуют требованиям международных и российских стандартов ГОСТ Р 50030.4.1-2002 (МЭК 60947-4-1- | 1588.2 | 1429.38
00-00052373 | KKM11-009-230-01 | IEK | Контактор малогабаритный переменного тока общепромышленного применения КМИ на ток нагрузки от 9 до 95 А предназначены для пуска, остановки и реверсирования асинхронных электродвигателей с короткозамкнутым ротором на напряжение до 660 В (категория применения АС-3), а также для дистанционного управления цепями освещения, нагревательными цепями и различными малоиндуктивными нагрузками (категория применения АС-1). Все исполнения на ток нагрузки до 40 А имеют одну группу замыкающих или размыкающих дополнительных контактов. Исполнения на ток нагрузки свыше 40 А - две группы (замыкающую и размыкающую). Область применения малогабаритных контакторов серии КМИ - управление вентиляторами, насосами, тепловыми завесами, печами, кран-балками, станками, освещением, в системах автоматического ввода резерва (АВР). По своим конструктивным и техническим характеристикам контакторы малогабаритные серии КМИ соответствуют требованиям международных и российских стандартов ГОСТ Р 50030.4.1-2002 (МЭК 60947-4-1- | 1188.87 | 1069.98
00-00052375 | KKM11-009-400-01 | IEK | Контактор малогабаритный переменного тока общепромышленного применения КМИ на ток нагрузки от 9 до 95 А предназначены для пуска, остановки и реверсирования асинхронных электродвигателей с короткозамкнутым ротором на напряжение до 660 В (категория применения АС-3), а также для дистанционного управления цепями освещения, нагревательными цепями и различными малоиндуктивными нагрузками (категория применения АС-1). Все исполнения на ток нагрузки до 40 А имеют одну группу замыкающих или размыкающих дополнительных контактов. Исполнения на ток нагрузки свыше 40 А - две группы (замыкающую и размыкающую). Область применения малогабаритных контакторов серии КМИ - управление вентиляторами, насосами, тепловыми завесами, печами, кран-балками, станками, освещением, в системах автоматического ввода резерва (АВР). По своим конструктивным и техническим характеристикам контакторы малогабаритные серии КМИ соответствуют требованиям международных и российских стандартов ГОСТ Р 50030.4.1-2002 (МЭК 60947-4-1- | 1592.19 | 1432.97
00-00052380 | KKM11-012-110-10 | IEK | Контактор малогабаритный переменного тока общепромышленного применения КМИ на ток нагрузки от 9 до 95 А предназначены для пуска, остановки и реверсирования асинхронных электродвигателей с короткозамкнутым ротором на напряжение до 660 В (категория применения АС-3), а также для дистанционного управления цепями освещения, нагревательными цепями и различными малоиндуктивными нагрузками (категория применения АС-1). Все исполнения на ток нагрузки до 40 А имеют одну группу замыкающих или размыкающих дополнительных контактов. Исполнения на ток нагрузки свыше 40 А - две группы (замыкающую и размыкающую). Область применения малогабаритных контакторов серии КМИ - управление вентиляторами, насосами, тепловыми завесами, печами, кран-балками, станками, освещением, в системах автоматического ввода резерва (АВР). По своим конструктивным и техническим характеристикам контакторы малогабаритные серии КМИ соответствуют требованиям международных и российских стандартов ГОСТ Р 50030.4.1-2002 (МЭК 60947-4-1- | 1753.57 | 1578.21
00-00033783 | KKM11-012-230-10 | IEK | Контактор малогабаритный переменного тока общепромышленного применения КМИ на ток нагрузки от 9 до 95 А предназначены для пуска, остановки и реверсирования асинхронных электродвигателей с короткозамкнутым ротором на напряжение до 660 В (категория применения АС-3), а также для дистанционного управления цепями освещения, нагревательными цепями и различными малоиндуктивными нагрузками (категория применения АС-1). Все исполнения на ток нагрузки до 40 А имеют одну группу замыкающих или размыкающих дополнительных контактов. Исполнения на ток нагрузки свыше 40 А - две группы (замыкающую и размыкающую). Область применения малогабаритных контакторов серии КМИ - управление вентиляторами, насосами, тепловыми завесами, печами, кран-балками, станками, освещением, в системах автоматического ввода резерва (АВР). По своим конструктивным и техническим характеристикам контакторы малогабаритные серии КМИ соответствуют требованиям международных и российских стандартов ГОСТ Р 50030.4.1-2002 (МЭК 60947-4-1- | 1137.12 | 1023.41
00-00052377 | KKM11-012-024-10 | IEK | Контактор малогабаритный переменного тока общепромышленного применения КМИ на ток нагрузки от 9 до 95 А предназначены для пуска, остановки и реверсирования асинхронных электродвигателей с короткозамкнутым ротором на напряжение до 660 В (категория применения АС-3), а также для дистанционного управления цепями освещения, нагревательными цепями и различными малоиндуктивными нагрузками (категория применения АС-1). Все исполнения на ток нагрузки до 40 А имеют одну группу замыкающих или размыкающих дополнительных контактов. Исполнения на ток нагрузки свыше 40 А - две группы (замыкающую и размыкающую). Область применения малогабаритных контакторов серии КМИ - управление вентиляторами, насосами, тепловыми завесами, печами, кран-балками, станками, освещением, в системах автоматического ввода резерва (АВР). По своим конструктивным и техническим характеристикам контакторы малогабаритные серии КМИ соответствуют требованиям международных и российских стандартов ГОСТ Р 50030.4.1-2002 (МЭК 60947-4-1- | 1730.05 | 1557.05
00-00052378 | KKM11-012-036-10 | IEK | Контактор малогабаритный переменного тока общепромышленного применения КМИ на ток нагрузки от 9 до 95 А предназначены для пуска, остановки и реверсирования асинхронных электродвигателей с короткозамкнутым ротором на напряжение до 660 В (категория применения АС-3), а также для дистанционного управления цепями освещения, нагревательными цепями и различными малоиндуктивными нагрузками (категория применения АС-1). Все исполнения на ток нагрузки до 40 А имеют одну группу замыкающих или размыкающих дополнительных контактов. Исполнения на ток нагрузки свыше 40 А - две группы (замыкающую и размыкающую). Область применения малогабаритных контакторов серии КМИ - управление вентиляторами, насосами, тепловыми завесами, печами, кран-балками, станками, освещением, в системах автоматического ввода резерва (АВР). По своим конструктивным и техническим характеристикам контакторы малогабаритные серии КМИ соответствуют требованиям международных и российских стандартов ГОСТ Р 50030.4.1-2002 (МЭК 60947-4-1- | 1826.18 | 1643.56
00-00052383 | KKM11-012-400-10 | IEK | Контактор малогабаритный переменного тока общепромышленного применения КМИ на ток нагрузки от 9 до 95 А предназначены для пуска, остановки и реверсирования асинхронных электродвигателей с короткозамкнутым ротором на напряжение до 660 В (категория применения АС-3), а также для дистанционного управления цепями освещения, нагревательными цепями и различными малоиндуктивными нагрузками (категория применения АС-1). Все исполнения на ток нагрузки до 40 А имеют одну группу замыкающих или размыкающих дополнительных контактов. Исполнения на ток нагрузки свыше 40 А - две группы (замыкающую и размыкающую). Область применения малогабаритных контакторов серии КМИ - управление вентиляторами, насосами, тепловыми завесами, печами, кран-балками, станками, освещением, в системах автоматического ввода резерва (АВР). По своим конструктивным и техническим характеристикам контакторы малогабаритные серии КМИ соответствуют требованиям международных и российских стандартов ГОСТ Р 50030.4.1-2002 (МЭК 60947-4-1- | 1259.15 | 1133.24
00-00052379 | KKM11-012-110-01 | IEK | Контактор малогабаритный переменного тока общепромышленного применения КМИ на ток нагрузки от 9 до 95 А предназначены для пуска, остановки и реверсирования асинхронных электродвигателей с короткозамкнутым ротором на напряжение до 660 В (категория применения АС-3), а также для дистанционного управления цепями освещения, нагревательными цепями и различными малоиндуктивными нагрузками (категория применения АС-1). Все исполнения на ток нагрузки до 40 А имеют одну группу замыкающих или размыкающих дополнительных контактов. Исполнения на ток нагрузки свыше 40 А - две группы (замыкающую и размыкающую). Область применения малогабаритных контакторов серии КМИ - управление вентиляторами, насосами, тепловыми завесами, печами, кран-балками, станками, освещением, в системах автоматического ввода резерва (АВР). По своим конструктивным и техническим характеристикам контакторы малогабаритные серии КМИ соответствуют требованиям международных и российских стандартов ГОСТ Р 50030.4.1-2002 (МЭК 60947-4-1- | 1688.59 | 1519.73
00-00052381 | KKM11-012-230-01 | IEK | Контактор малогабаритный переменного тока общепромышленного применения КМИ на ток нагрузки от 9 до 95 А предназначены для пуска, остановки и реверсирования асинхронных электродвигателей с короткозамкнутым ротором на напряжение до 660 В (категория применения АС-3), а также для дистанционного управления цепями освещения, нагревательными цепями и различными малоиндуктивными нагрузками (категория применения АС-1). Все исполнения на ток нагрузки до 40 А имеют одну группу замыкающих или размыкающих дополнительных контактов. Исполнения на ток нагрузки свыше 40 А - две группы (замыкающую и размыкающую). Область применения малогабаритных контакторов серии КМИ - управление вентиляторами, насосами, тепловыми завесами, печами, кран-балками, станками, освещением, в системах автоматического ввода резерва (АВР). По своим конструктивным и техническим характеристикам контакторы малогабаритные серии КМИ соответствуют требованиям международных и российских стандартов ГОСТ Р 50030.4.1-2002 (МЭК 60947-4-1- | 1311.88 | 1180.69
00-00052382 | KKM11-012-400-01 | IEK | Контактор малогабаритный переменного тока общепромышленного применения КМИ на ток нагрузки от 9 до 95 А предназначены для пуска, остановки и реверсирования асинхронных электродвигателей с короткозамкнутым ротором на напряжение до 660 В (категория применения АС-3), а также для дистанционного управления цепями освещения, нагревательными цепями и различными малоиндуктивными нагрузками (категория применения АС-1). Все исполнения на ток нагрузки до 40 А имеют одну группу замыкающих или размыкающих дополнительных контактов. Исполнения на ток нагрузки свыше 40 А - две группы (замыкающую и размыкающую). Область применения малогабаритных контакторов серии КМИ - управление вентиляторами, насосами, тепловыми завесами, печами, кран-балками, станками, освещением, в системах автоматического ввода резерва (АВР). По своим конструктивным и техническим характеристикам контакторы малогабаритные серии КМИ соответствуют требованиям международных и российских стандартов ГОСТ Р 50030.4.1-2002 (МЭК 60947-4-1- | 1729.26 | 1556.33
00-00052387 | KKM11-018-110-10 | IEK | Контактор малогабаритный переменного тока общепромышленного применения КМИ на ток нагрузки от 9 до 95 А предназначены для пуска, остановки и реверсирования асинхронных электродвигателей с короткозамкнутым ротором на напряжение до 660 В (категория применения АС-3), а также для дистанционного управления цепями освещения, нагревательными цепями и различными малоиндуктивными нагрузками (категория применения АС-1). Все исполнения на ток нагрузки до 40 А имеют одну группу замыкающих или размыкающих дополнительных контактов. Исполнения на ток нагрузки свыше 40 А - две группы (замыкающую и размыкающую). Область применения малогабаритных контакторов серии КМИ - управление вентиляторами, насосами, тепловыми завесами, печами, кран-балками, станками, освещением, в системах автоматического ввода резерва (АВР). По своим конструктивным и техническим характеристикам контакторы малогабаритные серии КМИ соответствуют требованиям международных и российских стандартов ГОСТ Р 50030.4.1-2002 (МЭК 60947-4-1- | 2093.67 | 1884.3
00-00027954 | KKM11-018-230-10 | IEK | Контактор малогабаритный переменного тока общепромышленного применения КМИ на ток нагрузки от 9 до 95 А предназначены для пуска, остановки и реверсирования асинхронных электродвигателей с короткозамкнутым ротором на напряжение до 660 В (категория применения АС-3), а также для дистанционного управления цепями освещения, нагревательными цепями и различными малоиндуктивными нагрузками (категория применения АС-1). Все исполнения на ток нагрузки до 40 А имеют одну группу замыкающих или размыкающих дополнительных контактов. Исполнения на ток нагрузки свыше 40 А - две группы (замыкающую и размыкающую). Область применения малогабаритных контакторов серии КМИ - управление вентиляторами, насосами, тепловыми завесами, печами, кран-балками, станками, освещением, в системах автоматического ввода резерва (АВР). По своим конструктивным и техническим характеристикам контакторы малогабаритные серии КМИ соответствуют требованиям международных и российских стандартов ГОСТ Р 50030.4.1-2002 (МЭК 60947-4-1- | 1328.12 | 1195.31
00-00052384 | KKM11-018-024-10 | IEK | Контактор малогабаритный переменного тока общепромышленного применения КМИ на ток нагрузки от 9 до 95 А предназначены для пуска, остановки и реверсирования асинхронных электродвигателей с короткозамкнутым ротором на напряжение до 660 В (категория применения АС-3), а также для дистанционного управления цепями освещения, нагревательными цепями и различными малоиндуктивными нагрузками (категория применения АС-1). Все исполнения на ток нагрузки до 40 А имеют одну группу замыкающих или размыкающих дополнительных контактов. Исполнения на ток нагрузки свыше 40 А - две группы (замыкающую и размыкающую). Область применения малогабаритных контакторов серии КМИ - управление вентиляторами, насосами, тепловыми завесами, печами, кран-балками, станками, освещением, в системах автоматического ввода резерва (АВР). По своим конструктивным и техническим характеристикам контакторы малогабаритные серии КМИ соответствуют требованиям международных и российских стандартов ГОСТ Р 50030.4.1-2002 (МЭК 60947-4-1- | 1483.26 | 1334.93
00-00052385 | KKM11-018-036-10 | IEK | Контактор малогабаритный переменного тока общепромышленного применения КМИ на ток нагрузки от 9 до 95 А предназначены для пуска, остановки и реверсирования асинхронных электродвигателей с короткозамкнутым ротором на напряжение до 660 В (категория применения АС-3), а также для дистанционного управления цепями освещения, нагревательными цепями и различными малоиндуктивными нагрузками (категория применения АС-1). Все исполнения на ток нагрузки до 40 А имеют одну группу замыкающих или размыкающих дополнительных контактов. Исполнения на ток нагрузки свыше 40 А - две группы (замыкающую и размыкающую). Область применения малогабаритных контакторов серии КМИ - управление вентиляторами, насосами, тепловыми завесами, печами, кран-балками, станками, освещением, в системах автоматического ввода резерва (АВР). По своим конструктивным и техническим характеристикам контакторы малогабаритные серии КМИ соответствуют требованиям международных и российских стандартов ГОСТ Р 50030.4.1-2002 (МЭК 60947-4-1- | 1907.86 | 1717.07
00-00052390 | KKM11-018-400-10 | IEK | Контактор малогабаритный переменного тока общепромышленного применения КМИ на ток нагрузки от 9 до 95 А предназначены для пуска, остановки и реверсирования асинхронных электродвигателей с короткозамкнутым ротором на напряжение до 660 В (категория применения АС-3), а также для дистанционного управления цепями освещения, нагревательными цепями и различными малоиндуктивными нагрузками (категория применения АС-1). Все исполнения на ток нагрузки до 40 А имеют одну группу замыкающих или размыкающих дополнительных контактов. Исполнения на ток нагрузки свыше 40 А - две группы (замыкающую и размыкающую). Область применения малогабаритных контакторов серии КМИ - управление вентиляторами, насосами, тепловыми завесами, печами, кран-балками, станками, освещением, в системах автоматического ввода резерва (АВР). По своим конструктивным и техническим характеристикам контакторы малогабаритные серии КМИ соответствуют требованиям международных и российских стандартов ГОСТ Р 50030.4.1-2002 (МЭК 60947-4-1- | 1385.74 | 1247.17
00-00052386 | KKM11-018-110-01 | IEK | Контактор малогабаритный переменного тока общепромышленного применения КМИ на ток нагрузки от 9 до 95 А предназначены для пуска, остановки и реверсирования асинхронных электродвигателей с короткозамкнутым ротором на напряжение до 660 В (категория применения АС-3), а также для дистанционного управления цепями освещения, нагревательными цепями и различными малоиндуктивными нагрузками (категория применения АС-1). Все исполнения на ток нагрузки до 40 А имеют одну группу замыкающих или размыкающих дополнительных контактов. Исполнения на ток нагрузки свыше 40 А - две группы (замыкающую и размыкающую). Область применения малогабаритных контакторов серии КМИ - управление вентиляторами, насосами, тепловыми завесами, печами, кран-балками, станками, освещением, в системах автоматического ввода резерва (АВР). По своим конструктивным и техническим характеристикам контакторы малогабаритные серии КМИ соответствуют требованиям международных и российских стандартов ГОСТ Р 50030.4.1-2002 (МЭК 60947-4-1- | 2098.97 | 1889.07
00-00052388 | KKM11-018-230-01 | IEK | Контактор малогабаритный переменного тока общепромышленного применения КМИ на ток нагрузки от 9 до 95 А предназначены для пуска, остановки и реверсирования асинхронных электродвигателей с короткозамкнутым ротором на напряжение до 660 В (категория применения АС-3), а также для дистанционного управления цепями освещения, нагревательными цепями и различными малоиндуктивными нагрузками (категория применения АС-1). Все исполнения на ток нагрузки до 40 А имеют одну группу замыкающих или размыкающих дополнительных контактов. Исполнения на ток нагрузки свыше 40 А - две группы (замыкающую и размыкающую). Область применения малогабаритных контакторов серии КМИ - управление вентиляторами, насосами, тепловыми завесами, печами, кран-балками, станками, освещением, в системах автоматического ввода резерва (АВР). По своим конструктивным и техническим характеристикам контакторы малогабаритные серии КМИ соответствуют требованиям международных и российских стандартов ГОСТ Р 50030.4.1-2002 (МЭК 60947-4-1- | 1579.52 | 1421.57
00-00052389 | KKM11-018-400-01 | IEK | Контактор малогабаритный переменного тока общепромышленного применения КМИ на ток нагрузки от 9 до 95 А предназначены для пуска, остановки и реверсирования асинхронных электродвигателей с короткозамкнутым ротором на напряжение до 660 В (категория применения АС-3), а также для дистанционного управления цепями освещения, нагревательными цепями и различными малоиндуктивными нагрузками (категория применения АС-1). Все исполнения на ток нагрузки до 40 А имеют одну группу замыкающих или размыкающих дополнительных контактов. Исполнения на ток нагрузки свыше 40 А - две группы (замыкающую и размыкающую). Область применения малогабаритных контакторов серии КМИ - управление вентиляторами, насосами, тепловыми завесами, печами, кран-балками, станками, освещением, в системах автоматического ввода резерва (АВР). По своим конструктивным и техническим характеристикам контакторы малогабаритные серии КМИ соответствуют требованиям международных и российских стандартов ГОСТ Р 50030.4.1-2002 (МЭК 60947-4-1- | 2011.54 | 1810.39
00-00052395 | KKM21-025-110-10 | IEK | Контактор малогабаритный переменного тока общепромышленного применения КМИ на ток нагрузки от 9 до 95 А предназначены для пуска, остановки и реверсирования асинхронных электродвигателей с короткозамкнутым ротором на напряжение до 660 В (категория применения АС-3), а также для дистанционного управления цепями освещения, нагревательными цепями и различными малоиндуктивными нагрузками (категория применения АС-1). Все исполнения на ток нагрузки до 40 А имеют одну группу замыкающих или размыкающих дополнительных контактов. Исполнения на ток нагрузки свыше 40 А - две группы (замыкающую и размыкающую). Область применения малогабаритных контакторов серии КМИ - управление вентиляторами, насосами, тепловыми завесами, печами, кран-балками, станками, освещением, в системах автоматического ввода резерва (АВР). По своим конструктивным и техническим характеристикам контакторы малогабаритные серии КМИ соответствуют требованиям международных и российских стандартов ГОСТ Р 50030.4.1-2002 (МЭК 60947-4-1- | 2628.58 | 2365.72
03-00010315 | KKM21-025-230-10 | IEK | Контактор малогабаритный переменного тока общепромышленного применения КМИ на ток нагрузки от 9 до 95 А предназначены для пуска, остановки и реверсирования асинхронных электродвигателей с короткозамкнутым ротором на напряжение до 660 В (категория применения АС-3), а также для дистанционного управления цепями освещения, нагревательными цепями и различными малоиндуктивными нагрузками (категория применения АС-1). Все исполнения на ток нагрузки до 40 А имеют одну группу замыкающих или размыкающих дополнительных контактов. Исполнения на ток нагрузки свыше 40 А - две группы (замыкающую и размыкающую). Область применения малогабаритных контакторов серии КМИ - управление вентиляторами, насосами, тепловыми завесами, печами, кран-балками, станками, освещением, в системах автоматического ввода резерва (АВР). По своим конструктивным и техническим характеристикам контакторы малогабаритные серии КМИ соответствуют требованиям международных и российских стандартов ГОСТ Р 50030.4.1-2002 (МЭК 60947-4-1- | 1730.62 | 1557.56
00-00052392 | KKM21-025-024-10 | IEK | Контактор малогабаритный переменного тока общепромышленного применения КМИ на ток нагрузки от 9 до 95 А предназначены для пуска, остановки и реверсирования асинхронных электродвигателей с короткозамкнутым ротором на напряжение до 660 В (категория применения АС-3), а также для дистанционного управления цепями освещения, нагревательными цепями и различными малоиндуктивными нагрузками (категория применения АС-1). Все исполнения на ток нагрузки до 40 А имеют одну группу замыкающих или размыкающих дополнительных контактов. Исполнения на ток нагрузки свыше 40 А - две группы (замыкающую и размыкающую). Область применения малогабаритных контакторов серии КМИ - управление вентиляторами, насосами, тепловыми завесами, печами, кран-балками, станками, освещением, в системах автоматического ввода резерва (АВР). По своим конструктивным и техническим характеристикам контакторы малогабаритные серии КМИ соответствуют требованиям международных и российских стандартов ГОСТ Р 50030.4.1-2002 (МЭК 60947-4-1- | 1929.32 | 1736.39
00-00052393 | KKM21-025-036-10 | IEK | Контактор малогабаритный переменного тока общепромышленного применения КМИ на ток нагрузки от 9 до 95 А предназначены для пуска, остановки и реверсирования асинхронных электродвигателей с короткозамкнутым ротором на напряжение до 660 В (категория применения АС-3), а также для дистанционного управления цепями освещения, нагревательными цепями и различными малоиндуктивными нагрузками (категория применения АС-1). Все исполнения на ток нагрузки до 40 А имеют одну группу замыкающих или размыкающих дополнительных контактов. Исполнения на ток нагрузки свыше 40 А - две группы (замыкающую и размыкающую). Область применения малогабаритных контакторов серии КМИ - управление вентиляторами, насосами, тепловыми завесами, печами, кран-балками, станками, освещением, в системах автоматического ввода резерва (АВР). По своим конструктивным и техническим характеристикам контакторы малогабаритные серии КМИ соответствуют требованиям международных и российских стандартов ГОСТ Р 50030.4.1-2002 (МЭК 60947-4-1- | 2552.4 | 2297.16
00-00052398 | KKM21-025-400-10 | IEK | Контактор малогабаритный переменного тока общепромышленного применения КМИ на ток нагрузки от 9 до 95 А предназначены для пуска, остановки и реверсирования асинхронных электродвигателей с короткозамкнутым ротором на напряжение до 660 В (категория применения АС-3), а также для дистанционного управления цепями освещения, нагревательными цепями и различными малоиндуктивными нагрузками (категория применения АС-1). Все исполнения на ток нагрузки до 40 А имеют одну группу замыкающих или размыкающих дополнительных контактов. Исполнения на ток нагрузки свыше 40 А - две группы (замыкающую и размыкающую). Область применения малогабаритных контакторов серии КМИ - управление вентиляторами, насосами, тепловыми завесами, печами, кран-балками, станками, освещением, в системах автоматического ввода резерва (АВР). По своим конструктивным и техническим характеристикам контакторы малогабаритные серии КМИ соответствуют требованиям международных и российских стандартов ГОСТ Р 50030.4.1-2002 (МЭК 60947-4-1- | 1744.42 | 1569.98
00-00052394 | KKM21-025-110-01 | IEK | Контактор малогабаритный переменного тока общепромышленного применения КМИ на ток нагрузки от 9 до 95 А предназначены для пуска, остановки и реверсирования асинхронных электродвигателей с короткозамкнутым ротором на напряжение до 660 В (категория применения АС-3), а также для дистанционного управления цепями освещения, нагревательными цепями и различными малоиндуктивными нагрузками (категория применения АС-1). Все исполнения на ток нагрузки до 40 А имеют одну группу замыкающих или размыкающих дополнительных контактов. Исполнения на ток нагрузки свыше 40 А - две группы (замыкающую и размыкающую). Область применения малогабаритных контакторов серии КМИ - управление вентиляторами, насосами, тепловыми завесами, печами, кран-балками, станками, освещением, в системах автоматического ввода резерва (АВР). По своим конструктивным и техническим характеристикам контакторы малогабаритные серии КМИ соответствуют требованиям международных и российских стандартов ГОСТ Р 50030.4.1-2002 (МЭК 60947-4-1- | 2677.19 | 2409.47
00-00052396 | KKM21-025-230-01 | IEK | Контактор малогабаритный переменного тока общепромышленного применения КМИ на ток нагрузки от 9 до 95 А предназначены для пуска, остановки и реверсирования асинхронных электродвигателей с короткозамкнутым ротором на напряжение до 660 В (категория применения АС-3), а также для дистанционного управления цепями освещения, нагревательными цепями и различными малоиндуктивными нагрузками (категория применения АС-1). Все исполнения на ток нагрузки до 40 А имеют одну группу замыкающих или размыкающих дополнительных контактов. Исполнения на ток нагрузки свыше 40 А - две группы (замыкающую и размыкающую). Область применения малогабаритных контакторов серии КМИ - управление вентиляторами, насосами, тепловыми завесами, печами, кран-балками, станками, освещением, в системах автоматического ввода резерва (АВР). По своим конструктивным и техническим характеристикам контакторы малогабаритные серии КМИ соответствуют требованиям международных и российских стандартов ГОСТ Р 50030.4.1-2002 (МЭК 60947-4-1- | 1939.89 | 1745.9
00-00052397 | KKM21-025-400-01 | IEK | Контактор малогабаритный переменного тока общепромышленного применения КМИ на ток нагрузки от 9 до 95 А предназначены для пуска, остановки и реверсирования асинхронных электродвигателей с короткозамкнутым ротором на напряжение до 660 В (категория применения АС-3), а также для дистанционного управления цепями освещения, нагревательными цепями и различными малоиндуктивными нагрузками (категория применения АС-1). Все исполнения на ток нагрузки до 40 А имеют одну группу замыкающих или размыкающих дополнительных контактов. Исполнения на ток нагрузки свыше 40 А - две группы (замыкающую и размыкающую). Область применения малогабаритных контакторов серии КМИ - управление вентиляторами, насосами, тепловыми завесами, печами, кран-балками, станками, освещением, в системах автоматического ввода резерва (АВР). По своим конструктивным и техническим характеристикам контакторы малогабаритные серии КМИ соответствуют требованиям международных и российских стандартов ГОСТ Р 50030.4.1-2002 (МЭК 60947-4-1- | 2224.46 | 2002.01
00-00052402 | KKM21-032-110-10 | IEK | Контактор малогабаритный переменного тока общепромышленного применения КМИ на ток нагрузки от 9 до 95 А предназначены для пуска, остановки и реверсирования асинхронных электродвигателей с короткозамкнутым ротором на напряжение до 660 В (категория применения АС-3), а также для дистанционного управления цепями освещения, нагревательными цепями и различными малоиндуктивными нагрузками (категория применения АС-1). Все исполнения на ток нагрузки до 40 А имеют одну группу замыкающих или размыкающих дополнительных контактов. Исполнения на ток нагрузки свыше 40 А - две группы (замыкающую и размыкающую). Область применения малогабаритных контакторов серии КМИ - управление вентиляторами, насосами, тепловыми завесами, печами, кран-балками, станками, освещением, в системах автоматического ввода резерва (АВР). По своим конструктивным и техническим характеристикам контакторы малогабаритные серии КМИ соответствуют требованиям международных и российских стандартов ГОСТ Р 50030.4.1-2002 (МЭК 60947-4-1- | 3080.18 | 2772.16
03-00010316 | KKM21-032-230-10 | IEK | Контактор малогабаритный переменного тока общепромышленного применения КМИ на ток нагрузки от 9 до 95 А предназначены для пуска, остановки и реверсирования асинхронных электродвигателей с короткозамкнутым ротором на напряжение до 660 В (категория применения АС-3), а также для дистанционного управления цепями освещения, нагревательными цепями и различными малоиндуктивными нагрузками (категория применения АС-1). Все исполнения на ток нагрузки до 40 А имеют одну группу замыкающих или размыкающих дополнительных контактов. Исполнения на ток нагрузки свыше 40 А - две группы (замыкающую и размыкающую). Область применения малогабаритных контакторов серии КМИ - управление вентиляторами, насосами, тепловыми завесами, печами, кран-балками, станками, освещением, в системах автоматического ввода резерва (АВР). По своим конструктивным и техническим характеристикам контакторы малогабаритные серии КМИ соответствуют требованиям международных и российских стандартов ГОСТ Р 50030.4.1-2002 (МЭК 60947-4-1- | 1945.92 | 1751.33
00-00052399 | KKM21-032-024-10 | IEK | Контактор КМИ-23210 32А 24В/АС3 1НО (KKM21-032-024-10) IEK | 2920.21 | 2628.19
00-00052400 | KKM21-032-036-10 | IEK | Контактор малогабаритный переменного тока общепромышленного применения КМИ на ток нагрузки от 9 до 95 А предназначены для пуска, остановки и реверсирования асинхронных электродвигателей с короткозамкнутым ротором на напряжение до 660 В (категория применения АС-3), а также для дистанционного управления цепями освещения, нагревательными цепями и различными малоиндуктивными нагрузками (категория применения АС-1). Все исполнения на ток нагрузки до 40 А имеют одну группу замыкающих или размыкающих дополнительных контактов. Исполнения на ток нагрузки свыше 40 А - две группы (замыкающую и размыкающую). Область применения малогабаритных контакторов серии КМИ - управление вентиляторами, насосами, тепловыми завесами, печами, кран-балками, станками, освещением, в системах автоматического ввода резерва (АВР). По своим конструктивным и техническим характеристикам контакторы малогабаритные серии КМИ соответствуют требованиям международных и российских стандартов ГОСТ Р 50030.4.1-2002 (МЭК 60947-4-1- | 3050.58 | 2745.52
00-00052405 | KKM21-032-400-10 | IEK | Контактор малогабаритный переменного тока общепромышленного применения КМИ на ток нагрузки от 9 до 95 А предназначены для пуска, остановки и реверсирования асинхронных электродвигателей с короткозамкнутым ротором на напряжение до 660 В (категория применения АС-3), а также для дистанционного управления цепями освещения, нагревательными цепями и различными малоиндуктивными нагрузками (категория применения АС-1). Все исполнения на ток нагрузки до 40 А имеют одну группу замыкающих или размыкающих дополнительных контактов. Исполнения на ток нагрузки свыше 40 А - две группы (замыкающую и размыкающую). Область применения малогабаритных контакторов серии КМИ - управление вентиляторами, насосами, тепловыми завесами, печами, кран-балками, станками, освещением, в системах автоматического ввода резерва (АВР). По своим конструктивным и техническим характеристикам контакторы малогабаритные серии КМИ соответствуют требованиям международных и российских стандартов ГОСТ Р 50030.4.1-2002 (МЭК 60947-4-1- | 2016.2 | 1814.58
00-00052401 | KKM21-032-110-01 | IEK | Контактор малогабаритный переменного тока общепромышленного применения КМИ на ток нагрузки от 9 до 95 А предназначены для пуска, остановки и реверсирования асинхронных электродвигателей с короткозамкнутым ротором на напряжение до 660 В (категория применения АС-3), а также для дистанционного управления цепями освещения, нагревательными цепями и различными малоиндуктивными нагрузками (категория применения АС-1). Все исполнения на ток нагрузки до 40 А имеют одну группу замыкающих или размыкающих дополнительных контактов. Исполнения на ток нагрузки свыше 40 А - две группы (замыкающую и размыкающую). Область применения малогабаритных контакторов серии КМИ - управление вентиляторами, насосами, тепловыми завесами, печами, кран-балками, станками, освещением, в системах автоматического ввода резерва (АВР). По своим конструктивным и техническим характеристикам контакторы малогабаритные серии КМИ соответствуют требованиям международных и российских стандартов ГОСТ Р 50030.4.1-2002 (МЭК 60947-4-1- | 3405.99 | 3065.39
00-00052403 | KKM21-032-230-01 | IEK | Контактор малогабаритный переменного тока общепромышленного применения КМИ на ток нагрузки от 9 до 95 А предназначены для пуска, остановки и реверсирования асинхронных электродвигателей с короткозамкнутым ротором на напряжение до 660 В (категория применения АС-3), а также для дистанционного управления цепями освещения, нагревательными цепями и различными малоиндуктивными нагрузками (категория применения АС-1). Все исполнения на ток нагрузки до 40 А имеют одну группу замыкающих или размыкающих дополнительных контактов. Исполнения на ток нагрузки свыше 40 А - две группы (замыкающую и размыкающую). Область применения малогабаритных контакторов серии КМИ - управление вентиляторами, насосами, тепловыми завесами, печами, кран-балками, станками, освещением, в системах автоматического ввода резерва (АВР). По своим конструктивным и техническим характеристикам контакторы малогабаритные серии КМИ соответствуют требованиям международных и российских стандартов ГОСТ Р 50030.4.1-2002 (МЭК 60947-4-1- | 2711.09 | 2439.98
00-00052391 | KKM21-024-110-01 | IEK | Контактор малогабаритный переменного тока общепромышленного применения КМИ на ток нагрузки от 9 до 95 А предназначены для пуска, остановки и реверсирования асинхронных электродвигателей с короткозамкнутым ротором на напряжение до 660 В (категория применения АС-3), а также для дистанционного управления цепями освещения, нагревательными цепями и различными малоиндуктивными нагрузками (категория применения АС-1). Все исполнения на ток нагрузки до 40 А имеют одну группу замыкающих или размыкающих дополнительных контактов. Исполнения на ток нагрузки свыше 40 А - две группы (замыкающую и размыкающую). Область применения малогабаритных контакторов серии КМИ - управление вентиляторами, насосами, тепловыми завесами, печами, кран-балками, станками, освещением, в системах автоматического ввода резерва (АВР). По своим конструктивным и техническим характеристикам контакторы малогабаритные серии КМИ соответствуют требованиям международных и российских стандартов ГОСТ Р 50030.4.1-2002 (МЭК 60947-4-1- | Уточняйте у менеджера | Уточняйте у менеджера
00-00052404 | KKM21-032-400-01 | IEK | Контактор малогабаритный переменного тока общепромышленного применения КМИ на ток нагрузки от 9 до 95 А предназначены для пуска, остановки и реверсирования асинхронных электродвигателей с короткозамкнутым ротором на напряжение до 660 В (категория применения АС-3), а также для дистанционного управления цепями освещения, нагревательными цепями и различными малоиндуктивными нагрузками (категория применения АС-1). Все исполнения на ток нагрузки до 40 А имеют одну группу замыкающих или размыкающих дополнительных контактов. Исполнения на ток нагрузки свыше 40 А - две группы (замыкающую и размыкающую). Область применения малогабаритных контакторов серии КМИ - управление вентиляторами, насосами, тепловыми завесами, печами, кран-балками, станками, освещением, в системах автоматического ввода резерва (АВР). По своим конструктивным и техническим характеристикам контакторы малогабаритные серии КМИ соответствуют требованиям международных и российских стандартов ГОСТ Р 50030.4.1-2002 (МЭК 60947-4-1- | 3445.07 | 3100.56
00-00052407 | KKM31-040-110-11 | IEK | Контактор малогабаритный переменного тока общепромышленного применения КМИ на ток нагрузки от 9 до 95 А предназначены для пуска, остановки и реверсирования асинхронных электродвигателей с короткозамкнутым ротором на напряжение до 660 В (категория применения АС-3), а также для дистанционного управления цепями освещения, нагревательными цепями и различными малоиндуктивными нагрузками (категория применения АС-1). Все исполнения на ток нагрузки до 40 А имеют одну группу замыкающих или размыкающих дополнительных контактов. Исполнения на ток нагрузки свыше 40 А - две группы (замыкающую и размыкающую). Область применения малогабаритных контакторов серии КМИ - управление вентиляторами, насосами, тепловыми завесами, печами, кран-балками, станками, освещением, в системах автоматического ввода резерва (АВР). По своим конструктивным и техническим характеристикам контакторы малогабаритные серии КМИ соответствуют требованиям международных и российских стандартов ГОСТ Р 50030.4.1-2002 (МЭК 60947-4-1- | 5728.21 | 5155.39
00-00052408 | KKM31-040-230-11 | IEK | Контактор малогабаритный переменного тока общепромышленного применения КМИ на ток нагрузки от 9 до 95 А предназначены для пуска, остановки и реверсирования асинхронных электродвигателей с короткозамкнутым ротором на напряжение до 660 В (категория применения АС-3), а также для дистанционного управления цепями освещения, нагревательными цепями и различными малоиндуктивными нагрузками (категория применения АС-1). Все исполнения на ток нагрузки до 40 А имеют одну группу замыкающих или размыкающих дополнительных контактов. Исполнения на ток нагрузки свыше 40 А - две группы (замыкающую и размыкающую). Область применения малогабаритных контакторов серии КМИ - управление вентиляторами, насосами, тепловыми завесами, печами, кран-балками, станками, освещением, в системах автоматического ввода резерва (АВР). По своим конструктивным и техническим характеристикам контакторы малогабаритные серии КМИ соответствуют требованиям международных и российских стандартов ГОСТ Р 50030.4.1-2002 (МЭК 60947-4-1- | 3573.64 | 3216.28
00-00052406 | KKM31-040-036-11 | IEK | Контактор малогабаритный переменного тока общепромышленного применения КМИ на ток нагрузки от 9 до 95 А предназначены для пуска, остановки и реверсирования асинхронных электродвигателей с короткозамкнутым ротором на напряжение до 660 В (категория применения АС-3), а также для дистанционного управления цепями освещения, нагревательными цепями и различными малоиндуктивными нагрузками (категория применения АС-1). Все исполнения на ток нагрузки до 40 А имеют одну группу замыкающих или размыкающих дополнительных контактов. Исполнения на ток нагрузки свыше 40 А - две группы (замыкающую и размыкающую). Область применения малогабаритных контакторов серии КМИ - управление вентиляторами, насосами, тепловыми завесами, печами, кран-балками, станками, освещением, в системах автоматического ввода резерва (АВР). По своим конструктивным и техническим характеристикам контакторы малогабаритные серии КМИ соответствуют требованиям международных и российских стандартов ГОСТ Р 50030.4.1-2002 (МЭК 60947-4-1- | 4956.23 | 4460.61
00-00052409 | KKM31-040-400-11 | IEK | Контактор малогабаритный переменного тока общепромышленного применения КМИ на ток нагрузки от 9 до 95 А предназначены для пуска, остановки и реверсирования асинхронных электродвигателей с короткозамкнутым ротором на напряжение до 660 В (категория применения АС-3), а также для дистанционного управления цепями освещения, нагревательными цепями и различными малоиндуктивными нагрузками (категория применения АС-1). Все исполнения на ток нагрузки до 40 А имеют одну группу замыкающих или размыкающих дополнительных контактов. Исполнения на ток нагрузки свыше 40 А - две группы (замыкающую и размыкающую). Область применения малогабаритных контакторов серии КМИ - управление вентиляторами, насосами, тепловыми завесами, печами, кран-балками, станками, освещением, в системах автоматического ввода резерва (АВР). По своим конструктивным и техническим характеристикам контакторы малогабаритные серии КМИ соответствуют требованиям международных и российских стандартов ГОСТ Р 50030.4.1-2002 (МЭК 60947-4-1- | 3625.94 | 3263.35
00-00052410 | KKM31-050-110-11 | IEK | Контактор малогабаритный переменного тока общепромышленного применения КМИ на ток нагрузки от 9 до 95 А предназначены для пуска, остановки и реверсирования асинхронных электродвигателей с короткозамкнутым ротором на напряжение до 660 В (категория применения АС-3), а также для дистанционного управления цепями освещения, нагревательными цепями и различными малоиндуктивными нагрузками (категория применения АС-1). Все исполнения на ток нагрузки до 40 А имеют одну группу замыкающих или размыкающих дополнительных контактов. Исполнения на ток нагрузки свыше 40 А - две группы (замыкающую и размыкающую). Область применения малогабаритных контакторов серии КМИ - управление вентиляторами, насосами, тепловыми завесами, печами, кран-балками, станками, освещением, в системах автоматического ввода резерва (АВР). По своим конструктивным и техническим характеристикам контакторы малогабаритные серии КМИ соответствуют требованиям международных и российских стандартов ГОСТ Р 50030.4.1-2002 (МЭК 60947-4-1- | 6720.93 | 6048.84
00-00028417 | KKM31-050-230-11 | IEK | Контактор малогабаритный переменного тока общепромышленного применения КМИ на ток нагрузки от 9 до 95 А предназначены для пуска, остановки и реверсирования асинхронных электродвигателей с короткозамкнутым ротором на напряжение до 660 В (категория применения АС-3), а также для дистанционного управления цепями освещения, нагревательными цепями и различными малоиндуктивными нагрузками (категория применения АС-1). Все исполнения на ток нагрузки до 40 А имеют одну группу замыкающих или размыкающих дополнительных контактов. Исполнения на ток нагрузки свыше 40 А - две группы (замыкающую и размыкающую). Область применения малогабаритных контакторов серии КМИ - управление вентиляторами, насосами, тепловыми завесами, печами, кран-балками, станками, освещением, в системах автоматического ввода резерва (АВР). По своим конструктивным и техническим характеристикам контакторы малогабаритные серии КМИ соответствуют требованиям международных и российских стандартов ГОСТ Р 50030.4.1-2002 (МЭК 60947-4-1- | 4462.68 | 4016.41
00-00052411 | KKM31-050-400-11 | IEK | Контактор малогабаритный переменного тока общепромышленного применения КМИ на ток нагрузки от 9 до 95 А предназначены для пуска, остановки и реверсирования асинхронных электродвигателей с короткозамкнутым ротором на напряжение до 660 В (категория применения АС-3), а также для дистанционного управления цепями освещения, нагревательными цепями и различными малоиндуктивными нагрузками (категория применения АС-1). Все исполнения на ток нагрузки до 40 А имеют одну группу замыкающих или размыкающих дополнительных контактов. Исполнения на ток нагрузки свыше 40 А - две группы (замыкающую и размыкающую). Область применения малогабаритных контакторов серии КМИ - управление вентиляторами, насосами, тепловыми завесами, печами, кран-балками, станками, освещением, в системах автоматического ввода резерва (АВР). По своим конструктивным и техническим характеристикам контакторы малогабаритные серии КМИ соответствуют требованиям международных и российских стандартов ГОСТ Р 50030.4.1-2002 (МЭК 60947-4-1- | 4953.09 | 4457.78
00-00052413 | KKM41-065-110-11 | IEK | Контактор малогабаритный переменного тока общепромышленного применения КМИ на ток нагрузки от 9 до 95 А предназначены для пуска, остановки и реверсирования асинхронных электродвигателей с короткозамкнутым ротором на напряжение до 660 В (категория применения АС-3), а также для дистанционного управления цепями освещения, нагревательными цепями и различными малоиндуктивными нагрузками (категория применения АС-1). Все исполнения на ток нагрузки до 40 А имеют одну группу замыкающих или размыкающих дополнительных контактов. Исполнения на ток нагрузки свыше 40 А - две группы (замыкающую и размыкающую). Область применения малогабаритных контакторов серии КМИ - управление вентиляторами, насосами, тепловыми завесами, печами, кран-балками, станками, освещением, в системах автоматического ввода резерва (АВР). По своим конструктивным и техническим характеристикам контакторы малогабаритные серии КМИ соответствуют требованиям международных и российских стандартов ГОСТ Р 50030.4.1-2002 (МЭК 60947-4-1- | 6188.86 | 5569.97
00-00052414 | KKM41-065-230-11 | IEK | Контактор малогабаритный переменного тока общепромышленного применения КМИ на ток нагрузки от 9 до 95 А предназначены для пуска, остановки и реверсирования асинхронных электродвигателей с короткозамкнутым ротором на напряжение до 660 В (категория применения АС-3), а также для дистанционного управления цепями освещения, нагревательными цепями и различными малоиндуктивными нагрузками (категория применения АС-1). Все исполнения на ток нагрузки до 40 А имеют одну группу замыкающих или размыкающих дополнительных контактов. Исполнения на ток нагрузки свыше 40 А - две группы (замыкающую и размыкающую). Область применения малогабаритных контакторов серии КМИ - управление вентиляторами, насосами, тепловыми завесами, печами, кран-балками, станками, освещением, в системах автоматического ввода резерва (АВР). По своим конструктивным и техническим характеристикам контакторы малогабаритные серии КМИ соответствуют требованиям международных и российских стандартов ГОСТ Р 50030.4.1-2002 (МЭК 60947-4-1- | 4560.51 | 4104.46
00-00052415 | KKM41-065-400-11 | IEK | Контактор малогабаритный переменного тока общепромышленного применения КМИ на ток нагрузки от 9 до 95 А предназначены для пуска, остановки и реверсирования асинхронных электродвигателей с короткозамкнутым ротором на напряжение до 660 В (категория применения АС-3), а также для дистанционного управления цепями освещения, нагревательными цепями и различными малоиндуктивными нагрузками (категория применения АС-1). Все исполнения на ток нагрузки до 40 А имеют одну группу замыкающих или размыкающих дополнительных контактов. Исполнения на ток нагрузки свыше 40 А - две группы (замыкающую и размыкающую). Область применения малогабаритных контакторов серии КМИ - управление вентиляторами, насосами, тепловыми завесами, печами, кран-балками, станками, освещением, в системах автоматического ввода резерва (АВР). По своим конструктивным и техническим характеристикам контакторы малогабаритные серии КМИ соответствуют требованиям международных и российских стандартов ГОСТ Р 50030.4.1-2002 (МЭК 60947-4-1- | 4703.6 | 4233.24
00-00052416 | KKM41-080-110-11 | IEK | Контактор малогабаритный переменного тока общепромышленного применения КМИ на ток нагрузки от 9 до 95 А предназначены для пуска, остановки и реверсирования асинхронных электродвигателей с короткозамкнутым ротором на напряжение до 660 В (категория применения АС-3), а также для дистанционного управления цепями освещения, нагревательными цепями и различными малоиндуктивными нагрузками (категория применения АС-1). Все исполнения на ток нагрузки до 40 А имеют одну группу замыкающих или размыкающих дополнительных контактов. Исполнения на ток нагрузки свыше 40 А - две группы (замыкающую и размыкающую). Область применения малогабаритных контакторов серии КМИ - управление вентиляторами, насосами, тепловыми завесами, печами, кран-балками, станками, освещением, в системах автоматического ввода резерва (АВР). По своим конструктивным и техническим характеристикам контакторы малогабаритные серии КМИ соответствуют требованиям международных и российских стандартов ГОСТ Р 50030.4.1-2002 (МЭК 60947-4-1- | 9793.35 | 8814.02
00-00028418 | KKM41-080-230-11 | IEK | Контактор малогабаритный переменного тока общепромышленного применения КМИ на ток нагрузки от 9 до 95 А предназначены для пуска, остановки и реверсирования асинхронных электродвигателей с короткозамкнутым ротором на напряжение до 660 В (категория применения АС-3), а также для дистанционного управления цепями освещения, нагревательными цепями и различными малоиндуктивными нагрузками (категория применения АС-1). Все исполнения на ток нагрузки до 40 А имеют одну группу замыкающих или размыкающих дополнительных контактов. Исполнения на ток нагрузки свыше 40 А - две группы (замыкающую и размыкающую). Область применения малогабаритных контакторов серии КМИ - управление вентиляторами, насосами, тепловыми завесами, печами, кран-балками, станками, освещением, в системах автоматического ввода резерва (АВР). По своим конструктивным и техническим характеристикам контакторы малогабаритные серии КМИ соответствуют требованиям международных и российских стандартов ГОСТ Р 50030.4.1-2002 (МЭК 60947-4-1- | 6301.59 | 5671.43
00-00052417 | KKM41-080-400-11 | IEK | Контактор малогабаритный переменного тока общепромышленного применения КМИ на ток нагрузки от 9 до 95 А предназначены для пуска, остановки и реверсирования асинхронных электродвигателей с короткозамкнутым ротором на напряжение до 660 В (категория применения АС-3), а также для дистанционного управления цепями освещения, нагревательными цепями и различными малоиндуктивными нагрузками (категория применения АС-1). Все исполнения на ток нагрузки до 40 А имеют одну группу замыкающих или размыкающих дополнительных контактов. Исполнения на ток нагрузки свыше 40 А - две группы (замыкающую и размыкающую). Область применения малогабаритных контакторов серии КМИ - управление вентиляторами, насосами, тепловыми завесами, печами, кран-балками, станками, освещением, в системах автоматического ввода резерва (АВР). По своим конструктивным и техническим характеристикам контакторы малогабаритные серии КМИ соответствуют требованиям международных и российских стандартов ГОСТ Р 50030.4.1-2002 (МЭК 60947-4-1- | 6929.76 | 6236.78
00-00052418 | KKM41-095-110-11 | IEK | Контактор малогабаритный переменного тока общепромышленного применения КМИ на ток нагрузки от 9 до 95 А предназначены для пуска, остановки и реверсирования асинхронных электродвигателей с короткозамкнутым ротором на напряжение до 660 В (категория применения АС-3), а также для дистанционного управления цепями освещения, нагревательными цепями и различными малоиндуктивными нагрузками (категория применения АС-1). Все исполнения на ток нагрузки до 40 А имеют одну группу замыкающих или размыкающих дополнительных контактов. Исполнения на ток нагрузки свыше 40 А - две группы (замыкающую и размыкающую). Область применения малогабаритных контакторов серии КМИ - управление вентиляторами, насосами, тепловыми завесами, печами, кран-балками, станками, освещением, в системах автоматического ввода резерва (АВР). По своим конструктивным и техническим характеристикам контакторы малогабаритные серии КМИ соответствуют требованиям международных и российских стандартов ГОСТ Р 50030.4.1-2002 (МЭК 60947-4-1- | 11369.3 | 10232.37
00-00052419 | KKM41-095-230-11 | IEK | Контактор малогабаритный переменного тока общепромышленного применения КМИ на ток нагрузки от 9 до 95 А предназначены для пуска, остановки и реверсирования асинхронных электродвигателей с короткозамкнутым ротором на напряжение до 660 В (категория применения АС-3), а также для дистанционного управления цепями освещения, нагревательными цепями и различными малоиндуктивными нагрузками (категория применения АС-1). Все исполнения на ток нагрузки до 40 А имеют одну группу замыкающих или размыкающих дополнительных контактов. Исполнения на ток нагрузки свыше 40 А - две группы (замыкающую и размыкающую). Область применения малогабаритных контакторов серии КМИ - управление вентиляторами, насосами, тепловыми завесами, печами, кран-балками, станками, освещением, в системах автоматического ввода резерва (АВР). По своим конструктивным и техническим характеристикам контакторы малогабаритные серии КМИ соответствуют требованиям международных и российских стандартов ГОСТ Р 50030.4.1-2002 (МЭК 60947-4-1- | 6250.23 | 5625.21
00-00052420 | KKM41-095-400-11 | IEK | Контактор малогабаритный переменного тока общепромышленного применения КМИ на ток нагрузки от 9 до 95 А предназначены для пуска, остановки и реверсирования асинхронных электродвигателей с короткозамкнутым ротором на напряжение до 660 В (категория применения АС-3), а также для дистанционного управления цепями освещения, нагревательными цепями и различными малоиндуктивными нагрузками (категория применения АС-1). Все исполнения на ток нагрузки до 40 А имеют одну группу замыкающих или размыкающих дополнительных контактов. Исполнения на ток нагрузки свыше 40 А - две группы (замыкающую и размыкающую). Область применения малогабаритных контакторов серии КМИ - управление вентиляторами, насосами, тепловыми завесами, печами, кран-балками, станками, освещением, в системах автоматического ввода резерва (АВР). По своим конструктивным и техническим характеристикам контакторы малогабаритные серии КМИ соответствуют требованиям международных и российских стандартов ГОСТ Р 50030.4.1-2002 (МЭК 60947-4-1- | 6345.2 | 5710.68
00-00052525 | KKM16-009-D001-220-00 | IEK | Контакторы КМИ в сборе с электротепловым реле в защитной оболочке являются комплектным устройством, состоящим из малогабаритного контактора КМИ, теплового реле РТИ, оболочки с сальниками и кнопок управления. Предназначены для дистанционного пуска непосредственным подключением к сети и остановки трехфазных асинхронных электродвигателей с короткозамкнутым ротором на напряжение переменного тока до 400 В, а также для защиты электродвигателей от перегрузок недопустимой продолжительности и сверхтоков, возникающих при обрыве одной из фаз. При применении контакторов КМИ 10910+КМИ 23211 используется пластиковая оболочка, контакторов КМИ 34012+КМИ 49512 - металлическая оболочка. | Уточняйте у менеджера | Уточняйте у менеджера
00-00052522 | KKM16-009-C016-220-00 | IEK | Контакторы КМИ в сборе с электротепловым реле в защитной оболочке являются комплектным устройством, состоящим из малогабаритного контактора КМИ, теплового реле РТИ, оболочки с сальниками и кнопок управления. Предназначены для дистанционного пуска непосредственным подключением к сети и остановки трехфазных асинхронных электродвигателей с короткозамкнутым ротором на напряжение переменного тока до 400 В, а также для защиты электродвигателей от перегрузок недопустимой продолжительности и сверхтоков, возникающих при обрыве одной из фаз. При применении контакторов КМИ 10910+КМИ 23211 используется пластиковая оболочка, контакторов КМИ 34012+КМИ 49512 - металлическая оболочка. | Уточняйте у менеджера | Уточняйте у менеджера
00-00052523 | KKM16-009-C025-220-00 | IEK | Контакторы КМИ в сборе с электротепловым реле в защитной оболочке являются комплектным устройством, состоящим из малогабаритного контактора КМИ, теплового реле РТИ, оболочки с сальниками и кнопок управления. Предназначены для дистанционного пуска непосредственным подключением к сети и остановки трехфазных асинхронных электродвигателей с короткозамкнутым ротором на напряжение переменного тока до 400 В, а также для защиты электродвигателей от перегрузок недопустимой продолжительности и сверхтоков, возникающих при обрыве одной из фаз. При применении контакторов КМИ 10910+КМИ 23211 используется пластиковая оболочка, контакторов КМИ 34012+КМИ 49512 - металлическая оболочка. | Уточняйте у менеджера | Уточняйте у менеджера
00-00052526 | KKM16-009-D004-220-00 | IEK | Контакторы КМИ в сборе с электротепловым реле в защитной оболочке являются комплектным устройством, состоящим из малогабаритного контактора КМИ, теплового реле РТИ, оболочки с сальниками и кнопок управления. Предназначены для дистанционного пуска непосредственным подключением к сети и остановки трехфазных асинхронных электродвигателей с короткозамкнутым ротором на напряжение переменного тока до 400 В, а также для защиты электродвигателей от перегрузок недопустимой продолжительности и сверхтоков, возникающих при обрыве одной из фаз. При применении контакторов КМИ 10910+КМИ 23211 используется пластиковая оболочка, контакторов КМИ 34012+КМИ 49512 - металлическая оболочка. | Уточняйте у менеджера | Уточняйте у менеджера
00-00052524 | KKM16-009-C063-220-00 | IEK | Контакторы КМИ в сборе с электротепловым реле в защитной оболочке являются комплектным устройством, состоящим из малогабаритного контактора КМИ, теплового реле РТИ, оболочки с сальниками и кнопок управления. Предназначены для дистанционного пуска непосредственным подключением к сети и остановки трехфазных асинхронных электродвигателей с короткозамкнутым ротором на напряжение переменного тока до 400 В, а также для защиты электродвигателей от перегрузок недопустимой продолжительности и сверхтоков, возникающих при обрыве одной из фаз. При применении контакторов КМИ 10910+КМИ 23211 используется пластиковая оболочка, контакторов КМИ 34012+КМИ 49512 - металлическая оболочка. | Уточняйте у менеджера | Уточняйте у менеджера
00-00052518 | KKM16-009-0001-220-00 | IEK | Контакторы КМИ в сборе с электротепловым реле в защитной оболочке являются комплектным устройством, состоящим из малогабаритного контактора КМИ, теплового реле РТИ, оболочки с сальниками и кнопок управления. Предназначены для дистанционного пуска непосредственным подключением к сети и остановки трехфазных асинхронных электродвигателей с короткозамкнутым ротором на напряжение переменного тока до 400 В, а также для защиты электродвигателей от перегрузок недопустимой продолжительности и сверхтоков, возникающих при обрыве одной из фаз. При применении контакторов КМИ 10910+КМИ 23211 используется пластиковая оболочка, контакторов КМИ 34012+КМИ 49512 - металлическая оболочка. | Уточняйте у менеджера | Уточняйте у менеджера
00-00052527 | KKM16-009-D016-220-00 | IEK | Контакторы КМИ в сборе с электротепловым реле в защитной оболочке являются комплектным устройством, состоящим из малогабаритного контактора КМИ, теплового реле РТИ, оболочки с сальниками и кнопок управления. Предназначены для дистанционного пуска непосредственным подключением к сети и остановки трехфазных асинхронных электродвигателей с короткозамкнутым ротором на напряжение переменного тока до 400 В, а также для защиты электродвигателей от перегрузок недопустимой продолжительности и сверхтоков, возникающих при обрыве одной из фаз. При применении контакторов КМИ 10910+КМИ 23211 используется пластиковая оболочка, контакторов КМИ 34012+КМИ 49512 - металлическая оболочка. | Уточняйте у менеджера | Уточняйте у менеджера
00-00052528 | KKM16-009-D025-220-00 | IEK | Контакторы КМИ в сборе с электротепловым реле в защитной оболочке являются комплектным устройством, состоящим из малогабаритного контактора КМИ, теплового реле РТИ, оболочки с сальниками и кнопок управления. Предназначены для дистанционного пуска непосредственным подключением к сети и остановки трехфазных асинхронных электродвигателей с короткозамкнутым ротором на напряжение переменного тока до 400 В, а также для защиты электродвигателей от перегрузок недопустимой продолжительности и сверхтоков, возникающих при обрыве одной из фаз. При применении контакторов КМИ 10910+КМИ 23211 используется пластиковая оболочка, контакторов КМИ 34012+КМИ 49512 - металлическая оболочка. | Уточняйте у менеджера | Уточняйте у менеджера
00-00052519 | KKM16-009-0004-220-00 | IEK | Контакторы КМИ в сборе с электротепловым реле в защитной оболочке являются комплектным устройством, состоящим из малогабаритного контактора КМИ, теплового реле РТИ, оболочки с сальниками и кнопок управления. Предназначены для дистанционного пуска непосредственным подключением к сети и остановки трехфазных асинхронных электродвигателей с короткозамкнутым ротором на напряжение переменного тока до 400 В, а также для защиты электродвигателей от перегрузок недопустимой продолжительности и сверхтоков, возникающих при обрыве одной из фаз. При применении контакторов КМИ 10910+КМИ 23211 используется пластиковая оболочка, контакторов КМИ 34012+КМИ 49512 - металлическая оболочка. | Уточняйте у менеджера | Уточняйте у менеджера
00-00052529 | KKM16-009-I-220-00 | IEK | Контакторы КМИ в сборе с электротепловым реле в защитной оболочке являются комплектным устройством, состоящим из малогабаритного контактора КМИ, теплового реле РТИ, оболочки с сальниками и кнопок управления. Предназначены для дистанционного пуска непосредственным подключением к сети и остановки трехфазных асинхронных электродвигателей с короткозамкнутым ротором на напряжение переменного тока до 400 В, а также для защиты электродвигателей от перегрузок недопустимой продолжительности и сверхтоков, возникающих при обрыве одной из фаз. При применении контакторов КМИ 10910+КМИ 23211 используется пластиковая оболочка, контакторов КМИ 34012+КМИ 49512 - металлическая оболочка. | 5073.38 | 4566.04
00-00052530 | KKM16-009-I-380-00 | IEK | Контакторы КМИ в сборе с электротепловым реле в защитной оболочке являются комплектным устройством, состоящим из малогабаритного контактора КМИ, теплового реле РТИ, оболочки с сальниками и кнопок управления. Предназначены для дистанционного пуска непосредственным подключением к сети и остановки трехфазных асинхронных электродвигателей с короткозамкнутым ротором на напряжение переменного тока до 400 В, а также для защиты электродвигателей от перегрузок недопустимой продолжительности и сверхтоков, возникающих при обрыве одной из фаз. При применении контакторов КМИ 10910+КМИ 23211 используется пластиковая оболочка, контакторов КМИ 34012+КМИ 49512 - металлическая оболочка. | 4833.45 | 4350.11
00-00052520 | KKM16-009-220-00 | IEK | Контакторы КМИ в сборе с электротепловым реле в защитной оболочке являются комплектным устройством, состоящим из малогабаритного контактора КМИ, теплового реле РТИ, оболочки с сальниками и кнопок управления. Предназначены для дистанционного пуска непосредственным подключением к сети и остановки трехфазных асинхронных электродвигателей с короткозамкнутым ротором на напряжение переменного тока до 400 В, а также для защиты электродвигателей от перегрузок недопустимой продолжительности и сверхтоков, возникающих при обрыве одной из фаз. При применении контакторов КМИ 10910+КМИ 23211 используется пластиковая оболочка, контакторов КМИ 34012+КМИ 49512 - металлическая оболочка. | 3896.22 | 3506.6
00-00052521 | KKM16-009-380-00 | IEK | Контакторы КМИ в сборе с электротепловым реле в защитной оболочке являются комплектным устройством, состоящим из малогабаритного контактора КМИ, теплового реле РТИ, оболочки с сальниками и кнопок управления. Предназначены для дистанционного пуска непосредственным подключением к сети и остановки трехфазных асинхронных электродвигателей с короткозамкнутым ротором на напряжение переменного тока до 400 В, а также для защиты электродвигателей от перегрузок недопустимой продолжительности и сверхтоков, возникающих при обрыве одной из фаз. При применении контакторов КМИ 10910+КМИ 23211 используется пластиковая оболочка, контакторов КМИ 34012+КМИ 49512 - металлическая оболочка. | 3903.3 | 3512.97
00-00052533 | KKM16-012-I-220-00 | IEK | Контакторы КМИ в сборе с электротепловым реле в защитной оболочке являются комплектным устройством, состоящим из малогабаритного контактора КМИ, теплового реле РТИ, оболочки с сальниками и кнопок управления. Предназначены для дистанционного пуска непосредственным подключением к сети и остановки трехфазных асинхронных электродвигателей с короткозамкнутым ротором на напряжение переменного тока до 400 В, а также для защиты электродвигателей от перегрузок недопустимой продолжительности и сверхтоков, возникающих при обрыве одной из фаз. При применении контакторов КМИ 10910+КМИ 23211 используется пластиковая оболочка, контакторов КМИ 34012+КМИ 49512 - металлическая оболочка. | 5603.85 | 5043.47
00-00052534 | KKM16-012-I-380-00 | IEK | Контакторы КМИ в сборе с электротепловым реле в защитной оболочке являются комплектным устройством, состоящим из малогабаритного контактора КМИ, теплового реле РТИ, оболочки с сальниками и кнопок управления. Предназначены для дистанционного пуска непосредственным подключением к сети и остановки трехфазных асинхронных электродвигателей с короткозамкнутым ротором на напряжение переменного тока до 400 В, а также для защиты электродвигателей от перегрузок недопустимой продолжительности и сверхтоков, возникающих при обрыве одной из фаз. При применении контакторов КМИ 10910+КМИ 23211 используется пластиковая оболочка, контакторов КМИ 34012+КМИ 49512 - металлическая оболочка. | 5394.47 | 4855.02
00-00052531 | KKM16-012-220-00 | IEK | Контакторы КМИ в сборе с электротепловым реле в защитной оболочке являются комплектным устройством, состоящим из малогабаритного контактора КМИ, теплового реле РТИ, оболочки с сальниками и кнопок управления. Предназначены для дистанционного пуска непосредственным подключением к сети и остановки трехфазных асинхронных электродвигателей с короткозамкнутым ротором на напряжение переменного тока до 400 В, а также для защиты электродвигателей от перегрузок недопустимой продолжительности и сверхтоков, возникающих при обрыве одной из фаз. При применении контакторов КМИ 10910+КМИ 23211 используется пластиковая оболочка, контакторов КМИ 34012+КМИ 49512 - металлическая оболочка. | 4707.26 | 4236.53
00-00052532 | KKM16-012-380-00 | IEK | Контакторы КМИ в сборе с электротепловым реле в защитной оболочке являются комплектным устройством, состоящим из малогабаритного контактора КМИ, теплового реле РТИ, оболочки с сальниками и кнопок управления. Предназначены для дистанционного пуска непосредственным подключением к сети и остановки трехфазных асинхронных электродвигателей с короткозамкнутым ротором на напряжение переменного тока до 400 В, а также для защиты электродвигателей от перегрузок недопустимой продолжительности и сверхтоков, возникающих при обрыве одной из фаз. При применении контакторов КМИ 10910+КМИ 23211 используется пластиковая оболочка, контакторов КМИ 34012+КМИ 49512 - металлическая оболочка. | 4449.47 | 4004.52
00-00052537 | KKM16-018-I-220-00 | IEK | Контакторы КМИ в сборе с электротепловым реле в защитной оболочке являются комплектным устройством, состоящим из малогабаритного контактора КМИ, теплового реле РТИ, оболочки с сальниками и кнопок управления. Предназначены для дистанционного пуска непосредственным подключением к сети и остановки трехфазных асинхронных электродвигателей с короткозамкнутым ротором на напряжение переменного тока до 400 В, а также для защиты электродвигателей от перегрузок недопустимой продолжительности и сверхтоков, возникающих при обрыве одной из фаз. При применении контакторов КМИ 10910+КМИ 23211 используется пластиковая оболочка, контакторов КМИ 34012+КМИ 49512 - металлическая оболочка. | 6076 | 5468.4
00-00052538 | KKM16-018-I-380-00 | IEK | Контакторы КМИ в сборе с электротепловым реле в защитной оболочке являются комплектным устройством, состоящим из малогабаритного контактора КМИ, теплового реле РТИ, оболочки с сальниками и кнопок управления. Предназначены для дистанционного пуска непосредственным подключением к сети и остановки трехфазных асинхронных электродвигателей с короткозамкнутым ротором на напряжение переменного тока до 400 В, а также для защиты электродвигателей от перегрузок недопустимой продолжительности и сверхтоков, возникающих при обрыве одной из фаз. При применении контакторов КМИ 10910+КМИ 23211 используется пластиковая оболочка, контакторов КМИ 34012+КМИ 49512 - металлическая оболочка. | 5513.18 | 4961.86
00-00052535 | KKM16-018-220-00 | IEK | Контакторы КМИ в сборе с электротепловым реле в защитной оболочке являются комплектным устройством, состоящим из малогабаритного контактора КМИ, теплового реле РТИ, оболочки с сальниками и кнопок управления. Предназначены для дистанционного пуска непосредственным подключением к сети и остановки трехфазных асинхронных электродвигателей с короткозамкнутым ротором на напряжение переменного тока до 400 В, а также для защиты электродвигателей от перегрузок недопустимой продолжительности и сверхтоков, возникающих при обрыве одной из фаз. При применении контакторов КМИ 10910+КМИ 23211 используется пластиковая оболочка, контакторов КМИ 34012+КМИ 49512 - металлическая оболочка. | 4666.46 | 4199.81
00-00052536 | KKM16-018-380-00 | IEK | Контакторы КМИ в сборе с электротепловым реле в защитной оболочке являются комплектным устройством, состоящим из малогабаритного контактора КМИ, теплового реле РТИ, оболочки с сальниками и кнопок управления. Предназначены для дистанционного пуска непосредственным подключением к сети и остановки трехфазных асинхронных электродвигателей с короткозамкнутым ротором на напряжение переменного тока до 400 В, а также для защиты электродвигателей от перегрузок недопустимой продолжительности и сверхтоков, возникающих при обрыве одной из фаз. При применении контакторов КМИ 10910+КМИ 23211 используется пластиковая оболочка, контакторов КМИ 34012+КМИ 49512 - металлическая оболочка. | 4955.38 | 4459.84
00-00052542 | KKM26-025-I-220-00 | IEK | Контакторы КМИ в сборе с электротепловым реле в защитной оболочке являются комплектным устройством, состоящим из малогабаритного контактора КМИ, теплового реле РТИ, оболочки с сальниками и кнопок управления. Предназначены для дистанционного пуска непосредственным подключением к сети и остановки трехфазных асинхронных электродвигателей с короткозамкнутым ротором на напряжение переменного тока до 400 В, а также для защиты электродвигателей от перегрузок недопустимой продолжительности и сверхтоков, возникающих при обрыве одной из фаз. При применении контакторов КМИ 10910+КМИ 23211 используется пластиковая оболочка, контакторов КМИ 34012+КМИ 49512 - металлическая оболочка. | 6608.06 | 5947.25
00-00052543 | KKM26-025-I-380-00 | IEK | Контакторы КМИ в сборе с электротепловым реле в защитной оболочке являются комплектным устройством, состоящим из малогабаритного контактора КМИ, теплового реле РТИ, оболочки с сальниками и кнопок управления. Предназначены для дистанционного пуска непосредственным подключением к сети и остановки трехфазных асинхронных электродвигателей с короткозамкнутым ротором на напряжение переменного тока до 400 В, а также для защиты электродвигателей от перегрузок недопустимой продолжительности и сверхтоков, возникающих при обрыве одной из фаз. При применении контакторов КМИ 10910+КМИ 23211 используется пластиковая оболочка, контакторов КМИ 34012+КМИ 49512 - металлическая оболочка. | 6360.96 | 5724.86
00-00052540 | KKM26-025-220-00 | IEK | Контакторы КМИ в сборе с электротепловым реле в защитной оболочке являются комплектным устройством, состоящим из малогабаритного контактора КМИ, теплового реле РТИ, оболочки с сальниками и кнопок управления. Предназначены для дистанционного пуска непосредственным подключением к сети и остановки трехфазных асинхронных электродвигателей с короткозамкнутым ротором на напряжение переменного тока до 400 В, а также для защиты электродвигателей от перегрузок недопустимой продолжительности и сверхтоков, возникающих при обрыве одной из фаз. При применении контакторов КМИ 10910+КМИ 23211 используется пластиковая оболочка, контакторов КМИ 34012+КМИ 49512 - металлическая оболочка. | 5224.59 | 4702.13
00-00052541 | KKM26-025-380-00 | IEK | Контакторы КМИ в сборе с электротепловым реле в защитной оболочке являются комплектным устройством, состоящим из малогабаритного контактора КМИ, теплового реле РТИ, оболочки с сальниками и кнопок управления. Предназначены для дистанционного пуска непосредственным подключением к сети и остановки трехфазных асинхронных электродвигателей с короткозамкнутым ротором на напряжение переменного тока до 400 В, а также для защиты электродвигателей от перегрузок недопустимой продолжительности и сверхтоков, возникающих при обрыве одной из фаз. При применении контакторов КМИ 10910+КМИ 23211 используется пластиковая оболочка, контакторов КМИ 34012+КМИ 49512 - металлическая оболочка. | 5392.3 | 4853.07
00-00052546 | KKM26-032-I-220-00 | IEK | Контакторы КМИ в сборе с электротепловым реле в защитной оболочке являются комплектным устройством, состоящим из малогабаритного контактора КМИ, теплового реле РТИ, оболочки с сальниками и кнопок управления. Предназначены для дистанционного пуска непосредственным подключением к сети и остановки трехфазных асинхронных электродвигателей с короткозамкнутым ротором на напряжение переменного тока до 400 В, а также для защиты электродвигателей от перегрузок недопустимой продолжительности и сверхтоков, возникающих при обрыве одной из фаз. При применении контакторов КМИ 10910+КМИ 23211 используется пластиковая оболочка, контакторов КМИ 34012+КМИ 49512 - металлическая оболочка. | 7862.87 | 7076.58
00-00052547 | KKM26-032-I-380-00 | IEK | Контакторы КМИ в сборе с электротепловым реле в защитной оболочке являются комплектным устройством, состоящим из малогабаритного контактора КМИ, теплового реле РТИ, оболочки с сальниками и кнопок управления. Предназначены для дистанционного пуска непосредственным подключением к сети и остановки трехфазных асинхронных электродвигателей с короткозамкнутым ротором на напряжение переменного тока до 400 В, а также для защиты электродвигателей от перегрузок недопустимой продолжительности и сверхтоков, возникающих при обрыве одной из фаз. При применении контакторов КМИ 10910+КМИ 23211 используется пластиковая оболочка, контакторов КМИ 34012+КМИ 49512 - металлическая оболочка. | 7951.24 | 7156.12
00-00052544 | KKM26-032-220-00 | IEK | Контакторы КМИ в сборе с электротепловым реле в защитной оболочке являются комплектным устройством, состоящим из малогабаритного контактора КМИ, теплового реле РТИ, оболочки с сальниками и кнопок управления. Предназначены для дистанционного пуска непосредственным подключением к сети и остановки трехфазных асинхронных электродвигателей с короткозамкнутым ротором на напряжение переменного тока до 400 В, а также для защиты электродвигателей от перегрузок недопустимой продолжительности и сверхтоков, возникающих при обрыве одной из фаз. При применении контакторов КМИ 10910+КМИ 23211 используется пластиковая оболочка, контакторов КМИ 34012+КМИ 49512 - металлическая оболочка. | 6427.34 | 5784.61
00-00052545 | KKM26-032-380-00 | IEK | Контакторы КМИ в сборе с электротепловым реле в защитной оболочке являются комплектным устройством, состоящим из малогабаритного контактора КМИ, теплового реле РТИ, оболочки с сальниками и кнопок управления. Предназначены для дистанционного пуска непосредственным подключением к сети и остановки трехфазных асинхронных электродвигателей с короткозамкнутым ротором на напряжение переменного тока до 400 В, а также для защиты электродвигателей от перегрузок недопустимой продолжительности и сверхтоков, возникающих при обрыве одной из фаз. При применении контакторов КМИ 10910+КМИ 23211 используется пластиковая оболочка, контакторов КМИ 34012+КМИ 49512 - металлическая оболочка. | 6689.66 | 6020.69
00-00052551 | KKM36-040-I-220-00 | IEK | Контакторы КМИ в сборе с электротепловым реле в защитной оболочке являются комплектным устройством, состоящим из малогабаритного контактора КМИ, теплового реле РТИ, оболочки с сальниками и кнопок управления. Предназначены для дистанционного пуска непосредственным подключением к сети и остановки трехфазных асинхронных электродвигателей с короткозамкнутым ротором на напряжение переменного тока до 400 В, а также для защиты электродвигателей от перегрузок недопустимой продолжительности и сверхтоков, возникающих при обрыве одной из фаз. При применении контакторов КМИ 10910+КМИ 23211 используется пластиковая оболочка, контакторов КМИ 34012+КМИ 49512 - металлическая оболочка. | 11330.79 | 10197.71
00-00052552 | KKM36-040-I-380-00 | IEK | Контакторы КМИ в сборе с электротепловым реле в защитной оболочке являются комплектным устройством, состоящим из малогабаритного контактора КМИ, теплового реле РТИ, оболочки с сальниками и кнопок управления. Предназначены для дистанционного пуска непосредственным подключением к сети и остановки трехфазных асинхронных электродвигателей с короткозамкнутым ротором на напряжение переменного тока до 400 В, а также для защиты электродвигателей от перегрузок недопустимой продолжительности и сверхтоков, возникающих при обрыве одной из фаз. При применении контакторов КМИ 10910+КМИ 23211 используется пластиковая оболочка, контакторов КМИ 34012+КМИ 49512 - металлическая оболочка. | 11000.76 | 9900.68
00-00052549 | KKM36-040-220-00 | IEK | Контакторы КМИ в сборе с электротепловым реле в защитной оболочке являются комплектным устройством, состоящим из малогабаритного контактора КМИ, теплового реле РТИ, оболочки с сальниками и кнопок управления. Предназначены для дистанционного пуска непосредственным подключением к сети и остановки трехфазных асинхронных электродвигателей с короткозамкнутым ротором на напряжение переменного тока до 400 В, а также для защиты электродвигателей от перегрузок недопустимой продолжительности и сверхтоков, возникающих при обрыве одной из фаз. При применении контакторов КМИ 10910+КМИ 23211 используется пластиковая оболочка, контакторов КМИ 34012+КМИ 49512 - металлическая оболочка. | 10282.76 | 9254.48
00-00052550 | KKM36-040-380-00 | IEK | Контакторы КМИ в сборе с электротепловым реле в защитной оболочке являются комплектным устройством, состоящим из малогабаритного контактора КМИ, теплового реле РТИ, оболочки с сальниками и кнопок управления. Предназначены для дистанционного пуска непосредственным подключением к сети и остановки трехфазных асинхронных электродвигателей с короткозамкнутым ротором на напряжение переменного тока до 400 В, а также для защиты электродвигателей от перегрузок недопустимой продолжительности и сверхтоков, возникающих при обрыве одной из фаз. При применении контакторов КМИ 10910+КМИ 23211 используется пластиковая оболочка, контакторов КМИ 34012+КМИ 49512 - металлическая оболочка. | 9879.55 | 8891.59
00-00052555 | KKM36-050-I-220-00 | IEK | Контакторы КМИ в сборе с электротепловым реле в защитной оболочке являются комплектным устройством, состоящим из малогабаритного контактора КМИ, теплового реле РТИ, оболочки с сальниками и кнопок управления. Предназначены для дистанционного пуска непосредственным подключением к сети и остановки трехфазных асинхронных электродвигателей с короткозамкнутым ротором на напряжение переменного тока до 400 В, а также для защиты электродвигателей от перегрузок недопустимой продолжительности и сверхтоков, возникающих при обрыве одной из фаз. При применении контакторов КМИ 10910+КМИ 23211 используется пластиковая оболочка, контакторов КМИ 34012+КМИ 49512 - металлическая оболочка. | 14967.92 | 13471.13
00-00052556 | KKM36-050-I-380-00 | IEK | Контакторы КМИ в сборе с электротепловым реле в защитной оболочке являются комплектным устройством, состоящим из малогабаритного контактора КМИ, теплового реле РТИ, оболочки с сальниками и кнопок управления. Предназначены для дистанционного пуска непосредственным подключением к сети и остановки трехфазных асинхронных электродвигателей с короткозамкнутым ротором на напряжение переменного тока до 400 В, а также для защиты электродвигателей от перегрузок недопустимой продолжительности и сверхтоков, возникающих при обрыве одной из фаз. При применении контакторов КМИ 10910+КМИ 23211 используется пластиковая оболочка, контакторов КМИ 34012+КМИ 49512 - металлическая оболочка. | 13988.81 | 12589.93
00-00052553 | KKM36-050-220-00 | IEK | Контакторы КМИ в сборе с электротепловым реле в защитной оболочке являются комплектным устройством, состоящим из малогабаритного контактора КМИ, теплового реле РТИ, оболочки с сальниками и кнопок управления. Предназначены для дистанционного пуска непосредственным подключением к сети и остановки трехфазных асинхронных электродвигателей с короткозамкнутым ротором на напряжение переменного тока до 400 В, а также для защиты электродвигателей от перегрузок недопустимой продолжительности и сверхтоков, возникающих при обрыве одной из фаз. При применении контакторов КМИ 10910+КМИ 23211 используется пластиковая оболочка, контакторов КМИ 34012+КМИ 49512 - металлическая оболочка. | 12539.53 | 11285.58
00-00052554 | KKM36-050-380-00 | IEK | Контакторы КМИ в сборе с электротепловым реле в защитной оболочке являются комплектным устройством, состоящим из малогабаритного контактора КМИ, теплового реле РТИ, оболочки с сальниками и кнопок управления. Предназначены для дистанционного пуска непосредственным подключением к сети и остановки трехфазных асинхронных электродвигателей с короткозамкнутым ротором на напряжение переменного тока до 400 В, а также для защиты электродвигателей от перегрузок недопустимой продолжительности и сверхтоков, возникающих при обрыве одной из фаз. При применении контакторов КМИ 10910+КМИ 23211 используется пластиковая оболочка, контакторов КМИ 34012+КМИ 49512 - металлическая оболочка. | 12360.78 | 11124.7
00-00052559 | KKM46-065-I-220-00 | IEK | Контакторы КМИ в сборе с электротепловым реле в защитной оболочке являются комплектным устройством, состоящим из малогабаритного контактора КМИ, теплового реле РТИ, оболочки с сальниками и кнопок управления. Предназначены для дистанционного пуска непосредственным подключением к сети и остановки трехфазных асинхронных электродвигателей с короткозамкнутым ротором на напряжение переменного тока до 400 В, а также для защиты электродвигателей от перегрузок недопустимой продолжительности и сверхтоков, возникающих при обрыве одной из фаз. При применении контакторов КМИ 10910+КМИ 23211 используется пластиковая оболочка, контакторов КМИ 34012+КМИ 49512 - металлическая оболочка. | 13612.04 | 12250.84
00-00052560 | KKM46-065-I-380-00 | IEK | Контакторы КМИ в сборе с электротепловым реле в защитной оболочке являются комплектным устройством, состоящим из малогабаритного контактора КМИ, теплового реле РТИ, оболочки с сальниками и кнопок управления. Предназначены для дистанционного пуска непосредственным подключением к сети и остановки трехфазных асинхронных электродвигателей с короткозамкнутым ротором на напряжение переменного тока до 400 В, а также для защиты электродвигателей от перегрузок недопустимой продолжительности и сверхтоков, возникающих при обрыве одной из фаз. При применении контакторов КМИ 10910+КМИ 23211 используется пластиковая оболочка, контакторов КМИ 34012+КМИ 49512 - металлическая оболочка. | 13400.97 | 12060.87
00-00052557 | KKM46-065-220-00 | IEK | Контакторы КМИ в сборе с электротепловым реле в защитной оболочке являются комплектным устройством, состоящим из малогабаритного контактора КМИ, теплового реле РТИ, оболочки с сальниками и кнопок управления. Предназначены для дистанционного пуска непосредственным подключением к сети и остановки трехфазных асинхронных электродвигателей с короткозамкнутым ротором на напряжение переменного тока до 400 В, а также для защиты электродвигателей от перегрузок недопустимой продолжительности и сверхтоков, возникающих при обрыве одной из фаз. При применении контакторов КМИ 10910+КМИ 23211 используется пластиковая оболочка, контакторов КМИ 34012+КМИ 49512 - металлическая оболочка. | 11728.27 | 10555.44
00-00052558 | KKM46-065-380-00 | IEK | Контакторы КМИ в сборе с электротепловым реле в защитной оболочке являются комплектным устройством, состоящим из малогабаритного контактора КМИ, теплового реле РТИ, оболочки с сальниками и кнопок управления. Предназначены для дистанционного пуска непосредственным подключением к сети и остановки трехфазных асинхронных электродвигателей с короткозамкнутым ротором на напряжение переменного тока до 400 В, а также для защиты электродвигателей от перегрузок недопустимой продолжительности и сверхтоков, возникающих при обрыве одной из фаз. При применении контакторов КМИ 10910+КМИ 23211 используется пластиковая оболочка, контакторов КМИ 34012+КМИ 49512 - металлическая оболочка. | 11634.14 | 10470.73
00-00052563 | KKM46-080-I-220-00 | IEK | Контакторы КМИ в сборе с электротепловым реле в защитной оболочке являются комплектным устройством, состоящим из малогабаритного контактора КМИ, теплового реле РТИ, оболочки с сальниками и кнопок управления. Предназначены для дистанционного пуска непосредственным подключением к сети и остановки трехфазных асинхронных электродвигателей с короткозамкнутым ротором на напряжение переменного тока до 400 В, а также для защиты электродвигателей от перегрузок недопустимой продолжительности и сверхтоков, возникающих при обрыве одной из фаз. При применении контакторов КМИ 10910+КМИ 23211 используется пластиковая оболочка, контакторов КМИ 34012+КМИ 49512 - металлическая оболочка. | 16632.15 | 14968.94
00-00052564 | KKM46-080-I-380-00 | IEK | Контакторы КМИ в сборе с электротепловым реле в защитной оболочке являются комплектным устройством, состоящим из малогабаритного контактора КМИ, теплового реле РТИ, оболочки с сальниками и кнопок управления. Предназначены для дистанционного пуска непосредственным подключением к сети и остановки трехфазных асинхронных электродвигателей с короткозамкнутым ротором на напряжение переменного тока до 400 В, а также для защиты электродвигателей от перегрузок недопустимой продолжительности и сверхтоков, возникающих при обрыве одной из фаз. При применении контакторов КМИ 10910+КМИ 23211 используется пластиковая оболочка, контакторов КМИ 34012+КМИ 49512 - металлическая оболочка. | 17346.84 | 15612.16
00-00052561 | KKM46-080-220-00 | IEK | Контакторы КМИ в сборе с электротепловым реле в защитной оболочке являются комплектным устройством, состоящим из малогабаритного контактора КМИ, теплового реле РТИ, оболочки с сальниками и кнопок управления. Предназначены для дистанционного пуска непосредственным подключением к сети и остановки трехфазных асинхронных электродвигателей с короткозамкнутым ротором на напряжение переменного тока до 400 В, а также для защиты электродвигателей от перегрузок недопустимой продолжительности и сверхтоков, возникающих при обрыве одной из фаз. При применении контакторов КМИ 10910+КМИ 23211 используется пластиковая оболочка, контакторов КМИ 34012+КМИ 49512 - металлическая оболочка. | 20293.39 | 18264.05
00-00052562 | KKM46-080-380-00 | IEK | Контакторы КМИ в сборе с электротепловым реле в защитной оболочке являются комплектным устройством, состоящим из малогабаритного контактора КМИ, теплового реле РТИ, оболочки с сальниками и кнопок управления. Предназначены для дистанционного пуска непосредственным подключением к сети и остановки трехфазных асинхронных электродвигателей с короткозамкнутым ротором на напряжение переменного тока до 400 В, а также для защиты электродвигателей от перегрузок недопустимой продолжительности и сверхтоков, возникающих при обрыве одной из фаз. При применении контакторов КМИ 10910+КМИ 23211 используется пластиковая оболочка, контакторов КМИ 34012+КМИ 49512 - металлическая оболочка. | 18735.31 | 16861.78
00-00052567 | KKM46-095-I-220-00 | IEK | Контакторы КМИ в сборе с электротепловым реле в защитной оболочке являются комплектным устройством, состоящим из малогабаритного контактора КМИ, теплового реле РТИ, оболочки с сальниками и кнопок управления. Предназначены для дистанционного пуска непосредственным подключением к сети и остановки трехфазных асинхронных электродвигателей с короткозамкнутым ротором на напряжение переменного тока до 400 В, а также для защиты электродвигателей от перегрузок недопустимой продолжительности и сверхтоков, возникающих при обрыве одной из фаз. При применении контакторов КМИ 10910+КМИ 23211 используется пластиковая оболочка, контакторов КМИ 34012+КМИ 49512 - металлическая оболочка. | 20367.84 | 18331.06
00-00052568 | KKM46-095-I-380-00 | IEK | Контакторы КМИ в сборе с электротепловым реле в защитной оболочке являются комплектным устройством, состоящим из малогабаритного контактора КМИ, теплового реле РТИ, оболочки с сальниками и кнопок управления. Предназначены для дистанционного пуска непосредственным подключением к сети и остановки трехфазных асинхронных электродвигателей с короткозамкнутым ротором на напряжение переменного тока до 400 В, а также для защиты электродвигателей от перегрузок недопустимой продолжительности и сверхтоков, возникающих при обрыве одной из фаз. При применении контакторов КМИ 10910+КМИ 23211 используется пластиковая оболочка, контакторов КМИ 34012+КМИ 49512 - металлическая оболочка. | 26566.37 | 23909.73
00-00052565 | KKM46-095-220-00 | IEK | Контакторы КМИ в сборе с электротепловым реле в защитной оболочке являются комплектным устройством, состоящим из малогабаритного контактора КМИ, теплового реле РТИ, оболочки с сальниками и кнопок управления. Предназначены для дистанционного пуска непосредственным подключением к сети и остановки трехфазных асинхронных электродвигателей с короткозамкнутым ротором на напряжение переменного тока до 400 В, а также для защиты электродвигателей от перегрузок недопустимой продолжительности и сверхтоков, возникающих при обрыве одной из фаз. При применении контакторов КМИ 10910+КМИ 23211 используется пластиковая оболочка, контакторов КМИ 34012+КМИ 49512 - металлическая оболочка. | 17781.56 | 16003.4
00-00052566 | KKM46-095-380-00 | IEK | Контакторы КМИ в сборе с электротепловым реле в защитной оболочке являются комплектным устройством, состоящим из малогабаритного контактора КМИ, теплового реле РТИ, оболочки с сальниками и кнопок управления. Предназначены для дистанционного пуска непосредственным подключением к сети и остановки трехфазных асинхронных электродвигателей с короткозамкнутым ротором на напряжение переменного тока до 400 В, а также для защиты электродвигателей от перегрузок недопустимой продолжительности и сверхтоков, возникающих при обрыве одной из фаз. При применении контакторов КМИ 10910+КМИ 23211 используется пластиковая оболочка, контакторов КМИ 34012+КМИ 49512 - металлическая оболочка. | 24246.48 | 21821.83
00-00052425 | KKME11-009-110-10 | IEK | Контактор КМИе на ток нагрузки от 9 до 95 А предназначены для пуска, остановки и реверсирования асинхронных электродвигателей с короткозамкнутым ротором на напряжение до 660 В (категория применения АС-3), а также для дистанционного управления цепями освещения, нагревательными цепями и различными малоиндуктивными нагрузками (категория применения АС-1). Область применения малогабаритных контакторов серии КМИе - управление вентиляторами, насосами, тепловыми завесами, печами, кран-балками, станками, освещением, в системах автоматического ввода резерва (АВР). | 1046.67 | 942
00-00052427 | KKME11-009-230-10 | IEK | Контактор КМИе на ток нагрузки от 9 до 95 А предназначены для пуска, остановки и реверсирования асинхронных электродвигателей с короткозамкнутым ротором на напряжение до 660 В (категория применения АС-3), а также для дистанционного управления цепями освещения, нагревательными цепями и различными малоиндуктивными нагрузками (категория применения АС-1). Область применения малогабаритных контакторов серии КМИе - управление вентиляторами, насосами, тепловыми завесами, печами, кран-балками, станками, освещением, в системах автоматического ввода резерва (АВР). | 860.48 | 774.43
00-00052422 | KKME11-009-024-10 | IEK | Контактор КМИе на ток нагрузки от 9 до 95 А предназначены для пуска, остановки и реверсирования асинхронных электродвигателей с короткозамкнутым ротором на напряжение до 660 В (категория применения АС-3), а также для дистанционного управления цепями освещения, нагревательными цепями и различными малоиндуктивными нагрузками (категория применения АС-1). Область применения малогабаритных контакторов серии КМИе - управление вентиляторами, насосами, тепловыми завесами, печами, кран-балками, станками, освещением, в системах автоматического ввода резерва (АВР). | 1068.51 | 961.66
00-00052423 | KKME11-009-036-10 | IEK | Контактор КМИе на ток нагрузки от 9 до 95 А предназначены для пуска, остановки и реверсирования асинхронных электродвигателей с короткозамкнутым ротором на напряжение до 660 В (категория применения АС-3), а также для дистанционного управления цепями освещения, нагревательными цепями и различными малоиндуктивными нагрузками (категория применения АС-1). Область применения малогабаритных контакторов серии КМИе - управление вентиляторами, насосами, тепловыми завесами, печами, кран-балками, станками, освещением, в системах автоматического ввода резерва (АВР). | 1121.16 | 1009.04
00-00052429 | KKME11-009-400-10 | IEK | Контактор КМИе на ток нагрузки от 9 до 95 А предназначены для пуска, остановки и реверсирования асинхронных электродвигателей с короткозамкнутым ротором на напряжение до 660 В (категория применения АС-3), а также для дистанционного управления цепями освещения, нагревательными цепями и различными малоиндуктивными нагрузками (категория применения АС-1). Область применения малогабаритных контакторов серии КМИе - управление вентиляторами, насосами, тепловыми завесами, печами, кран-балками, станками, освещением, в системах автоматического ввода резерва (АВР). | 1068.56 | 961.7
00-00052424 | KKME11-009-110-01 | IEK | Контактор КМИе на ток нагрузки от 9 до 95 А предназначены для пуска, остановки и реверсирования асинхронных электродвигателей с короткозамкнутым ротором на напряжение до 660 В (категория применения АС-3), а также для дистанционного управления цепями освещения, нагревательными цепями и различными малоиндуктивными нагрузками (категория применения АС-1). Область применения малогабаритных контакторов серии КМИе - управление вентиляторами, насосами, тепловыми завесами, печами, кран-балками, станками, освещением, в системах автоматического ввода резерва (АВР). | 1178.63 | 1060.77
00-00052426 | KKME11-009-230-01 | IEK | Контактор КМИе на ток нагрузки от 9 до 95 А предназначены для пуска, остановки и реверсирования асинхронных электродвигателей с короткозамкнутым ротором на напряжение до 660 В (категория применения АС-3), а также для дистанционного управления цепями освещения, нагревательными цепями и различными малоиндуктивными нагрузками (категория применения АС-1). Область применения малогабаритных контакторов серии КМИе - управление вентиляторами, насосами, тепловыми завесами, печами, кран-балками, станками, освещением, в системах автоматического ввода резерва (АВР). | 1059.85 | 953.86
00-00052421 | KKME11-009-024-01 | IEK | Контактор КМИе на ток нагрузки от 9 до 95 А предназначены для пуска, остановки и реверсирования асинхронных электродвигателей с короткозамкнутым ротором на напряжение до 660 В (категория применения АС-3), а также для дистанционного управления цепями освещения, нагревательными цепями и различными малоиндуктивными нагрузками (категория применения АС-1). Область применения малогабаритных контакторов серии КМИе - управление вентиляторами, насосами, тепловыми завесами, печами, кран-балками, станками, освещением, в системах автоматического ввода резерва (АВР). | 1178.63 | 1060.77
00-00052428 | KKME11-009-400-01 | IEK | Контактор КМИе на ток нагрузки от 9 до 95 А предназначены для пуска, остановки и реверсирования асинхронных электродвигателей с короткозамкнутым ротором на напряжение до 660 В (категория применения АС-3), а также для дистанционного управления цепями освещения, нагревательными цепями и различными малоиндуктивными нагрузками (категория применения АС-1). Область применения малогабаритных контакторов серии КМИе - управление вентиляторами, насосами, тепловыми завесами, печами, кран-балками, станками, освещением, в системах автоматического ввода резерва (АВР). | 1069.27 | 962.34
00-00052433 | KKME11-012-110-10 | IEK | Контактор КМИе на ток нагрузки от 9 до 95 А предназначены для пуска, остановки и реверсирования асинхронных электродвигателей с короткозамкнутым ротором на напряжение до 660 В (категория применения АС-3), а также для дистанционного управления цепями освещения, нагревательными цепями и различными малоиндуктивными нагрузками (категория применения АС-1). Область применения малогабаритных контакторов серии КМИе - управление вентиляторами, насосами, тепловыми завесами, печами, кран-балками, станками, освещением, в системах автоматического ввода резерва (АВР). | 1236.14 | 1112.53
00-00052435 | KKME11-012-230-10 | IEK | Контактор КМИе на ток нагрузки от 9 до 95 А предназначены для пуска, остановки и реверсирования асинхронных электродвигателей с короткозамкнутым ротором на напряжение до 660 В (категория применения АС-3), а также для дистанционного управления цепями освещения, нагревательными цепями и различными малоиндуктивными нагрузками (категория применения АС-1). Область применения малогабаритных контакторов серии КМИе - управление вентиляторами, насосами, тепловыми завесами, печами, кран-балками, станками, освещением, в системах автоматического ввода резерва (АВР). | 953.48 | 858.13
00-00052430 | KKME11-012-024-10 | IEK | Контактор КМИе на ток нагрузки от 9 до 95 А предназначены для пуска, остановки и реверсирования асинхронных электродвигателей с короткозамкнутым ротором на напряжение до 660 В (категория применения АС-3), а также для дистанционного управления цепями освещения, нагревательными цепями и различными малоиндуктивными нагрузками (категория применения АС-1). Область применения малогабаритных контакторов серии КМИе - управление вентиляторами, насосами, тепловыми завесами, печами, кран-балками, станками, освещением, в системах автоматического ввода резерва (АВР). | 1236.14 | 1112.53
00-00052431 | KKME11-012-036-10 | IEK | Контактор КМИе на ток нагрузки от 9 до 95 А предназначены для пуска, остановки и реверсирования асинхронных электродвигателей с короткозамкнутым ротором на напряжение до 660 В (категория применения АС-3), а также для дистанционного управления цепями освещения, нагревательными цепями и различными малоиндуктивными нагрузками (категория применения АС-1). Область применения малогабаритных контакторов серии КМИе - управление вентиляторами, насосами, тепловыми завесами, печами, кран-балками, станками, освещением, в системах автоматического ввода резерва (АВР). | 1236.14 | 1112.53
00-00052437 | KKME11-012-400-10 | IEK | Контактор КМИе на ток нагрузки от 9 до 95 А предназначены для пуска, остановки и реверсирования асинхронных электродвигателей с короткозамкнутым ротором на напряжение до 660 В (категория применения АС-3), а также для дистанционного управления цепями освещения, нагревательными цепями и различными малоиндуктивными нагрузками (категория применения АС-1). Область применения малогабаритных контакторов серии КМИе - управление вентиляторами, насосами, тепловыми завесами, печами, кран-балками, станками, освещением, в системах автоматического ввода резерва (АВР). | 955.6 | 860.04
00-00052432 | KKME11-012-110-01 | IEK | Контактор КМИе на ток нагрузки от 9 до 95 А предназначены для пуска, остановки и реверсирования асинхронных электродвигателей с короткозамкнутым ротором на напряжение до 660 В (категория применения АС-3), а также для дистанционного управления цепями освещения, нагревательными цепями и различными малоиндуктивными нагрузками (категория применения АС-1). Область применения малогабаритных контакторов серии КМИе - управление вентиляторами, насосами, тепловыми завесами, печами, кран-балками, станками, освещением, в системах автоматического ввода резерва (АВР). | 1236.14 | 1112.53
00-00052434 | KKME11-012-230-01 | IEK | Контактор КМИе на ток нагрузки от 9 до 95 А предназначены для пуска, остановки и реверсирования асинхронных электродвигателей с короткозамкнутым ротором на напряжение до 660 В (категория применения АС-3), а также для дистанционного управления цепями освещения, нагревательными цепями и различными малоиндуктивными нагрузками (категория применения АС-1). Область применения малогабаритных контакторов серии КМИе - управление вентиляторами, насосами, тепловыми завесами, печами, кран-балками, станками, освещением, в системах автоматического ввода резерва (АВР). | 997.13 | 897.42
00-00052436 | KKME11-012-400-01 | IEK | Контактор КМИе на ток нагрузки от 9 до 95 А предназначены для пуска, остановки и реверсирования асинхронных электродвигателей с короткозамкнутым ротором на напряжение до 660 В (категория применения АС-3), а также для дистанционного управления цепями освещения, нагревательными цепями и различными малоиндуктивными нагрузками (категория применения АС-1). Область применения малогабаритных контакторов серии КМИе - управление вентиляторами, насосами, тепловыми завесами, печами, кран-балками, станками, освещением, в системах автоматического ввода резерва (АВР). | 1137.22 | 1023.5
00-00052441 | KKME11-018-110-10 | IEK | Контактор КМИе на ток нагрузки от 9 до 95 А предназначены для пуска, остановки и реверсирования асинхронных электродвигателей с короткозамкнутым ротором на напряжение до 660 В (категория применения АС-3), а также для дистанционного управления цепями освещения, нагревательными цепями и различными малоиндуктивными нагрузками (категория применения АС-1). Область применения малогабаритных контакторов серии КМИе - управление вентиляторами, насосами, тепловыми завесами, печами, кран-балками, станками, освещением, в системах автоматического ввода резерва (АВР). | 1453.63 | 1308.27
00-00052443 | KKME11-018-230-10 | IEK | Контактор КМИе на ток нагрузки от 9 до 95 А предназначены для пуска, остановки и реверсирования асинхронных электродвигателей с короткозамкнутым ротором на напряжение до 660 В (категория применения АС-3), а также для дистанционного управления цепями освещения, нагревательными цепями и различными малоиндуктивными нагрузками (категория применения АС-1). Область применения малогабаритных контакторов серии КМИе - управление вентиляторами, насосами, тепловыми завесами, печами, кран-балками, станками, освещением, в системах автоматического ввода резерва (АВР). | 1078.15 | 970.34
00-00052438 | KKME11-018-024-10 | IEK | Контактор КМИе на ток нагрузки от 9 до 95 А предназначены для пуска, остановки и реверсирования асинхронных электродвигателей с короткозамкнутым ротором на напряжение до 660 В (категория применения АС-3), а также для дистанционного управления цепями освещения, нагревательными цепями и различными малоиндуктивными нагрузками (категория применения АС-1). Область применения малогабаритных контакторов серии КМИе - управление вентиляторами, насосами, тепловыми завесами, печами, кран-балками, станками, освещением, в системах автоматического ввода резерва (АВР). | 1494.76 | 1345.28
00-00052439 | KKME11-018-036-10 | IEK | Контактор КМИе на ток нагрузки от 9 до 95 А предназначены для пуска, остановки и реверсирования асинхронных электродвигателей с короткозамкнутым ротором на напряжение до 660 В (категория применения АС-3), а также для дистанционного управления цепями освещения, нагревательными цепями и различными малоиндуктивными нагрузками (категория применения АС-1). Область применения малогабаритных контакторов серии КМИе - управление вентиляторами, насосами, тепловыми завесами, печами, кран-балками, станками, освещением, в системах автоматического ввода резерва (АВР). | 1494.76 | 1345.28
00-00052445 | KKME11-018-400-10 | IEK | Контактор КМИе на ток нагрузки от 9 до 95 А предназначены для пуска, остановки и реверсирования асинхронных электродвигателей с короткозамкнутым ротором на напряжение до 660 В (категория применения АС-3), а также для дистанционного управления цепями освещения, нагревательными цепями и различными малоиндуктивными нагрузками (категория применения АС-1). Область применения малогабаритных контакторов серии КМИе - управление вентиляторами, насосами, тепловыми завесами, печами, кран-балками, станками, освещением, в системах автоматического ввода резерва (АВР). | 1291.49 | 1162.34
00-00052440 | KKME11-018-110-01 | IEK | Контактор КМИе на ток нагрузки от 9 до 95 А предназначены для пуска, остановки и реверсирования асинхронных электродвигателей с короткозамкнутым ротором на напряжение до 660 В (категория применения АС-3), а также для дистанционного управления цепями освещения, нагревательными цепями и различными малоиндуктивными нагрузками (категория применения АС-1). Область применения малогабаритных контакторов серии КМИе - управление вентиляторами, насосами, тепловыми завесами, печами, кран-балками, станками, освещением, в системах автоматического ввода резерва (АВР). | 1581.06 | 1422.95
00-00052442 | KKME11-018-230-01 | IEK | Контактор КМИе на ток нагрузки от 9 до 95 А предназначены для пуска, остановки и реверсирования асинхронных электродвигателей с короткозамкнутым ротором на напряжение до 660 В (категория применения АС-3), а также для дистанционного управления цепями освещения, нагревательными цепями и различными малоиндуктивными нагрузками (категория применения АС-1). Область применения малогабаритных контакторов серии КМИе - управление вентиляторами, насосами, тепловыми завесами, печами, кран-балками, станками, освещением, в системах автоматического ввода резерва (АВР). | 1169.97 | 1052.97
00-00052444 | KKME11-018-400-01 | IEK | Контактор КМИе на ток нагрузки от 9 до 95 А предназначены для пуска, остановки и реверсирования асинхронных электродвигателей с короткозамкнутым ротором на напряжение до 660 В (категория применения АС-3), а также для дистанционного управления цепями освещения, нагревательными цепями и различными малоиндуктивными нагрузками (категория применения АС-1). Область применения малогабаритных контакторов серии КМИе - управление вентиляторами, насосами, тепловыми завесами, печами, кран-балками, станками, освещением, в системах автоматического ввода резерва (АВР). | 1138.37 | 1024.53
00-00052449 | KKME21-025-110-10 | IEK | Контактор КМИе на ток нагрузки от 9 до 95 А предназначены для пуска, остановки и реверсирования асинхронных электродвигателей с короткозамкнутым ротором на напряжение до 660 В (категория применения АС-3), а также для дистанционного управления цепями освещения, нагревательными цепями и различными малоиндуктивными нагрузками (категория применения АС-1). Область применения малогабаритных контакторов серии КМИе - управление вентиляторами, насосами, тепловыми завесами, печами, кран-балками, станками, освещением, в системах автоматического ввода резерва (АВР). | 1854.19 | 1668.77
00-00052451 | KKME21-025-230-10 | IEK | Контактор КМИе на ток нагрузки от 9 до 95 А предназначены для пуска, остановки и реверсирования асинхронных электродвигателей с короткозамкнутым ротором на напряжение до 660 В (категория применения АС-3), а также для дистанционного управления цепями освещения, нагревательными цепями и различными малоиндуктивными нагрузками (категория применения АС-1). Область применения малогабаритных контакторов серии КМИе - управление вентиляторами, насосами, тепловыми завесами, печами, кран-балками, станками, освещением, в системах автоматического ввода резерва (АВР). | 1344.32 | 1209.89
00-00052446 | KKME21-025-024-10 | IEK | Контактор КМИе на ток нагрузки от 9 до 95 А предназначены для пуска, остановки и реверсирования асинхронных электродвигателей с короткозамкнутым ротором на напряжение до 660 В (категория применения АС-3), а также для дистанционного управления цепями освещения, нагревательными цепями и различными малоиндуктивными нагрузками (категория применения АС-1). Область применения малогабаритных контакторов серии КМИе - управление вентиляторами, насосами, тепловыми завесами, печами, кран-балками, станками, освещением, в системах автоматического ввода резерва (АВР). | 1854.19 | 1668.77
00-00052447 | KKME21-025-036-10 | IEK | Контактор КМИе на ток нагрузки от 9 до 95 А предназначены для пуска, остановки и реверсирования асинхронных электродвигателей с короткозамкнутым ротором на напряжение до 660 В (категория применения АС-3), а также для дистанционного управления цепями освещения, нагревательными цепями и различными малоиндуктивными нагрузками (категория применения АС-1). Область применения малогабаритных контакторов серии КМИе - управление вентиляторами, насосами, тепловыми завесами, печами, кран-балками, станками, освещением, в системах автоматического ввода резерва (АВР). | 1803.12 | 1622.81
00-00052453 | KKME21-025-400-10 | IEK | Контактор КМИе на ток нагрузки от 9 до 95 А предназначены для пуска, остановки и реверсирования асинхронных электродвигателей с короткозамкнутым ротором на напряжение до 660 В (категория применения АС-3), а также для дистанционного управления цепями освещения, нагревательными цепями и различными малоиндуктивными нагрузками (категория применения АС-1). Область применения малогабаритных контакторов серии КМИе - управление вентиляторами, насосами, тепловыми завесами, печами, кран-балками, станками, освещением, в системах автоматического ввода резерва (АВР). | 1352.63 | 1217.37
00-00052448 | KKME21-025-110-01 | IEK | Контактор КМИе на ток нагрузки от 9 до 95 А предназначены для пуска, остановки и реверсирования асинхронных электродвигателей с короткозамкнутым ротором на напряжение до 660 В (категория применения АС-3), а также для дистанционного управления цепями освещения, нагревательными цепями и различными малоиндуктивными нагрузками (категория применения АС-1). Область применения малогабаритных контакторов серии КМИе - управление вентиляторами, насосами, тепловыми завесами, печами, кран-балками, станками, освещением, в системах автоматического ввода резерва (АВР). | 1926.08 | 1733.47
00-00052450 | KKME21-025-230-01 | IEK | Контактор КМИе на ток нагрузки от 9 до 95 А предназначены для пуска, остановки и реверсирования асинхронных электродвигателей с короткозамкнутым ротором на напряжение до 660 В (категория применения АС-3), а также для дистанционного управления цепями освещения, нагревательными цепями и различными малоиндуктивными нагрузками (категория применения АС-1). Область применения малогабаритных контакторов серии КМИе - управление вентиляторами, насосами, тепловыми завесами, печами, кран-балками, станками, освещением, в системах автоматического ввода резерва (АВР). | 1516.41 | 1364.77
00-00052452 | KKME21-025-400-01 | IEK | Контактор КМИе на ток нагрузки от 9 до 95 А предназначены для пуска, остановки и реверсирования асинхронных электродвигателей с короткозамкнутым ротором на напряжение до 660 В (категория применения АС-3), а также для дистанционного управления цепями освещения, нагревательными цепями и различными малоиндуктивными нагрузками (категория применения АС-1). Область применения малогабаритных контакторов серии КМИе - управление вентиляторами, насосами, тепловыми завесами, печами, кран-балками, станками, освещением, в системах автоматического ввода резерва (АВР). | 1698.89 | 1529
00-00052456 | KKME21-032-110-10 | IEK | Контактор КМИе на ток нагрузки от 9 до 95 А предназначены для пуска, остановки и реверсирования асинхронных электродвигателей с короткозамкнутым ротором на напряжение до 660 В (категория применения АС-3), а также для дистанционного управления цепями освещения, нагревательными цепями и различными малоиндуктивными нагрузками (категория применения АС-1). Область применения малогабаритных контакторов серии КМИе - управление вентиляторами, насосами, тепловыми завесами, печами, кран-балками, станками, освещением, в системах автоматического ввода резерва (АВР). | 2112.89 | 1901.6
00-00052458 | KKME21-032-230-10 | IEK | Контактор КМИе на ток нагрузки от 9 до 95 А предназначены для пуска, остановки и реверсирования асинхронных электродвигателей с короткозамкнутым ротором на напряжение до 660 В (категория применения АС-3), а также для дистанционного управления цепями освещения, нагревательными цепями и различными малоиндуктивными нагрузками (категория применения АС-1). Область применения малогабаритных контакторов серии КМИе - управление вентиляторами, насосами, тепловыми завесами, печами, кран-балками, станками, освещением, в системах автоматического ввода резерва (АВР). | 1610.07 | 1449.06
00-00052454 | KKME21-032-036-10 | IEK | Контактор КМИе на ток нагрузки от 9 до 95 А предназначены для пуска, остановки и реверсирования асинхронных электродвигателей с короткозамкнутым ротором на напряжение до 660 В (категория применения АС-3), а также для дистанционного управления цепями освещения, нагревательными цепями и различными малоиндуктивными нагрузками (категория применения АС-1). Область применения малогабаритных контакторов серии КМИе - управление вентиляторами, насосами, тепловыми завесами, печами, кран-балками, станками, освещением, в системах автоматического ввода резерва (АВР). | 2112.89 | 1901.6
00-00052460 | KKME21-032-400-10 | IEK | Контактор КМИе на ток нагрузки от 9 до 95 А предназначены для пуска, остановки и реверсирования асинхронных электродвигателей с короткозамкнутым ротором на напряжение до 660 В (категория применения АС-3), а также для дистанционного управления цепями освещения, нагревательными цепями и различными малоиндуктивными нагрузками (категория применения АС-1). Область применения малогабаритных контакторов серии КМИе - управление вентиляторами, насосами, тепловыми завесами, печами, кран-балками, станками, освещением, в системах автоматического ввода резерва (АВР). | 1664.12 | 1497.71
00-00052455 | KKME21-032-110-01 | IEK | Контактор КМИе на ток нагрузки от 9 до 95 А предназначены для пуска, остановки и реверсирования асинхронных электродвигателей с короткозамкнутым ротором на напряжение до 660 В (категория применения АС-3), а также для дистанционного управления цепями освещения, нагревательными цепями и различными малоиндуктивными нагрузками (категория применения АС-1). Область применения малогабаритных контакторов серии КМИе - управление вентиляторами, насосами, тепловыми завесами, печами, кран-балками, станками, освещением, в системах автоматического ввода резерва (АВР). | 2213.45 | 1992.11
00-00052457 | KKME21-032-230-01 | IEK | Контактор КМИе на ток нагрузки от 9 до 95 А предназначены для пуска, остановки и реверсирования асинхронных электродвигателей с короткозамкнутым ротором на напряжение до 660 В (категория применения АС-3), а также для дистанционного управления цепями освещения, нагревательными цепями и различными малоиндуктивными нагрузками (категория применения АС-1). Область применения малогабаритных контакторов серии КМИе - управление вентиляторами, насосами, тепловыми завесами, печами, кран-балками, станками, освещением, в системах автоматического ввода резерва (АВР). | 1866.71 | 1680.04
00-00052459 | KKME21-032-400-01 | IEK | Контактор КМИе на ток нагрузки от 9 до 95 А предназначены для пуска, остановки и реверсирования асинхронных электродвигателей с короткозамкнутым ротором на напряжение до 660 В (категория применения АС-3), а также для дистанционного управления цепями освещения, нагревательными цепями и различными малоиндуктивными нагрузками (категория применения АС-1). Область применения малогабаритных контакторов серии КМИе - управление вентиляторами, насосами, тепловыми завесами, печами, кран-балками, станками, освещением, в системах автоматического ввода резерва (АВР). | 1743.58 | 1569.22
00-00052462 | KKME31-040-110-11 | IEK | Контактор КМИе на ток нагрузки от 9 до 95 А предназначены для пуска, остановки и реверсирования асинхронных электродвигателей с короткозамкнутым ротором на напряжение до 660 В (категория применения АС-3), а также для дистанционного управления цепями освещения, нагревательными цепями и различными малоиндуктивными нагрузками (категория применения АС-1). Область применения малогабаритных контакторов серии КМИе - управление вентиляторами, насосами, тепловыми завесами, печами, кран-балками, станками, освещением, в системах автоматического ввода резерва (АВР). | 3874.21 | 3486.79
00-00052463 | KKME31-040-230-11 | IEK | Контактор КМИе на ток нагрузки от 9 до 95 А предназначены для пуска, остановки и реверсирования асинхронных электродвигателей с короткозамкнутым ротором на напряжение до 660 В (категория применения АС-3), а также для дистанционного управления цепями освещения, нагревательными цепями и различными малоиндуктивными нагрузками (категория применения АС-1). Область применения малогабаритных контакторов серии КМИе - управление вентиляторами, насосами, тепловыми завесами, печами, кран-балками, станками, освещением, в системах автоматического ввода резерва (АВР). | 3674.9 | 3307.41
00-00052461 | KKME31-040-036-11 | IEK | Контактор КМИе на ток нагрузки от 9 до 95 А предназначены для пуска, остановки и реверсирования асинхронных электродвигателей с короткозамкнутым ротором на напряжение до 660 В (категория применения АС-3), а также для дистанционного управления цепями освещения, нагревательными цепями и различными малоиндуктивными нагрузками (категория применения АС-1). Область применения малогабаритных контакторов серии КМИе - управление вентиляторами, насосами, тепловыми завесами, печами, кран-балками, станками, освещением, в системах автоматического ввода резерва (АВР). | 4067.93 | 3661.14
00-00052464 | KKME31-040-400-11 | IEK | Контактор КМИе на ток нагрузки от 9 до 95 А предназначены для пуска, остановки и реверсирования асинхронных электродвигателей с короткозамкнутым ротором на напряжение до 660 В (категория применения АС-3), а также для дистанционного управления цепями освещения, нагревательными цепями и различными малоиндуктивными нагрузками (категория применения АС-1). Область применения малогабаритных контакторов серии КМИе - управление вентиляторами, насосами, тепловыми завесами, печами, кран-балками, станками, освещением, в системах автоматического ввода резерва (АВР). | 3874.21 | 3486.79
00-00052465 | KKME31-050-110-11 | IEK | Контактор КМИе на ток нагрузки от 9 до 95 А предназначены для пуска, остановки и реверсирования асинхронных электродвигателей с короткозамкнутым ротором на напряжение до 660 В (категория применения АС-3), а также для дистанционного управления цепями освещения, нагревательными цепями и различными малоиндуктивными нагрузками (категория применения АС-1). Область применения малогабаритных контакторов серии КМИе - управление вентиляторами, насосами, тепловыми завесами, печами, кран-балками, станками, освещением, в системах автоматического ввода резерва (АВР). | 4444.83 | 4000.35
00-00052466 | KKME31-050-230-11 | IEK | Контактор КМИе на ток нагрузки от 9 до 95 А предназначены для пуска, остановки и реверсирования асинхронных электродвигателей с короткозамкнутым ротором на напряжение до 660 В (категория применения АС-3), а также для дистанционного управления цепями освещения, нагревательными цепями и различными малоиндуктивными нагрузками (категория применения АС-1). Область применения малогабаритных контакторов серии КМИе - управление вентиляторами, насосами, тепловыми завесами, печами, кран-балками, станками, освещением, в системах автоматического ввода резерва (АВР). | 4085.88 | 3677.29
00-00052467 | KKME31-050-400-11 | IEK | Контактор КМИе на ток нагрузки от 9 до 95 А предназначены для пуска, остановки и реверсирования асинхронных электродвигателей с короткозамкнутым ротором на напряжение до 660 В (категория применения АС-3), а также для дистанционного управления цепями освещения, нагревательными цепями и различными малоиндуктивными нагрузками (категория применения АС-1). Область применения малогабаритных контакторов серии КМИе - управление вентиляторами, насосами, тепловыми завесами, печами, кран-балками, станками, освещением, в системах автоматического ввода резерва (АВР). | 4080.35 | 3672.32
00-00052468 | KKME41-065-110-11 | IEK | Контактор КМИе на ток нагрузки от 9 до 95 А предназначены для пуска, остановки и реверсирования асинхронных электродвигателей с короткозамкнутым ротором на напряжение до 660 В (категория применения АС-3), а также для дистанционного управления цепями освещения, нагревательными цепями и различными малоиндуктивными нагрузками (категория применения АС-1). Область применения малогабаритных контакторов серии КМИе - управление вентиляторами, насосами, тепловыми завесами, печами, кран-балками, станками, освещением, в системах автоматического ввода резерва (АВР). | 4588.24 | 4129.42
00-00052469 | KKME41-065-230-11 | IEK | Контактор КМИе на ток нагрузки от 9 до 95 А предназначены для пуска, остановки и реверсирования асинхронных электродвигателей с короткозамкнутым ротором на напряжение до 660 В (категория применения АС-3), а также для дистанционного управления цепями освещения, нагревательными цепями и различными малоиндуктивными нагрузками (категория применения АС-1). Область применения малогабаритных контакторов серии КМИе - управление вентиляторами, насосами, тепловыми завесами, печами, кран-балками, станками, освещением, в системах автоматического ввода резерва (АВР). | 4265.67 | 3839.1
00-00052470 | KKME41-065-400-11 | IEK | Контактор КМИе на ток нагрузки от 9 до 95 А предназначены для пуска, остановки и реверсирования асинхронных электродвигателей с короткозамкнутым ротором на напряжение до 660 В (категория применения АС-3), а также для дистанционного управления цепями освещения, нагревательными цепями и различными малоиндуктивными нагрузками (категория применения АС-1). Область применения малогабаритных контакторов серии КМИе - управление вентиляторами, насосами, тепловыми завесами, печами, кран-балками, станками, освещением, в системах автоматического ввода резерва (АВР). | 4166.7 | 3750.03
00-00052471 | KKME41-080-110-11 | IEK | Контактор КМИе на ток нагрузки от 9 до 95 А предназначены для пуска, остановки и реверсирования асинхронных электродвигателей с короткозамкнутым ротором на напряжение до 660 В (категория применения АС-3), а также для дистанционного управления цепями освещения, нагревательными цепями и различными малоиндуктивными нагрузками (категория применения АС-1). Область применения малогабаритных контакторов серии КМИе - управление вентиляторами, насосами, тепловыми завесами, печами, кран-балками, станками, освещением, в системах автоматического ввода резерва (АВР). | 6654.7 | 5989.23
00-00052472 | KKME41-080-230-11 | IEK | Контактор КМИе на ток нагрузки от 9 до 95 А предназначены для пуска, остановки и реверсирования асинхронных электродвигателей с короткозамкнутым ротором на напряжение до 660 В (категория применения АС-3), а также для дистанционного управления цепями освещения, нагревательными цепями и различными малоиндуктивными нагрузками (категория применения АС-1). Область применения малогабаритных контакторов серии КМИе - управление вентиляторами, насосами, тепловыми завесами, печами, кран-балками, станками, освещением, в системах автоматического ввода резерва (АВР). | 5010.76 | 4509.68
00-00052473 | KKME41-080-400-11 | IEK | Контактор КМИе на ток нагрузки от 9 до 95 А предназначены для пуска, остановки и реверсирования асинхронных электродвигателей с короткозамкнутым ротором на напряжение до 660 В (категория применения АС-3), а также для дистанционного управления цепями освещения, нагревательными цепями и различными малоиндуктивными нагрузками (категория применения АС-1). Область применения малогабаритных контакторов серии КМИе - управление вентиляторами, насосами, тепловыми завесами, печами, кран-балками, станками, освещением, в системах автоматического ввода резерва (АВР). | 5316.66 | 4784.99
00-00052474 | KKME41-095-110-11 | IEK | Контактор КМИе на ток нагрузки от 9 до 95 А предназначены для пуска, остановки и реверсирования асинхронных электродвигателей с короткозамкнутым ротором на напряжение до 660 В (категория применения АС-3), а также для дистанционного управления цепями освещения, нагревательными цепями и различными малоиндуктивными нагрузками (категория применения АС-1). Область применения малогабаритных контакторов серии КМИе - управление вентиляторами, насосами, тепловыми завесами, печами, кран-балками, станками, освещением, в системах автоматического ввода резерва (АВР). | 6485.56 | 5837
00-00052475 | KKME41-095-230-11 | IEK | Контактор КМИе на ток нагрузки от 9 до 95 А предназначены для пуска, остановки и реверсирования асинхронных электродвигателей с короткозамкнутым ротором на напряжение до 660 В (категория применения АС-3), а также для дистанционного управления цепями освещения, нагревательными цепями и различными малоиндуктивными нагрузками (категория применения АС-1). Область применения малогабаритных контакторов серии КМИе - управление вентиляторами, насосами, тепловыми завесами, печами, кран-балками, станками, освещением, в системах автоматического ввода резерва (АВР). | 5308.16 | 4777.34
00-00052476 | KKME41-095-400-11 | IEK | Контактор КМИе на ток нагрузки от 9 до 95 А предназначены для пуска, остановки и реверсирования асинхронных электродвигателей с короткозамкнутым ротором на напряжение до 660 В (категория применения АС-3), а также для дистанционного управления цепями освещения, нагревательными цепями и различными малоиндуктивными нагрузками (категория применения АС-1). Область применения малогабаритных контакторов серии КМИе - управление вентиляторами, насосами, тепловыми завесами, печами, кран-балками, станками, освещением, в системах автоматического ввода резерва (АВР). | 5319.75 | 4787.78
00-00052478 | KMD11-009-110-10 | IEK | Контактор с катушкой управления постоянного тока общепромышленного применения серии КМИп на ток нагрузки от 9 до 95 А предназначены для использования в схемах управления электроприводами для пуска, остановки и реверсирования асинхронных электродвигателей с короткозамкнутым ротором на напряжение до 660 В частоты 50 Гц (категория применения АС-3), а также для дистанционного управления цепями освещения, нагревательными цепями и различными малоиндуктивными нагрузками (категория применения АС-1). Все исполнения имеют одну группу замыкающих или размыкающих дополнительных контактов. Область применения малогабаритных контакторов с катушкой управления постоянного тока серии КМИп — управление станками, насосами, вентиляторами, тепловыми завесами, печами, кран-балками, освещением, в системах автоматического ввода резерва (АВР), системах бесперебойного питания, в устройствах защиты автоматики, охранной сигнализации, в системах управления промышленными установками, коммутирование трехфазных конденс | 3126.06 | 2813.45
00-00052479 | KMD11-009-220-10 | IEK | Контактор с катушкой управления постоянного тока общепромышленного применения серии КМИп на ток нагрузки от 9 до 95 А предназначены для использования в схемах управления электроприводами для пуска, остановки и реверсирования асинхронных электродвигателей с короткозамкнутым ротором на напряжение до 660 В частоты 50 Гц (категория применения АС-3), а также для дистанционного управления цепями освещения, нагревательными цепями и различными малоиндуктивными нагрузками (категория применения АС-1). Все исполнения имеют одну группу замыкающих или размыкающих дополнительных контактов. Область применения малогабаритных контакторов с катушкой управления постоянного тока серии КМИп — управление станками, насосами, вентиляторами, тепловыми завесами, печами, кран-балками, освещением, в системах автоматического ввода резерва (АВР), системах бесперебойного питания, в устройствах защиты автоматики, охранной сигнализации, в системах управления промышленными установками, коммутирование трехфазных конденс | 3795.67 | 3416.1
00-00052477 | KMD11-009-024-10 | IEK | Контактор с катушкой управления постоянного тока общепромышленного применения серии КМИп на ток нагрузки от 9 до 95 А предназначены для использования в схемах управления электроприводами для пуска, остановки и реверсирования асинхронных электродвигателей с короткозамкнутым ротором на напряжение до 660 В частоты 50 Гц (категория применения АС-3), а также для дистанционного управления цепями освещения, нагревательными цепями и различными малоиндуктивными нагрузками (категория применения АС-1). Все исполнения имеют одну группу замыкающих или размыкающих дополнительных контактов. Область применения малогабаритных контакторов с катушкой управления постоянного тока серии КМИп — управление станками, насосами, вентиляторами, тепловыми завесами, печами, кран-балками, освещением, в системах автоматического ввода резерва (АВР), системах бесперебойного питания, в устройствах защиты автоматики, охранной сигнализации, в системах управления промышленными установками, коммутирование трехфазных конденс | 5556.53 | 5000.88
00-00052481 | KMD11-012-110-10 | IEK | Контактор с катушкой управления постоянного тока общепромышленного применения серии КМИп на ток нагрузки от 9 до 95 А предназначены для использования в схемах управления электроприводами для пуска, остановки и реверсирования асинхронных электродвигателей с короткозамкнутым ротором на напряжение до 660 В частоты 50 Гц (категория применения АС-3), а также для дистанционного управления цепями освещения, нагревательными цепями и различными малоиндуктивными нагрузками (категория применения АС-1). Все исполнения имеют одну группу замыкающих или размыкающих дополнительных контактов. Область применения малогабаритных контакторов с катушкой управления постоянного тока серии КМИп — управление станками, насосами, вентиляторами, тепловыми завесами, печами, кран-балками, освещением, в системах автоматического ввода резерва (АВР), системах бесперебойного питания, в устройствах защиты автоматики, охранной сигнализации, в системах управления промышленными установками, коммутирование трехфазных конденс | 3804.57 | 3424.11
00-00052482 | KMD11-012-220-10 | IEK | Контактор с катушкой управления постоянного тока общепромышленного применения серии КМИп на ток нагрузки от 9 до 95 А предназначены для использования в схемах управления электроприводами для пуска, остановки и реверсирования асинхронных электродвигателей с короткозамкнутым ротором на напряжение до 660 В частоты 50 Гц (категория применения АС-3), а также для дистанционного управления цепями освещения, нагревательными цепями и различными малоиндуктивными нагрузками (категория применения АС-1). Все исполнения имеют одну группу замыкающих или размыкающих дополнительных контактов. Область применения малогабаритных контакторов с катушкой управления постоянного тока серии КМИп — управление станками, насосами, вентиляторами, тепловыми завесами, печами, кран-балками, освещением, в системах автоматического ввода резерва (АВР), системах бесперебойного питания, в устройствах защиты автоматики, охранной сигнализации, в системах управления промышленными установками, коммутирование трехфазных конденс | 3847.47 | 3462.72
00-00052480 | KMD11-012-024-10 | IEK | Контактор с катушкой управления постоянного тока общепромышленного применения серии КМИп на ток нагрузки от 9 до 95 А предназначены для использования в схемах управления электроприводами для пуска, остановки и реверсирования асинхронных электродвигателей с короткозамкнутым ротором на напряжение до 660 В частоты 50 Гц (категория применения АС-3), а также для дистанционного управления цепями освещения, нагревательными цепями и различными малоиндуктивными нагрузками (категория применения АС-1). Все исполнения имеют одну группу замыкающих или размыкающих дополнительных контактов. Область применения малогабаритных контакторов с катушкой управления постоянного тока серии КМИп — управление станками, насосами, вентиляторами, тепловыми завесами, печами, кран-балками, освещением, в системах автоматического ввода резерва (АВР), системах бесперебойного питания, в устройствах защиты автоматики, охранной сигнализации, в системах управления промышленными установками, коммутирование трехфазных конденс | 4943.78 | 4449.4
00-00052484 | KMD11-018-110-10 | IEK | Контактор с катушкой управления постоянного тока общепромышленного применения серии КМИп на ток нагрузки от 9 до 95 А предназначены для использования в схемах управления электроприводами для пуска, остановки и реверсирования асинхронных электродвигателей с короткозамкнутым ротором на напряжение до 660 В частоты 50 Гц (категория применения АС-3), а также для дистанционного управления цепями освещения, нагревательными цепями и различными малоиндуктивными нагрузками (категория применения АС-1). Все исполнения имеют одну группу замыкающих или размыкающих дополнительных контактов. Область применения малогабаритных контакторов с катушкой управления постоянного тока серии КМИп — управление станками, насосами, вентиляторами, тепловыми завесами, печами, кран-балками, освещением, в системах автоматического ввода резерва (АВР), системах бесперебойного питания, в устройствах защиты автоматики, охранной сигнализации, в системах управления промышленными установками, коммутирование трехфазных конденс | 5612.49 | 5051.24
00-00052485 | KMD11-018-220-10 | IEK | Контактор с катушкой управления постоянного тока общепромышленного применения серии КМИп на ток нагрузки от 9 до 95 А предназначены для использования в схемах управления электроприводами для пуска, остановки и реверсирования асинхронных электродвигателей с короткозамкнутым ротором на напряжение до 660 В частоты 50 Гц (категория применения АС-3), а также для дистанционного управления цепями освещения, нагревательными цепями и различными малоиндуктивными нагрузками (категория применения АС-1). Все исполнения имеют одну группу замыкающих или размыкающих дополнительных контактов. Область применения малогабаритных контакторов с катушкой управления постоянного тока серии КМИп — управление станками, насосами, вентиляторами, тепловыми завесами, печами, кран-балками, освещением, в системах автоматического ввода резерва (АВР), системах бесперебойного питания, в устройствах защиты автоматики, охранной сигнализации, в системах управления промышленными установками, коммутирование трехфазных конденс | 6681.48 | 6013.33
00-00052483 | KMD11-018-024-10 | IEK | Контактор с катушкой управления постоянного тока общепромышленного применения серии КМИп на ток нагрузки от 9 до 95 А предназначены для использования в схемах управления электроприводами для пуска, остановки и реверсирования асинхронных электродвигателей с короткозамкнутым ротором на напряжение до 660 В частоты 50 Гц (категория применения АС-3), а также для дистанционного управления цепями освещения, нагревательными цепями и различными малоиндуктивными нагрузками (категория применения АС-1). Все исполнения имеют одну группу замыкающих или размыкающих дополнительных контактов. Область применения малогабаритных контакторов с катушкой управления постоянного тока серии КМИп — управление станками, насосами, вентиляторами, тепловыми завесами, печами, кран-балками, освещением, в системах автоматического ввода резерва (АВР), системах бесперебойного питания, в устройствах защиты автоматики, охранной сигнализации, в системах управления промышленными установками, коммутирование трехфазных конденс | 5490.42 | 4941.38
00-00052487 | KMD21-025-110-10 | IEK | Контактор с катушкой управления постоянного тока общепромышленного применения серии КМИп на ток нагрузки от 9 до 95 А предназначены для использования в схемах управления электроприводами для пуска, остановки и реверсирования асинхронных электродвигателей с короткозамкнутым ротором на напряжение до 660 В частоты 50 Гц (категория применения АС-3), а также для дистанционного управления цепями освещения, нагревательными цепями и различными малоиндуктивными нагрузками (категория применения АС-1). Все исполнения имеют одну группу замыкающих или размыкающих дополнительных контактов. Область применения малогабаритных контакторов с катушкой управления постоянного тока серии КМИп — управление станками, насосами, вентиляторами, тепловыми завесами, печами, кран-балками, освещением, в системах автоматического ввода резерва (АВР), системах бесперебойного питания, в устройствах защиты автоматики, охранной сигнализации, в системах управления промышленными установками, коммутирование трехфазных конденс | 5364.2 | 4827.78
00-00052488 | KMD21-025-220-10 | IEK | Контактор с катушкой управления постоянного тока общепромышленного применения серии КМИп на ток нагрузки от 9 до 95 А предназначены для использования в схемах управления электроприводами для пуска, остановки и реверсирования асинхронных электродвигателей с короткозамкнутым ротором на напряжение до 660 В частоты 50 Гц (категория применения АС-3), а также для дистанционного управления цепями освещения, нагревательными цепями и различными малоиндуктивными нагрузками (категория применения АС-1). Все исполнения имеют одну группу замыкающих или размыкающих дополнительных контактов. Область применения малогабаритных контакторов с катушкой управления постоянного тока серии КМИп — управление станками, насосами, вентиляторами, тепловыми завесами, печами, кран-балками, освещением, в системах автоматического ввода резерва (АВР), системах бесперебойного питания, в устройствах защиты автоматики, охранной сигнализации, в системах управления промышленными установками, коммутирование трехфазных конденс | 6874.23 | 6186.81
00-00052486 | KMD21-025-024-10 | IEK | Контактор с катушкой управления постоянного тока общепромышленного применения серии КМИп на ток нагрузки от 9 до 95 А предназначены для использования в схемах управления электроприводами для пуска, остановки и реверсирования асинхронных электродвигателей с короткозамкнутым ротором на напряжение до 660 В частоты 50 Гц (категория применения АС-3), а также для дистанционного управления цепями освещения, нагревательными цепями и различными малоиндуктивными нагрузками (категория применения АС-1). Все исполнения имеют одну группу замыкающих или размыкающих дополнительных контактов. Область применения малогабаритных контакторов с катушкой управления постоянного тока серии КМИп — управление станками, насосами, вентиляторами, тепловыми завесами, печами, кран-балками, освещением, в системах автоматического ввода резерва (АВР), системах бесперебойного питания, в устройствах защиты автоматики, охранной сигнализации, в системах управления промышленными установками, коммутирование трехфазных конденс | 8124.32 | 7311.89
00-00052490 | KMD21-032-110-10 | IEK | Контактор с катушкой управления постоянного тока общепромышленного применения серии КМИп на ток нагрузки от 9 до 95 А предназначены для использования в схемах управления электроприводами для пуска, остановки и реверсирования асинхронных электродвигателей с короткозамкнутым ротором на напряжение до 660 В частоты 50 Гц (категория применения АС-3), а также для дистанционного управления цепями освещения, нагревательными цепями и различными малоиндуктивными нагрузками (категория применения АС-1). Все исполнения имеют одну группу замыкающих или размыкающих дополнительных контактов. Область применения малогабаритных контакторов с катушкой управления постоянного тока серии КМИп — управление станками, насосами, вентиляторами, тепловыми завесами, печами, кран-балками, освещением, в системах автоматического ввода резерва (АВР), системах бесперебойного питания, в устройствах защиты автоматики, охранной сигнализации, в системах управления промышленными установками, коммутирование трехфазных конденс | 8318.04 | 7486.24
00-00052491 | KMD21-032-220-10 | IEK | Контактор с катушкой управления постоянного тока общепромышленного применения серии КМИп на ток нагрузки от 9 до 95 А предназначены для использования в схемах управления электроприводами для пуска, остановки и реверсирования асинхронных электродвигателей с короткозамкнутым ротором на напряжение до 660 В частоты 50 Гц (категория применения АС-3), а также для дистанционного управления цепями освещения, нагревательными цепями и различными малоиндуктивными нагрузками (категория применения АС-1). Все исполнения имеют одну группу замыкающих или размыкающих дополнительных контактов. Область применения малогабаритных контакторов с катушкой управления постоянного тока серии КМИп — управление станками, насосами, вентиляторами, тепловыми завесами, печами, кран-балками, освещением, в системах автоматического ввода резерва (АВР), системах бесперебойного питания, в устройствах защиты автоматики, охранной сигнализации, в системах управления промышленными установками, коммутирование трехфазных конденс | 8318.04 | 7486.24
00-00052489 | KMD21-032-024-10 | IEK | Контактор с катушкой управления постоянного тока общепромышленного применения серии КМИп на ток нагрузки от 9 до 95 А предназначены для использования в схемах управления электроприводами для пуска, остановки и реверсирования асинхронных электродвигателей с короткозамкнутым ротором на напряжение до 660 В частоты 50 Гц (категория применения АС-3), а также для дистанционного управления цепями освещения, нагревательными цепями и различными малоиндуктивными нагрузками (категория применения АС-1). Все исполнения имеют одну группу замыкающих или размыкающих дополнительных контактов. Область применения малогабаритных контакторов с катушкой управления постоянного тока серии КМИп — управление станками, насосами, вентиляторами, тепловыми завесами, печами, кран-балками, освещением, в системах автоматического ввода резерва (АВР), системах бесперебойного питания, в устройствах защиты автоматики, охранной сигнализации, в системах управления промышленными установками, коммутирование трехфазных конденс | 9132 | 8218.8
00-00052493 | KMD31-040-110-11 | IEK | Контактор с катушкой управления постоянного тока общепромышленного применения серии КМИп на ток нагрузки от 9 до 95 А предназначены для использования в схемах управления электроприводами для пуска, остановки и реверсирования асинхронных электродвигателей с короткозамкнутым ротором на напряжение до 660 В частоты 50 Гц (категория применения АС-3), а также для дистанционного управления цепями освещения, нагревательными цепями и различными малоиндуктивными нагрузками (категория применения АС-1). Все исполнения имеют одну группу замыкающих или размыкающих дополнительных контактов. Область применения малогабаритных контакторов с катушкой управления постоянного тока серии КМИп — управление станками, насосами, вентиляторами, тепловыми завесами, печами, кран-балками, освещением, в системах автоматического ввода резерва (АВР), системах бесперебойного питания, в устройствах защиты автоматики, охранной сигнализации, в системах управления промышленными установками, коммутирование трехфазных конденс | 16175.75 | 14558.18
00-00052494 | KMD31-040-230-11 | IEK | Контактор с катушкой управления постоянного тока общепромышленного применения серии КМИп на ток нагрузки от 9 до 95 А предназначены для использования в схемах управления электроприводами для пуска, остановки и реверсирования асинхронных электродвигателей с короткозамкнутым ротором на напряжение до 660 В частоты 50 Гц (категория применения АС-3), а также для дистанционного управления цепями освещения, нагревательными цепями и различными малоиндуктивными нагрузками (категория применения АС-1). Все исполнения имеют одну группу замыкающих или размыкающих дополнительных контактов. Область применения малогабаритных контакторов с катушкой управления постоянного тока серии КМИп — управление станками, насосами, вентиляторами, тепловыми завесами, печами, кран-балками, освещением, в системах автоматического ввода резерва (АВР), системах бесперебойного питания, в устройствах защиты автоматики, охранной сигнализации, в системах управления промышленными установками, коммутирование трехфазных конденс | 18209.65 | 16388.69
00-00052492 | KMD31-040-024-11 | IEK | Контактор с катушкой управления постоянного тока общепромышленного применения серии КМИп на ток нагрузки от 9 до 95 А предназначены для использования в схемах управления электроприводами для пуска, остановки и реверсирования асинхронных электродвигателей с короткозамкнутым ротором на напряжение до 660 В частоты 50 Гц (категория применения АС-3), а также для дистанционного управления цепями освещения, нагревательными цепями и различными малоиндуктивными нагрузками (категория применения АС-1). Все исполнения имеют одну группу замыкающих или размыкающих дополнительных контактов. Область применения малогабаритных контакторов с катушкой управления постоянного тока серии КМИп — управление станками, насосами, вентиляторами, тепловыми завесами, печами, кран-балками, освещением, в системах автоматического ввода резерва (АВР), системах бесперебойного питания, в устройствах защиты автоматики, охранной сигнализации, в системах управления промышленными установками, коммутирование трехфазных конденс | 16206.63 | 14585.97
00-00052496 | KMD31-050-110-11 | IEK | Контактор с катушкой управления постоянного тока общепромышленного применения серии КМИп на ток нагрузки от 9 до 95 А предназначены для использования в схемах управления электроприводами для пуска, остановки и реверсирования асинхронных электродвигателей с короткозамкнутым ротором на напряжение до 660 В частоты 50 Гц (категория применения АС-3), а также для дистанционного управления цепями освещения, нагревательными цепями и различными малоиндуктивными нагрузками (категория применения АС-1). Все исполнения имеют одну группу замыкающих или размыкающих дополнительных контактов. Область применения малогабаритных контакторов с катушкой управления постоянного тока серии КМИп — управление станками, насосами, вентиляторами, тепловыми завесами, печами, кран-балками, освещением, в системах автоматического ввода резерва (АВР), системах бесперебойного питания, в устройствах защиты автоматики, охранной сигнализации, в системах управления промышленными установками, коммутирование трехфазных конденс | 16506.79 | 14856.11
00-00052497 | KMD31-050-230-11 | IEK | Контактор с катушкой управления постоянного тока общепромышленного применения серии КМИп на ток нагрузки от 9 до 95 А предназначены для использования в схемах управления электроприводами для пуска, остановки и реверсирования асинхронных электродвигателей с короткозамкнутым ротором на напряжение до 660 В частоты 50 Гц (категория применения АС-3), а также для дистанционного управления цепями освещения, нагревательными цепями и различными малоиндуктивными нагрузками (категория применения АС-1). Все исполнения имеют одну группу замыкающих или размыкающих дополнительных контактов. Область применения малогабаритных контакторов с катушкой управления постоянного тока серии КМИп — управление станками, насосами, вентиляторами, тепловыми завесами, печами, кран-балками, освещением, в системах автоматического ввода резерва (АВР), системах бесперебойного питания, в устройствах защиты автоматики, охранной сигнализации, в системах управления промышленными установками, коммутирование трехфазных конденс | 18546.96 | 16692.26
00-00052495 | KMD31-050-024-11 | IEK | Контактор с катушкой управления постоянного тока общепромышленного применения серии КМИп на ток нагрузки от 9 до 95 А предназначены для использования в схемах управления электроприводами для пуска, остановки и реверсирования асинхронных электродвигателей с короткозамкнутым ротором на напряжение до 660 В частоты 50 Гц (категория применения АС-3), а также для дистанционного управления цепями освещения, нагревательными цепями и различными малоиндуктивными нагрузками (категория применения АС-1). Все исполнения имеют одну группу замыкающих или размыкающих дополнительных контактов. Область применения малогабаритных контакторов с катушкой управления постоянного тока серии КМИп — управление станками, насосами, вентиляторами, тепловыми завесами, печами, кран-балками, освещением, в системах автоматического ввода резерва (АВР), системах бесперебойного питания, в устройствах защиты автоматики, охранной сигнализации, в системах управления промышленными установками, коммутирование трехфазных конденс | 16692.89 | 15023.6
00-00052499 | KMD41-065-110-11 | IEK | Контактор с катушкой управления постоянного тока общепромышленного применения серии КМИп на ток нагрузки от 9 до 95 А предназначены для использования в схемах управления электроприводами для пуска, остановки и реверсирования асинхронных электродвигателей с короткозамкнутым ротором на напряжение до 660 В частоты 50 Гц (категория применения АС-3), а также для дистанционного управления цепями освещения, нагревательными цепями и различными малоиндуктивными нагрузками (категория применения АС-1). Все исполнения имеют одну группу замыкающих или размыкающих дополнительных контактов. Область применения малогабаритных контакторов с катушкой управления постоянного тока серии КМИп — управление станками, насосами, вентиляторами, тепловыми завесами, печами, кран-балками, освещением, в системах автоматического ввода резерва (АВР), системах бесперебойного питания, в устройствах защиты автоматики, охранной сигнализации, в системах управления промышленными установками, коммутирование трехфазных конденс | 17538.34 | 15784.51
00-00052500 | KMD41-065-230-11 | IEK | Контактор с катушкой управления постоянного тока общепромышленного применения серии КМИп на ток нагрузки от 9 до 95 А предназначены для использования в схемах управления электроприводами для пуска, остановки и реверсирования асинхронных электродвигателей с короткозамкнутым ротором на напряжение до 660 В частоты 50 Гц (категория применения АС-3), а также для дистанционного управления цепями освещения, нагревательными цепями и различными малоиндуктивными нагрузками (категория применения АС-1). Все исполнения имеют одну группу замыкающих или размыкающих дополнительных контактов. Область применения малогабаритных контакторов с катушкой управления постоянного тока серии КМИп — управление станками, насосами, вентиляторами, тепловыми завесами, печами, кран-балками, освещением, в системах автоматического ввода резерва (АВР), системах бесперебойного питания, в устройствах защиты автоматики, охранной сигнализации, в системах управления промышленными установками, коммутирование трехфазных конденс | 20633.3 | 18569.97
00-00052498 | KMD41-065-024-11 | IEK | Контактор с катушкой управления постоянного тока общепромышленного применения серии КМИп на ток нагрузки от 9 до 95 А предназначены для использования в схемах управления электроприводами для пуска, остановки и реверсирования асинхронных электродвигателей с короткозамкнутым ротором на напряжение до 660 В частоты 50 Гц (категория применения АС-3), а также для дистанционного управления цепями освещения, нагревательными цепями и различными малоиндуктивными нагрузками (категория применения АС-1). Все исполнения имеют одну группу замыкающих или размыкающих дополнительных контактов. Область применения малогабаритных контакторов с катушкой управления постоянного тока серии КМИп — управление станками, насосами, вентиляторами, тепловыми завесами, печами, кран-балками, освещением, в системах автоматического ввода резерва (АВР), системах бесперебойного питания, в устройствах защиты автоматики, охранной сигнализации, в системах управления промышленными установками, коммутирование трехфазных конденс | 18424.79 | 16582.31
00-00052502 | KMD41-080-110-11 | IEK | Контактор с катушкой управления постоянного тока общепромышленного применения серии КМИп на ток нагрузки от 9 до 95 А предназначены для использования в схемах управления электроприводами для пуска, остановки и реверсирования асинхронных электродвигателей с короткозамкнутым ротором на напряжение до 660 В частоты 50 Гц (категория применения АС-3), а также для дистанционного управления цепями освещения, нагревательными цепями и различными малоиндуктивными нагрузками (категория применения АС-1). Все исполнения имеют одну группу замыкающих или размыкающих дополнительных контактов. Область применения малогабаритных контакторов с катушкой управления постоянного тока серии КМИп — управление станками, насосами, вентиляторами, тепловыми завесами, печами, кран-балками, освещением, в системах автоматического ввода резерва (АВР), системах бесперебойного питания, в устройствах защиты автоматики, охранной сигнализации, в системах управления промышленными установками, коммутирование трехфазных конденс | 19972.18 | 17974.96
00-00052503 | KMD41-080-230-11 | IEK | Контактор с катушкой управления постоянного тока общепромышленного применения серии КМИп на ток нагрузки от 9 до 95 А предназначены для использования в схемах управления электроприводами для пуска, остановки и реверсирования асинхронных электродвигателей с короткозамкнутым ротором на напряжение до 660 В частоты 50 Гц (категория применения АС-3), а также для дистанционного управления цепями освещения, нагревательными цепями и различными малоиндуктивными нагрузками (категория применения АС-1). Все исполнения имеют одну группу замыкающих или размыкающих дополнительных контактов. Область применения малогабаритных контакторов с катушкой управления постоянного тока серии КМИп — управление станками, насосами, вентиляторами, тепловыми завесами, печами, кран-балками, освещением, в системах автоматического ввода резерва (АВР), системах бесперебойного питания, в устройствах защиты автоматики, охранной сигнализации, в системах управления промышленными установками, коммутирование трехфазных конденс | 23496.68 | 21147.01
00-00052501 | KMD41-080-024-11 | IEK | Контактор с катушкой управления постоянного тока общепромышленного применения серии КМИп на ток нагрузки от 9 до 95 А предназначены для использования в схемах управления электроприводами для пуска, остановки и реверсирования асинхронных электродвигателей с короткозамкнутым ротором на напряжение до 660 В частоты 50 Гц (категория применения АС-3), а также для дистанционного управления цепями освещения, нагревательными цепями и различными малоиндуктивными нагрузками (категория применения АС-1). Все исполнения имеют одну группу замыкающих или размыкающих дополнительных контактов. Область применения малогабаритных контакторов с катушкой управления постоянного тока серии КМИп — управление станками, насосами, вентиляторами, тепловыми завесами, печами, кран-балками, освещением, в системах автоматического ввода резерва (АВР), системах бесперебойного питания, в устройствах защиты автоматики, охранной сигнализации, в системах управления промышленными установками, коммутирование трехфазных конденс | 19609.03 | 17648.13
00-00052505 | KMD41-095-110-11 | IEK | Контактор с катушкой управления постоянного тока общепромышленного применения серии КМИп на ток нагрузки от 9 до 95 А предназначены для использования в схемах управления электроприводами для пуска, остановки и реверсирования асинхронных электродвигателей с короткозамкнутым ротором на напряжение до 660 В частоты 50 Гц (категория применения АС-3), а также для дистанционного управления цепями освещения, нагревательными цепями и различными малоиндуктивными нагрузками (категория применения АС-1). Все исполнения имеют одну группу замыкающих или размыкающих дополнительных контактов. Область применения малогабаритных контакторов с катушкой управления постоянного тока серии КМИп — управление станками, насосами, вентиляторами, тепловыми завесами, печами, кран-балками, освещением, в системах автоматического ввода резерва (АВР), системах бесперебойного питания, в устройствах защиты автоматики, охранной сигнализации, в системах управления промышленными установками, коммутирование трехфазных конденс | 21539.21 | 19385.29
00-00052506 | KMD41-095-230-11 | IEK | Контактор с катушкой управления постоянного тока общепромышленного применения серии КМИп на ток нагрузки от 9 до 95 А предназначены для использования в схемах управления электроприводами для пуска, остановки и реверсирования асинхронных электродвигателей с короткозамкнутым ротором на напряжение до 660 В частоты 50 Гц (категория применения АС-3), а также для дистанционного управления цепями освещения, нагревательными цепями и различными малоиндуктивными нагрузками (категория применения АС-1). Все исполнения имеют одну группу замыкающих или размыкающих дополнительных контактов. Область применения малогабаритных контакторов с катушкой управления постоянного тока серии КМИп — управление станками, насосами, вентиляторами, тепловыми завесами, печами, кран-балками, освещением, в системах автоматического ввода резерва (АВР), системах бесперебойного питания, в устройствах защиты автоматики, охранной сигнализации, в системах управления промышленными установками, коммутирование трехфазных конденс | 24009.76 | 21608.78
00-00052504 | KMD41-095-024-11 | IEK | Контактор с катушкой управления постоянного тока общепромышленного применения серии КМИп на ток нагрузки от 9 до 95 А предназначены для использования в схемах управления электроприводами для пуска, остановки и реверсирования асинхронных электродвигателей с короткозамкнутым ротором на напряжение до 660 В частоты 50 Гц (категория применения АС-3), а также для дистанционного управления цепями освещения, нагревательными цепями и различными малоиндуктивными нагрузками (категория применения АС-1). Все исполнения имеют одну группу замыкающих или размыкающих дополнительных контактов. Область применения малогабаритных контакторов с катушкой управления постоянного тока серии КМИп — управление станками, насосами, вентиляторами, тепловыми завесами, печами, кран-балками, освещением, в системах автоматического ввода резерва (АВР), системах бесперебойного питания, в устройствах защиты автоматики, охранной сигнализации, в системах управления промышленными установками, коммутирование трехфазных конденс | 18267.2 | 16440.48
00-00052650 | KTA21-150-400-3 | IEK | Контакторы электромагнитные серии КТ6600И (с катушкой управления переменным током), КТП6600И (с катушкой управления постоянным током) - коммутационные устройства открытого исполнения с естественным воздушным охлаждением общего назначения на токи нагрузки от 100 до 500 А и напряжения до 400 В переменного тока частоты 50 Гц. Выпускаются в двух-, трех-, четырех- и пятиполюсном исполнениях в пяти типоразмерах, в конструкции которых предусмотрен блок дополнительных контактов для включения и отключения цепей сигнализации и автоматики. Контакторы предназначены для использования в крановом электрооборудовании, подстанциях и в распределительных устройствах производственного назначения. | Уточняйте у менеджера | Уточняйте у менеджера
00-00052570 | KKT50-115-230-10 | IEK | Контакторы электромагнитные серии КТИ предназначены для использования в схемах управления для пуска и остановки трехфазных асинхронных электродвигателей с короткозамкнутым ротором в электрических сетях с номинальным напряжением до 660 В переменного тока, а также могут быть использованы для включения и отключения других электроустановок: освещения, нагревательных установок и различных индуктивных нагрузок. Применяются в вентиляторах, насосах, печах, кран-балках и в системах автоматического ввода резерва (АВР). | 13499.23 | 12149.31
00-00052571 | KKT50-115-400-10 | IEK | Контакторы электромагнитные серии КТИ предназначены для использования в схемах управления для пуска и остановки трехфазных асинхронных электродвигателей с короткозамкнутым ротором в электрических сетях с номинальным напряжением до 660 В переменного тока, а также могут быть использованы для включения и отключения других электроустановок: освещения, нагревательных установок и различных индуктивных нагрузок. Применяются в вентиляторах, насосах, печах, кран-балках и в системах автоматического ввода резерва (АВР). | 15564.45 | 14008.01
00-00052588 | KKT53-115-230-10 | IEK | Контакторы электромагнитные серии КТИ предназначены для использования в схемах управления для пуска и остановки трехфазных асинхронных электродвигателей с короткозамкнутым ротором в электрических сетях с номинальным напряжением до 660 В переменного тока, а также могут быть использованы для включения и отключения других электроустановок: освещения, нагревательных установок и различных индуктивных нагрузок. Применяются в вентиляторах, насосах, печах, кран-балках и в системах автоматического ввода резерва (АВР). | 40977.06 | 36879.35
00-00052589 | KKT53-115-400-10 | IEK | Контакторы электромагнитные серии КТИ предназначены для использования в схемах управления для пуска и остановки трехфазных асинхронных электродвигателей с короткозамкнутым ротором в электрических сетях с номинальным напряжением до 660 В переменного тока, а также могут быть использованы для включения и отключения других электроустановок: освещения, нагревательных установок и различных индуктивных нагрузок. Применяются в вентиляторах, насосах, печах, кран-балках и в системах автоматического ввода резерва (АВР). | 44932.1 | 40438.89
00-00052572 | KKT50-150-230-10 | IEK | Контакторы электромагнитные серии КТИ предназначены для использования в схемах управления для пуска и остановки трехфазных асинхронных электродвигателей с короткозамкнутым ротором в электрических сетях с номинальным напряжением до 660 В переменного тока, а также могут быть использованы для включения и отключения других электроустановок: освещения, нагревательных установок и различных индуктивных нагрузок. Применяются в вентиляторах, насосах, печах, кран-балках и в системах автоматического ввода резерва (АВР). | 18949.68 | 17054.71
00-00052573 | KKT50-150-400-10 | IEK | Контакторы электромагнитные серии КТИ предназначены для использования в схемах управления для пуска и остановки трехфазных асинхронных электродвигателей с короткозамкнутым ротором в электрических сетях с номинальным напряжением до 660 В переменного тока, а также могут быть использованы для включения и отключения других электроустановок: освещения, нагревательных установок и различных индуктивных нагрузок. Применяются в вентиляторах, насосах, печах, кран-балках и в системах автоматического ввода резерва (АВР). | 21784.57 | 19606.11
00-00052590 | KKT53-150-230-10 | IEK | Контакторы электромагнитные серии КТИ предназначены для использования в схемах управления для пуска и остановки трехфазных асинхронных электродвигателей с короткозамкнутым ротором в электрических сетях с номинальным напряжением до 660 В переменного тока, а также могут быть использованы для включения и отключения других электроустановок: освещения, нагревательных установок и различных индуктивных нагрузок. Применяются в вентиляторах, насосах, печах, кран-балках и в системах автоматического ввода резерва (АВР). | 52948.64 | 47653.78
00-00052591 | KKT53-150-400-10 | IEK | Контакторы электромагнитные серии КТИ предназначены для использования в схемах управления для пуска и остановки трехфазных асинхронных электродвигателей с короткозамкнутым ротором в электрических сетях с номинальным напряжением до 660 В переменного тока, а также могут быть использованы для включения и отключения других электроустановок: освещения, нагревательных установок и различных индуктивных нагрузок. Применяются в вентиляторах, насосах, печах, кран-балках и в системах автоматического ввода резерва (АВР). | 57856.8 | 52071.12
00-00052574 | KKT50-185-230-10 | IEK | Контакторы электромагнитные серии КТИ предназначены для использования в схемах управления для пуска и остановки трехфазных асинхронных электродвигателей с короткозамкнутым ротором в электрических сетях с номинальным напряжением до 660 В переменного тока, а также могут быть использованы для включения и отключения других электроустановок: освещения, нагревательных установок и различных индуктивных нагрузок. Применяются в вентиляторах, насосах, печах, кран-балках и в системах автоматического ввода резерва (АВР). | 25885.37 | 23296.83
00-00052575 | KKT50-185-400-10 | IEK | Контакторы электромагнитные серии КТИ предназначены для использования в схемах управления для пуска и остановки трехфазных асинхронных электродвигателей с короткозамкнутым ротором в электрических сетях с номинальным напряжением до 660 В переменного тока, а также могут быть использованы для включения и отключения других электроустановок: освещения, нагревательных установок и различных индуктивных нагрузок. Применяются в вентиляторах, насосах, печах, кран-балках и в системах автоматического ввода резерва (АВР). | 29471.74 | 26524.57
00-00052592 | KKT53-185-230-10 | IEK | Контакторы электромагнитные серии КТИ предназначены для использования в схемах управления для пуска и остановки трехфазных асинхронных электродвигателей с короткозамкнутым ротором в электрических сетях с номинальным напряжением до 660 В переменного тока, а также могут быть использованы для включения и отключения других электроустановок: освещения, нагревательных установок и различных индуктивных нагрузок. Применяются в вентиляторах, насосах, печах, кран-балках и в системах автоматического ввода резерва (АВР). | 66965.63 | 60269.07
00-00052593 | KKT53-185-400-10 | IEK | Контакторы электромагнитные серии КТИ предназначены для использования в схемах управления для пуска и остановки трехфазных асинхронных электродвигателей с короткозамкнутым ротором в электрических сетях с номинальным напряжением до 660 В переменного тока, а также могут быть использованы для включения и отключения других электроустановок: освещения, нагревательных установок и различных индуктивных нагрузок. Применяются в вентиляторах, насосах, печах, кран-балках и в системах автоматического ввода резерва (АВР). | 79258.11 | 71332.3
00-00052576 | KKT50-225-230-10 | IEK | Контакторы электромагнитные серии КТИ предназначены для использования в схемах управления для пуска и остановки трехфазных асинхронных электродвигателей с короткозамкнутым ротором в электрических сетях с номинальным напряжением до 660 В переменного тока, а также могут быть использованы для включения и отключения других электроустановок: освещения, нагревательных установок и различных индуктивных нагрузок. Применяются в вентиляторах, насосах, печах, кран-балках и в системах автоматического ввода резерва (АВР). | 29084.69 | 26176.22
00-00052577 | KKT50-225-400-10 | IEK | Контакторы электромагнитные серии КТИ предназначены для использования в схемах управления для пуска и остановки трехфазных асинхронных электродвигателей с короткозамкнутым ротором в электрических сетях с номинальным напряжением до 660 В переменного тока, а также могут быть использованы для включения и отключения других электроустановок: освещения, нагревательных установок и различных индуктивных нагрузок. Применяются в вентиляторах, насосах, печах, кран-балках и в системах автоматического ввода резерва (АВР). | 33979.27 | 30581.34
00-00052594 | KKT53-225-230-10 | IEK | Контакторы электромагнитные серии КТИ предназначены для использования в схемах управления для пуска и остановки трехфазных асинхронных электродвигателей с короткозамкнутым ротором в электрических сетях с номинальным напряжением до 660 В переменного тока, а также могут быть использованы для включения и отключения других электроустановок: освещения, нагревательных установок и различных индуктивных нагрузок. Применяются в вентиляторах, насосах, печах, кран-балках и в системах автоматического ввода резерва (АВР). | 71632.34 | 64469.11
00-00052595 | KKT53-225-400-10 | IEK | Контакторы электромагнитные серии КТИ предназначены для использования в схемах управления для пуска и остановки трехфазных асинхронных электродвигателей с короткозамкнутым ротором в электрических сетях с номинальным напряжением до 660 В переменного тока, а также могут быть использованы для включения и отключения других электроустановок: освещения, нагревательных установок и различных индуктивных нагрузок. Применяются в вентиляторах, насосах, печах, кран-балках и в системах автоматического ввода резерва (АВР). | 79336.43 | 71402.79
00-00052578 | KKT50-265-230-10 | IEK | Контакторы электромагнитные серии КТИ предназначены для использования в схемах управления для пуска и остановки трехфазных асинхронных электродвигателей с короткозамкнутым ротором в электрических сетях с номинальным напряжением до 660 В переменного тока, а также могут быть использованы для включения и отключения других электроустановок: освещения, нагревательных установок и различных индуктивных нагрузок. Применяются в вентиляторах, насосах, печах, кран-балках и в системах автоматического ввода резерва (АВР). | 33480.49 | 30132.44
00-00052579 | KKT50-265-400-10 | IEK | Контакторы электромагнитные серии КТИ предназначены для использования в схемах управления для пуска и остановки трехфазных асинхронных электродвигателей с короткозамкнутым ротором в электрических сетях с номинальным напряжением до 660 В переменного тока, а также могут быть использованы для включения и отключения других электроустановок: освещения, нагревательных установок и различных индуктивных нагрузок. Применяются в вентиляторах, насосах, печах, кран-балках и в системах автоматического ввода резерва (АВР). | 38121.68 | 34309.51
00-00052596 | KKT53-265-230-10 | IEK | Контакторы электромагнитные серии КТИ предназначены для использования в схемах управления для пуска и остановки трехфазных асинхронных электродвигателей с короткозамкнутым ротором в электрических сетях с номинальным напряжением до 660 В переменного тока, а также могут быть использованы для включения и отключения других электроустановок: освещения, нагревательных установок и различных индуктивных нагрузок. Применяются в вентиляторах, насосах, печах, кран-балках и в системах автоматического ввода резерва (АВР). | 76517.76 | 68865.98
00-00052597 | KKT53-265-400-10 | IEK | Контакторы электромагнитные серии КТИ предназначены для использования в схемах управления для пуска и остановки трехфазных асинхронных электродвигателей с короткозамкнутым ротором в электрических сетях с номинальным напряжением до 660 В переменного тока, а также могут быть использованы для включения и отключения других электроустановок: освещения, нагревательных установок и различных индуктивных нагрузок. Применяются в вентиляторах, насосах, печах, кран-балках и в системах автоматического ввода резерва (АВР). | 85696.5 | 77126.85
00-00052580 | KKT50-330-230-10 | IEK | Контакторы электромагнитные серии КТИ предназначены для использования в схемах управления для пуска и остановки трехфазных асинхронных электродвигателей с короткозамкнутым ротором в электрических сетях с номинальным напряжением до 660 В переменного тока, а также могут быть использованы для включения и отключения других электроустановок: освещения, нагревательных установок и различных индуктивных нагрузок. Применяются в вентиляторах, насосах, печах, кран-балках и в системах автоматического ввода резерва (АВР). | 55001.56 | 49501.4
00-00052581 | KKT50-330-400-10 | IEK | Контакторы электромагнитные серии КТИ предназначены для использования в схемах управления для пуска и остановки трехфазных асинхронных электродвигателей с короткозамкнутым ротором в электрических сетях с номинальным напряжением до 660 В переменного тока, а также могут быть использованы для включения и отключения других электроустановок: освещения, нагревательных установок и различных индуктивных нагрузок. Применяются в вентиляторах, насосах, печах, кран-балках и в системах автоматического ввода резерва (АВР). | 61674.49 | 55507.04
00-00052598 | KKT53-330-230-10 | IEK | Контакторы электромагнитные серии КТИ предназначены для использования в схемах управления для пуска и остановки трехфазных асинхронных электродвигателей с короткозамкнутым ротором в электрических сетях с номинальным напряжением до 660 В переменного тока, а также могут быть использованы для включения и отключения других электроустановок: освещения, нагревательных установок и различных индуктивных нагрузок. Применяются в вентиляторах, насосах, печах, кран-балках и в системах автоматического ввода резерва (АВР). | 132656.24 | 119390.62
00-00052599 | KKT53-330-400-10 | IEK | Контакторы электромагнитные серии КТИ предназначены для использования в схемах управления для пуска и остановки трехфазных асинхронных электродвигателей с короткозамкнутым ротором в электрических сетях с номинальным напряжением до 660 В переменного тока, а также могут быть использованы для включения и отключения других электроустановок: освещения, нагревательных установок и различных индуктивных нагрузок. Применяются в вентиляторах, насосах, печах, кран-балках и в системах автоматического ввода резерва (АВР). | 134906.44 | 121415.8
00-00052582 | KKT60-400-230-10 | IEK | Контакторы электромагнитные серии КТИ предназначены для использования в схемах управления для пуска и остановки трехфазных асинхронных электродвигателей с короткозамкнутым ротором в электрических сетях с номинальным напряжением до 660 В переменного тока, а также могут быть использованы для включения и отключения других электроустановок: освещения, нагревательных установок и различных индуктивных нагрузок. Применяются в вентиляторах, насосах, печах, кран-балках и в системах автоматического ввода резерва (АВР). | 54403.31 | 48962.98
00-00052583 | KKT60-400-400-10 | IEK | Контакторы электромагнитные серии КТИ предназначены для использования в схемах управления для пуска и остановки трехфазных асинхронных электродвигателей с короткозамкнутым ротором в электрических сетях с номинальным напряжением до 660 В переменного тока, а также могут быть использованы для включения и отключения других электроустановок: освещения, нагревательных установок и различных индуктивных нагрузок. Применяются в вентиляторах, насосах, печах, кран-балках и в системах автоматического ввода резерва (АВР). | 61940.68 | 55746.61
00-00052600 | KKT63-400-230-10 | IEK | Контакторы электромагнитные серии КТИ предназначены для использования в схемах управления для пуска и остановки трехфазных асинхронных электродвигателей с короткозамкнутым ротором в электрических сетях с номинальным напряжением до 660 В переменного тока, а также могут быть использованы для включения и отключения других электроустановок: освещения, нагревательных установок и различных индуктивных нагрузок. Применяются в вентиляторах, насосах, печах, кран-балках и в системах автоматического ввода резерва (АВР). | 144389.85 | 129950.87
00-00052601 | KKT63-400-400-10 | IEK | Контакторы электромагнитные серии КТИ предназначены для использования в схемах управления для пуска и остановки трехфазных асинхронных электродвигателей с короткозамкнутым ротором в электрических сетях с номинальным напряжением до 660 В переменного тока, а также могут быть использованы для включения и отключения других электроустановок: освещения, нагревательных установок и различных индуктивных нагрузок. Применяются в вентиляторах, насосах, печах, кран-балках и в системах автоматического ввода резерва (АВР). | 156242.54 | 140618.29
00-00052584 | KKT60-500-230-10 | IEK | Контакторы электромагнитные серии КТИ предназначены для использования в схемах управления для пуска и остановки трехфазных асинхронных электродвигателей с короткозамкнутым ротором в электрических сетях с номинальным напряжением до 660 В переменного тока, а также могут быть использованы для включения и отключения других электроустановок: освещения, нагревательных установок и различных индуктивных нагрузок. Применяются в вентиляторах, насосах, печах, кран-балках и в системах автоматического ввода резерва (АВР). | 85256.71 | 76731.04
00-00052585 | KKT60-500-400-10 | IEK | Контакторы электромагнитные серии КТИ предназначены для использования в схемах управления для пуска и остановки трехфазных асинхронных электродвигателей с короткозамкнутым ротором в электрических сетях с номинальным напряжением до 660 В переменного тока, а также могут быть использованы для включения и отключения других электроустановок: освещения, нагревательных установок и различных индуктивных нагрузок. Применяются в вентиляторах, насосах, печах, кран-балках и в системах автоматического ввода резерва (АВР). | 85388.49 | 76849.64
00-00052602 | KKT63-500-230-10 | IEK | Контакторы электромагнитные серии КТИ предназначены для использования в схемах управления для пуска и остановки трехфазных асинхронных электродвигателей с короткозамкнутым ротором в электрических сетях с номинальным напряжением до 660 В переменного тока, а также могут быть использованы для включения и отключения других электроустановок: освещения, нагревательных установок и различных индуктивных нагрузок. Применяются в вентиляторах, насосах, печах, кран-балках и в системах автоматического ввода резерва (АВР). | 194883.75 | 175395.38
00-00052603 | KKT63-500-400-10 | IEK | Контакторы электромагнитные серии КТИ предназначены для использования в схемах управления для пуска и остановки трехфазных асинхронных электродвигателей с короткозамкнутым ротором в электрических сетях с номинальным напряжением до 660 В переменного тока, а также могут быть использованы для включения и отключения других электроустановок: освещения, нагревательных установок и различных индуктивных нагрузок. Применяются в вентиляторах, насосах, печах, кран-балках и в системах автоматического ввода резерва (АВР). | 214312.53 | 192881.28
00-00052586 | KKT70-630-230-10 | IEK | Контакторы электромагнитные серии КТИ предназначены для использования в схемах управления для пуска и остановки трехфазных асинхронных электродвигателей с короткозамкнутым ротором в электрических сетях с номинальным напряжением до 660 В переменного тока, а также могут быть использованы для включения и отключения других электроустановок: освещения, нагревательных установок и различных индуктивных нагрузок. Применяются в вентиляторах, насосах, печах, кран-балках и в системах автоматического ввода резерва (АВР). | 88152.75 | 79337.48
00-00052587 | KKT70-630-400-10 | IEK | Контакторы электромагнитные серии КТИ предназначены для использования в схемах управления для пуска и остановки трехфазных асинхронных электродвигателей с короткозамкнутым ротором в электрических сетях с номинальным напряжением до 660 В переменного тока, а также могут быть использованы для включения и отключения других электроустановок: освещения, нагревательных установок и различных индуктивных нагрузок. Применяются в вентиляторах, насосах, печах, кран-балках и в системах автоматического ввода резерва (АВР). | 96585.4 | 86926.86
00-00052604 | KKT73-630-230-10 | IEK | Контакторы электромагнитные серии КТИ предназначены для использования в схемах управления для пуска и остановки трехфазных асинхронных электродвигателей с короткозамкнутым ротором в электрических сетях с номинальным напряжением до 660 В переменного тока, а также могут быть использованы для включения и отключения других электроустановок: освещения, нагревательных установок и различных индуктивных нагрузок. Применяются в вентиляторах, насосах, печах, кран-балках и в системах автоматического ввода резерва (АВР). | 268647.19 | 241782.47
00-00052605 | KKT73-630-400-10 | IEK | Контакторы электромагнитные серии КТИ предназначены для использования в схемах управления для пуска и остановки трехфазных асинхронных электродвигателей с короткозамкнутым ротором в электрических сетях с номинальным напряжением до 660 В переменного тока, а также могут быть использованы для включения и отключения других электроустановок: освещения, нагревательных установок и различных индуктивных нагрузок. Применяются в вентиляторах, насосах, печах, кран-балках и в системах автоматического ввода резерва (АВР). | 273954.56 | 246559.1
00-00052606 | KKTE50-115-230-10 | IEK | Контакторы электромагнитные серии КТИе предназначены для использования в схемах управления для пуска и остановки трехфазных асинхронных электродвигателей с короткозамкнутым ротором в электрических сетях с номинальным напряжением до 660 В переменного тока, а также могут быть использованы для включения и отключения других электроустановок: освещения, нагревательных установок и различных индуктивных нагрузок. Применяются в вентиляторах, насосах, печах, кран-балках и в системах автоматического ввода резерва (АВР). | 14575.12 | 13117.61
00-00052607 | KKTE50-115-400-10 | IEK | Контакторы электромагнитные серии КТИе предназначены для использования в схемах управления для пуска и остановки трехфазных асинхронных электродвигателей с короткозамкнутым ротором в электрических сетях с номинальным напряжением до 660 В переменного тока, а также могут быть использованы для включения и отключения других электроустановок: освещения, нагревательных установок и различных индуктивных нагрузок. Применяются в вентиляторах, насосах, печах, кран-балках и в системах автоматического ввода резерва (АВР). | 13169.69 | 11852.72
00-00052608 | KKTE50-150-230-10 | IEK | Контакторы электромагнитные серии КТИе предназначены для использования в схемах управления для пуска и остановки трехфазных асинхронных электродвигателей с короткозамкнутым ротором в электрических сетях с номинальным напряжением до 660 В переменного тока, а также могут быть использованы для включения и отключения других электроустановок: освещения, нагревательных установок и различных индуктивных нагрузок. Применяются в вентиляторах, насосах, печах, кран-балках и в системах автоматического ввода резерва (АВР). | 14794.66 | 13315.19
00-00052609 | KKTE50-150-400-10 | IEK | Контакторы электромагнитные серии КТИе предназначены для использования в схемах управления для пуска и остановки трехфазных асинхронных электродвигателей с короткозамкнутым ротором в электрических сетях с номинальным напряжением до 660 В переменного тока, а также могут быть использованы для включения и отключения других электроустановок: освещения, нагревательных установок и различных индуктивных нагрузок. Применяются в вентиляторах, насосах, печах, кран-балках и в системах автоматического ввода резерва (АВР). | 12373.35 | 11136.02
00-00052610 | KKTE50-170-230-10 | IEK | Контакторы электромагнитные серии КТИе предназначены для использования в схемах управления для пуска и остановки трехфазных асинхронных электродвигателей с короткозамкнутым ротором в электрических сетях с номинальным напряжением до 660 В переменного тока, а также могут быть использованы для включения и отключения других электроустановок: освещения, нагревательных установок и различных индуктивных нагрузок. Применяются в вентиляторах, насосах, печах, кран-балках и в системах автоматического ввода резерва (АВР). | 15689.04 | 14120.14
00-00052611 | KKTE50-170-400-10 | IEK | Контакторы электромагнитные серии КТИе предназначены для использования в схемах управления для пуска и остановки трехфазных асинхронных электродвигателей с короткозамкнутым ротором в электрических сетях с номинальным напряжением до 660 В переменного тока, а также могут быть использованы для включения и отключения других электроустановок: освещения, нагревательных установок и различных индуктивных нагрузок. Применяются в вентиляторах, насосах, печах, кран-балках и в системах автоматического ввода резерва (АВР). | 14988.62 | 13489.76
00-00052612 | KKTE50-200-230-10 | IEK | Контакторы электромагнитные серии КТИе предназначены для использования в схемах управления для пуска и остановки трехфазных асинхронных электродвигателей с короткозамкнутым ротором в электрических сетях с номинальным напряжением до 660 В переменного тока, а также могут быть использованы для включения и отключения других электроустановок: освещения, нагревательных установок и различных индуктивных нагрузок. Применяются в вентиляторах, насосах, печах, кран-балках и в системах автоматического ввода резерва (АВР). | 21659.81 | 19493.83
00-00052613 | KKTE50-200-400-10 | IEK | Контакторы электромагнитные серии КТИе предназначены для использования в схемах управления для пуска и остановки трехфазных асинхронных электродвигателей с короткозамкнутым ротором в электрических сетях с номинальным напряжением до 660 В переменного тока, а также могут быть использованы для включения и отключения других электроустановок: освещения, нагревательных установок и различных индуктивных нагрузок. Применяются в вентиляторах, насосах, печах, кран-балках и в системах автоматического ввода резерва (АВР). | 21195.06 | 19075.55
00-00052614 | KKTE50-250-230-10 | IEK | Контакторы электромагнитные серии КТИе предназначены для использования в схемах управления для пуска и остановки трехфазных асинхронных электродвигателей с короткозамкнутым ротором в электрических сетях с номинальным напряжением до 660 В переменного тока, а также могут быть использованы для включения и отключения других электроустановок: освещения, нагревательных установок и различных индуктивных нагрузок. Применяются в вентиляторах, насосах, печах, кран-балках и в системах автоматического ввода резерва (АВР). | 27731.3 | 24958.17
00-00052615 | KKTE50-250-400-10 | IEK | Контакторы электромагнитные серии КТИе предназначены для использования в схемах управления для пуска и остановки трехфазных асинхронных электродвигателей с короткозамкнутым ротором в электрических сетях с номинальным напряжением до 660 В переменного тока, а также могут быть использованы для включения и отключения других электроустановок: освещения, нагревательных установок и различных индуктивных нагрузок. Применяются в вентиляторах, насосах, печах, кран-балках и в системах автоматического ввода резерва (АВР). | 20481.65 | 18433.49
00-00084304 | MKK21-25-40 | IEK | Контакторы модульные типа КМ торговой марки IEK предназначены для применения в сетях переменного тока напряжением до 400 В частоты 50 Гц и служат для коммутации слабоиндуктивных нагрузок с номинальным током до 63 А. Используются для автоматизации и управления различных технологических процессов, в том числе в системах освещения, кондиционирования, вентиляции и т.д. | 4932.83 | 4439.55
00-00112587 | MKK11-40-20 | IEK | Контактор модульный КМ40-20М AC (MKK11-40-20) IEK | 4717.68 | 4245.91
00-00052617 | KKP-025-400-01 | IEK | Контакторы электромагнитные серии ПМ12 на ток нагрузки от 10 до 63А (АС-3) предназначены для пуска, остановки и реверсирования асинхронных электродвигателей с короткозамкнутым ротором на напряжение до 660 В (категория применения АС-3), а также для дистанционного управления цепями освещения, нагревательными цепями и различными малоиндуктивными нагрузками (категория применения АС-1). Все исполнения на ток нагрузки до 40 А имеют одну группу замыкающих или размыкающих дополнительных контактов. Исполнения на ток нагрузки 63 А - две группы (замыкающую и размыкающую). | Уточняйте у менеджера | Уточняйте у менеджера
00-00052619 | KKP-040-400-10 | IEK | Контакторы электромагнитные серии ПМ12 на ток нагрузки от 10 до 63А (АС-3) предназначены для пуска, остановки и реверсирования асинхронных электродвигателей с короткозамкнутым ротором на напряжение до 660 В (категория применения АС-3), а также для дистанционного управления цепями освещения, нагревательными цепями и различными малоиндуктивными нагрузками (категория применения АС-1). Все исполнения на ток нагрузки до 40 А имеют одну группу замыкающих или размыкающих дополнительных контактов. Исполнения на ток нагрузки 63 А - две группы (замыкающую и размыкающую). | Уточняйте у менеджера | Уточняйте у менеджера
00-00052618 | KKP-040-400-01 | IEK | Контакторы электромагнитные серии ПМ12 на ток нагрузки от 10 до 63А (АС-3) предназначены для пуска, остановки и реверсирования асинхронных электродвигателей с короткозамкнутым ротором на напряжение до 660 В (категория применения АС-3), а также для дистанционного управления цепями освещения, нагревательными цепями и различными малоиндуктивными нагрузками (категория применения АС-1). Все исполнения на ток нагрузки до 40 А имеют одну группу замыкающих или размыкающих дополнительных контактов. Исполнения на ток нагрузки 63 А - две группы (замыкающую и размыкающую). | Уточняйте у менеджера | Уточняйте у менеджера
00-00052620 | KKP-063-230-11 | IEK | Контакторы электромагнитные серии ПМ12 на ток нагрузки от 10 до 63А (АС-3) предназначены для пуска, остановки и реверсирования асинхронных электродвигателей с короткозамкнутым ротором на напряжение до 660 В (категория применения АС-3), а также для дистанционного управления цепями освещения, нагревательными цепями и различными малоиндуктивными нагрузками (категория применения АС-1). Все исполнения на ток нагрузки до 40 А имеют одну группу замыкающих или размыкающих дополнительных контактов. Исполнения на ток нагрузки 63 А - две группы (замыкающую и размыкающую). | Уточняйте у менеджера | Уточняйте у менеджера
00-00052621 | KKP-063-400-11 | IEK | Контакторы электромагнитные серии ПМ12 на ток нагрузки от 10 до 63А (АС-3) предназначены для пуска, остановки и реверсирования асинхронных электродвигателей с короткозамкнутым ротором на напряжение до 660 В (категория применения АС-3), а также для дистанционного управления цепями освещения, нагревательными цепями и различными малоиндуктивными нагрузками (категория применения АС-1). Все исполнения на ток нагрузки до 40 А имеют одну группу замыкающих или размыкающих дополнительных контактов. Исполнения на ток нагрузки 63 А - две группы (замыкающую и размыкающую). | Уточняйте у менеджера | Уточняйте у менеджера
00-00052616 | KKP-016-400-10 | IEK | Контакторы электромагнитные серии ПМ12 на ток нагрузки от 10 до 63А (АС-3) предназначены для пуска, остановки и реверсирования асинхронных электродвигателей с короткозамкнутым ротором на напряжение до 660 В (категория применения АС-3), а также для дистанционного управления цепями освещения, нагревательными цепями и различными малоиндуктивными нагрузками (категория применения АС-1). Все исполнения на ток нагрузки до 40 А имеют одну группу замыкающих или размыкающих дополнительных контактов. Исполнения на ток нагрузки 63 А - две группы (замыкающую и размыкающую). | Уточняйте у менеджера | Уточняйте у менеджера
03-00005279 | BKP10-1-K01 | IEK | Корпус поста, возможность монтажа от 1 до 6 светосигнальных индикаторов, кнопок управления, переключателей. Корпус постов выполнен из ABS-пластмассы, которая является негорючим материалом. Наличие защитного сальника в месте ввода кабеля, который исключает попадание влаги и пыли внутрь корпуса в смонтированном состоянии. | 166.53 | 149.88
00-00027957 | BKP10-2-K01 | IEK | Корпус поста, возможность монтажа от 1 до 6 светосигнальных индикаторов, кнопок управления, переключателей. Корпус постов выполнен из ABS-пластмассы, которая является негорючим материалом. Наличие защитного сальника в месте ввода кабеля, который исключает попадание влаги и пыли внутрь корпуса в смонтированном состоянии. | 208.84 | 187.96
00-00030601 | BKP10-3-K01 | IEK | Корпус поста, возможность монтажа от 1 до 6 светосигнальных индикаторов, кнопок управления, переключателей. Корпус постов выполнен из ABS-пластмассы, которая является негорючим материалом. Наличие защитного сальника в месте ввода кабеля, который исключает попадание влаги и пыли внутрь корпуса в смонтированном состоянии. | 243.12 | 218.81
00-00046507 | BKP10-4-K01 | IEK | Корпус поста, возможность монтажа от 1 до 6 светосигнальных индикаторов, кнопок управления, переключателей. Корпус постов выполнен из ABS-пластмассы, которая является негорючим материалом. Наличие защитного сальника в месте ввода кабеля, который исключает попадание влаги и пыли внутрь корпуса в смонтированном состоянии. | 318.81 | 286.93
00-00052924 | BKP10-6-K01 | IEK | Корпус поста, возможность монтажа от 1 до 6 светосигнальных индикаторов, кнопок управления, переключателей. Корпус постов выполнен из ABS-пластмассы, которая является негорючим материалом. Наличие защитного сальника в месте ввода кабеля, который исключает попадание влаги и пыли внутрь корпуса в смонтированном состоянии. | 623.31 | 560.98
00-00052693 | KKM10D-MB | IEK | Механизмы блокировки предназначены для механической блокировки реверсивных контакторов, исключая их одновременное включение. | 324.11 | 291.7
00-00052694 | KKM30D-MB | IEK | Механизмы блокировки предназначены для механической блокировки реверсивных контакторов, исключая их одновременное включение., | 566.42 | 509.78
00-00052625 | KMM11-006-110-10 | IEK | Миниконтакторы серии МКИ предназначены для использования в схемах управления различных нагрузок на напряжение переменного тока до 660 В частоты 50 Гц. Миниконтакторы позволяют дистанционно коммутировать силовые электрических сети в категориях применения АС3 (управление электродвигателями мощностью до 5 кВт) и АС1 (управление нагревательными приборами). Степень защиты, обеспечиваемая оболочкой миниконтакторов IP20 по ГОСТ 14254. Климатическое исполнение и категория применения контакторов УХЛ4 по ГОСТ 15150. | 1257.12 | 1131.41
00-00052627 | KMM11-006-230-10 | IEK | Миниконтакторы серии МКИ предназначены для использования в схемах управления различных нагрузок на напряжение переменного тока до 660 В частоты 50 Гц. Миниконтакторы позволяют дистанционно коммутировать силовые электрических сети в категориях применения АС3 (управление электродвигателями мощностью до 5 кВт) и АС1 (управление нагревательными приборами). Степень защиты, обеспечиваемая оболочкой миниконтакторов IP20 по ГОСТ 14254. Климатическое исполнение и категория применения контакторов УХЛ4 по ГОСТ 15150. | 1584.39 | 1425.95
00-00052622 | KMM11-006-024-10 | IEK | Миниконтакторы серии МКИ предназначены для использования в схемах управления различных нагрузок на напряжение переменного тока до 660 В частоты 50 Гц. Миниконтакторы позволяют дистанционно коммутировать силовые электрических сети в категориях применения АС3 (управление электродвигателями мощностью до 5 кВт) и АС1 (управление нагревательными приборами). Степень защиты, обеспечиваемая оболочкой миниконтакторов IP20 по ГОСТ 14254. Климатическое исполнение и категория применения контакторов УХЛ4 по ГОСТ 15150. | 1769.29 | 1592.36
00-00052623 | KMM11-006-036-10 | IEK | Миниконтакторы серии МКИ предназначены для использования в схемах управления различных нагрузок на напряжение переменного тока до 660 В частоты 50 Гц. Миниконтакторы позволяют дистанционно коммутировать силовые электрических сети в категориях применения АС3 (управление электродвигателями мощностью до 5 кВт) и АС1 (управление нагревательными приборами). Степень защиты, обеспечиваемая оболочкой миниконтакторов IP20 по ГОСТ 14254. Климатическое исполнение и категория применения контакторов УХЛ4 по ГОСТ 15150. | 1257.12 | 1131.41
00-00052629 | KMM11-006-400-10 | IEK | Миниконтакторы серии МКИ предназначены для использования в схемах управления различных нагрузок на напряжение переменного тока до 660 В частоты 50 Гц. Миниконтакторы позволяют дистанционно коммутировать силовые электрических сети в категориях применения АС3 (управление электродвигателями мощностью до 5 кВт) и АС1 (управление нагревательными приборами). Степень защиты, обеспечиваемая оболочкой миниконтакторов IP20 по ГОСТ 14254. Климатическое исполнение и категория применения контакторов УХЛ4 по ГОСТ 15150. | 1518.65 | 1366.79
00-00052624 | KMM11-006-110-01 | IEK | Миниконтакторы серии МКИ предназначены для использования в схемах управления различных нагрузок на напряжение переменного тока до 660 В частоты 50 Гц. Миниконтакторы позволяют дистанционно коммутировать силовые электрических сети в категориях применения АС3 (управление электродвигателями мощностью до 5 кВт) и АС1 (управление нагревательными приборами). Степень защиты, обеспечиваемая оболочкой миниконтакторов IP20. Все исполнения имеют одну группу замыкающих или размыкающих дополнительных контактов. | Уточняйте у менеджера | Уточняйте у менеджера
00-00052626 | KMM11-006-230-01 | IEK | Миниконтакторы серии МКИ предназначены для использования в схемах управления различных нагрузок на напряжение переменного тока до 660 В частоты 50 Гц. Миниконтакторы позволяют дистанционно коммутировать силовые электрических сети в категориях применения АС3 (управление электродвигателями мощностью до 5 кВт) и АС1 (управление нагревательными приборами). Степень защиты, обеспечиваемая оболочкой миниконтакторов IP20 по ГОСТ 14254. Климатическое исполнение и категория применения контакторов УХЛ4 по ГОСТ 15150. | 1365.18 | 1228.66
00-00052628 | KMM11-006-400-01 | IEK | Миниконтакторы серии МКИ предназначены для использования в схемах управления различных нагрузок на напряжение переменного тока до 660 В частоты 50 Гц. Миниконтакторы позволяют дистанционно коммутировать силовые электрических сети в категориях применения АС3 (управление электродвигателями мощностью до 5 кВт) и АС1 (управление нагревательными приборами). Степень защиты, обеспечиваемая оболочкой миниконтакторов IP20 по ГОСТ 14254. Климатическое исполнение и категория применения контакторов УХЛ4 по ГОСТ 15150. | 1518.65 | 1366.79
00-00052633 | KMM11-009-110-10 | IEK | Миниконтакторы серии МКИ предназначены для использования в схемах управления различных нагрузок на напряжение переменного тока до 660 В частоты 50 Гц. Миниконтакторы позволяют дистанционно коммутировать силовые электрических сети в категориях применения АС3 (управление электродвигателями мощностью до 5 кВт) и АС1 (управление нагревательными приборами). Степень защиты, обеспечиваемая оболочкой миниконтакторов IP20 по ГОСТ 14254. Климатическое исполнение и категория применения контакторов УХЛ4 по ГОСТ 15150. | 1356.99 | 1221.29
00-00052635 | KMM11-009-230-10 | IEK | Миниконтакторы серии МКИ предназначены для использования в схемах управления различных нагрузок на напряжение переменного тока до 660 В частоты 50 Гц. Миниконтакторы позволяют дистанционно коммутировать силовые электрических сети в категориях применения АС3 (управление электродвигателями мощностью до 5 кВт) и АС1 (управление нагревательными приборами). Степень защиты, обеспечиваемая оболочкой миниконтакторов IP20 по ГОСТ 14254. Климатическое исполнение и категория применения контакторов УХЛ4 по ГОСТ 15150. | 1651.39 | 1486.25
00-00052630 | KMM11-009-024-10 | IEK | Миниконтакторы серии МКИ предназначены для использования в схемах управления различных нагрузок на напряжение переменного тока до 660 В частоты 50 Гц. Миниконтакторы позволяют дистанционно коммутировать силовые электрических сети в категориях применения АС3 (управление электродвигателями мощностью до 5 кВт) и АС1 (управление нагревательными приборами). Степень защиты, обеспечиваемая оболочкой миниконтакторов IP20 по ГОСТ 14254. Климатическое исполнение и категория применения контакторов УХЛ4 по ГОСТ 15150. | 1795.14 | 1615.63
00-00052631 | KMM11-009-036-10 | IEK | Миниконтакторы серии МКИ предназначены для использования в схемах управления различных нагрузок на напряжение переменного тока до 660 В частоты 50 Гц. Миниконтакторы позволяют дистанционно коммутировать силовые электрических сети в категориях применения АС3 (управление электродвигателями мощностью до 5 кВт) и АС1 (управление нагревательными приборами). Степень защиты, обеспечиваемая оболочкой миниконтакторов IP20 по ГОСТ 14254. Климатическое исполнение и категория применения контакторов УХЛ4 по ГОСТ 15150. | 1445.39 | 1300.85
00-00052637 | KMM11-009-400-10 | IEK | Миниконтакторы серии МКИ предназначены для использования в схемах управления различных нагрузок на напряжение переменного тока до 660 В частоты 50 Гц. Миниконтакторы позволяют дистанционно коммутировать силовые электрических сети в категориях применения АС3 (управление электродвигателями мощностью до 5 кВт) и АС1 (управление нагревательными приборами). Степень защиты, обеспечиваемая оболочкой миниконтакторов IP20 по ГОСТ 14254. Климатическое исполнение и категория применения контакторов УХЛ4 по ГОСТ 15150. | 1424.14 | 1281.73
00-00052632 | KMM11-009-110-01 | IEK | Миниконтакторы серии МКИ предназначены для использования в схемах управления различных нагрузок на напряжение переменного тока до 660 В частоты 50 Гц. Миниконтакторы позволяют дистанционно коммутировать силовые электрических сети в категориях применения АС3 (управление электродвигателями мощностью до 5 кВт) и АС1 (управление нагревательными приборами). Степень защиты, обеспечиваемая оболочкой миниконтакторов IP20 по ГОСТ 14254. Климатическое исполнение и категория применения контакторов УХЛ4 по ГОСТ 15150. | 1515.78 | 1364.2
00-00052634 | KMM11-009-230-01 | IEK | Миниконтакторы серии МКИ предназначены для использования в схемах управления различных нагрузок на напряжение переменного тока до 660 В частоты 50 Гц. Миниконтакторы позволяют дистанционно коммутировать силовые электрических сети в категориях применения АС3 (управление электродвигателями мощностью до 5 кВт) и АС1 (управление нагревательными приборами). Степень защиты, обеспечиваемая оболочкой миниконтакторов IP20 по ГОСТ 14254. Климатическое исполнение и категория применения контакторов УХЛ4 по ГОСТ 15150. | 1794.43 | 1614.99
00-00052636 | KMM11-009-400-01 | IEK | Миниконтакторы серии МКИ предназначены для использования в схемах управления различных нагрузок на напряжение переменного тока до 660 В частоты 50 Гц. Миниконтакторы позволяют дистанционно коммутировать силовые электрических сети в категориях применения АС3 (управление электродвигателями мощностью до 5 кВт) и АС1 (управление нагревательными приборами). Степень защиты, обеспечиваемая оболочкой миниконтакторов IP20 по ГОСТ 14254. Климатическое исполнение и категория применения контакторов УХЛ4 по ГОСТ 15150. | 1784.02 | 1605.62
00-00052641 | KMM11-012-110-10 | IEK | Миниконтакторы серии МКИ предназначены для использования в схемах управления различных нагрузок на напряжение переменного тока до 660 В частоты 50 Гц. Миниконтакторы позволяют дистанционно коммутировать силовые электрических сети в категориях применения АС3 (управление электродвигателями мощностью до 5 кВт) и АС1 (управление нагревательными приборами). Степень защиты, обеспечиваемая оболочкой миниконтакторов IP20 по ГОСТ 14254. Климатическое исполнение и категория применения контакторов УХЛ4 по ГОСТ 15150. | 1541.38 | 1387.24
00-00052643 | KMM11-012-230-10 | IEK | Миниконтакторы серии МКИ предназначены для использования в схемах управления различных нагрузок на напряжение переменного тока до 660 В частоты 50 Гц. Миниконтакторы позволяют дистанционно коммутировать силовые электрических сети в категориях применения АС3 (управление электродвигателями мощностью до 5 кВт) и АС1 (управление нагревательными приборами). Степень защиты, обеспечиваемая оболочкой миниконтакторов IP20 по ГОСТ 14254. Климатическое исполнение и категория применения контакторов УХЛ4 по ГОСТ 15150. | 1695.26 | 1525.73
00-00052638 | KMM11-012-024-10 | IEK | Миниконтакторы серии МКИ предназначены для использования в схемах управления различных нагрузок на напряжение переменного тока до 660 В частоты 50 Гц. Миниконтакторы позволяют дистанционно коммутировать силовые электрических сети в категориях применения АС3 (управление электродвигателями мощностью до 5 кВт) и АС1 (управление нагревательными приборами). Степень защиты, обеспечиваемая оболочкой миниконтакторов IP20 по ГОСТ 14254. Климатическое исполнение и категория применения контакторов УХЛ4 по ГОСТ 15150. | 1594.44 | 1435
00-00052639 | KMM11-012-036-10 | IEK | Миниконтакторы серии МКИ предназначены для использования в схемах управления различных нагрузок на напряжение переменного тока до 660 В частоты 50 Гц. Миниконтакторы позволяют дистанционно коммутировать силовые электрических сети в категориях применения АС3 (управление электродвигателями мощностью до 5 кВт) и АС1 (управление нагревательными приборами). Степень защиты, обеспечиваемая оболочкой миниконтакторов IP20 по ГОСТ 14254. Климатическое исполнение и категория применения контакторов УХЛ4 по ГОСТ 15150. | 1714.45 | 1543.01
00-00052645 | KMM11-012-400-10 | IEK | Миниконтакторы серии МКИ предназначены для использования в схемах управления различных нагрузок на напряжение переменного тока до 660 В частоты 50 Гц. Миниконтакторы позволяют дистанционно коммутировать силовые электрических сети в категориях применения АС3 (управление электродвигателями мощностью до 5 кВт) и АС1 (управление нагревательными приборами). Степень защиты, обеспечиваемая оболочкой миниконтакторов IP20 по ГОСТ 14254. Климатическое исполнение и категория применения контакторов УХЛ4 по ГОСТ 15150. | 1594.44 | 1435
00-00052640 | KMM11-012-110-01 | IEK | Миниконтакторы серии МКИ предназначены для использования в схемах управления различных нагрузок на напряжение переменного тока до 660 В частоты 50 Гц. Миниконтакторы позволяют дистанционно коммутировать силовые электрических сети в категориях применения АС3 (управление электродвигателями мощностью до 5 кВт) и АС1 (управление нагревательными приборами). Степень защиты, обеспечиваемая оболочкой миниконтакторов IP20. Все исполнения имеют одну группу замыкающих или размыкающих дополнительных контактов. | Уточняйте у менеджера | Уточняйте у менеджера
00-00052642 | KMM11-012-230-01 | IEK | Миниконтакторы серии МКИ предназначены для использования в схемах управления различных нагрузок на напряжение переменного тока до 660 В частоты 50 Гц. Миниконтакторы позволяют дистанционно коммутировать силовые электрических сети в категориях применения АС3 (управление электродвигателями мощностью до 5 кВт) и АС1 (управление нагревательными приборами). Степень защиты, обеспечиваемая оболочкой миниконтакторов IP20 по ГОСТ 14254. Климатическое исполнение и категория применения контакторов УХЛ4 по ГОСТ 15150. | 1970.72 | 1773.65
00-00052644 | KMM11-012-400-01 | IEK | Миниконтакторы серии МКИ предназначены для использования в схемах управления различных нагрузок на напряжение переменного тока до 660 В частоты 50 Гц. Миниконтакторы позволяют дистанционно коммутировать силовые электрических сети в категориях применения АС3 (управление электродвигателями мощностью до 5 кВт) и АС1 (управление нагревательными приборами). Степень защиты, обеспечиваемая оболочкой миниконтакторов IP20 по ГОСТ 14254. Климатическое исполнение и категория применения контакторов УХЛ4 по ГОСТ 15150. | 2018.1 | 1816.29
00-00052647 | KMM11-016-230-10 | IEK | Миниконтакторы серии МКИ предназначены для использования в схемах управления различных нагрузок на напряжение переменного тока до 660 В частоты 50 Гц. Миниконтакторы позволяют дистанционно коммутировать силовые электрических сети в категориях применения АС3 (управление электродвигателями мощностью до 5 кВт) и АС1 (управление нагревательными приборами). Степень защиты, обеспечиваемая оболочкой миниконтакторов IP20 по ГОСТ 14254. Климатическое исполнение и категория применения контакторов УХЛ4 по ГОСТ 15150. | 2141.88 | 1927.69
00-00052649 | KMM11-016-400-10 | IEK | Миниконтакторы серии МКИ предназначены для использования в схемах управления различных нагрузок на напряжение переменного тока до 660 В частоты 50 Гц. Миниконтакторы позволяют дистанционно коммутировать силовые электрических сети в категориях применения АС3 (управление электродвигателями мощностью до 5 кВт) и АС1 (управление нагревательными приборами). Степень защиты, обеспечиваемая оболочкой миниконтакторов IP20 по ГОСТ 14254. Климатическое исполнение и категория применения контакторов УХЛ4 по ГОСТ 15150. | 1936.62 | 1742.96
00-00052646 | KMM11-016-230-01 | IEK | Миниконтакторы серии МКИ предназначены для использования в схемах управления различных нагрузок на напряжение переменного тока до 660 В частоты 50 Гц. Миниконтакторы позволяют дистанционно коммутировать силовые электрических сети в категориях применения АС3 (управление электродвигателями мощностью до 5 кВт) и АС1 (управление нагревательными приборами). Степень защиты, обеспечиваемая оболочкой миниконтакторов IP20 по ГОСТ 14254. Климатическое исполнение и категория применения контакторов УХЛ4 по ГОСТ 15150. | 2466.61 | 2219.95
00-00052648 | KMM11-016-400-01 | IEK | Миниконтакторы серии МКИ предназначены для использования в схемах управления различных нагрузок на напряжение переменного тока до 660 В частоты 50 Гц. Миниконтакторы позволяют дистанционно коммутировать силовые электрических сети в категориях применения АС3 (управление электродвигателями мощностью до 5 кВт) и АС1 (управление нагревательными приборами). Степень защиты, обеспечиваемая оболочкой миниконтакторов IP20 по ГОСТ 14254. Климатическое исполнение и категория применения контакторов УХЛ4 по ГОСТ 15150. | 1936.62 | 1742.96
00-00101100 | Световод АЯКС LEM-5 | Магнито-Контакт | Световод, Ø 5 мм, световод для светодиода, прозрачный поликарбонат (UL), UL94V-2 | 75.51 | 72.6
00-00106068 | Световод АЯКС PLP2-215 | Магнито-Контакт | Световод Ø 3.3 мм, параллельное свечение, прозрачный поликарбонат (UL), UL94V-2, используется как фурнитура для электронных устройств и предназначен для направления света на внешнюю панель корпуса, а также для смягчения и сглаживания света. | 85.8 | 82.5
00-00106069 | Световод АЯКС PLP2-625 | Магнито-Контакт | Световод из поликарбоната используются как фурнитура для электронных устройств и предназначены для направления света на внешнюю панель корпуса, а также для смягчения и сглаживания света. | 135.57 | 130.36
00-00052539 | KKM-2 | IEK | Защитная оболочка служит для обеспечения степени защиты IP54 по ГОСТ 14254-96. | 3298.55 | 2968.7
00-00052548 | KKM-3 | IEK | Защитная оболочка служит для обеспечения степени защиты IP54 по ГОСТ 14254-96. | 6137.22 | 5523.5
00-00052517 | KKM-1 | IEK | Защитная оболочка служит для обеспечения степени защиты IP54 по ГОСТ 14254-96. | 2361.27 | 2125.14
00-00052880 | BSW60-BD-2-K02 | IEK | Переключатели предназначены для оперативного управления контакторами (магнитными пускателями) и реле автоматики в электрических цепях переменного тока частотой 50 Гц, напряжением до 660 В или постоянного тока напряжением до 400 В. Разнообразные цветовые варианты позволяют наиболее эффективно компоновать щиты и панели. Все изделия состоят из двух узлов - быстросъемной головки и контактного модуля. Контактная группа черного цвета - замыкающая (1з), коричневого цвета - размыкающая (1р). | 380.09 | 342.08
00-00037069 | BSW60-BD-3-K02 | IEK | Переключатели предназначены для оперативного управления контакторами (магнитными пускателями) и реле автоматики в электрических цепях переменного тока частотой 50 Гц, напряжением до 660 В или постоянного тока напряжением до 400 В. Разнообразные цветовые варианты позволяют наиболее эффективно компоновать щиты и панели. Все изделия состоят из двух узлов - быстросъемной головки и контактного модуля. Контактная группа черного цвета - замыкающая (1з), коричневого цвета - размыкающая (1р). | 430.73 | 387.66
00-00052883 | BSW80-BG-2-K02 | IEK | Переключатели предназначены для оперативного управления контакторами (магнитными пускателями) и реле автоматики в электрических цепях переменного тока частотой 50 Гц, напряжением до 660 В или постоянного тока напряжением до 400 В. Разнообразные цветовые варианты позволяют наиболее эффективно компоновать щиты и панели. Все изделия состоят из двух узлов - быстросъемной головки и контактного модуля. Контактная группа черного цвета - замыкающая (1з), коричневого цвета - размыкающая (1р). | 538.59 | 484.73
00-00052881 | BSW70-BJ-2-K02 | IEK | Переключатели предназначены для оперативного управления контакторами (магнитными пускателями) и реле автоматики в электрических цепях переменного тока частотой 50 Гц, напряжением до 660 В или постоянного тока напряжением до 400 В. Разнообразные цветовые варианты позволяют наиболее эффективно компоновать щиты и панели. Все изделия состоят из двух узлов - быстросъемной головки и контактного модуля. Контактная группа черного цвета - замыкающая (1з), коричневого цвета - размыкающая (1р). | 440.61 | 396.55
00-00052882 | BSW70-BJ-3-K02 | IEK | Переключатели предназначены для оперативного управления контакторами (магнитными пускателями) и реле автоматики в электрических цепях переменного тока частотой 50 Гц, напряжением до 660 В или постоянного тока напряжением до 400 В. Разнообразные цветовые варианты позволяют наиболее эффективно компоновать щиты и панели. Все изделия состоят из двух узлов - быстросъемной головки и контактного модуля. Контактная группа черного цвета - замыкающая (1з), коричневого цвета - размыкающая (1р). | 437.92 | 394.13
00-00052886 | BSW90-BK-2-K06 | IEK | Переключатели предназначены для оперативного управления контакторами (магнитными пускателями) и реле автоматики в электрических цепях переменного тока частотой 50 Гц, напряжением до 660 В или постоянного тока напряжением до 400 В. Разнообразные цветовые варианты позволяют наиболее эффективно компоновать щиты и панели. Все изделия состоят из двух узлов - быстросъемной головки и контактного модуля. Контактная группа черного цвета - замыкающая (1з), коричневого цвета - размыкающая (1р). | 753.65 | 678.29
00-00052884 | BSW90-BK-2-K04 | IEK | Переключатели предназначены для оперативного управления контакторами (магнитными пускателями) и реле автоматики в электрических цепях переменного тока частотой 50 Гц, напряжением до 660 В или постоянного тока напряжением до 400 В. Разнообразные цветовые варианты позволяют наиболее эффективно компоновать щиты и панели. Все изделия состоят из двух узлов - быстросъемной головки и контактного модуля. Контактная группа черного цвета - замыкающая (1з), коричневого цвета - размыкающая (1р). | 721.25 | 649.13
00-00052885 | BSW90-BK-2-K05 | IEK | Переключатели предназначены для оперативного управления контакторами (магнитными пускателями) и реле автоматики в электрических цепях переменного тока частотой 50 Гц, напряжением до 660 В или постоянного тока напряжением до 400 В. Разнообразные цветовые варианты позволяют наиболее эффективно компоновать щиты и панели. Все изделия состоят из двух узлов - быстросъемной головки и контактного модуля. Контактная группа черного цвета - замыкающая (1з), коричневого цвета - размыкающая (1р). | 623.85 | 561.47
00-00052874 | BSW10-AKS-2-K02 | IEK | Переключатели предназначены для оперативного управления контакторами (магнитными пускателями) и реле автоматики в электрических цепях переменного тока частотой 50 Гц, напряжением до 660 В или постоянного тока напряжением до 400 В. Разнообразные цветовые варианты позволяют наиболее эффективно компоновать щиты и панели. Все изделия состоят из двух узлов - быстросъемной головки и контактного модуля. Контактная группа черного цвета - замыкающая (1з), коричневого цвета - размыкающая (1р). | 592.09 | 532.88
00-00052875 | BSW10-ALC-2-K02 | IEK | Переключатели предназначены для оперативного управления контакторами (магнитными пускателями) и реле автоматики в электрических цепях переменного тока частотой 50 Гц, напряжением до 660 В или постоянного тока напряжением до 400 В. Разнообразные цветовые варианты позволяют наиболее эффективно компоновать щиты и панели. Все изделия состоят из двух узлов - быстросъемной головки и контактного модуля. Контактная группа черного цвета - замыкающая (1з), коричневого цвета - размыкающая (1р). | 483.18 | 434.86
00-00052876 | BSW10-ALCLR-3-K02 | IEK | Переключатели предназначены для оперативного управления контакторами (магнитными пускателями) и реле автоматики в электрических цепях переменного тока частотой 50 Гц, напряжением до 660 В или постоянного тока напряжением до 400 В. Разнообразные цветовые варианты позволяют наиболее эффективно компоновать щиты и панели. Все изделия состоят из двух узлов - быстросъемной головки и контактного модуля. Контактная группа черного цвета - замыкающая (1з), коричневого цвета - размыкающая (1р). | 475.79 | 428.21
00-00052877 | BSW10-ANC-2-K04 | IEK | Переключатели предназначены для оперативного управления контакторами (магнитными пускателями) и реле автоматики в электрических цепях переменного тока частотой 50 Гц, напряжением до 660 В или постоянного тока напряжением до 400 В. Разнообразные цветовые варианты позволяют наиболее эффективно компоновать щиты и панели. Все изделия состоят из двух узлов - быстросъемной головки и контактного модуля. Контактная группа черного цвета - замыкающая (1з), коричневого цвета - размыкающая (1р). | 574.25 | 516.83
00-00052879 | BSW10-ANCLR-3-K06 | IEK | Переключатели предназначены для оперативного управления контакторами (магнитными пускателями) и реле автоматики в электрических цепях переменного тока частотой 50 Гц, напряжением до 660 В или постоянного тока напряжением до 400 В. Разнообразные цветовые варианты позволяют наиболее эффективно компоновать щиты и панели. Все изделия состоят из двух узлов - быстросъемной головки и контактного модуля. Контактная группа черного цвета - замыкающая (1з), коричневого цвета - размыкающая (1р). | 539.52 | 485.57
00-00052878 | BSW10-ANCLR-3-K04 | IEK | Переключатели предназначены для оперативного управления контакторами (магнитными пускателями) и реле автоматики в электрических цепях переменного тока частотой 50 Гц, напряжением до 660 В или постоянного тока напряжением до 400 В. Разнообразные цветовые варианты позволяют наиболее эффективно компоновать щиты и панели. Все изделия состоят из двух узлов - быстросъемной головки и контактного модуля. Контактная группа черного цвета - замыкающая (1з), коричневого цвета - размыкающая (1р). | 657.67 | 591.9
00-00052873 | BSW10-AC-2-K02 | IEK | Переключатели предназначены для оперативного управления контакторами (магнитными пускателями) и реле автоматики в электрических цепях переменного тока частотой 50 Гц, напряжением до 660 В или постоянного тока напряжением до 400 В. Разнообразные цветовые варианты позволяют наиболее эффективно компоновать щиты и панели. Все изделия состоят из двух узлов - быстросъемной головки и контактного модуля. Контактная группа черного цвета - замыкающая (1з), коричневого цвета - размыкающая (1р). | 432.83 | 389.55
00-00031142 | BSW10-ANC-2-K06 | IEK | Переключатели предназначены для оперативного управления контакторами (магнитными пускателями) и реле автоматики в электрических цепях переменного тока частотой 50 Гц, напряжением до 660 В или постоянного тока напряжением до 400 В. Разнообразные цветовые варианты позволяют наиболее эффективно компоновать щиты и панели. Все изделия состоят из двух узлов - быстросъемной головки и контактного модуля. Контактная группа черного цвета - замыкающая (1з), коричневого цвета - размыкающая (1р). | 545.56 | 491
00-00049640 | CFH01-32S | IEK | Предохранители-разъединители ПР и плавкие вставки ПВЦ IEK предназначены для защиты кабельных линий, а также бытового и промышленного оборудования от перегрузок и коротких замыканий. | Уточняйте у менеджера | Уточняйте у менеджера
00-00049641 | CFH02-32S | IEK | Предохранители-разъединители ПР и плавкие вставки ПВЦ IEK предназначены для защиты кабельных линий, а также бытового и промышленного оборудования от перегрузок и коротких замыканий. | Уточняйте у менеджера | Уточняйте у менеджера
00-00049642 | CFH03-32S | IEK | Предохранители-разъединители ПР и плавкие вставки ПВЦ IEK предназначены для защиты кабельных линий, а также бытового и промышленного оборудования от перегрузок и коротких замыканий. | Уточняйте у менеджера | Уточняйте у менеджера
00-00036027 | CNT-A310U13V015TEZ | IEK | Преобразователи частоты CONTROL A310 предназначены для управления асинхронными электродвигателями в широком диапазоне различных применений. ПЧ CONTROL A310 сконструированы с учётом строгих современных требований к надёжности и безопасности и обеспечивают потребителя всем необходимым функционалом для построения систем частотно-управляемого электропривода. Компактные размеры и съёмная панель управления позволяют использовать CONTROL A310 при конструировании компактных установок. | Уточняйте у менеджера | Уточняйте у менеджера
00-00052687 | KPV10-11-1 | IEK | Приставки контактные ПКИ предназначены для расширения возможностей использования контакторов в системах автоматизации технологических проектов. Пневматические приставки выдержки времени ПВИ позволяют получить задержку замыкания или размыкания вспомогательной цепи от 0,1 до 180 с. Используются совместно с контакторами серии КМИ и КТИ. | 1489.57 | 1340.61
00-00052688 | KPV10-11-2 | IEK | Приставки контактные ПКИ предназначены для расширения возможностей использования контакторов в системах автоматизации технологических проектов. Пневматические приставки выдержки времени ПВИ позволяют получить задержку замыкания или размыкания вспомогательной цепи от 0,1 до 180 с. Используются совместно с контакторами серии КМИ и КТИ. | 1701.07 | 1530.96
00-00052689 | KPV10-11-3 | IEK | Приставки контактные ПКИ предназначены для расширения возможностей использования контакторов в системах автоматизации технологических проектов. Пневматические приставки выдержки времени ПВИ позволяют получить задержку замыкания или размыкания вспомогательной цепи от 0,1 до 180 с. Используются совместно с контакторами серии КМИ и КТИ. | 1616.85 | 1455.17
00-00052690 | KPV20-11-1 | IEK | Приставки контактные ПКИ предназначены для расширения возможностей использования контакторов в системах автоматизации технологических проектов. Пневматические приставки выдержки времени ПВИ позволяют получить задержку замыкания или размыкания вспомогательной цепи от 0,1 до 180 с. Используются совместно с контакторами серии КМИ и КТИ. | 1587.71 | 1428.94
00-00052691 | KPV20-11-2 | IEK | Приставки контактные ПКИ предназначены для расширения возможностей использования контакторов в системах автоматизации технологических проектов. Пневматические приставки выдержки времени ПВИ позволяют получить задержку замыкания или размыкания вспомогательной цепи от 0,1 до 180 с. Используются совместно с контакторами серии КМИ и КТИ. | 1420.53 | 1278.48
00-00052692 | KPV20-11-3 | IEK | Приставки контактные ПКИ предназначены для расширения возможностей использования контакторов в системах автоматизации технологических проектов. Пневматические приставки выдержки времени ПВИ позволяют получить задержку замыкания или размыкания вспомогательной цепи от 0,1 до 180 с. Используются совместно с контакторами серии КМИ и КТИ. | 1696.52 | 1526.87
00-00052678 | KPK10-04 | IEK | Приставки контактные ПКИ предназначены для расширения возможностей использования контакторов в системах автоматизации технологических проектов. | 420.56 | 378.5
00-00052679 | KPK10-11 | IEK | Приставки контактные ПКИ предназначены для расширения возможностей использования контакторов в системах автоматизации технологических проектов. | 298.7 | 268.83
00-00052680 | KPK10-13 | IEK | Приставки контактные ПКИ предназначены для расширения возможностей использования контакторов в системах автоматизации технологических проектов. | 468.36 | 421.52
00-00052681 | KPK10-20 | IEK | Приставки контактные ПКИ предназначены для расширения возможностей использования контакторов в системах автоматизации технологических проектов. | 331.94 | 298.75
00-00052682 | KPK10-22 | IEK | Приставки контактные ПКИ предназначены для расширения возможностей использования контакторов в системах автоматизации технологических проектов. | 398.37 | 358.53
00-00052683 | KPK10-31 | IEK | Приставки контактные ПКИ предназначены для расширения возможностей использования контакторов в системах автоматизации технологических проектов. | 468.36 | 421.52
00-00052684 | KPK10-40 | IEK | Приставки контактные ПКИ предназначены для расширения возможностей использования контакторов в системах автоматизации технологических проектов. | 347.32 | 312.59
00-00042717 | OIR-116-ACDC24V | IEK | Реле промежуточное модульное, предназначено для гальванической развязки и передачи команд управления исполнительным элементам, между силовыми цепями и цепями управления. Одна контактная группа, с коммутационной возможностью до 16А. Номинальное напряжение катушки реле 24В AC/DC. | 1590.32 | 1431.29
00-00042584 | OIR-208-ACDC110V | IEK | Реле промежуточное модульное, предназначено для гальванической развязки и передачи команд управления исполнительным элементам, между силовыми цепями и цепями управления. Две контактных группы, с коммутационной возможностью до 8А каждая. Номинальное напряжение катушки реле 110В AC/DC. | 1452.12 | 1306.91
00-00052925 | BPU10-2 | IEK | Пульт управления кнопочный предназначен для коммутации электрических цепей управления подъемными механизмами. Представляет собой герметичный корпус из термостойкой ABS-пластмассы с установленными кнопками. Для герметизации ввода кабеля предусмотрен защитный сальник, а между корпусом и панелью устанавливается герметизирующая прокладка. | 893.08 | 803.77
00-00052926 | BPU10-4 | IEK | Пульт управления кнопочный предназначен для коммутации электрических цепей управления подъемными механизмами. Представляет собой герметичный корпус из термостойкой ABS-пластмассы с установленными кнопками. Для герметизации ввода кабеля предусмотрен защитный сальник, а между корпусом и панелью устанавливается герметизирующая прокладка. | 1162.38 | 1046.14
00-00052927 | BPU10-6 | IEK | Пульт управления кнопочный предназначен для коммутации электрических цепей управления подъемными механизмами. Представляет собой герметичный корпус из термостойкой ABS-пластмассы с установленными кнопками. Для герметизации ввода кабеля предусмотрен защитный сальник, а между корпусом и панелью устанавливается герметизирующая прокладка. | 1481.85 | 1333.67
00-00105669 | MVA01D-RMM | IEK | Расцепитель минимального/максимального напряжения РММ47 предназначен для отключения одно-, двух- или трехполюсного автоматического выключателя серии ВА47 при недопустимом снижении или повышении напряжения сети. | 2175.6 | 1958.04
00-00109165 | MVA21D-RN-G | IEK | Расцепитель независимый РН47 230В на DIN-рейку используется для дистанционного отключения автоматического выключателя. | 1622.15 | 1459.94
00-00104937 | MVA31D-RN-1 | IEK | Расцепитель независимый РН47-60M предназначен для дистанционного отключения одно-, двух-, трех- или четырехполюсного автоматического выключателя серии ВА47-60M. | 2665.1 | 2398.59
00-00052705 | DRT10-D001-C016 | IEK | Реле электротепловое серии РТИ является электрическим коммутационным устройством, имеющим собственное потребление энергии. Электротепловое реле серии РТИ предназначено для защиты электродвигателей от перегрузки, асимметрии фаз, затянутого пуска и заклинивания ротора. Устанавливается непосредственно на контакторах серии КМИ. Для защиты от короткого замыкания должны быть предусмотрены предохранители или автоматические выключатели на соответствующее значение номинального тока срабатывания. | 1165.95 | 1049.36
00-00052702 | DRT10-C016-C025 | IEK | Реле электротепловое серии РТИ является электрическим коммутационным устройством, имеющим собственное потребление энергии. Электротепловое реле серии РТИ предназначено для защиты электродвигателей от перегрузки, асимметрии фаз, затянутого пуска и заклинивания ротора. Устанавливается непосредственно на контакторах серии КМИ. Для защиты от короткого замыкания должны быть предусмотрены предохранители или автоматические выключатели на соответствующее значение номинального тока срабатывания. | 1360.26 | 1224.23
00-00052703 | DRT10-C025-D004 | IEK | Реле электротепловое серии РТИ является электрическим коммутационным устройством, имеющим собственное потребление энергии. Электротепловое реле серии РТИ предназначено для защиты электродвигателей от перегрузки, асимметрии фаз, затянутого пуска и заклинивания ротора. Устанавливается непосредственно на контакторах серии КМИ. Для защиты от короткого замыкания должны быть предусмотрены предохранители или автоматические выключатели на соответствующее значение номинального тока срабатывания. | 1152.07 | 1036.86
00-00052706 | DRT10-D004-C063 | IEK | Реле электротепловое серии РТИ является электрическим коммутационным устройством, имеющим собственное потребление энергии. Электротепловое реле серии РТИ предназначено для защиты электродвигателей от перегрузки, асимметрии фаз, затянутого пуска и заклинивания ротора. Устанавливается непосредственно на контакторах серии КМИ. Для защиты от короткого замыкания должны быть предусмотрены предохранители или автоматические выключатели на соответствующее значение номинального тока срабатывания. | 1128.31 | 1015.48
00-00052704 | DRT10-C063-0001 | IEK | Реле электротепловое серии РТИ является электрическим коммутационным устройством, имеющим собственное потребление энергии. Электротепловое реле серии РТИ предназначено для защиты электродвигателей от перегрузки, асимметрии фаз, затянутого пуска и заклинивания ротора. Устанавливается непосредственно на контакторах серии КМИ. Для защиты от короткого замыкания должны быть предусмотрены предохранители или автоматические выключатели на соответствующее значение номинального тока срабатывания. | 1056.61 | 950.95
00-00052697 | DRT10-0001-D016 | IEK | Реле электротепловое серии РТИ является электрическим коммутационным устройством, имеющим собственное потребление энергии. Электротепловое реле серии РТИ предназначено для защиты электродвигателей от перегрузки, асимметрии фаз, затянутого пуска и заклинивания ротора. Устанавливается непосредственно на контакторах серии КМИ. Для защиты от короткого замыкания должны быть предусмотрены предохранители или автоматические выключатели на соответствующее значение номинального тока срабатывания. | 1103.16 | 992.84
00-00052707 | DRT10-D016-D025 | IEK | Реле электротепловое серии РТИ является электрическим коммутационным устройством, имеющим собственное потребление энергии. Электротепловое реле серии РТИ предназначено для защиты электродвигателей от перегрузки, асимметрии фаз, затянутого пуска и заклинивания ротора. Устанавливается непосредственно на контакторах серии КМИ. Для защиты от короткого замыкания должны быть предусмотрены предохранители или автоматические выключатели на соответствующее значение номинального тока срабатывания. | 1103.16 | 992.84
00-00052708 | DRT10-D025-0004 | IEK | Реле электротепловое серии РТИ является электрическим коммутационным устройством, имеющим собственное потребление энергии. Электротепловое реле серии РТИ предназначено для защиты электродвигателей от перегрузки, асимметрии фаз, затянутого пуска и заклинивания ротора. Устанавливается непосредственно на контакторах серии КМИ. Для защиты от короткого замыкания должны быть предусмотрены предохранители или автоматические выключатели на соответствующее значение номинального тока срабатывания. | 1103.16 | 992.84
00-00052698 | DRT10-0004-0006 | IEK | Реле электротепловое серии РТИ является электрическим коммутационным устройством, имеющим собственное потребление энергии. Электротепловое реле серии РТИ предназначено для защиты электродвигателей от перегрузки, асимметрии фаз, затянутого пуска и заклинивания ротора. Устанавливается непосредственно на контакторах серии КМИ. Для защиты от короткого замыкания должны быть предусмотрены предохранители или автоматические выключатели на соответствующее значение номинального тока срабатывания. | 1103.16 | 992.84
00-00052709 | DRT10-D055-0008 | IEK | Реле электротепловое серии РТИ является электрическим коммутационным устройством, имеющим собственное потребление энергии. Электротепловое реле серии РТИ предназначено для защиты электродвигателей от перегрузки, асимметрии фаз, затянутого пуска и заклинивания ротора. Устанавливается непосредственно на контакторах серии КМИ. Для защиты от короткого замыкания должны быть предусмотрены предохранители или автоматические выключатели на соответствующее значение номинального тока срабатывания. | 1103.16 | 992.84
00-00052699 | DRT10-0007-0010 | IEK | Реле электротепловое серии РТИ является электрическим коммутационным устройством, имеющим собственное потребление энергии. Электротепловое реле серии РТИ предназначено для защиты электродвигателей от перегрузки, асимметрии фаз, затянутого пуска и заклинивания ротора. Устанавливается непосредственно на контакторах серии КМИ. Для защиты от короткого замыкания должны быть предусмотрены предохранители или автоматические выключатели на соответствующее значение номинального тока срабатывания. | 1194.42 | 1074.98
00-00052700 | DRT10-0009-0013 | IEK | Реле электротепловое серии РТИ является электрическим коммутационным устройством, имеющим собственное потребление энергии. Электротепловое реле серии РТИ предназначено для защиты электродвигателей от перегрузки, асимметрии фаз, затянутого пуска и заклинивания ротора. Устанавливается непосредственно на контакторах серии КМИ. Для защиты от короткого замыкания должны быть предусмотрены предохранители или автоматические выключатели на соответствующее значение номинального тока срабатывания. | 1114.81 | 1003.33
03-00010317 | DRT10-0012-0018 | IEK | Реле электротепловое серии РТИ является электрическим коммутационным устройством, имеющим собственное потребление энергии. Электротепловое реле серии РТИ предназначено для защиты электродвигателей от перегрузки, асимметрии фаз, затянутого пуска и заклинивания ротора. Устанавливается непосредственно на контакторах серии КМИ. Для защиты от короткого замыкания должны быть предусмотрены предохранители или автоматические выключатели на соответствующее значение номинального тока срабатывания. | 1029.62 | 926.66
00-00052701 | DRT10-0017-0025 | IEK | Реле электротепловое серии РТИ является электрическим коммутационным устройством, имеющим собственное потребление энергии. Электротепловое реле серии РТИ предназначено для защиты электродвигателей от перегрузки, асимметрии фаз, затянутого пуска и заклинивания ротора. Устанавливается непосредственно на контакторах серии КМИ. Для защиты от короткого замыкания должны быть предусмотрены предохранители или автоматические выключатели на соответствующее значение номинального тока срабатывания. | 1008.04 | 907.24
00-00052710 | DRT20-0028-0036 | IEK | Реле электротепловое серии РТИ является электрическим коммутационным устройством, имеющим собственное потребление энергии. Электротепловое реле серии РТИ предназначено для защиты электродвигателей от перегрузки, асимметрии фаз, затянутого пуска и заклинивания ротора. Устанавливается непосредственно на контакторах серии КМИ. Для защиты от короткого замыкания должны быть предусмотрены предохранители или автоматические выключатели на соответствующее значение номинального тока срабатывания. | 1635.95 | 1472.36
03-00010321 | DRT30-0023-0032 | IEK | Реле электротепловое серии РТИ является электрическим коммутационным устройством, имеющим собственное потребление энергии. Электротепловое реле серии РТИ предназначено для защиты электродвигателей от перегрузки, асимметрии фаз, затянутого пуска и заклинивания ротора. Устанавливается непосредственно на контакторах серии КМИ. Для защиты от короткого замыкания должны быть предусмотрены предохранители или автоматические выключатели на соответствующее значение номинального тока срабатывания. | 2297.73 | 2067.96
00-00052711 | DRT30-0030-0040 | IEK | Реле электротепловое серии РТИ является электрическим коммутационным устройством, имеющим собственное потребление энергии. Электротепловое реле серии РТИ предназначено для защиты электродвигателей от перегрузки, асимметрии фаз, затянутого пуска и заклинивания ротора. Устанавливается непосредственно на контакторах серии КМИ. Для защиты от короткого замыкания должны быть предусмотрены предохранители или автоматические выключатели на соответствующее значение номинального тока срабатывания. | 2289.74 | 2060.77
00-00029921 | DRT30-0037-0050 | IEK | Реле электротепловое серии РТИ является электрическим коммутационным устройством, имеющим собственное потребление энергии. Электротепловое реле серии РТИ предназначено для защиты электродвигателей от перегрузки, асимметрии фаз, затянутого пуска и заклинивания ротора. Устанавливается непосредственно на контакторах серии КМИ. Для защиты от короткого замыкания должны быть предусмотрены предохранители или автоматические выключатели на соответствующее значение номинального тока срабатывания. | 2297.73 | 2067.96
00-00052712 | DRT30-0048-0065 | IEK | Реле электротепловое серии РТИ является электрическим коммутационным устройством, имеющим собственное потребление энергии. Электротепловое реле серии РТИ предназначено для защиты электродвигателей от перегрузки, асимметрии фаз, затянутого пуска и заклинивания ротора. Устанавливается непосредственно на контакторах серии КМИ. Для защиты от короткого замыкания должны быть предусмотрены предохранители или автоматические выключатели на соответствующее значение номинального тока срабатывания. | 2786.65 | 2507.99
00-00052713 | DRT30-0055-0070 | IEK | Реле электротепловое серии РТИ является электрическим коммутационным устройством, имеющим собственное потребление энергии. Электротепловое реле серии РТИ предназначено для защиты электродвигателей от перегрузки, асимметрии фаз, затянутого пуска и заклинивания ротора. Устанавливается непосредственно на контакторах серии КМИ. Для защиты от короткого замыкания должны быть предусмотрены предохранители или автоматические выключатели на соответствующее значение номинального тока срабатывания. | 2728.01 | 2455.21
00-00029920 | DRT30-0063-0080 | IEK | Реле электротепловое серии РТИ является электрическим коммутационным устройством, имеющим собственное потребление энергии. Электротепловое реле серии РТИ предназначено для защиты электродвигателей от перегрузки, асимметрии фаз, затянутого пуска и заклинивания ротора. Устанавливается непосредственно на контакторах серии КМИ. Для защиты от короткого замыкания должны быть предусмотрены предохранители или автоматические выключатели на соответствующее значение номинального тока срабатывания. | 2686.74 | 2418.07
00-00052714 | DRT30-0080-0093 | IEK | Реле электротепловое серии РТИ является электрическим коммутационным устройством, имеющим собственное потребление энергии. Электротепловое реле серии РТИ предназначено для защиты электродвигателей от перегрузки, асимметрии фаз, затянутого пуска и заклинивания ротора. Устанавливается непосредственно на контакторах серии КМИ. Для защиты от короткого замыкания должны быть предусмотрены предохранители или автоматические выключатели на соответствующее значение номинального тока срабатывания. | 2686.74 | 2418.07
00-00052715 | DRT50-0055-0080 | IEK | Реле электротепловое серии РТИ является электрическим коммутационным устройством, имеющим собственное потребление энергии. Электротепловое реле серии РТИ предназначено для защиты электродвигателей от перегрузки, асимметрии фаз, затянутого пуска и заклинивания ротора. Устанавливается непосредственно на контакторах серии КМИ. Для защиты от короткого замыкания должны быть предусмотрены предохранители или автоматические выключатели на соответствующее значение номинального тока срабатывания. | 6573.56 | 5916.2
00-00052716 | DRT50-0063-0090 | IEK | Реле электротепловое серии РТИ является электрическим коммутационным устройством, имеющим собственное потребление энергии. Электротепловое реле серии РТИ предназначено для защиты электродвигателей от перегрузки, асимметрии фаз, затянутого пуска и заклинивания ротора. Устанавливается непосредственно на контакторах серии КМИ. Для защиты от короткого замыкания должны быть предусмотрены предохранители или автоматические выключатели на соответствующее значение номинального тока срабатывания. | 6726.44 | 6053.8
00-00052717 | DRT50-0090-0120 | IEK | Реле электротепловое серии РТИ является электрическим коммутационным устройством, имеющим собственное потребление энергии. Электротепловое реле серии РТИ предназначено для защиты электродвигателей от перегрузки, асимметрии фаз, затянутого пуска и заклинивания ротора. Устанавливается непосредственно на контакторах серии КМИ. Для защиты от короткого замыкания должны быть предусмотрены предохранители или автоматические выключатели на соответствующее значение номинального тока срабатывания. | 6541.2 | 5887.08
00-00052718 | DRT50-0120-0150 | IEK | Реле электротепловое серии РТИ является электрическим коммутационным устройством, имеющим собственное потребление энергии. Электротепловое реле серии РТИ предназначено для защиты электродвигателей от перегрузки, асимметрии фаз, затянутого пуска и заклинивания ротора. Устанавливается непосредственно на контакторах серии КМИ. Для защиты от короткого замыкания должны быть предусмотрены предохранители или автоматические выключатели на соответствующее значение номинального тока срабатывания. | 7108.63 | 6397.77
00-00052719 | DRT50-0150-0180 | IEK | Реле электротепловое серии РТИ является электрическим коммутационным устройством, имеющим собственное потребление энергии. Электротепловое реле серии РТИ предназначено для защиты электродвигателей от перегрузки, асимметрии фаз, затянутого пуска и заклинивания ротора. Устанавливается непосредственно на контакторах серии КМИ. Для защиты от короткого замыкания должны быть предусмотрены предохранители или автоматические выключатели на соответствующее значение номинального тока срабатывания. | 6573.56 | 5916.2
00-00052720 | DRT60-0125-0200 | IEK | Реле электротепловое серии РТИ является электрическим коммутационным устройством, имеющим собственное потребление энергии. Электротепловое реле серии РТИ предназначено для защиты электродвигателей от перегрузки, асимметрии фаз, затянутого пуска и заклинивания ротора. Устанавливается непосредственно на контакторах серии КМИ. Для защиты от короткого замыкания должны быть предусмотрены предохранители или автоматические выключатели на соответствующее значение номинального тока срабатывания. | 17677.96 | 15910.16
00-00028421 | RRP10-3-10-012D | IEK | Реле промежуточные модульной серии РЭК77 и РЭК78 предназначены для передачи команд управления исполнительными элементами путем коммутации их электрических цепей своими переключающими контактами. Реле соединяются с розеточными модульными разъемами РРМ77 и РРМ78, устанавливаемыми на 35-мм монтажной DIN-рейке. На разъемах расположены зажимы выводов переключающих контактов и катушки. В реле применяются серебросодержащие контакты. | 666.34 | 599.71
00-00052721 | RRP10-3-10-012A | IEK | Реле промежуточные модульной серии РЭК77 и РЭК78 предназначены для передачи команд управления исполнительными элементами путем коммутации их электрических цепей своими переключающими контактами. Реле соединяются с розеточными модульными разъемами РРМ77 и РРМ78, устанавливаемыми на 35-мм монтажной DIN-рейке. На разъемах расположены зажимы выводов переключающих контактов и катушки. В реле применяются серебросодержащие контакты. | 666.34 | 599.71
00-00047515 | RRP10-3-10-220A | IEK | Реле промежуточные модульной серии РЭК77 и РЭК78 предназначены для передачи команд управления исполнительными элементами путем коммутации их электрических цепей своими переключающими контактами. Реле соединяются с розеточными модульными разъемами РРМ77 и РРМ78, устанавливаемыми на 35-мм монтажной DIN-рейке. На разъемах расположены зажимы выводов переключающих контактов и катушки. В реле применяются серебросодержащие контакты. | 694.78 | 625.3
00-00029516 | RRP10-3-10-024D | IEK | Реле промежуточные модульной серии РЭК77 и РЭК78 предназначены для передачи команд управления исполнительными элементами путем коммутации их электрических цепей своими переключающими контактами. Реле соединяются с розеточными модульными разъемами РРМ77 и РРМ78, устанавливаемыми на 35-мм монтажной DIN-рейке. На разъемах расположены зажимы выводов переключающих контактов и катушки. В реле применяются серебросодержащие контакты. | 660.04 | 594.04
00-00052724 | RRP10-3-10-024A | IEK | Реле промежуточные модульной серии РЭК77 и РЭК78 предназначены для передачи команд управления исполнительными элементами путем коммутации их электрических цепей своими переключающими контактами. Реле соединяются с розеточными модульными разъемами РРМ77 и РРМ78, устанавливаемыми на 35-мм монтажной DIN-рейке. На разъемах расположены зажимы выводов переключающих контактов и катушки. В реле применяются серебросодержащие контакты. | 703.37 | 633.03
00-00052723 | RRP10-3-10-012D-LED | IEK | Реле промежуточные модульной серии РЭК77 и РЭК78 предназначены для передачи команд управления исполнительными элементами путем коммутации их электрических цепей своими переключающими контактами. Реле соединяются с розеточными модульными разъемами РРМ77 и РРМ78, устанавливаемыми на 35-мм монтажной DIN-рейке. На разъемах расположены зажимы выводов переключающих контактов и катушки. В реле применяются серебросодержащие контакты. | 720.19 | 648.17
00-00052722 | RRP10-3-10-012A-LED | IEK | Реле промежуточные модульной серии РЭК77 и РЭК78 предназначены для передачи команд управления исполнительными элементами путем коммутации их электрических цепей своими переключающими контактами. Реле соединяются с розеточными модульными разъемами РРМ77 и РРМ78, устанавливаемыми на 35-мм монтажной DIN-рейке. На разъемах расположены зажимы выводов переключающих контактов и катушки. В реле применяются серебросодержащие контакты. | 604.82 | 544.34
00-00052727 | RRP10-3-10-220A-LED | IEK | Реле промежуточные модульной серии РЭК77 и РЭК78 предназначены для передачи команд управления исполнительными элементами путем коммутации их электрических цепей своими переключающими контактами. Реле соединяются с розеточными модульными разъемами РРМ77 и РРМ78, устанавливаемыми на 35-мм монтажной DIN-рейке. На разъемах расположены зажимы выводов переключающих контактов и катушки. В реле применяются серебросодержащие контакты. | 710.87 | 639.78
00-00052726 | RRP10-3-10-024D-LED | IEK | Реле промежуточные модульной серии РЭК77 и РЭК78 предназначены для передачи команд управления исполнительными элементами путем коммутации их электрических цепей своими переключающими контактами. Реле соединяются с розеточными модульными разъемами РРМ77 и РРМ78, устанавливаемыми на 35-мм монтажной DIN-рейке. На разъемах расположены зажимы выводов переключающих контактов и катушки. В реле применяются серебросодержащие контакты. | 720.19 | 648.17
00-00052725 | RRP10-3-10-024A-LED | IEK | Реле промежуточные модульной серии РЭК77 и РЭК78 предназначены для передачи команд управления исполнительными элементами путем коммутации их электрических цепей своими переключающими контактами. Реле соединяются с розеточными модульными разъемами РРМ77 и РРМ78, устанавливаемыми на 35-мм монтажной DIN-рейке. На разъемах расположены зажимы выводов переключающих контактов и катушки. В реле применяются серебросодержащие контакты | 720.19 | 648.17
00-00052730 | RRP10-4-10-012D | IEK | Реле промежуточные модульной серии РЭК77 и РЭК78 предназначены для передачи команд управления исполнительными элементами путем коммутации их электрических цепей своими переключающими контактами. Реле соединяются с розеточными модульными разъемами РРМ77 и РРМ78, устанавливаемыми на 35-мм монтажной DIN-рейке. На разъемах расположены зажимы выводов переключающих контактов и катушки. В реле применяются серебросодержащие контакты. | 689.95 | 620.96
00-00052728 | RRP10-4-10-012A | IEK | Реле промежуточные модульной серии РЭК77 и РЭК78 предназначены для передачи команд управления исполнительными элементами путем коммутации их электрических цепей своими переключающими контактами. Реле соединяются с розеточными модульными разъемами РРМ77 и РРМ78, устанавливаемыми на 35-мм монтажной DIN-рейке. На разъемах расположены зажимы выводов переключающих контактов и катушки. В реле применяются серебросодержащие контакты. | 689.95 | 620.96
00-00021456 | RRP10-4-10-220A | IEK | Реле промежуточные модульной серии РЭК77 и РЭК78 предназначены для передачи команд управления исполнительными элементами путем коммутации их электрических цепей своими переключающими контактами. Реле соединяются с розеточными модульными разъемами РРМ77 и РРМ78, устанавливаемыми на 35-мм монтажной DIN-рейке. На разъемах расположены зажимы выводов переключающих контактов и катушки. В реле применяются серебросодержащие контакты. | 737.83 | 664.05
00-00052734 | RRP10-4-10-024D | IEK | Реле промежуточные модульной серии РЭК77 и РЭК78 предназначены для передачи команд управления исполнительными элементами путем коммутации их электрических цепей своими переключающими контактами. Реле соединяются с розеточными модульными разъемами РРМ77 и РРМ78, устанавливаемыми на 35-мм монтажной DIN-рейке. На разъемах расположены зажимы выводов переключающих контактов и катушки. В реле применяются серебросодержащие контакты. | 716.49 | 644.84
00-00052732 | RRP10-4-10-024A | IEK | Реле промежуточные модульной серии РЭК77 и РЭК78 предназначены для передачи команд управления исполнительными элементами путем коммутации их электрических цепей своими переключающими контактами. Реле соединяются с розеточными модульными разъемами РРМ77 и РРМ78, устанавливаемыми на 35-мм монтажной DIN-рейке. На разъемах расположены зажимы выводов переключающих контактов и катушки. В реле применяются серебросодержащие контакты. | 715.32 | 643.79
00-00052731 | RRP10-4-10-012D-LED | IEK | Реле промежуточные модульной серии РЭК77 и РЭК78 предназначены для передачи команд управления исполнительными элементами путем коммутации их электрических цепей своими переключающими контактами. Реле соединяются с розеточными модульными разъемами РРМ77 и РРМ78, устанавливаемыми на 35-мм монтажной DIN-рейке. На разъемах расположены зажимы выводов переключающих контактов и катушки. В реле применяются серебросодержащие контакты. | 797 | 717.3
00-00052729 | RRP10-4-10-012A-LED | IEK | Реле промежуточные модульной серии РЭК77 и РЭК78 предназначены для передачи команд управления исполнительными элементами путем коммутации их электрических цепей своими переключающими контактами. Реле соединяются с розеточными модульными разъемами РРМ77 и РРМ78, устанавливаемыми на 35-мм монтажной DIN-рейке. На разъемах расположены зажимы выводов переключающих контактов и катушки. В реле применяются серебросодержащие контакты. | 780.17 | 702.15
00-00052736 | RRP10-4-10-220A-LED | IEK | Реле промежуточные модульной серии РЭК77 и РЭК78 предназначены для передачи команд управления исполнительными элементами путем коммутации их электрических цепей своими переключающими контактами. Реле соединяются с розеточными модульными разъемами РРМ77 и РРМ78, устанавливаемыми на 35-мм монтажной DIN-рейке. На разъемах расположены зажимы выводов переключающих контактов и катушки. В реле применяются серебросодержащие контакты. | 741.98 | 667.78
00-00052735 | RRP10-4-10-024D-LED | IEK | Реле промежуточные модульной серии РЭК77 и РЭК78 предназначены для передачи команд управления исполнительными элементами путем коммутации их электрических цепей своими переключающими контактами. Реле соединяются с розеточными модульными разъемами РРМ77 и РРМ78, устанавливаемыми на 35-мм монтажной DIN-рейке. На разъемах расположены зажимы выводов переключающих контактов и катушки. В реле применяются серебросодержащие контакты. | 788.71 | 709.84
00-00052733 | RRP10-4-10-024A-LED | IEK | Реле промежуточные модульной серии РЭК77 и РЭК78 предназначены для передачи команд управления исполнительными элементами путем коммутации их электрических цепей своими переключающими контактами. Реле соединяются с розеточными модульными разъемами РРМ77 и РРМ78, устанавливаемыми на 35-мм монтажной DIN-рейке. На разъемах расположены зажимы выводов переключающих контактов и катушки. В реле применяются серебросодержащие контакты. | 709.72 | 638.75
00-00052740 | RRP20-3-05-012D | IEK | Реле промежуточные модульной серии РЭК77 и РЭК78 предназначены для передачи команд управления исполнительными элементами путем коммутации их электрических цепей своими переключающими контактами. Реле соединяются с розеточными модульными разъемами РРМ77 и РРМ78, устанавливаемыми на 35-мм монтажной DIN-рейке. На разъемах расположены зажимы выводов переключающих контактов и катушки. В реле применяются серебросодержащие контакты. | 342.2 | 307.98
00-00052738 | RRP20-3-05-012A | IEK | Реле промежуточные модульной серии РЭК77 и РЭК78 предназначены для передачи команд управления исполнительными элементами путем коммутации их электрических цепей своими переключающими контактами. Реле соединяются с розеточными модульными разъемами РРМ77 и РРМ78, устанавливаемыми на 35-мм монтажной DIN-рейке. На разъемах расположены зажимы выводов переключающих контактов и катушки. В реле применяются серебросодержащие контакты. | 352.9 | 317.61
00-00052746 | RRP20-3-05-220A | IEK | Реле промежуточные модульной серии РЭК77 и РЭК78 предназначены для передачи команд управления исполнительными элементами путем коммутации их электрических цепей своими переключающими контактами. Реле соединяются с розеточными модульными разъемами РРМ77 и РРМ78, устанавливаемыми на 35-мм монтажной DIN-рейке. На разъемах расположены зажимы выводов переключающих контактов и катушки. В реле применяются серебросодержащие контакты. | 359.95 | 323.96
00-00052744 | RRP20-3-05-024D | IEK | Реле промежуточные модульной серии РЭК77 и РЭК78 предназначены для передачи команд управления исполнительными элементами путем коммутации их электрических цепей своими переключающими контактами. Реле соединяются с розеточными модульными разъемами РРМ77 и РРМ78, устанавливаемыми на 35-мм монтажной DIN-рейке. На разъемах расположены зажимы выводов переключающих контактов и катушки. В реле применяются серебросодержащие контакты. | 354.14 | 318.73
00-00052742 | RRP20-3-05-024A | IEK | Реле промежуточные модульной серии РЭК77 и РЭК78 предназначены для передачи команд управления исполнительными элементами путем коммутации их электрических цепей своими переключающими контактами. Реле соединяются с розеточными модульными разъемами РРМ77 и РРМ78, устанавливаемыми на 35-мм монтажной DIN-рейке. На разъемах расположены зажимы выводов переключающих контактов и катушки. В реле применяются серебросодержащие контакты. | 335.49 | 301.94
00-00052741 | RRP20-3-05-012D-LED | IEK | Реле промежуточные модульной серии РЭК77 и РЭК78 предназначены для передачи команд управления исполнительными элементами путем коммутации их электрических цепей своими переключающими контактами. Реле соединяются с розеточными модульными разъемами РРМ77 и РРМ78, устанавливаемыми на 35-мм монтажной DIN-рейке. На разъемах расположены зажимы выводов переключающих контактов и катушки. В реле применяются серебросодержащие контакты. | 365.43 | 328.89
00-00052739 | RRP20-3-05-012A-LED | IEK | Реле промежуточные модульной серии РЭК77 и РЭК78 предназначены для передачи команд управления исполнительными элементами путем коммутации их электрических цепей своими переключающими контактами. Реле соединяются с розеточными модульными разъемами РРМ77 и РРМ78, устанавливаемыми на 35-мм монтажной DIN-рейке. На разъемах расположены зажимы выводов переключающих контактов и катушки. В реле применяются серебросодержащие контакты. | 404.41 | 363.97
00-00052747 | RRP20-3-05-220A-LED | IEK | Реле промежуточные модульной серии РЭК77 и РЭК78 предназначены для передачи команд управления исполнительными элементами путем коммутации их электрических цепей своими переключающими контактами. Реле соединяются с розеточными модульными разъемами РРМ77 и РРМ78, устанавливаемыми на 35-мм монтажной DIN-рейке. На разъемах расположены зажимы выводов переключающих контактов и катушки. В реле применяются серебросодержащие контакты. | 413.78 | 372.4
00-00052745 | RRP20-3-05-024D-LED | IEK | Реле промежуточные модульной серии РЭК77 и РЭК78 предназначены для передачи команд управления исполнительными элементами путем коммутации их электрических цепей своими переключающими контактами. Реле соединяются с розеточными модульными разъемами РРМ77 и РРМ78, устанавливаемыми на 35-мм монтажной DIN-рейке. На разъемах расположены зажимы выводов переключающих контактов и катушки. В реле применяются серебросодержащие контакты. | 413.78 | 372.4
00-00052743 | RRP20-3-05-024A-LED | IEK | Реле промежуточные модульной серии РЭК77 и РЭК78 предназначены для передачи команд управления исполнительными элементами путем коммутации их электрических цепей своими переключающими контактами. Реле соединяются с розеточными модульными разъемами РРМ77 и РРМ78, устанавливаемыми на 35-мм монтажной DIN-рейке. На разъемах расположены зажимы выводов переключающих контактов и катушки. В реле применяются серебросодержащие контакты. | 424.82 | 382.34
00-00052750 | RRP20-4-03-012D | IEK | Реле промежуточные модульной серии РЭК77 и РЭК78 предназначены для передачи команд управления исполнительными элементами путем коммутации их электрических цепей своими переключающими контактами. Реле соединяются с розеточными модульными разъемами РРМ77 и РРМ78, устанавливаемыми на 35-мм монтажной DIN-рейке. На разъемах расположены зажимы выводов переключающих контактов и катушки. В реле применяются серебросодержащие контакты. | 371.87 | 334.68
00-00052748 | RRP20-4-03-012A | IEK | Реле промежуточные модульной серии РЭК77 и РЭК78 предназначены для передачи команд управления исполнительными элементами путем коммутации их электрических цепей своими переключающими контактами. Реле соединяются с розеточными модульными разъемами РРМ77 и РРМ78, устанавливаемыми на 35-мм монтажной DIN-рейке. На разъемах расположены зажимы выводов переключающих контактов и катушки. В реле применяются серебросодержащие контакты. | 366.55 | 329.9
00-00052756 | RRP20-4-03-220A | IEK | Реле промежуточные модульной серии РЭК77 и РЭК78 предназначены для передачи команд управления исполнительными элементами путем коммутации их электрических цепей своими переключающими контактами. Реле соединяются с розеточными модульными разъемами РРМ77 и РРМ78, устанавливаемыми на 35-мм монтажной DIN-рейке. На разъемах расположены зажимы выводов переключающих контактов и катушки. В реле применяются серебросодержащие контакты. | 356.64 | 320.98
00-00052754 | RRP20-4-03-024D | IEK | Реле промежуточные модульной серии РЭК77 и РЭК78 предназначены для передачи команд управления исполнительными элементами путем коммутации их электрических цепей своими переключающими контактами. Реле соединяются с розеточными модульными разъемами РРМ77 и РРМ78, устанавливаемыми на 35-мм монтажной DIN-рейке. На разъемах расположены зажимы выводов переключающих контактов и катушки. В реле применяются серебросодержащие контакты. | 361.24 | 325.12
00-00052752 | RRP20-4-03-024A | IEK | Реле промежуточные модульной серии РЭК77 и РЭК78 предназначены для передачи команд управления исполнительными элементами путем коммутации их электрических цепей своими переключающими контактами. Реле соединяются с розеточными модульными разъемами РРМ77 и РРМ78, устанавливаемыми на 35-мм монтажной DIN-рейке. На разъемах расположены зажимы выводов переключающих контактов и катушки. В реле применяются серебросодержащие контакты. | 350.41 | 315.37
00-00052751 | RRP20-4-03-012D-LED | IEK | Реле промежуточные модульной серии РЭК77 и РЭК78 предназначены для передачи команд управления исполнительными элементами путем коммутации их электрических цепей своими переключающими контактами. Реле соединяются с розеточными модульными разъемами РРМ77 и РРМ78, устанавливаемыми на 35-мм монтажной DIN-рейке. На разъемах расположены зажимы выводов переключающих контактов и катушки. В реле применяются серебросодержащие контакты. | 432.83 | 389.55
00-00052749 | RRP20-4-03-012A-LED | IEK | Реле промежуточные модульной серии РЭК77 и РЭК78 предназначены для передачи команд управления исполнительными элементами путем коммутации их электрических цепей своими переключающими контактами. Реле соединяются с розеточными модульными разъемами РРМ77 и РРМ78, устанавливаемыми на 35-мм монтажной DIN-рейке. На разъемах расположены зажимы выводов переключающих контактов и катушки. В реле применяются серебросодержащие контакты. | 432.83 | 389.55
00-00052757 | RRP20-4-03-220A-LED | IEK | Реле промежуточные модульной серии РЭК77 и РЭК78 предназначены для передачи команд управления исполнительными элементами путем коммутации их электрических цепей своими переключающими контактами. Реле соединяются с розеточными модульными разъемами РРМ77 и РРМ78, устанавливаемыми на 35-мм монтажной DIN-рейке. На разъемах расположены зажимы выводов переключающих контактов и катушки. В реле применяются серебросодержащие контакты. | 412.86 | 371.57
00-00052755 | RRP20-4-03-024D-LED | IEK | Реле промежуточные модульной серии РЭК77 и РЭК78 предназначены для передачи команд управления исполнительными элементами путем коммутации их электрических цепей своими переключающими контактами. Реле соединяются с розеточными модульными разъемами РРМ77 и РРМ78, устанавливаемыми на 35-мм монтажной DIN-рейке. На разъемах расположены зажимы выводов переключающих контактов и катушки. В реле применяются серебросодержащие контакты. | 434.06 | 390.65
00-00052753 | RRP20-4-03-024A-LED | IEK | Реле промежуточные модульной серии РЭК77 и РЭК78 предназначены для передачи команд управления исполнительными элементами путем коммутации их электрических цепей своими переключающими контактами. Реле соединяются с розеточными модульными разъемами РРМ77 и РРМ78, устанавливаемыми на 35-мм монтажной DIN-рейке. На разъемах расположены зажимы выводов переключающих контактов и катушки. В реле применяются серебросодержащие контакты. | 412.86 | 371.57
00-00032757 | MVA01D-RN | IEK | Расцепитель независимый РН47 предназначен для дистанционного отключения одно-, двух-, трех- или четырехполюсного автоматического выключателя серии ВА47. | 2992.1 | 2692.89
00-00049633 | MLS10-230-K05 | IEK | Лампа сигнальная служит для световой сигнализации состояния задействованной электрической цепи. Увеличенная прочность в зоне присоединения проводников за счет двух дополнительных заклепок. Быстрый монтаж и дополнительная надёжность крепления на DIN-рейке с помощью защелки с двойным фиксированным положением. Съемный цветной светофильтр с возможностью замены светодиодной лампы (для ЛС47М). | 198.71 | 178.84
00-00049634 | MLS10-230-K06 | IEK | Лампа сигнальная служит для световой сигнализации состояния задействованной электрической цепи. Увеличенная прочность в зоне присоединения проводников за счет двух дополнительных заклепок. Быстрый монтаж и дополнительная надёжность крепления на DIN-рейке с помощью защелки с двойным фиксированным положением. Съемный цветной светофильтр с возможностью замены светодиодной лампы (для ЛС47М). | 185.72 | 167.15
00-00049632 | MLS10-230-K04 | IEK | Лампа сигнальная служит для световой сигнализации состояния задействованной электрической цепи. Увеличенная прочность в зоне присоединения проводников за счет двух дополнительных заклепок. Быстрый монтаж и дополнительная надёжность крепления на DIN-рейке с помощью защелки с двойным фиксированным положением. Съемный цветной светофильтр с возможностью замены светодиодной лампы (для ЛС47М). | 198.71 | 178.84
00-00049635 | MLS10-230-K07 | IEK | Лампа сигнальная служит для световой сигнализации состояния задействованной электрической цепи. Увеличенная прочность в зоне присоединения проводников за счет двух дополнительных заклепок. Быстрый монтаж и дополнительная надёжность крепления на DIN-рейке с помощью защелки с двойным фиксированным положением. Съемный цветной светофильтр с возможностью замены светодиодной лампы (для ЛС47М). | 205.72 | 185.15
00-00049637 | MLS20-230-K05 | IEK | Лампа сигнальная служит для световой сигнализации состояния задействованной электрической цепи. Увеличенная прочность в зоне присоединения проводников за счет двух дополнительных заклепок. Быстрый монтаж и дополнительная надёжность крепления на DIN-рейке с помощью защелки с двойным фиксированным положением. Съемный цветной светофильтр с возможностью замены светодиодной лампы (для ЛС47М). | 288.7 | 259.83
00-00049638 | MLS20-230-K06 | IEK | Лампа сигнальная служит для световой сигнализации состояния задействованной электрической цепи. Увеличенная прочность в зоне присоединения проводников за счет двух дополнительных заклепок. Быстрый монтаж и дополнительная надёжность крепления на DIN-рейке с помощью защелки с двойным фиксированным положением. Съемный цветной светофильтр с возможностью замены светодиодной лампы (для ЛС47М). | 269.82 | 242.84
00-00049636 | MLS20-230-K04 | IEK | Лампа сигнальная служит для световой сигнализации состояния задействованной электрической цепи. Увеличенная прочность в зоне присоединения проводников за счет двух дополнительных заклепок. Быстрый монтаж и дополнительная надёжность крепления на DIN-рейке с помощью защелки с двойным фиксированным положением. Съемный цветной светофильтр с возможностью замены светодиодной лампы (для ЛС47М). | 288.7 | 259.83
00-00049639 | MLS20-230-K07 | IEK | Лампа сигнальная служит для световой сигнализации состояния задействованной электрической цепи. Увеличенная прочность в зоне присоединения проводников за счет двух дополнительных заклепок. Быстрый монтаж и дополнительная надёжность крепления на DIN-рейке с помощью защелки с двойным фиксированным положением. Съемный цветной светофильтр с возможностью замены светодиодной лампы (для ЛС47М). | 298.33 | 268.5
03-00006444 | MTA10-16 | IEK | Таймер предназначен для отсчета интервалов времени, автоматического включения/отключения электротехнического оборудования через заданный промежуток времени в течение недели и управления различными технологическими процессами. Таймер может использоваться в промышленных и бытовых электроустановках и должен устанавливаться в распределительных щитах. Заданные программы управления рассчитаны на недельный цикл. Таймер поддерживает четыре режима работы: – все рабочие дни (пн-пт); – выходные дни (сб, вс); – вся неделя (пн-вс); – один любой день. В любой момент можно произвести включение/отключение вручную. | 3297 | 2967.3
00-00054802 | Концевой выключатель двери (70040) | Тахион | Концевой выключатель на дверь для шкафов серии ТШ и ШПУ | 977 | 879.3
00-00109712 | ITT20-2-05-0250 | IEK | Трансформатор тока предусмотрен для использования в схемах учета электричества при расчетах с потребителями; для использования в схемах платного учета электроэнергии; для передачи сигнала измерительной инфы измерительным устройствам или же приборам обороны и управления. Отвечают притязаниям ГОСТ 7746 и приготовлены по техническим условиям ТУ 3414-001 18461115-2006. | 1180.14 | 1062.13
Электросчётчики и дополнительное оборудование
00-00117300 | AR-ACC-21-032-230-11 | IEK | ARMAT Контактор КМИ-А-23212 LC1D 32А 230В/АС3 1NO/1NC (AR-ACC-21-032-230-11) | 4138.82 | 3724.94
00-00067635 | DS-PSP1-WE | AX PRO Hikvision | Розетка является управляемой розеткой c поддержкой беспроводной связи 868 МГц | Уточняйте у менеджера | Уточняйте у менеджера
00-00125343 | BR-M12-K02 | IEK | BRITE Рамка 1-местная РУ-1-БрЧ черный (BR-M12-K02) | 102.82 | 92.54
00-00142319 | EC-B-2.2-10 (11827c) | CABEUS | Удлинитель ПВС 2200 Вт 10м (б/з) | 784.27 | 784.27
00-00142286 | EC-B-2.2-G-10 (11794c) | CABEUS | Удлинитель ПВС 2200 Вт 10м (С/з) | 946.74 | 946.74
00-00142285 | EC-B-3.5-10 (11793c) | CABEUS | Удлинитель ПВС 3500 Вт 10м (б/з) | 1000.89 | 1000.89
00-00142287 | EC-B-3.5-G-10 (11795c) | CABEUS | Удлинитель ПВС 3500 Вт 10м (С/з) | 1254.84 | 1254.84
00-00142300 | EC-C-2.2-30 (11808c) | CABEUS | Удлинитель ПВС 2200 Вт 30м на катушке (б/з) | 2560.1 | 2560.1
00-00142301 | EC-C-2.2-50 (11809c) | CABEUS | Удлинитель ПВС 2200 Вт 50м на катушке (б/з) | 3587.12 | 3587.12
00-00142306 | EC-C-2.2-G-30 (11814c) | CABEUS | Удлинитель ПВС 2200 Вт 30м на катушке (С/з) | 3045.6 | 3045.6
00-00142307 | EC-C-2.2-G-50 (11815c) | CABEUS | Удлинитель ПВС 2200 Вт 50м на катушке (С/з) | 4397.54 | 4397.54
00-00142302 | EC-C-3.5-30 (11810c) | CABEUS | Удлинитель ПВС 3500 Вт 30м на катушке (б/з) | 3206.19 | 3206.19
00-00142303 | EC-C-3.5-50 (11811c) | CABEUS | Удлинитель ПВС 3500 Вт 50м на катушке (б/з) | 4666.43 | 4666.43
00-00142312 | EC-C-3.5-FR-G-20 (11820c) | CABEUS | Удлинитель силовой КГ 3500 Вт 20м на катушке (c/з) | 3473.22 | 3473.22
00-00142315 | EC-C-3.5-FR-G-30-IP44 (11823c) | CABEUS | Удлинитель силовой КГ 3500 Вт 30м на металлической катушке IP 44 (c/з) | 5956.75 | 5956.75
00-00142316 | EC-C-3.5-FR-G-50-IP44 (11824c) | CABEUS | Удлинитель силовой КГ 3500 Вт 50м на металлической катушке IP 44 (c/з) | 8317.04 | 8317.04
00-00142308 | EC-C-3.5-G-30 (11816c) | CABEUS | Удлинитель ПВС 3500 Вт 30м на катушке (С/з) | 3968.05 | 3968.05
00-00142309 | EC-C-3.5-G-50 (11817c) | CABEUS | Удлинитель ПВС 3500 Вт 50м на катушке (С/з) | 5936.21 | 5936.21
00-00142304 | EC-C-4.0-30 (11812c) | CABEUS | Удлинитель ПВС 4000 Вт 30м на катушке (б/з) | 3968.05 | 3968.05
00-00142305 | EC-C-4.0-50 (11813c) | CABEUS | Удлинитель ПВС 4000 Вт 50м на катушке (б/з) | 5936.21 | 5936.21
00-00142313 | EC-C-4.0-FR-G-20 (11821c) | CABEUS | Удлинитель силовой КГ 4000 Вт 20м на катушке (c/з) | 4571.19 | 4571.19
00-00142317 | EC-C-4.0-FR-G-30-IP44 (11825c) | CABEUS | Удлинитель силовой КГ 4000 Вт 30м на металлической катушке IP 44 (c/з) | 7603.73 | 7603.73
00-00142318 | EC-C-4.0-FR-G-50-IP44 (11826c) | CABEUS | Удлинитель силовой КГ 4000 Вт 50м на металлической катушке IP 44 (c/з) | 11063.87 | 11063.87
00-00142310 | EC-C-4.0-G-30 (11818c) | CABEUS | Удлинитель ПВС 4000 Вт 30м на катушке (С/з) | 5206.08 | 5206.08
00-00142311 | EC-C-4.0-G-50 (11819c) | CABEUS | Удлинитель ПВС 4000 Вт 50м на катушке (С/з) | 7999.6 | 7999.6
00-00142288 | EC-F-2.2-20 (11796c) | CABEUS | Удлинитель ПВС 2200 Вт на рамке 20м (б/з) | 1363.14 | 1363.14
00-00142290 | EC-F-2.2-G-20 (11798c) | CABEUS | Удлинитель ПВС 2200 Вт на рамке 20м (С/з) | 1686.19 | 1686.19
00-00142289 | EC-F-3.5-20 (11797c) | CABEUS | Удлинитель ПВС 3500 Вт на рамке 20м (б/з) | 1794.5 | 1794.5
00-00142314 | EC-F-3.5-FR-G-10-IP44 (11822c) | CABEUS | Удлинитель силовой КГ 3500 Вт на рамке 10м (c/з) | 1641.37 | 1641.37
00-00142291 | EC-F-3.5-G-20 (11799c) | CABEUS | Удлинитель ПВС 3500 Вт на рамке 20м (С/з) | 2302.4 | 2302.4
00-00142292 | EC-GC-2.2-30 (11800c) | CABEUS | Удлинитель ПВС 2200 Вт 30м на садовой катушке (б/з) | 2765.5 | 2765.5
00-00142293 | EC-GC-2.2-50 (11801c) | CABEUS | Удлинитель ПВС 2200 Вт 50м на садовой катушке (б/з) | 3794.4 | 3794.4
00-00142296 | EC-GC-2.2-G-30 (11804c) | CABEUS | Удлинитель ПВС 2200 Вт 30м на садовой катушке (С/з) | 3251.01 | 3251.01
00-00142297 | EC-GC-2.2-G-50 (11805c) | CABEUS | Удлинитель ПВС 2200 Вт 50м на садовой катушке (С/з) | 4602.94 | 4602.94
00-00142294 | EC-GC-3.5-30 (11802c) | CABEUS | Удлинитель ПВС 3500 Вт 30м на садовой катушке (б/з) | 3413.46 | 3413.46
00-00142295 | EC-GC-3.5-50 (11803c) | CABEUS | Удлинитель ПВС 3500 Вт 50м на садовой катушке (б/з) | 4873.71 | 4873.71
00-00142298 | EC-GC-3.5-G-30 (11806c) | CABEUS | Удлинитель ПВС 3500 Вт 30м на садовой катушке (С/з) | 4175.33 | 4175.33
00-00142299 | EC-GC-3.5-G-50 (11807c) | CABEUS | Удлинитель ПВС 3500 Вт 50м на садовой катушке (С/з) | 6143.48 | 6143.48
00-00141156 | FF-80x80 (7453c) | CABEUS | Лицевая панель 80х80мм для модулей 45x45 (Mosaic) | 150.48 | 150.48
00-00113134 | MB-1 (7445c) | CABEUS | Корпус внешней настенной розетки на 1 Keystone | 87.78 | 87.78
00-00143027 | MB-2 (7446c) | CABEUS | Корпус внешней настенной розетки на 2 Keystone | 109.1 | 109.1
00-00143043 | ME45-RD (10104c) | CABEUS | Розетка электрическая Mosaic 45x45, нем. ст., 2K+3, 16A, красная (в сборе) | 283.4 | 283.4
00-00143042 | ME45-WH (10103c) | CABEUS | Розетка электрическая Mosaic 45x45, нем. ст., 2K+3, 16A, белая (в сборе) | 283.4 | 283.4
00-00133352 | OB-2SC/LC (9386c) | CABEUS | Корпус внешней оптической настенной розетки на 2 SC/LC (без пигтейлов и проходных адаптеров) | 105.34 | 105.34
00-00076555 | WS-6P4C-TEL-1 (7483c) | CABEUS | Розетка телефонная RJ-12(6P4C), одинарная, внешняя, белая | 51.41 | 51.41
00-00105967 | WS-6P4C-TEL-2 (7484c) | CABEUS | Розетка телефонная RJ-12(6P4C), двойная, внешняя, белая | 87.78 | 87.78
00-00094396 | WS-8P8C-Cat.5e-1 (7246c) | CABEUS | Розетка компьютерная RJ-45, категория 5e, одинарная, внешняя, Dual IDC | 137.94 | 137.94
00-00087280 | WS-8P8C-Cat.5e-2 (7247c) | CABEUS | Розетка компьютерная RJ-45, категория 5e, двойная, внешняя, Dual IDC | 230.74 | 230.74
00-00143029 | WS-8P8C-Cat.5e-SH-1 (7485c) | CABEUS | Розетка компьютерная RJ-45(8P8C), категория 5e, экранированная, одинарная, внешняя, Dual IDC | 180.58 | 180.58
00-00085166 | WS-8P8C-Cat.5e-SH-2 (7486c) | CABEUS | Розетка компьютерная RJ-45(8P8C), категория 5e, экранированная, двойная, внешняя, Dual IDC | 321.02 | 321.02
00-00032395 | WS-8P8C-Cat.6-1 (7481c) | CABEUS | Розетка компьютерная RJ-45(8P8C), категория 6, одинарная, внешняя, Dual IDC | 150.48 | 150.48
00-00075515 | WS-8P8C-Cat.6-2 (7482c) | CABEUS | Розетка компьютерная RJ-45(8P8C), категория 6, двойная, внешняя, Dual IDC | 288.42 | 288.42
00-00143028 | WS-8P8C-Cat.6-SH-1 (7988c) | CABEUS | Розетка компьютерная RJ-45(8P8C), категория 6, экранированная, одинарная, внешняя, Dual IDC | 233.24 | 233.24
00-00033824 | WS-8P8C-Cat.6-SH-2 (7989c) | CABEUS | Розетка компьютерная RJ-45(8P8C), категория 6, экранированная, двойная, внешняя, Dual IDC | 364.91 | 364.91
00-00065991 | 513 | DKC | Рамка-суппорт на 2 модуля электроизделий,PDA-45N 80. Назначение: организация рабочих мест − монтаж электроустановочных изделий в пластиковые короба, тип TA-GN серии "In-liner Classic". Монтаж: монтаж суппорта внутри короба с помощью защелкивания, монтаж электроустановочных изделий в рамку − защелкиванием изнутри. Характеристики: материал – АБС-пластик и поликарбонат. Комплектация: рамка; суппорт. Типоразмер короба: 80х40, 80х60. Кол-во модулей: 2. Цвет: белый | 405.08 | 396.98
00-00070581 | 514 | DKC | Рамка-суппорт на 2 модуля электроизделий,PDA-45N 80. Назначение: организация рабочих мест − монтаж электроустановочных изделий в пластиковые короба, тип TA-GN серии "In-liner Classic". Монтаж: монтаж суппорта внутри короба с помощью защелкивания, монтаж электроустановочных изделий в рамку − защелкиванием изнутри. Характеристики: материал – АБС-пластик и поликарбонат. Комплектация: рамка; суппорт. Типоразмер короба: 100х40, 100х60, 100х80. Кол-во модулей: 2. Цвет: белый | 446.65 | 437.72
00-00070582 | 515 | DKC | Рамка-суппорт на 2 модуля электроизделий,PDA-45N 80. Назначение: организация рабочих мест − монтаж электроустановочных изделий в пластиковые короба, тип TA-GN серии "In-liner Classic". Монтаж: монтаж суппорта внутри короба с помощью защелкивания, монтаж электроустановочных изделий в рамку − защелкиванием изнутри. Характеристики: материал – АБС-пластик и поликарбонат. Комплектация: рамка; суппорт. Типоразмер короба: 120х40, 120х60, 120х80. Кол-во модулей: 2. Цвет: белый | 626.3 | 613.77
00-00070586 | 563 | DKC | Рамка-суппорт на 6 модулей, PDA3-45N. Назначение: организация рабочих мест − монтаж электроустановочных изделий в пластиковые короба, тип TA-GN серии "In-liner Classic". Монтаж: монтаж суппорта внутри короба с помощью защелкивания, монтаж электроустановочных изделий в рамку − защелкиванием снаружи. Характеристики: материал – АБС-пластик и поликарбонат. Комплектация: рамка; суппорт. Типоразмер короба: 80х40, 80х60. Цвет: белый | 1093.29 | 1071.42
00-00070587 | 564 | DKC | Рамка-суппорт на 6 модулей, PDA3-45N. Назначение: организация рабочих мест − монтаж электроустановочных изделий в пластиковые короба, тип TA-GN серии "In-liner Classic". Монтаж: монтаж суппорта внутри короба с помощью защелкивания, монтаж электроустановочных изделий в рамку − защелкиванием снаружи. Характеристики: материал – АБС-пластик и поликарбонат. Комплектация: рамка; суппорт. Типоразмер короба: 100х40, 100х60, 100х80. Цвет: белый | 1137.58 | 1114.83
00-00070588 | 565 | DKC | Рамка-суппорт на 6 модулей, PDA3-45N. Назначение: организация рабочих мест − монтаж электроустановочных изделий в пластиковые короба, тип TA-GN серии "In-liner Classic". Монтаж: монтаж суппорта внутри короба с помощью защелкивания, монтаж электроустановочных изделий в рамку − защелкиванием снаружи. Характеристики: материал – АБС-пластик и поликарбонат. Комплектация: рамка; суппорт. Типоразмер короба: 120х40, 120х60, 120х80. Цвет: белый | 1452.31 | 1423.27
00-00025100 | 10043 | DKC | Рамка-суппорт на 2 модуля электроизделий, PDA-DN 80. Назначение: организация рабочих мест − монтаж электроустановочных изделий в пластиковые короба, тип TA-GN серии "In-liner Classic". Монтаж: монтаж суппорта внутри короба с помощью защелкивания, монтаж электроустановочных изделий в рамку − защелкиванием снаружи. Характеристики: материал – АБС-пластик и поликарбонат. Комплектация: рамка; суппорт. Типоразмер короба: 80х40, 80х60. Кол-во модулей: 2. Цвет: белый | 160.66 | 157.45
00-00055192 | 10053 | DKC | Рамка-суппорт на 2 модуля электроизделий, PDA-DN 100. Назначение: организация рабочих мест − монтаж электроустановочных изделий в пластиковые короба, тип TA-GN серии "In-liner Classic". Монтаж: монтаж суппорта внутри короба с помощью защелкивания, монтаж электроустановочных изделий в рамку − защелкиванием снаружи. Характеристики: материал – АБС-пластик и поликарбонат. Комплектация: рамка; суппорт. Типоразмер короба: 100х40, 100х60, 100х80. Кол-во модулей: 2. Цвет: белый | 177.16 | 173.61
00-00070746 | 10063 | DKC | Рамка-суппорт на 2 модуля электроизделий, PDA-DN 120. Назначение: организация рабочих мест − монтаж электроустановочных изделий в пластиковые короба, тип TA-GN серии "In-liner Classic". Монтаж: монтаж суппорта внутри короба с помощью защелкивания, монтаж электроустановочных изделий в рамку − защелкиванием снаружи. Характеристики: материал – АБС-пластик и поликарбонат. Комплектация: рамка; суппорт. Типоразмер короба: 120х40, 120х60, 120х80. Кол-во модулей: 2. Цвет: белый | 226.82 | 222.29
00-00070747 | 10073 | DKC | Рамка-суппорт на 2 модуля электроизделий, PDA-DN 120. Назначение: организация рабочих мест − монтаж электроустановочных изделий в пластиковые короба, тип TA-GN серии "In-liner Classic". Монтаж: монтаж суппорта внутри короба с помощью защелкивания, монтаж электроустановочных изделий в рамку − защелкиванием снаружи. Характеристики: материал – АБС-пластик и поликарбонат. Комплектация: рамка; суппорт. Типоразмер короба: 150х60, 150х80. Кол-во модулей: 2. Цвет: белый | 332.43 | 325.78
00-00081373 | 10153 | DKC | Рамка-суппорт PDA-N для электроустановочных изделий 60 мм и промразъемов. Назначение: организация рабочих мест – монтаж электроустановочных изделий с посадочным размером 60 мм (немецкий стандарт) в короба типа TA-GN, аналогично монтажу в стены (скрытый монтаж); установка разъемов (промразъемов) с основанием (фланцем) 75х75 мм, напряжением 230 и 400 В. Монтаж: электроустановочные изделия в рамку PDA-N монтируются так же, как при скрытом монтаже в стены, т. е. с помощью тех же каркасов, рамок и саморезов. Характеристики: материал – АБС-пластик. Типоразмер короба: 100х40, 100х60, 100х80. Цвет: белый | 195.76 | 191.85
00-00070748 | 10343 | DKC | Рамка-суппорт на 6 модулей, PDA-ЗDN. Назначение: организация рабочих мест − монтаж электроустановочных изделий в пластиковые короба, тип TA-GN серии "In-liner Classic". Монтаж: монтаж суппорта внутри короба с помощью защелкивания, монтаж электроустановочных изделий в рамку − защелкиванием снаружи. Характеристики: материал – АБС-пластик и поликарбонат. Комплектация: рамка; суппорт. Типоразмер короба: 80х40, 80х60. Цвет: белый | 433.6 | 424.93
00-00070749 | 10353 | DKC | Рамка-суппорт на 6 модулей, PDA-ЗDN. Назначение: организация рабочих мест − монтаж электроустановочных изделий в пластиковые короба, тип TA-GN серии "In-liner Classic". Монтаж: монтаж суппорта внутри короба с помощью защелкивания, монтаж электроустановочных изделий в рамку − защелкиванием снаружи. Характеристики: материал – АБС-пластик и поликарбонат. Комплектация: рамка; суппорт. Типоразмер короба: 100х40, 100х60, 100х80. Цвет: белый | 451.19 | 442.17
00-00070750 | 10363 | DKC | Рамка-суппорт на 6 модулей, PDA-ЗDN. Назначение: организация рабочих мест − монтаж электроустановочных изделий в пластиковые короба, тип TA-GN серии "In-liner Classic". Монтаж: монтаж суппорта внутри короба с помощью защелкивания, монтаж электроустановочных изделий в рамку − защелкиванием снаружи. Характеристики: материал – АБС-пластик и поликарбонат. Комплектация: рамка; суппорт. Типоразмер короба: 80х40, 80х60. Цвет: белый | 575.89 | 564.37
00-00070751 | 10443 | DKC | Рамка-суппорт на 2 модуля электроизделий, PDA-BN. Назначение: организация рабочих мест − монтаж электроустановочных изделий в пластиковые короба, тип TA-GN серии "In-liner Classic". Монтаж: монтаж суппорта внутри короба с помощью защелкивания, монтаж электроустановочных изделий в рамку − защелкиванием изнутри. Характеристики: материал – АБС-пластик и поликарбонат. Комплектация: рамка; суппорт. Типоразмер короба: 80х40, 80х60. Кол-во модулей: 2. Цвет: белый | 160.83 | 157.62
00-00054405 | 10453 | DKC | Рамка-суппорт на 2 модуля электроизделий, PDA-BN. Назначение: организация рабочих мест − монтаж электроустановочных изделий в пластиковые короба, тип TA-GN серии "In-liner Classic". Монтаж: монтаж суппорта внутри короба с помощью защелкивания, монтаж электроустановочных изделий в рамку − защелкиванием изнутри. Характеристики: материал – АБС-пластик и поликарбонат. Комплектация: рамка; суппорт. Типоразмер короба:100х40, 100х60, 100х80. Кол-во модулей: 2. Цвет: белый | 177.33 | 173.78
00-00070752 | 10463 | DKC | Рамка-суппорт на 2 модуля электроизделий, PDA-BN. Назначение: организация рабочих мест − монтаж электроустановочных изделий в пластиковые короба, тип TA-GN серии "In-liner Classic". Монтаж: монтаж суппорта внутри короба с помощью защелкивания, монтаж электроустановочных изделий в рамку − защелкиванием изнутри. Характеристики: материал – АБС-пластик и поликарбонат. Комплектация: рамка; суппорт. Типоразмер короба: 120х40, 120х60, 120х80. Кол-во модулей: 2. Цвет: белый | 259.47 | 254.28
00-00070754 | 10643 | DKC | Рамка-суппорт на 6 модулей, PDA-3BN. Назначение: организация рабочих мест − монтаж электроустановочных изделий в пластиковые короба, тип TA-GN серии "In-liner Classic". Монтаж: монтаж суппорта внутри короба с помощью защелкивания, монтаж электроустановочных изделий в рамку − защелкиванием снаружи. Характеристики: материал – АБС-пластик и поликарбонат. Комплектация: рамка; суппорт. Типоразмер короба: 80х40, 80х60. Цвет: белый | 434.08 | 425.39
00-00070757 | 10663 | DKC | Рамка-суппорт на 6 модулей, PDA-3BN. Назначение: организация рабочих мест − монтаж электроустановочных изделий в пластиковые короба, тип TA-GN серии "In-liner Classic". Монтаж: монтаж суппорта внутри короба с помощью защелкивания, монтаж электроустановочных изделий в рамку − защелкиванием снаружи. Характеристики: материал – АБС-пластик и поликарбонат. Комплектация: рамка; суппорт. Типоразмер короба: 120х40, 120х60, 120х80. Цвет: белый | 576.49 | 564.96
00-00070760 | 41018 | DKC | Мультимедийная розетка HDMI с 1 разъемом, 1 модуль. Назначение: подсоединение необходимого кабеля к телевизору, плазменной панели, проектору, компьютеру и прочей оргтехнике. Характеристики: проходной разъем типа А-А или "мама-мама"; комплектуются одномодульным гнездом; для подключения необходимой техники потребуется соответствующий кабель HDMI. Тип разъема: А-А. Установочный размер: 43х43. Цвет: белый | 2664.66 | 2611.37
00-00070761 | 42018 | DKC | Мультимедийная розетка USB с 1 разъемом, 1 модуль. Назначение: подсоединение необходимого кабеля к телевизору, плазменной панели, проектору, компьютеру и прочей оргтехнике. Характеристики: проходной разъем типа А-А или "мама-мама"; комплектуются одномодульным гнездом; для подключения необходимой техники потребуется соответствующий кабель USB. USB 2.0. Тип разъема: А-А. Установочный размер: 43х43. Цвет: белый | 2037.64 | 1996.89
00-00093457 | 43018 | DKC | Мультимедийная розетка USB с 1 разъемом, 1 модуль. Назначение: подсоединение необходимого кабеля к телевизору, плазменной панели, проектору, компьютеру и прочей оргтехнике. Характеристики: проходной разъем типа А-А или "мама-мама"; комплектуются одномодульным гнездом; для подключения необходимой техники потребуется соответствующий кабель USB. USB 3.0. Тип разъема: А-А. Установочный размер: 43х43. Цвет: белый | 3134.89 | 3072.19
00-00070767 | 4400103 | DKC | Одноклавишный выключатель ДКС используется для управлением контуром освещения. Выключатель предназначен для скрытого монтажа в стену. Номинальное напряжение – 230 В, номинальный ток – 16 А. Материал: металл, термопласт. Пластиковые элементы устройства имеют цвет "Белое облако". Это сложный и благородный оттенок белого, который дорого и стильно смотрится, а также отлично сочетается с любыми цветами. Для декоративного оформления электроустановочных изделий используются рамки "Avanti". Количество модулей – 2. | 603.33 | 591.26
00-00070768 | 4400104 | DKC | Двухклавишный выключатель производства ДКС используется для того, чтобы из одной точки управлять двумя контурами освещения (в одном или разных электроприборах). Выключатель применяется для скрытого монтажа в стену. Номинальное напряжение – 230 В, номинальный ток – 16 А. Материал: металл, термопласт. Пластиковые элементы устройства имеют цвет "Белое облако". Это сложный и благородный оттенок белого, который дорого и стильно смотрится, а также отлично сочетается с любыми цветами. Для декоративного оформления электроустановочных изделий используются рамки "Avanti". Количество модулей – 2. | 804.43 | 788.34
00-00070771 | 4400113 | DKC | Задача переключателя – управление освещением из двух точек. Он позволяет включить/выключить освещение из комфортной зоны – например, в спальне выключатель может располагаться у входа, а переключатель - у кровати. Механизм предназначен для скрытого монтажа в стену. Номинальное напряжение – 230 В, номинальный ток – 16 А. Материал: металл, термопласт. Цветовое решение пластиковых элементов – "Белое облако". Это классический оттенок, одинаково хорошо сочетающийся с любой цветовой гаммой. Для декоративного оформления применяются рамки серии "Avanti" – как близких оттенков, так и контрастных. | 844.65 | 827.76
00-00070772 | 4400114 | DKC | Задача двухклавишного переключателя – управление двумя контурами освещения из двух точек. Он позволяет включить/выключить освещение двумя светильниками из удобной точки – например, в спальне переключатель может размещаться возле кровати. Переключатель предназначен для скрытого монтажа в стену. Номинальное напряжение – 230 В, номинальный ток – 16 А. Материал: металл, термопласт. Цветовое решение пластиковых элементов – "Белое облако". Это классический оттенок, одинаково хорошо сочетающийся с любой цветовой гаммой. Для декоративного оформления применяются рамки серии "Avanti" – как близких оттенков, так и контрастных. | 1146.32 | 1123.4
00-00070774 | 4400123 | DKC | Инверторы применяются в том случае, если необходимо выполнить управление одним источником света с 3-х или более мест, например, у входной двери в квартиру, у двери в комнату, в конце коридора или у кровати. Инверторы должны включаться в цепь между двумя проходными выключателями. Номинальное напряжение – 230 В, номинальный ток – 16 А Материал ЭУИ: металл, термопласт. Пластиковые части устройства имеют оттенок "Белое облако" – светлый, легкий и воздушный, самый универсальный в линейке ЭУИ "Avanti". Он вписывается в интерьеры любой стилистики и сочетается с любой цветовой гаммой. | 1414.8 | 1386.5
00-00093492 | 4400124 | DKC | Инвертор двухклавишный. Назначение: для монтажа в подрозеточные коробки глубиной не менее 45 мм (код 59301). Служит для включения/выключения освещения с трех и более мест. Характеристики: 2 модуля, диаметр отверстий для ввода кабелей – 3 мм (по 2 отверстия на одну клемму); винтовые зажимы; фиксация в подрозеточную коробку при помощи саморезов; шаблон для зачистки кабеля – 11 мм; номинальный ток – 16 A; номинальное напряжение – 230 В. Цвет: "Белое облако". | 2508.19 | 2458.02
00-00093513 | 4400253 | DKC | HDMI-розетка. Назначение: для монтажа в подрозеточные коробки глубиной не менее 45 мм (код 59301). Используется в качестве мультимедийной розетки для передачи сигнала (подключение проекторов, мониторов, телевизоров и др.). Характеристики: 1 модуль, с пылезащитной шторкой; с маркировочной табличкой; в комплекте разъем Keystone; для заделки контактов используется инструмент типа 110; тип розетки – "А-А" или "мама-мама"; фиксация в подрозеточные коробки глубиной не менее 45 мм при помощи каркаса с лапками (код 4400802) и саморезов. Цвет: "Белое облако". | 3231.73 | 3167.1
00-00093514 | 4400303 | DKC | USB 3.0 розетка. Назначение: для монтажа в подрозеточные коробки глубиной не менее 45 мм (код 59301). Используется в качестве информационной розетки для передачи сигнала (подключение проекторов, мониторов и др.). 1 модуль. Цвет: "Белое облако". Производитель оставляет за собой право вносить во внешний вид изделия изменения, которые не влияют на его функционал, безопасность и надежность. | 3010.56 | 2950.35
00-00070779 | 4400313 | DKC | Телефонная розетка RJ-12 от ДКС устанавливается в стену (скрыто) и применяется для коммутации линий телефонной связи в патч-панелях или для связи телефонных аппаратов с розеткой. Материал – металл, термопласт. Пластиковые части электроустановочного изделия имеют цвет "Белое облако" - легкий, нежный и светлый, он выгодно отеняет другие оттенки и позволяет создавать заметные акценты в интерьере. | 884.89 | 867.19
00-00070780 | 4400314 | DKC | Телефонная розетка RJ-12 от ДКС устанавливается в стену (скрыто) и применяется для коммутации линий телефонной связи в патч-панелях или для связи телефонных аппаратов с розеткой. Материал – металл, термопласт. Розетка имеет два разъема. Пластиковые части электроустановочного изделия имеют цвет "Белое облако" - легкий, нежный и светлый, он выгодно отеняет другие оттенки и позволяет создавать заметные акценты в интерьере. | 1327.29 | 1300.74
00-00093515 | 4400403 | DKC | USB 2.0 розетка. Назначение: для монтажа в подрозеточные коробки глубиной не менее 45 мм (код 59301). Используется в качестве информационной розетки для передачи сигнала (подключение проекторов, мониторов и др.). 1 модуль. Цвет: "Белое облако". Производитель оставляет за собой право вносить во внешний вид изделия изменения, которые не влияют на его функционал, безопасность и надежность. | 2125.69 | 2083.18
00-00070789 | 4400503 | DKC | Одиночные телевизионные розетки предназначены для скрытой установки в стенах и применяются для подключения телевизионного кабеля. TV-розетки производства ДКС рассчитаны на частоту до 2400 Гц. Материал – металл, пластик. Пластиковые части имеют цвет "Белое облако" – это универсальный, легкий и воздушный оттенок, смягчающий цветовые сочетания и несущий чувство покоя. Количество модулей в изделии – 2. | 1601.88 | 1569.85
00-00070791 | 4400513 | DKC | Проходные телевизионные розетки предназначены для скрытой установки в стенах и применяются для подключения телевизионного кабеля. TV-розетки производства ДКС рассчитаны на частоту до 2400 Гц. Материал – металл, пластик. Пластиковые части имеют цвет "Белое облако" – это универсальный, легкий и воздушный оттенок, смягчающий цветовые сочетания и несущий чувство покоя. Количество модулей в изделии – 2. | 3486.56 | 3416.83
00-00093511 | 4400523 | DKC | Оконечные телевизионные розетки предназначены для скрытой установки в стенах, поставляются в комплекте с суппортом. Применяются для подключения телевизионного кабеля. TV-розетки производства ДКС рассчитаны на частоту до 2400 Гц. Материал – металл, пластик. 2 модуля. Пластиковые детали имеют цвет "Белое облако". | 3084.27 | 3022.58
00-00093512 | 4400533 | DKC | Розетка TV-FM-SAT. Назначение: для монтажа в подрозеточные коробки глубиной не менее 45 мм (код 59301). Предназначена для подключения телевизионного, спутникового телевизионного и радио- кабеля к телевизору. Характеристики: винтовые зажимы; диапазон рабочих частот 4–2400 МГц; затухание <1 дБ; фиксация в подрозеточные коробки глубиной не менее 45 мм при помощи каркаса с лапками (код 4400802) и саморезов. Цвет: "Белое облако". | 4024.08 | 3943.6
00-00093496 | 4400613 | DKC | Телефонная розетка RJ-12 без шторки используется для коммутации линий телефонной связи в патч-панелях или для связи телефонных аппаратов с розеткой. Предназначена для скрытого монтажа в стену, поставляется в комплекте с суппортом. Материал – металл, термопласт. Пластиковые детали электроустановочного изделия имеют цвет "Белое облако". | 674.21 | 660.72
00-00093497 | 4400614 | DKC | Телефонная розетка RJ-12 двойная без шторки используется для коммутации линий телефонной связи в патч-панелях или для связи телефонных аппаратов с розеткой. Предназначена для скрытого монтажа в стену, поставляется в комплекте с суппортом. Материал – металл, термопласт. Пластиковые детали электроустановочного изделия имеют цвет "Белое облако". | 1011.29 | 991.07
00-00093498 | 4400663 | DKC | Компьютерная розетка без шторки используется для подключения компьютерной техники и соединения с патч-панелью. Компьютерная розетка предназначена для скрытого монтажа в стену, поставляется в комплекте с суппортом. Розетка RJ-45 категории 5e – это наиболее популярная на сегодняшний день модель. Она позволяет организовать сеть с частотой 125 МГц и скоростью до 1000 Мбит/с. Материал – металл, термопласт. Пластиковые детали устройства имеют оттенок "Белое облако" – это чистый белый оттенок, сочетающийся с любыми цветами палитры "Avanti". | 758.46 | 743.29
00-00093499 | 4400664 | DKC | Компьютерная розетка двойная без шторки используется для подключения компьютерной техники и соединения с патч-панелью. Компьютерная розетка предназначена для скрытого монтажа в стену, поставляется в комплекте с суппортом. Розетка RJ-45 категории 5e – это наиболее популярная на сегодняшний день модель. Она позволяет организовать сеть с частотой 125 МГц и скоростью до 1000 Мбит/с. Материал – металл, термопласт. Пластиковые детали устройства имеют оттенок "Белое облако" – это чистый белый оттенок, сочетающийся с любыми цветами палитры "Avanti". | 1179.79 | 1156.19
00-00093500 | 4400693 | DKC | Компьютерная розетка без шторки используется для подключения компьютерной техники и соединения с патч-панелью, предназначена для скрытого монтажа в стену, поставляется в комплекте с суппортом. Розетка RJ-45 категории 6 может использоваться для организации сетей с частотой до 250 МГц и передавать данные на большие расстояния. Материал розетки – металл, термопласт. Пластиковые детали изделия выполнены в цвете "Белое облако" – самом универсальном оттенке из цветовой гаммы ЭУИ "Avanti". | 945.4 | 926.49
00-00093501 | 4400694 | DKC | Компьютерная розетка двойная используется для подключения компьютерной техники и соединения с патч-панелью, предназначена для скрытого монтажа в стену, поставляется в комплекте с суппортом. Розетка RJ-45 категории 6 может использоваться для организации сетей с частотой до 250 МГц и передавать данные на большие расстояния. Материал розетки – металл, термопласт. Пластиковые детали изделия выполнены в цвете "Белое облако" – самом универсальном оттенке из цветовой гаммы ЭУИ "Avanti". | 2022.55 | 1982.1
00-00093502 | 4400763 | DKC | Компьютерная розетка одинарная экранированная без шторки используется для подключения компьютерной техники и соединения с патч-панелью. Компьютерная розетка предназначена для скрытого монтажа в стену, поставляется в комплекте с суппортом. Розетка RJ-45 категории 5e – это наиболее популярная на сегодняшний день модель. Она позволяет организовать сеть с частотой 125 МГц и скоростью до 1000 Мбит/с. Материал – металл, термопласт. Пластиковые детали устройства имеют оттенок "Белое облако" – это чистый белый оттенок, сочетающийся с любыми цветами палитры "Avanti". | 1282.48 | 1256.83
00-00093503 | 4400764 | DKC | Компьютерная розетка двойная экранированная без шторки используется для подключения компьютерной техники и соединения с патч-панелью. Компьютерная розетка предназначена для скрытого монтажа в стену, поставляется в комплекте с суппортом. Розетка RJ-45 категории 5e – это наиболее популярная на сегодняшний день модель. Она позволяет организовать сеть с частотой 125 МГц и скоростью до 1000 Мбит/с. Материал – металл, термопласт. Пластиковые детали устройства имеют оттенок "Белое облако" – это чистый белый оттенок, сочетающийся с любыми цветами палитры "Avanti". | 2528.18 | 2477.62
00-00093504 | 4400793 | DKC | Компьютерная розетка экранированная используется для подключения компьютерной техники и соединения с патч-панелью, предназначена для скрытого монтажа в стену, поставляется в комплекте с суппортом. Розетка RJ-45 категории 6 может использоваться для организации сетей с частотой до 250 МГц и передавать данные на большие расстояния. Материал розетки – металл, термопласт. Пластиковые детали изделия выполнены в цвете "Белое облако" – самом универсальном оттенке из цветовой гаммы ЭУИ "Avanti". | 2362.73 | 2315.47
00-00093505 | 4400794 | DKC | Компьютерная розетка двойная экранированная используется для подключения компьютерной техники и соединения с патч-панелью, предназначена для скрытого монтажа в стену, поставляется в комплекте с суппортом. Розетка RJ-45 категории 6 может использоваться для организации сетей с частотой до 250 МГц и передавать данные на большие расстояния. Материал розетки – металл, термопласт. Пластиковые детали изделия выполнены в цвете "Белое облако" – самом универсальном оттенке из цветовой гаммы ЭУИ "Avanti". | 4719.19 | 4624.81
00-00070814 | 4402104 | DKC | Двухклавишный выключатель производства ДКС используется для того, чтобы из одной точки управлять двумя контурами освещения (в одном или разных электроприборах). Выключатель применяется для скрытого монтажа в стену. Номинальное напряжение – 230 В, номинальный ток – 16 А. Пластиковые части электроустановочного изделия имеют цвет "Черный квадрат". Этот оттенок – жемчужина серии "Avanti". Загадочный, многозначный и глубокий, он несет в себе отпечаток идей русского авангарда. | 1005.55 | 985.44
00-00070817 | 4402113 | DKC | Задача переключателя – управление освещением из двух точек. Он позволяет включить/выключить свет из удобной точки – например, в спальне переключатель может размещаться возле кровати. Переключатель предназначен для скрытого монтажа в стену. Номинальное напряжение – 230 В, номинальный ток – 16 А. Пластиковые части электроустановочного изделия имеют цвет "Черный квадрат". Этот оттенок – жемчужина серии "Avanti". Загадочный, многозначный и глубокий, он несет в себе отпечаток идей русского авангарда. | 1055.82 | 1034.71
00-00070818 | 4402114 | DKC | Задача двухклавишного переключателя – управление двумя контурами освещения из двух точек. Он позволяет включить/выключить освещение двумя светильниками из удобной точки – например, в спальне переключатель может размещаться возле кровати. Переключатель предназначен для скрытого монтажа в стену. Номинальное напряжение – 230 В, номинальный ток – 16 А. Пластиковые части электроустановочного изделия имеют цвет "Черный квадрат". Этот оттенок – жемчужина серии "Avanti". Загадочный, многозначный и глубокий, он несет в себе отпечаток идей русского авангарда. | 1432.87 | 1404.21
00-00093566 | 4402253 | DKC | HDMI-розетка. Назначение: для монтажа в подрозеточные коробки глубиной не менее 45 мм (код 59301). Используется в качестве мультимедийной розетки для передачи сигнала (подключение проекторов, мониторов, телевизоров и др.). Характеристики: 1 модуль, с пылезащитной шторкой; с маркировочной табличкой; в комплекте разъем Keystone; для заделки контактов используется инструмент типа 110; тип розетки – "А-А" или "мама-мама"; фиксация в подрозеточные коробки глубиной не менее 45 мм при помощи каркаса с лапками (код 4400802) и саморезов. Цвет: "Черный квадрат". | 4039.66 | 3958.87
00-00070824 | 4402294 | DKC | Компьютерная розетка двойная используется для подключения компьютерной техники и соединения с патч-панелью. Компьютерная розетка предназначена для скрытого монтажа в стену. Розетка RJ-45 категории 6 может использоваться для организации сетей с частотой до 250 МГц и передавать данные на большие расстояния. Кабель этой категории имеет повышенную защиту от помех. Материал розетки – металл, термопласт. Пластиковые части изделия выполнены в цвете "Черный квадрат". Это таинственный, темный и глубокий оттенок, несущий отголоски традиций русского авангарда. | 3318.22 | 3251.85
00-00093567 | 4402303 | DKC | USB 3.0 розетка. Назначение: для монтажа в подрозеточные коробки глубиной не менее 45 мм (код 59301). Используется в качестве информационной розетки для передачи сигнала (подключение проекторов, мониторов и др.). Цвет: "Черный квадрат". Производитель оставляет за собой право вносить во внешний вид изделия изменения, которые не влияют на его функционал, безопасность и надежность. | 3763.15 | 3687.89
00-00070825 | 4402313 | DKC | Телефонная розетка RJ-12 от ДКС устанавливается в стену (скрыто) и применяется для связи телефонных линий или же коммутации телефонных аппаратов с розеткой. Материал – металл, термопласт. Пластиковые части имеют нежный оттенок "Черный квадрат" – изысканный, таинственный, мистический черный, придающий особый шарм лаконичным формам рамок для ЭУИ "Avanti". | 1106.1 | 1083.98
00-00070826 | 4402314 | DKC | Телефонная розетка RJ-12 от ДКС устанавливается в стену (скрыто) и применяется для связи телефонных линий или же коммутации телефонных аппаратов с розеткой. Материал – металл, термопласт. Пластиковые части имеют нежный оттенок "Черный квадрат" – изысканный, таинственный, мистический черный, придающий особый шарм лаконичным формам рамок для ЭУИ "Avanti". | 1659.13 | 1625.94
00-00093568 | 4402403 | DKC | USB 2.0 розетка. Назначение: для монтажа в подрозеточные коробки глубиной не менее 45 мм (код 59301). Используется в качестве информационной розетки для передачи сигнала (подключение проекторов, мониторов и др.). Цвет: "Черный квадрат". Производитель оставляет за собой право вносить во внешний вид изделия изменения, которые не влияют на его функционал, безопасность и надежность. | 2657.09 | 2603.95
00-00053350 | 4402464 | DKC | Компьютерная розетка двойная используется для подключения компьютерной техники и соединения с патч-панелью. Компьютерная розетка предназначена для скрытого монтажа в стену. Розетка RJ-45 категории 5e – это наиболее популярная на сегодняшний день модель. Она позволяет организовать сеть с частотой 125 МГц и скоростью до 1000 Мбит/с. Материал – металл, термопласт. Пластиковые части устройства имеют оттенок "Черный квадрат" – самый глубокий, таинственный и многогранный оттенок из всей палитры цветовых решений "Avanti". | Уточняйте у менеджера | Уточняйте у менеджера
00-00070833 | 4402503 | DKC | Одиночные телевизионные розетки предназначены для скрытой установки в стенах и применяются для подключения телевизионного кабеля. TV-розетки производства ДКС рассчитаны на частоту до 2400 Гц. Материал – металл, пластик. Пластиковые части устройства имеют цвет "Черный квадрат" – таинственный, темный и глубокий оттенок, несущий отголоски традиций русского авангарда. Количество модулей в изделии – 2. | 2002.33 | 1962.28
00-00070835 | 4402513 | DKC | Проходные телевизионные розетки предназначены для скрытой установки в стенах и применяются для подключения телевизионного кабеля. TV-розетки производства ДКС рассчитаны на частоту до 2400 Гц. Материал – металл, пластик. Пластиковые части устройства имеют цвет "Черный квадрат" – таинственный, темный и глубокий оттенок, несущий отголоски традиций русского авангарда. | 4358.19 | 4271.03
00-00093564 | 4402523 | DKC | Оконечные телевизионные розетки предназначены для скрытой установки в стенах, поставляются в комплекте с суппортом. Применяются для подключения телевизионного кабеля. TV-розетки производства ДКС рассчитаны на частоту до 2400 Гц. Материал – металл, пластик. 2 модуля. Пластиковые детали имеют цвет "Черный квадрат". | 3855.35 | 3778.24
00-00093565 | 4402533 | DKC | Розетка TV-FM-SAT. Назначение: для монтажа в подрозеточные коробки глубиной не менее 45 мм (код 59301). Предназначена для подключения телевизионного, спутникового телевизионного и радио- кабеля к телевизору. Характеристики: винтовые зажимы; диапазон рабочих частот 4–2400 МГц; затухание <1 дБ; фиксация в подрозеточные коробки глубиной не менее 45 мм при помощи каркаса с лапками (код 4400802) и саморезов. Цвет: "Черный квадрат". | 5030.12 | 4929.52
00-00093549 | 4402613 | DKC | Телефонная розетка RJ-12 без шторки используется для коммутации линий телефонной связи в патч-панелях или для связи телефонных аппаратов с розеткой. Предназначена для скрытого монтажа в стену, поставляется в комплекте с суппортом. Материал – металл, термопласт. Пластиковые детали электроустановочного изделия имеют цвет "Черный квадрат". | 842.76 | 825.91
00-00093550 | 4402614 | DKC | Телефонная розетка RJ-12 двойная без шторки используется для коммутации линий телефонной связи в патч-панелях или для связи телефонных аппаратов с розеткой. Предназначена для скрытого монтажа в стену, поставляется в комплекте с суппортом. Материал – металл, термопласт. Пластиковые детали электроустановочного изделия имеют цвет "Черный квадрат". | 1264.12 | 1238.83
00-00093551 | 4402663 | DKC | Компьютерная розетка без шторки используется для подключения компьютерной техники и соединения с патч-панелью. Компьютерная розетка предназначена для скрытого монтажа в стену, поставляется в комплекте с суппортом. Розетка RJ-45 категории 5e – это наиболее популярная на сегодняшний день модель. Она позволяет организовать сеть с частотой 125 МГц и скоростью до 1000 Мбит/с. Материал – металл, термопласт. Пластиковые детали устройства имеют оттенок "Черный квадрат". | 948.11 | 929.15
00-00093552 | 4402664 | DKC | Компьютерная розетка двойная без шторки используется для подключения компьютерной техники и соединения с патч-панелью. Компьютерная розетка предназначена для скрытого монтажа в стену, поставляется в комплекте с суппортом. Розетка RJ-45 категории 5e – это наиболее популярная на сегодняшний день модель. Она позволяет организовать сеть с частотой 125 МГц и скоростью до 1000 Мбит/с. Материал – металл, термопласт. Пластиковые детали устройства имеют оттенок "Черный квадрат". | 1474.78 | 1445.29
00-00093553 | 4402693 | DKC | Компьютерная розетка используется для подключения компьютерной техники и соединения с патч-панелью, предназначена для скрытого монтажа в стену, поставляется в комплекте с суппортом. Розетка RJ-45 категории 6 может использоваться для организации сетей с частотой до 250 МГц и передавать данные на большие расстояния. Материал розетки – металл, термопласт. Пластиковые детали изделия выполнены в цвете "Черный квадрат". | 1181.74 | 1158.11
00-00093554 | 4402694 | DKC | Компьютерная розетка двойная используется для подключения компьютерной техники и соединения с патч-панелью, предназначена для скрытого монтажа в стену, поставляется в комплекте с суппортом. Розетка RJ-45 категории 6 может использоваться для организации сетей с частотой до 250 МГц и передавать данные на большие расстояния. Материал розетки – металл, термопласт. Пластиковые детали изделия выполнены в цвете "Белое облако" – самом универсальном оттенке из цветовой гаммы ЭУИ "Avanti". | 2528.18 | 2477.62
00-00093555 | 4402763 | DKC | Компьютерная розетка одинарная экранированная без шторки используется для подключения компьютерной техники и соединения с патч-панелью. Компьютерная розетка предназначена для скрытого монтажа в стену, поставляется в комплекте с суппортом. Розетка RJ-45 категории 5e – это наиболее популярная на сегодняшний день модель. Она позволяет организовать сеть с частотой 125 МГц и скоростью до 1000 Мбит/с. Материал – металл, термопласт. Пластиковые детали устройства имеют оттенок "Черный квадрат". | 1603.1 | 1571.04
00-00093556 | 4402764 | DKC | Компьютерная розетка двойная экранированная без шторки используется для подключения компьютерной техники и соединения с патч-панелью. Компьютерная розетка предназначена для скрытого монтажа в стену, поставляется в комплекте с суппортом. Розетка RJ-45 категории 5e – это наиболее популярная на сегодняшний день модель. Она позволяет организовать сеть с частотой 125 МГц и скоростью до 1000 Мбит/с. Материал – металл, термопласт. Пластиковые детали устройства имеют оттенок "Черный квадрат". | 3160.19 | 3096.99
00-00093557 | 4402793 | DKC | Компьютерная розетка экранированная используется для подключения компьютерной техники и соединения с патч-панелью, предназначена для скрытого монтажа в стену, поставляется в комплекте с суппортом. Розетка RJ-45 категории 6 может использоваться для организации сетей с частотой до 250 МГц и передавать данные на большие расстояния. Материал розетки – металл, термопласт. Пластиковые детали изделия выполнены в цвете "Черный квадрат". | 2953.36 | 2894.3
00-00093558 | 4402794 | DKC | Компьютерная розетка двойная экранированная используется для подключения компьютерной техники и соединения с патч-панелью, предназначена для скрытого монтажа в стену, поставляется в комплекте с суппортом. Розетка RJ-45 категории 6 может использоваться для организации сетей с частотой до 250 МГц и передавать данные на большие расстояния. Материал розетки – металл, термопласт. Пластиковые детали изделия выполнены в цвете "Черный квадрат". | 5898.98 | 5781
00-00093570 | 4404103 | DKC | Розетка 2P+E с крышкой – это однофазная розетка с заземлением. Изделие предназначено для скрытого монтажа в стену и может применяться как в жилых, так и в коммерческих или производственных помещениях. Крышка защищает механизм от загрязнения и попадания влаги в то время, когда розетка не используется. Номинальное напряжение – 230 В, номинальный ток – 16 А. Материал: металл, термопласт. | 844.65 | 827.76
00-00093571 | 4404104 | DKC | Задача двухклавишного выключателя – управление двумя контурами освещения из одной точки. Выключатели из серии ЭУИ "Avanti" предназначены для скрытого размещения в стене. Номинальное напряжение выключателя – 230 В, номинальный ток – 16 А. Материал: металл, термопласт. Пластиковые части изделия имеют оттенок "закаленная сталь", спокойное сияние которого великолепно вписывается в интерьеры в стиле "модерн" и "high-tech". | 1126.21 | 1103.68
00-00093572 | 4404113 | DKC | Переключатель с одной клавишей применяется в тех случаях, когда нужно управлять двумя контурами освещения из одной точки. Выключатели из серии ЭУИ "Avanti" предназначены для скрытого размещения в стене. Номинальное напряжение выключателя – 230 В, номинальный ток – 16 А. Материал: металл, термопласт. Пластиковые части изделия имеют оттенок "закаленная сталь", спокойное сияние которого великолепно вписывается в интерьеры в стиле "модерн" и "high-tech". | 1182.53 | 1158.88
00-00093573 | 4404114 | DKC | Переключатель двухклавишный устанавливается в тех случаях, когда есть необходимость в управлении двумя контурами освещения из двух точек. Выключатели из серии ЭУИ "Avanti" предназначены для скрытого размещения в стене. Номинальное напряжение выключателя – 230 В, номинальный ток – 16 А. Материал: металл, термопласт. Пластиковые части изделия имеют оттенок "закаленная сталь", спокойное сияние которого великолепно вписывается в интерьеры в стиле "модерн" и "high-tech". Это сдержанный и строгий оттенок, оттеняющий изящество четких и лаконичных форм рамок серии "Avanti". | 1604.84 | 1572.74
00-00093574 | 4404123 | DKC | Инвертор одноклавишный модульный. Назначение: для монтажа в подрозеточные коробки (код 59301); включение/выключение освещения с трех и более мест. Характеристики: диаметр отверстий для ввода кабелей – 3 мм (по 2 отверстия на одну клемму); винтовые зажимы; шаблон для зачистки кабеля – 11 мм; номинальный ток – 16 A; номинальное напряжение – 230 В; фиксация в подрозеточные коробки при помощи каркаса с лапками (код 4400802) и саморезов. Кол-во модулей: 2. Цвет: "Закаленная сталь" | 1980.71 | 1941.09
00-00093577 | 4404154 | DKC | Кнопка двухклавишная. Назначение: для монтажа в подрозеточные коробки глубиной не менее 45 мм (код 59301). Служит в качестве кратковременного включения источника питания энергией. Характеристики: 2 модуля, диаметр отверстий для ввода кабелей – 3 мм (по 2 отверстия на одну клемму); винтовые зажимы; шаблон для зачистки кабеля – 11 мм; номинальный ток – 10 A; номинальное напряжение – 230 В; фиксация в подрозеточные коробки при помощи каркаса с лапками (код 4400802) и саморезов. Цвет: "Закаленная сталь". | 1179.61 | 1156.01
00-00093604 | 4404253 | DKC | HDMI-розетка. Назначение: для монтажа в подрозеточные коробки глубиной не менее 45 мм (код 59301). Используется в качестве мультимедийной розетки для передачи сигнала (подключение проекторов, мониторов, телевизоров и др.). Характеристики: 1 модуль, с пылезащитной шторкой; с маркировочной табличкой; в комплекте разъем Keystone; для заделки контактов используется инструмент типа 110; тип розетки – "А-А" или "мама-мама"; фиксация в подрозеточные коробки глубиной не менее 45 мм при помощи каркаса с лапками (код 4400802) и саморезов. Цвет: "Закаленная сталь". | 4524.41 | 4433.92
00-00093605 | 4404303 | DKC | USB 3.0 розетка. Назначение: для монтажа в подрозеточные коробки глубиной не менее 45 мм (код 59301). Используется в качестве информационной розетки для передачи сигнала (подключение проекторов, мониторов и др.). Цвет: "Закаленная сталь". Производитель оставляет за собой право вносить во внешний вид изделия изменения, которые не влияют на его функционал, безопасность и надежность. | 4214.71 | 4130.42
00-00093582 | 4404313 | DKC | Телефонная розетка RJ-12 от ДКС устанавливается в стену (скрыто) и применяется для коммутации линий телефонной связи в патч-панелях или для связи телефонных аппаратов с розеткой. Материал – металл, термопласт. Пластиковые части имеют цвет оттенок "Закаленная сталь" – изысканный серебристый оттенок, имеющий приглушенный металлический блеск. Он сочетается с интерьерами, выдержанными в холодной цветовой гамме и отлично вписывается в стилистику дизайна "high-tech". | 1238.8 | 1214.02
00-00093583 | 4404314 | DKC | Телефонная розетка RJ-12 от ДКС устанавливается в стену (скрыто) и применяется для коммутации линий телефонной связи в патч-панелях или для связи телефонных аппаратов с розеткой. Эта модель имеет два разъема. Материал – металл, термопласт. Пластиковые части имеют цвет оттенок "Закаленная сталь" – изысканный серебристый оттенок, имеющий приглушенный металлический блеск. Он сочетается с интерьерами, выдержанными в холодной цветовой гамме и отлично вписывается в стилистику дизайна "high-tech". | 1858.24 | 1821.08
00-00093606 | 4404403 | DKC | USB 2.0 розетка. Назначение: для монтажа в подрозеточные коробки глубиной не менее 45 мм (код 59301). Используется в качестве информационной розетки для передачи сигнала (подключение проекторов, мониторов и др.). Цвет: "Закаленная сталь".Производитель оставляет за собой право вносить во внешний вид изделия изменения, которые не влияют на его функционал, безопасность и надежность. | 2975.93 | 2916.42
00-00093600 | 4404503 | DKC | Одиночные телевизионные розетки предназначены для скрытой установки в стенах и применяются для подключения телевизионного кабеля. TV-розетки производства ДКС рассчитаны на частоту до 2400 Гц. Материал – металл, пластик. Цвет: "Закаленная сталь". Количество модулей в изделии – 2. | 2242.62 | 2197.76
00-00093601 | 4404513 | DKC | Розетка TV проходная в стену. Назначение: для монтажа в подрозеточные коробки глубиной не менее 45 мм (код 59301); подключение телевизионного кабеля к телевизору. Характеристики: винтовые зажимы; диапазон рабочих частот 4–2400 МГц; затухание <1 дБ. Кол-во модулей: 2. Цвет: "Закаленная сталь" | 4881.2 | 4783.57
00-00093602 | 4404523 | DKC | Оконечные телевизионные розетки предназначены для скрытой установки в стенах, поставляются в комплекте с суппортом. Применяются для подключения телевизионного кабеля. TV-розетки производства ДКС рассчитаны на частоту до 2400 Гц. Материал – металл, пластик. 2 модуля. Пластиковые детали имеют цвет "Закаленная сталь". | 4317.98 | 4231.62
00-00093603 | 4404533 | DKC | Розетка TV-FM-SAT. Назначение: для монтажа в подрозеточные коробки глубиной не менее 45 мм (код 59301);. Предназначена для подключения телевизионного, спутникового телевизионного и радио- кабеля к телевизору. Характеристики: винтовые зажимы; диапазон рабочих частот 4–2400 МГц; затухание <1 дБ; фиксация в подрозеточные коробки глубиной не менее 45 мм при помощи каркаса с лапками (код 4400802) и саморезов. Цвет: "Закаленная сталь" | 5633.69 | 5521.02
00-00093584 | 4404613 | DKC | Телефонная розетка RJ-12 без шторки используется для коммутации линий телефонной связи в патч-панелях или для связи телефонных аппаратов с розеткой. Предназначена для скрытого монтажа в стену, поставляется в комплекте с суппортом. Материал – металл, термопласт. Пластиковые детали электроустановочного изделия имеют цвет "Закаленная сталь". | 943.88 | 925
00-00093585 | 4404614 | DKC | Телефонная розетка RJ-12 двойная без шторки используется для коммутации линий телефонной связи в патч-панелях или для связи телефонных аппаратов с розеткой. Предназначена для скрытого монтажа в стену, поставляется в комплекте с суппортом. Материал – металл, термопласт. Пластиковые детали электроустановочного изделия имеют цвет "Закаленная сталь". | 1415.83 | 1387.52
00-00093586 | 4404663 | DKC | Компьютерная розетка без шторки используется для подключения компьютерной техники и соединения с патч-панелью. Компьютерная розетка предназначена для скрытого монтажа в стену, поставляется в комплекте с суппортом. Розетка RJ-45 категории 5e – это наиболее популярная на сегодняшний день модель. Она позволяет организовать сеть с частотой 125 МГц и скоростью до 1000 Мбит/с. Материал – металл, термопласт. Пластиковые детали устройства имеют оттенок "Закаленная сталь". | 1061.85 | 1040.61
00-00093587 | 4404664 | DKC | Компьютерная розетка двойная без шторки используется для подключения компьютерной техники и соединения с патч-панелью. Компьютерная розетка предназначена для скрытого монтажа в стену, поставляется в комплекте с суппортом. Розетка RJ-45 категории 5e – это наиболее популярная на сегодняшний день модель. Она позволяет организовать сеть с частотой 125 МГц и скоростью до 1000 Мбит/с. Материал – металл, термопласт. Пластиковые детали устройства имеют оттенок "Закаленная сталь". | 1651.76 | 1618.72
00-00093588 | 4404693 | DKC | Компьютерная розетка используется для подключения компьютерной техники и соединения с патч-панелью, предназначена для скрытого монтажа в стену, поставляется в комплекте с суппортом. Розетка RJ-45 категории 6 может использоваться для организации сетей с частотой до 250 МГц и передавать данные на большие расстояния. Материал розетки – металл, термопласт. Пластиковые детали изделия выполнены в цвете "Закаленная сталь". | 1323.52 | 1297.05
00-00093589 | 4404694 | DKC | Компьютерная розетка двойная используется для подключения компьютерной техники и соединения с патч-панелью, предназначена для скрытого монтажа в стену, поставляется в комплекте с суппортом. Розетка RJ-45 категории 6 может использоваться для организации сетей с частотой до 250 МГц и передавать данные на большие расстояния. Материал розетки – металл, термопласт. Пластиковые детали изделия выполнены в цвете "Закаленная сталь". | 2831.55 | 2774.92
00-00093590 | 4404763 | DKC | Компьютерная розетка одинарная экранированная без шторки используется для подключения компьютерной техники и соединения с патч-панелью. Компьютерная розетка предназначена для скрытого монтажа в стену, поставляется в комплекте с суппортом. Розетка RJ-45 категории 5e – это наиболее популярная на сегодняшний день модель. Она позволяет организовать сеть с частотой 125 МГц и скоростью до 1000 Мбит/с. Материал – металл, термопласт. Пластиковые детали устройства имеют оттенок "Закаленная сталь". | 1795.5 | 1759.59
00-00093591 | 4404764 | DKC | Компьютерная розетка двойная экранированная без шторки используется для подключения компьютерной техники и соединения с патч-панелью. Компьютерная розетка предназначена для скрытого монтажа в стену, поставляется в комплекте с суппортом. Розетка RJ-45 категории 5e – это наиболее популярная на сегодняшний день модель. Она позволяет организовать сеть с частотой 125 МГц и скоростью до 1000 Мбит/с. Материал – металл, термопласт. Пластиковые детали устройства имеют оттенок "Закаленная сталь". | 3539.43 | 3468.64
00-00070855 | 4405103 | DKC | Одноклавишный выключатель ДКС применяется для управления освещением в помещении. Выключатель предназначен для скрытого монтажа в стену, номинальное напряжение – 230 В, номинальный ток – 16 А. Материал: металл, термопласт. Пластиковые элементы изделия имеют цвет "Ванильная дымка" – светлый оттенок из пастельной цветовой гаммы, нежный и умиротворяющий. Он отлично сочетается с теплыми цветами. Количество модулей у устройства – 2. | 603.33 | 591.26
00-00070856 | 4405104 | DKC | Двухклавишный выключатель ДКС применяется для того, чтобы из одной точки управлять двумя контурами освещения. Выключатель предназначен для скрытого монтажа в стену, номинальное напряжение – 230 В, номинальный ток – 16 А. Материал: металл, термопласт. Пластиковые элементы изделия имеют цвет "Ванильная дымка" – светлый оттенок из пастельной цветовой гаммы, нежный и умиротворяющий. Он отлично сочетается с теплыми цветами. Количество модулей у устройства – 2. | 804.43 | 788.34
00-00070859 | 4405113 | DKC | Задача одноклавишного переключателя – управление двумя контурами освещения из одного места. Он позволяет включить/выключить свет из удобной точки – например, в спальне переключатель может размещаться возле кровати. Переключатель предназначен для скрытого монтажа в стену. Номинальное напряжение – 230 В, номинальный ток – 16 А. Материал: металл, термопласт. Цветовое решение пластиковых элементов – "Ванильная дымка". Это теплый, уютный оттенок бежевого. Для декоративного оформления может быть подобрана рамка "в цвет" или же контрастного оттенка. Лучше всего изделие сочетается со светлыми и пастельными оттенками. | 844.65 | 827.76
00-00070860 | 4405114 | DKC | Задача двухклавишного переключателя – управление двумя контурами освещения из двух точек. Он позволяет включить/выключить свет из удобной точки – например, в спальне переключатель может размещаться возле кровати. Переключатель предназначен для скрытого монтажа в стену. Номинальное напряжение – 230 В, номинальный ток – 16 А. Материал: металл, термопласт. Цветовое решение пластиковых элементов – "Ванильная дымка". Это теплый, уютный оттенок бежевого. Для декоративного оформления может быть подобрана рамка "в цвет" или же контрастного оттенка. Лучше всего изделие сочетается со светлыми и пастельными оттенками. | 1146.32 | 1123.4
00-00093531 | 4405143 | DKC | Датчик движения. Назначение: для монтажа в подрозеточные коробки глубиной не менее 45 мм (код 59301). Используется для автоматического включения/выключения света. Характеристики: диаметр отверстий для ввода кабелей – 3 мм; винтовые зажимы; шаблон для зачистки кабеля – 11 мм; расстояние обнаружения – от 2 до 12 м; угол охвата – 150°; время задержки отключения – от 10 с до 7 мин.; настройка светочувствительности датчика; настройка порога освещенности; фиксация в подрозеточные коробки глубиной не менее 45 мм при помощи каркаса с лапками (код 4400802) и саморезов. Цвет: "Ванильная дымка". | 15379.73 | 15072.14
00-00093518 | 4405153 | DKC | Кнопка одноклавишная. Назначение: для монтажа в подрозеточные коробки глубиной не менее 45 мм (код 59301). Используется в качестве кратковременного включения источника питания энергией. Характеристики: 2 модуля, диаметр отверстий для ввода кабелей – 3 мм (по 2 отверстия на одну клемму); винтовые зажимы; шаблон для зачистки кабеля – 11 мм; номинальный ток – 10 A; номинальное напряжение – 230 В; фиксация в подрозеточные коробки при помощи каркаса с лапками (код 4400802) и саморезов. Цвет: "Ванильная дымка". | 762.22 | 746.98
00-00093519 | 4405154 | DKC | Кнопка двухклавишная. Назначение: для монтажа в подрозеточные коробки глубиной не менее 45 мм (код 59301). Используется в качестве кратковременного включения источника питания энергией. Характеристики: 2 модуля, диаметр отверстий для ввода кабелей – 3 мм (по 2 отверстия на одну клемму); винтовые зажимы; шаблон для зачистки кабеля – 11 мм; номинальный ток – 10 A; номинальное напряжение – 230 В; фиксация в подрозеточные коробки при помощи каркаса с лапками (код 4400802) и саморезов. Цвет: "Закаленная сталь". | 842.61 | 825.75
00-00093541 | 4405253 | DKC | HDMI-розетка. Назначение: для монтажа в подрозеточные коробки глубиной не менее 45 мм (код 59301). Используется в качестве мультимедийной розетки для передачи сигнала (подключение проекторов, мониторов, телевизоров и др.). Характеристики: 1 модуль, с пылезащитной шторкой; с маркировочной табличкой; в комплекте разъем Keystone; для заделки контактов используется инструмент типа 110; тип розетки – "А-А" или "мама-мама"; фиксация в подрозеточные коробки глубиной не менее 45 мм при помощи каркаса с лапками (код 4400802) и саморезов. Цвет: "Ванильная дымка". | 3231.73 | 3167.1
00-00070864 | 4405294 | DKC | Компьютерная розетка двойная используется для подключения компьютерной техники и соединения с патч-панелью. Компьютерная розетка предназначена для скрытого монтажа в стену. Розетка RJ-45 категории 6 может использоваться для организации сетей с частотой до 250 МГц и передавать данные на большие расстояния. Кабель этой категории имеет повышенную защиту от помех. Материал розетки – металл, термопласт. Пластиковые части изделия выполнены в цвете "Ванильная дымка". Это теплый, уютный оттенок бежевого. Для декоративного оформления может быть подобрана рамка "в цвет" или же контрастного оттенка. Лучше всего изделие сочетается со светлыми и пастельными оттенками. | 2654.59 | 2601.49
00-00093542 | 4405303 | DKC | USB 3.0 розетка. Назначение: для монтажа в подрозеточные коробки глубиной не менее 45 мм (код 59301). Используется в качестве информационной розетки для передачи сигнала (подключение проекторов, мониторов и др.). Цвет: "Ванильная дымка". Производитель оставляет за собой право вносить во внешний вид изделия изменения, которые не влияют на его функционал, безопасность и надежность. | 3010.56 | 2950.35
00-00093521 | 4405313 | DKC | Телефонная розетка RJ-12 от ДКС устанавливается в стену (скрыто) и применяется для коммутации линий телефонной связи в патч-панелях или для связи телефонных аппаратов с розеткой. Материал – металл, термопласт. Пластиковые части имеют нежный оттенок "Ванильная дымка" – теплый, уютный и чувственный. Электроустановочные изделия, имеющие цвет "Ванильная дымка", хорошо сочетаются с пастельными оттенками и теплыми цветами. | 884.89 | 867.19
00-00070865 | 4405314 | DKC | Телефонная розетка RJ-12 от ДКС устанавливается в стену (скрыто) и применяется для коммутации линий телефонной связи в патч-панелях или для связи телефонных аппаратов с розеткой. Материал – металл, термопласт. Пластиковые части имеют нежный оттенок "Ванильная дымка" – теплый, уютный и чувственный. Электроустановочные изделия, имеющие цвет "Ванильная дымка", хорошо сочетаются с пастельными оттенками и теплыми цветами. | 1327.29 | 1300.74
00-00093543 | 4405403 | DKC | USB 2.0 розетка. Назначение: для монтажа в подрозеточные коробки глубиной не менее 45 мм (код 59301). Используется в качестве информационной розетки для передачи сигнала (подключение проекторов, мониторов и др.). Цвет: "Ванильная дымка". Производитель оставляет за собой право вносить во внешний вид изделия изменения, которые не влияют на его функционал, безопасность и надежность. | 2125.69 | 2083.18
00-00093537 | 4405503 | DKC | Одиночные телевизионные розетки предназначены для скрытой установки в стенах и применяются для подключения телевизионного кабеля. TV-розетки производства ДКС рассчитаны на частоту до 2400 Гц. Материал – металл, пластик. Пластиковые части имеют цвет "Ванильная дымка" – это нежный, теплый пастельный оттенок, идеально сочетающийся со светлыми оттенками и теплой цветовой гаммой, несущий ощущение уюта. Количество модулей в изделии – 2. | 1601.88 | 1569.85
00-00093538 | 4405513 | DKC | Проходные телевизионные розетки предназначены для скрытой установки в стенах, поставляются в комплекте с суппортом. Применяются для подключения телевизионного кабеля. TV-розетки производства ДКС рассчитаны на частоту до 2400 Гц. Материал – металл, пластик. 2 модуля. Пластиковые детали имеют цвет "Ванильная дымка". | 3486.56 | 3416.83
00-00093539 | 4405523 | DKC | Оконечные телевизионные розетки предназначены для скрытой установки в стенах, поставляются в комплекте с суппортом. Применяются для подключения телевизионного кабеля. TV-розетки производства ДКС рассчитаны на частоту до 2400 Гц. Материал – металл, пластик. 2 модуля. Пластиковые детали имеют цвет "Ванильная дымка". | 3084.27 | 3022.58
00-00093540 | 4405533 | DKC | Розетка TV-FM-SAT. Назначение: для монтажа в подрозеточные коробки глубиной не менее 45 мм (код 59301). Предназначена для подключения телевизионного, спутникового телевизионного и радио- кабеля к телевизору. Характеристики: винтовые зажимы; диапазон рабочих частот 4–2400 МГц; затухание <1 дБ; фиксация в подрозеточные коробки глубиной не менее 45 мм при помощи каркаса с лапками (код 4400802) и саморезов. Цвет: "Ванильная дымка". | 4024.08 | 3943.6
00-00093522 | 4405613 | DKC | Телефонная розетка RJ-12 без шторки используется для коммутации линий телефонной связи в патч-панелях или для связи телефонных аппаратов с розеткой. Предназначена для скрытого монтажа в стену, поставляется в комплекте с суппортом. Материал – металл, термопласт. Пластиковые детали электроустановочного изделия имеют цвет "Ванильная дымка". | 674.21 | 660.72
00-00093523 | 4405614 | DKC | Телефонная розетка RJ-12 двойная без шторки используется для коммутации линий телефонной связи в патч-панелях или для связи телефонных аппаратов с розеткой. Предназначена для скрытого монтажа в стену, поставляется в комплекте с суппортом. Материал – металл, термопласт. Пластиковые детали электроустановочного изделия имеют цвет "Ванильная дымка". | 1011.29 | 991.07
00-00093524 | 4405663 | DKC | Компьютерная розетка без шторки используется для подключения компьютерной техники и соединения с патч-панелью. Компьютерная розетка предназначена для скрытого монтажа в стену, поставляется в комплекте с суппортом. Розетка RJ-45 категории 5e – это наиболее популярная на сегодняшний день модель. Она позволяет организовать сеть с частотой 125 МГц и скоростью до 1000 Мбит/с. Материал – металл, термопласт. Пластиковые детали устройства имеют оттенок "Ванильная дымка". | 758.46 | 743.29
00-00093525 | 4405664 | DKC | Компьютерная розетка двойная без шторки используется для подключения компьютерной техники и соединения с патч-панелью. Компьютерная розетка предназначена для скрытого монтажа в стену, поставляется в комплекте с суппортом. Розетка RJ-45 категории 5e – это наиболее популярная на сегодняшний день модель. Она позволяет организовать сеть с частотой 125 МГц и скоростью до 1000 Мбит/с. Материал – металл, термопласт. Пластиковые детали устройства имеют оттенок "Ванильная дымка". | 1179.79 | 1156.19
00-00093526 | 4405693 | DKC | Компьютерная розетка без шторки используется для подключения компьютерной техники и соединения с патч-панелью, предназначена для скрытого монтажа в стену, поставляется в комплекте с суппортом. Розетка RJ-45 категории 6 может использоваться для организации сетей с частотой до 250 МГц и передавать данные на большие расстояния. Материал розетки – металл, термопласт. Пластиковые детали изделия выполнены в цвете "Ванильная дымка". | 945.4 | 926.49
00-00093527 | 4405694 | DKC | Компьютерная розетка двойная используется для подключения компьютерной техники и соединения с патч-панелью, предназначена для скрытого монтажа в стену, поставляется в комплекте с суппортом. Розетка RJ-45 категории 6 может использоваться для организации сетей с частотой до 250 МГц и передавать данные на большие расстояния. Материал розетки – металл, термопласт. Пластиковые детали изделия выполнены в цвете "Ванильная дымка". | 2022.55 | 1982.1
00-00093528 | 4405763 | DKC | Компьютерная розетка одинарная экранированная без шторки используется для подключения компьютерной техники и соединения с патч-панелью. Компьютерная розетка предназначена для скрытого монтажа в стену, поставляется в комплекте с суппортом. Розетка RJ-45 категории 5e – это наиболее популярная на сегодняшний день модель. Она позволяет организовать сеть с частотой 125 МГц и скоростью до 1000 Мбит/с. Материал – металл, термопласт. Пластиковые детали устройства имеют оттенок "Ванильная дымка". | 1282.48 | 1256.83
00-00093529 | 4405764 | DKC | Компьютерная розетка двойная экранированная без шторки используется для подключения компьютерной техники и соединения с патч-панелью. Компьютерная розетка предназначена для скрытого монтажа в стену, поставляется в комплекте с суппортом. Розетка RJ-45 категории 5e – это наиболее популярная на сегодняшний день модель. Она позволяет организовать сеть с частотой 125 МГц и скоростью до 1000 Мбит/с. Материал – металл, термопласт. Пластиковые детали устройства имеют оттенок "Ванильная дымка". | 2528.18 | 2477.62
00-00093608 | 4412103 | DKC | Выключатель однополюсный для монтажа в стену серии "Avanti". Предназначен для монтажа в подрозеточные коробки (код 59301), включения/выключения освещения. Диаметр отверстий для ввода кабелей – 3 мм (по 2 отверстия на одну клемму); винтовые зажимы; фиксация в подрозеточную коробку при помощи саморезов. Шаблон для зачистки кабеля – 11 мм; номинальный ток – 16 A; номинальное напряжение – 230 В. 2 модуля. Цвет: "Черный матовый". | 844.65 | 827.76
00-00093609 | 4412104 | DKC | Двухклавишный выключатель производства ДКС используется для того, чтобы из одной точки управлять двумя контурами освещения (в одном или разных электроприборах). Выключатель применяется для скрытого монтажа в стену. Номинальное напряжение – 230 В, номинальный ток – 16 А. Пластиковые части электроустановочного изделия имеют цвет "Черный матовый" | 1126.21 | 1103.68
00-00093610 | 4412113 | DKC | Переключатель одноклавишный в стену серии "Avanti". Предназначен для монтажа в подрозеточные коробки (код 59301). Используется для включения/выключения освещения из двух мест. Диаметр отверстий для ввода кабелей – 3 мм (по 2 отверстия на одну клемму); винтовые зажимы; шаблон для зачистки кабеля – 11 мм. Номинальный ток – 16 A. Номинальное напряжение – 230 В. Фиксация производится в подрозеточную коробку при помощи саморезов. 2 модуля. Цвет: "Черный матовый". | 1182.53 | 1158.88
00-00093611 | 4412114 | DKC | Переключатель двухклавишный в стену серии "Avanti". Предназначен для монтажа в подрозеточные коробки (код 59301). Используется для включения/выключения освещения из двух мест. Диаметр отверстий для ввода кабелей – 3 мм (по 2 отверстия на одну клемму); винтовые зажимы; шаблон для зачистки кабеля – 11 мм. Номинальный ток – 16 A. Номинальное напряжение – 230 В. Для оснащения подсветкой необходимо заказать 2 лампы. Фиксация в подрозеточную коробку производится при помощи саморезов; 2 модуля. Цвет: "Черный матовый". | 1604.84 | 1572.74
00-00093615 | 4412154 | DKC | Кнопка двухклавишная. Назначение: для монтажа в подрозеточные коробки глубиной не менее 45 мм (код 59301). Используется для кратковременного включения источника питания. Характеристики: 2 модуля, диаметр отверстий для ввода кабелей – 3 мм (по 2 отверстия на одну клемму); винтовые зажимы; шаблон для зачистки кабеля – 11 мм; номинальный ток – 10 A; номинальное напряжение – 230 В. Фиксация производится в подрозеточные коробки при помощи каркаса с лапками (код 4400802) и саморезов. Цвет: "Черный матовый". | 1179.61 | 1156.01
00-00093638 | 4412253 | DKC | HDMI-розетка. Назначение: для монтажа в подрозеточные коробки глубиной не менее 45 мм (код 59301). Используется в качестве мультимедийной розетки для передачи сигнала (подключение проекторов, мониторов, телевизоров и др.). Характеристики: 1 модуль, с пылезащитной шторкой; с маркировочной табличкой; в комплекте разъем Keystone; для заделки контактов используется инструмент типа 110; тип розетки – "А-А" или "мама-мама". Фиксация производится в подрозеточные коробки глубиной не менее 45 мм при помощи каркаса с лапками (код 4400802) и саморезов. Цвет: "Черный матовый". | 4524.41 | 4433.92
00-00093618 | 4412293 | DKC | Компьютерная розетка RJ-45 в стену, одинарная. Категория: 6. Предназначена для монтажа в подрозеточные коробки глубиной не менее 45 мм (код 59301). Используется для подключения сетевого кабеля к рабочему месту. Характеристики: 8P8C; с пылезащитной шторкой; с маркировочной табличкой. Заделка не требует инструмента. 2 модуля. Цвет: "Черный матовый". | 1737.12 | 1702.38
00-00093619 | 4412294 | DKC | Компьютерная розетка RJ-45 в стену, двойная. Категория: 6. Предназначена для монтажа в подрозеточные коробки глубиной не менее 45 мм (код 59301). Используется для подключение сетевого кабеля к рабочему месту. Характеристики: 8P8C; с пылезащитной шторкой; с маркировочной табличкой. Заделка не требует инструмента. 2 модуля. Цвет: "Черный матовый". | Уточняйте у менеджера | Уточняйте у менеджера
00-00093639 | 4412303 | DKC | USB 3.0 розетка. Назначение: для монтажа в подрозеточные коробки глубиной не менее 45 мм (код 59301). Используется в качестве информационной розетки для передачи сигнала (подключение проекторов, мониторов и др.). 2 модуля. Цвет: "Черный матовый". Производитель оставляет за собой право вносить во внешний вид изделия изменения, которые не влияют на его функционал, безопасность и надежность. | 4214.71 | 4130.42
00-00093640 | 4412403 | DKC | USB 2.0 розетка. Назначение: для монтажа в подрозеточные коробки глубиной не менее 45 мм (код 59301). Используется в качестве информационной розетки для передачи сигнала (подключение проекторов, мониторов и др.). 2 модуля. Цвет: "Черный матовый". Производитель оставляет за собой право вносить во внешний вид изделия изменения, которые не влияют на его функционал, безопасность и надежность. | 2975.93 | 2916.42
00-00093622 | 4412613 | DKC | Телефонная розетка RJ-12 без шторки используется для коммутации линий телефонной связи в патч-панелях или для связи телефонных аппаратов с розеткой. Предназначена для скрытого монтажа в стену, поставляется в комплекте с суппортом. Материал – металл, термопласт. Пластиковые детали электроустановочного изделия имеют цвет "Черный матовый". | 943.88 | 925
00-00093623 | 4412614 | DKC | Телефонная розетка RJ-12 двойная без шторки используется для коммутации линий телефонной связи в патч-панелях или для связи телефонных аппаратов с розеткой. Предназначена для скрытого монтажа в стену, поставляется в комплекте с суппортом. Материал – металл, термопласт. Пластиковые детали электроустановочного изделия имеют цвет "Черный матовый". | 1415.83 | 1387.52
00-00093624 | 4412663 | DKC | Компьютерная розетка без шторки используется для подключения компьютерной техники и соединения с патч-панелью. Компьютерная розетка предназначена для скрытого монтажа в стену, поставляется в комплекте с суппортом. Розетка RJ-45 категории 5e – это наиболее популярная на сегодняшний день модель. Она позволяет организовать сеть с частотой 125 МГц и скоростью до 1000 Мбит/с. Материал – металл, термопласт. Пластиковые детали устройства имеют оттенок "Черный матовый". | 1061.85 | 1040.61
00-00093625 | 4412664 | DKC | Компьютерная розетка двойная без шторки используется для подключения компьютерной техники и соединения с патч-панелью. Компьютерная розетка предназначена для скрытого монтажа в стену, поставляется в комплекте с суппортом. Розетка RJ-45 категории 5e – это наиболее популярная на сегодняшний день модель. Она позволяет организовать сеть с частотой 125 МГц и скоростью до 1000 Мбит/с. Материал – металл, термопласт. Пластиковые детали устройства имеют оттенок "Черный матовый". | 1651.76 | 1618.72
00-00093626 | 4412693 | DKC | Компьютерная розетка используется для подключения компьютерной техники и соединения с патч-панелью, предназначена для скрытого монтажа в стену, поставляется в комплекте с суппортом. Розетка RJ-45 категории 6 может использоваться для организации сетей с частотой до 250 МГц и передавать данные на большие расстояния. Материал розетки – металл, термопласт. Пластиковые детали изделия выполнены в цвете "Черный матовый" | 1323.52 | 1297.05
00-00093627 | 4412694 | DKC | Компьютерная розетка двойная используется для подключения компьютерной техники и соединения с патч-панелью, предназначена для скрытого монтажа в стену, поставляется в комплекте с суппортом. Розетка RJ-45 категории 6 может использоваться для организации сетей с частотой до 250 МГц и передавать данные на большие расстояния. Материал розетки – металл, термопласт. Пластиковые детали изделия выполнены в цвете "Черный матовый". | 2831.55 | 2774.92
00-00093628 | 4412763 | DKC | Компьютерная розетка одинарная экранированная без шторки используется для подключения компьютерной техники и соединения с патч-панелью. Компьютерная розетка предназначена для скрытого монтажа в стену, поставляется в комплекте с суппортом. Розетка RJ-45 категории 5e – это наиболее популярная на сегодняшний день модель. Она позволяет организовать сеть с частотой 125 МГц и скоростью до 1000 Мбит/с. Материал – металл, термопласт. Пластиковые детали устройства имеют оттенок "Черный матовый". | 1795.5 | 1759.59
00-00093629 | 4412764 | DKC | Компьютерная розетка двойная экранированная без шторки используется для подключения компьютерной техники и соединения с патч-панелью. Компьютерная розетка предназначена для скрытого монтажа в стену, поставляется в комплекте с суппортом. Розетка RJ-45 категории 5e – это наиболее популярная на сегодняшний день модель. Она позволяет организовать сеть с частотой 125 МГц и скоростью до 1000 Мбит/с. Материал – металл, термопласт. Пластиковые детали устройства имеют оттенок "Черный матовый". | 3539.43 | 3468.64
00-00070880 | 45011 | DKC | Выключатель 16 А, 250 B. Назначение: включение/выключение освещения. Характеристики: номинальный ток − 16 А; номинальное напряжение − 250 B; минимальный ресурс – 100 тыс. циклов включения/выключения. Кол-во модулей: 1. Цвет: белый. | 679.21 | 665.63
00-00070881 | 45012 | DKC | Переключатель на два направления, 16 А, 250 B. Назначение: переключение освещения. Характеристики: номинальный ток − 16 А; номинальное напряжение − 250 B; минимальный ресурс – 100 тыс. циклов включения/выключения. Кол-во модулей: 1. Установочный размер: 45х25. Цвет: белый. | 785.88 | 770.16
00-00070885 | 45021 | DKC | Выключатель 16 А, 250 B. Назначение: включение/выключение освещения. Характеристики: номинальный ток − 16 А; номинальное напряжение − 250 B; минимальный ресурс – 100 тыс. циклов включения/выключения. Кол-во модулей: 1. Цвет: белый. | 1100.84 | 1078.83
00-00070886 | 45022 | DKC | Переключатель на два направления, 16 А, 250 B. Назначение: переключение освещения. Характеристики: номинальный ток − 16 А; номинальное напряжение − 250 B; минимальный ресурс – 100 тыс. циклов включения/выключения. Кол-во модулей: 2. Установочный размер: 45х25. Цвет: белый. | 1214.86 | 1190.57
00-00022992 | 76654B | DKC | ЭУИ серии "Brava" предназначены для организации рабочих мест на основе электросетей с напряжением до 250 В и максимальным током загрузки 16 В. Изделия могут устанавливаться в кабель каналы, в стены скрыто, в электрощитовое оборудование. Изделия легко монтируются – для этого не требуется снимать лицевую часть. Компьютерная розетка RJ-45 категории 5е имеет 1 разъем для подключения оргтехники. Материал – термостойкий поликарбонат. Цвет – белый. | 921.15 | 902.73
00-00093475 | 77120N | DKC | Телефонная розетка с 1 разъемом. Назначение: подсоединение телефонного кабеля. Характеристики: наклонная; с пылезащитной шторкой (крышкой); с окном (полем) для маркировки "рабочего места", размер окна − 6х37 мм; 6Р6С; комплектуются 1-модульным гнездом; для быстрой заделки контактов в розетки использовать инструмент NE-TOOL. RJ-12. Кол-во модулей: 1. Цвет: белый | 825.88 | 809.36
00-00093476 | 77457N | DKC | Компьютерная розетка RJ-45 с 1 разъемом, 2 модуля. Назначение: подсоединение кабеля к компьютеру, принтеру и прочей оргтехнике. Характеристики: 8Р8C; комплектуются одномодульным гнездом; для заделки контактов в розетки использовать инструмент типа 110; с пылезащитной шторкой (крышкой); с окном (полем) для маркировки "рабочего места", размер окна − 6х37 мм. Категория: 5е, экранированная. Тип гнезда: Keystone. Производитель гнезда: Hyperline. Кол-во модулей: 1. Цвет: черный | 1169.97 | 1146.57
00-00093477 | 77654N | DKC | ЭУИ серии "Brava" предназначены для организации рабочих мест на основе электросетей с напряжением до 250 В и максимальным током загрузки 16 В. Изделия могут устанавливаться в кабель каналы, в стены скрыто, в электрощитовое оборудование. Изделия легко монтируются – для этого не требуется снимать лицевую часть. Компьютерная розетка RJ-45 категории 5е имеет 1 разъем для подключения оргтехники. Материал – термостойкий поликарбонат. Цвет – черный. | 921.15 | 902.73
00-00070967 | 77655N | DKC | Розетка компьютерная RJ-45 с 2 разъемами. Назначение: подсоединение кабеля к компьютеру, принтеру и прочей оргтехнике. Характеристики: 8P8C; комплектуются 2-модульными гнездами; для заделки контактов в розетки использовать инструмент типа 110; с пылезащитными шторками (крышками); с окном (полем) для маркировки "рабочего места", размер окна − 6х37 мм. Категория: 5е. Кол-во модулей: 2. Цвет: черный | 1033.79 | 1013.12
00-00093354 | DIS1302083N | DKC | Силовая розетка с повышенный защитой от проникновения воды/пыли стандарта DIN 49440. Рассчитана на рабочее напряжение номиналом 250 В. Тип 2P+E. Ток 16 А. Цвет - черный. | Уточняйте у менеджера | Уточняйте у менеджера
00-00093355 | DIS1374407 | DKC | Силовая розетка с повышенной защитой от проникновения воды/пыли стандарта DIN 49440. 250 В. Тип 2P+E. Ток 16 А. Размер основания 95×95 мм. | 5597.74 | 5485.78
00-00093359 | DIS1376407 | DKC | Силовая розетка с повышенный защитой от проникновения воды/пыли стандарта DIN 49440. Тип PЕ. Рассчитана на рабочее напряжение номиналом 250 В. Тип 2P+E. Ток 16 А. | 8079.6 | 7918
00-00093320 | DIS3131643 | DKC | Розетка кабельная типа 2P+E применяется для организация разъемного соединения со стороны кабеля, рассчитана на рабочее напряжение номиналом 230 В; ток - 16 А; степень защиты - IP44; цвет: синий. Розетка имеет винтовой зажим. Промышленные разъемы ДКС предназначены для подключения электрооборудования высокой мощности. Они обеспечивают надежное электрическое соединение и сокращают риск возникновения форс - мажорных ситуаций и аварийных отключений, что способствует повышению уровня производительности электрооборудования. | 907.55 | 889.39
00-00093266 | DIS3131646 | DKC | Розетка кабельная типа 3P+E применяется для организации разъемного соединения со стороны кабеля. Рассчитана на рабочее напряжение номиналом 400 В; ток - 16 А; степень защиты - IP44; фиксация кабеля цанговым зажимом. Цвет: красный. Промышленные разъемы ДКС предназначены для подключения электрооборудования высокой мощности. Они обеспечивают надежное электрическое соединение и сокращают риск возникновения форс - мажорных ситуаций и аварийных отключений, что способствует повышению уровня производительности электрооборудования. | 998.97 | 978.99
00-00093267 | DIS3131647 | DKC | Розетка кабельная типа 3P+N+E применяется для организации разъемного соединения со стороны кабеля. Рассчитана на рабочее напряжение номиналом 400 В; ток - 16 А; степень защиты - IP44; фиксация кабеля цанговым зажимом. Цвет: красный. Промышленные разъемы ДКС предназначены для подключения электрооборудования высокой мощности. Они обеспечивают надежное электрическое соединение и сокращают риск возникновения форс - мажорных ситуаций и аварийных отключений, что способствует повышению уровня производительности электрооборудования. | 1140.91 | 1118.09
00-00093321 | DIS3133243 | DKC | Розетка кабельная типа 2P+E применяется для организация разъемного соединения со стороны кабеля, рассчитана на рабочее напряжение номиналом 230 В; ток - 32 А; степень защиты - IP44; цвет: синий. Розетка имеет винтовой зажим. Промышленные разъемы ДКС предназначены для подключения электрооборудования высокой мощности. Они обеспечивают надежное электрическое соединение и сокращают риск возникновения форс - мажорных ситуаций и аварийных отключений, что способствует повышению уровня производительности электрооборудования. | 1321.19 | 1294.76
00-00093268 | DIS3133246 | DKC | Розетка кабельная типа 3P+E применяется для организации разъемного соединения со стороны кабеля. Рассчитана на рабочее напряжение номиналом 400 В; ток - 32 А; степень защиты - IP44; фиксация кабеля цанговым зажимом. Цвет: красный. Промышленные разъемы ДКС предназначены для подключения электрооборудования высокой мощности. Они обеспечивают надежное электрическое соединение и сокращают риск возникновения форс - мажорных ситуаций и аварийных отключений, что способствует повышению уровня производительности электрооборудования. | 1471.75 | 1442.31
00-00093269 | DIS3133247 | DKC | Розетка кабельная типа 3P+N+E применяется для организации разъемного соединения со стороны кабеля. Рассчитана на рабочее напряжение номиналом 400 В; ток - 32 А; степень защиты - IP44; фиксация кабеля цанговым зажимом. Цвет: красный. Промышленные разъемы ДКС предназначены для подключения электрооборудования высокой мощности. Они обеспечивают надежное электрическое соединение и сокращают риск возникновения форс - мажорных ситуаций и аварийных отключений, что способствует повышению уровня производительности электрооборудования. | 1651.81 | 1618.77
00-00093270 | DIS31812546 | DKC | Розетка кабельная типа 3P+E применяется для организации разъемного соединения со стороны кабеля. Рассчитана на рабочее напряжение номиналом 400 В; ток - 125 А; степень защиты - IP67; фиксация кабеля цанговым зажимом. Тип соединения: безвинтовой зажим. Цвет: красный. Промышленные разъемы ДКС предназначены для подключения электрооборудования высокой мощности. Они обеспечивают надежное электрическое соединение и сокращают риск возникновения форс - мажорных ситуаций и аварийных отключений, что способствует повышению уровня производительности электрооборудования. | 15410.2 | 15101.99
00-00093271 | DIS31812547 | DKC | Розетка кабельная типа 3P+N+E применяется для организации разъемного соединения со стороны кабеля. Рассчитана на рабочее напряжение номиналом 400 В; ток - 125 А; степень защиты - IP67; фиксация кабеля цанговым зажимом. Тип соединения: безвинтовой зажим. Цвет: красный. Промышленные разъемы ДКС предназначены для подключения электрооборудования высокой мощности. Они обеспечивают надежное электрическое соединение и сокращают риск возникновения форс - мажорных ситуаций и аварийных отключений, что способствует повышению уровня производительности электрооборудования. | 17215.92 | 16871.6
00-00093322 | DIS3181643 | DKC | Розетка кабельная IP67 16A 2P+E 230В | 1013.37 | 993.1
00-00093272 | DIS3181646 | DKC | Розетка кабельная типа 3P+E применяется для организации разъемного соединения со стороны кабеля. Рассчитана на рабочее напряжение номиналом 400 В; ток - 16 А; степень защиты - IP67; фиксация кабеля цанговым зажимом. Тип соединения: безвинтовой зажим. Цвет: красный. Промышленные разъемы ДКС предназначены для подключения электрооборудования высокой мощности. Они обеспечивают надежное электрическое соединение и сокращают риск возникновения форс - мажорных ситуаций и аварийных отключений, что способствует повышению уровня производительности электрооборудования. | 1072.34 | 1050.9
00-00093273 | DIS3181647 | DKC | Розетка кабельная типа 3P+N+E применяется для организации разъемного соединения со стороны кабеля. Рассчитана на рабочее напряжение номиналом 400 В; ток - 16 А; степень защиты - IP67; фиксация кабеля цанговым зажимом. Цвет: красный. Промышленные разъемы ДКС предназначены для подключения электрооборудования высокой мощности. Они обеспечивают надежное электрическое соединение и сокращают риск возникновения форс - мажорных ситуаций и аварийных отключений, что способствует повышению уровня производительности электрооборудования. | 1424.78 | 1396.28
00-00093323 | DIS3183243 | DKC | Розетка кабельная типа 2P+E применяется для организация разъемного соединения со стороны кабеля, рассчитана на рабочее напряжение номиналом 230 В; ток - 32 А; степень защиты - IP67; цвет: синий. Розетка имеет винтовой зажим. Промышленные разъемы ДКС предназначены для подключения электрооборудования высокой мощности. Они обеспечивают надежное электрическое соединение и сокращают риск возникновения форс - мажорных ситуаций и аварийных отключений, что способствует повышению уровня производительности электрооборудования. | 1736.17 | 1701.45
00-00093274 | DIS3183246 | DKC | Розетка кабельная типа 3P+E применяется для организации разъемного соединения со стороны кабеля. Рассчитана на рабочее напряжение номиналом 400 В; ток - 32 А; степень защиты - IP67; фиксация кабеля цанговым зажимом. Цвет: красный. Промышленные разъемы ДКС предназначены для подключения электрооборудования высокой мощности. Они обеспечивают надежное электрическое соединение и сокращают риск возникновения форс - мажорных ситуаций и аварийных отключений, что способствует повышению уровня производительности электрооборудования. | 1929.09 | 1890.51
00-00093275 | DIS3183247 | DKC | Розетка кабельная типа 3P+N+E применяется для организации разъемного соединения со стороны кабеля. Рассчитана на рабочее напряжение номиналом 400 В; ток - 32 А; степень защиты - IP67; фиксация кабеля цанговым зажимом. Цвет: красный. Промышленные разъемы ДКС предназначены для подключения электрооборудования высокой мощности. Они обеспечивают надежное электрическое соединение и сокращают риск возникновения форс - мажорных ситуаций и аварийных отключений, что способствует повышению уровня производительности электрооборудования. | 2045.32 | 2004.41
00-00093276 | DIS3186347 | DKC | Розетка кабельная типа 3P+E+N применяется для организации разъемного соединения со стороны кабеля. Рассчитана на рабочее напряжение номиналом 400 В; ток - 63 А; степень защиты - IP67; фиксация кабеля цанговым зажимом. Цвет: красный. Промышленные разъемы ДКС предназначены для подключения электрооборудования высокой мощности. Они обеспечивают надежное электрическое соединение и сокращают риск возникновения форс - мажорных ситуаций и аварийных отключений, что способствует повышению уровня производительности электрооборудования. | 7274.32 | 7128.84
00-00093337 | DIS4001683 | DKC | Применяется для организации точки подключения с повышенным уровнем безопасности. Компактный размер. Рассчитана на рабочее напряжение номиналом 230 В. Тип 2P+E. Ток 16 A. Тип соединения - винтовой зажим. Степень защиты - IP 44. Цвет - синий. | 12087.06 | 11845.32
00-00093304 | DIS4053287 | DKC | Розетка панельная с наклоном типа 3P+E+N применяется для организации точки подключения с повышенным уровнем безопасности. Рассчитана на рабочее напряжение номиналом 400 В; расположение заземляющего контакта находится в положении 6 часов; ток - 32 А; степень защиты - IP67; цвет: красный. Розетка имеет винтовой зажим. Промышленные разъемы ДКС предназначены для подключения электрооборудования высокой мощности. Они обеспечивают надежное электрическое соединение и сокращают риск возникновения форс-мажорных ситуаций и аварийных отключений, что способствует повышению уровня производительности электрооборудования. | Уточняйте у менеджера | Уточняйте у менеджера
00-00093324 | DIS4131663 | DKC | Розетка панельная с наклоном типа 2P+E применяется для организации точки подключения на стационарной поверхности, рассчитана на рабочее напряжение номиналом 230 В; расположение заземляющего контакта находится в положении 6 часов; ток - 16 А; степень защиты - IP67; цвет: синий. Розетка имеет винтовой зажим. Промышленные разъемы ДКС предназначены для подключения электрооборудования высокой мощности. Они обеспечивают надежное электрическое соединение и сокращают риск возникновения форс-мажорных ситуаций и аварийных отключений, что способствует повышению уровня производительности электрооборудования. | 1029.83 | 1009.23
00-00093277 | DIS4131667 | DKC | Розетка панельная с наклоном типа 3P+E+N применяется для организации точки подключения на стационарной поверхности. Рассчитана на рабочее напряжение номиналом 400 В; расположение заземляющего контакта находится в положении 6 часов; ток - 16 А; степень защиты - IP44; цвет: красный. Розетка имеет винтовой зажим. Промышленные разъемы ДКС предназначены для подключения электрооборудования высокой мощности. Они обеспечивают надежное электрическое соединение и сокращают риск возникновения форс-мажорных ситуаций и аварийных отключений, что способствует повышению уровня производительности электрооборудования. | 1335.94 | 1309.22
00-00093325 | DIS4133263 | DKC | Розетка панельная с наклоном IP44 32А 2P+E 230В | 1261.07 | 1235.84
00-00093278 | DIS4133267 | DKC | Розетка панельная с наклоном типа 3P+E+N применяется для организации точки подключения на стационарной поверхности. Рассчитана на рабочее напряжение номиналом 400 В; расположение заземляющего контакта находится в положении 6 часов; ток - 32 А; степень защиты - IP44; цвет: красный. Розетка имеет винтовой зажим. Промышленные разъемы ДКС предназначены для подключения электрооборудования высокой мощности. Они обеспечивают надежное электрическое соединение и сокращают риск возникновения форс-мажорных ситуаций и аварийных отключений, что способствует повышению уровня производительности электрооборудования. | 1562.25 | 1531
00-00093279 | DIS41512567 | DKC | Розетка панельная с наклоном типа 3P+E+N применяется для организации точки подключения на стационарной поверхности. Рассчитана на рабочее напряжение номиналом 400 В; расположение заземляющего контакта находится в положении 6 часов; ток - 125 А; степень защиты - IP67; цвет: красный. Розетка имеет винтовой зажим. Промышленные разъемы ДКС предназначены для подключения электрооборудования высокой мощности. Они обеспечивают надежное электрическое соединение и сокращают риск возникновения форс-мажорных ситуаций и аварийных отключений, что способствует повышению уровня производительности электрооборудования. | 15620.94 | 15308.52
00-00093326 | DIS4156363 | DKC | Розетка панельная с наклоном типа 2P+E применяется для организации точки подключения на стационарной поверхности. Рассчитана на рабочее напряжение номиналом 230 В; расположение заземляющего контакта находится в положении 6 часов; ток - 63 А; степень защиты - IP67; цвет: синий. Розетка имеет винтовой зажим. Промышленные разъемы ДКС предназначены для подключения электрооборудования высокой мощности. Они обеспечивают надежное электрическое соединение и сокращают риск возникновения форс-мажорных ситуаций и аварийных отключений, что способствует повышению уровня производительности электрооборудования. | 6210.26 | 6086.06
00-00093280 | DIS4156366 | DKC | Розетка панельная с наклоном типа 3P+E применяется для организации точки подключения на стационарной поверхности. Рассчитана на рабочее напряжение номиналом 400 В; расположение заземляющего контакта находится в положении 6 часов; ток - 63 А; степень защиты - IP67; цвет: красный. Розетка имеет винтовой зажим. Промышленные разъемы ДКС предназначены для подключения электрооборудования высокой мощности. Они обеспечивают надежное электрическое соединение и сокращают риск возникновения форс-мажорных ситуаций и аварийных отключений, что способствует повышению уровня производительности электрооборудования. | 6605.26 | 6473.16
00-00093281 | DIS4156367 | DKC | Розетка панельная с наклоном типа 3P+E+N применяется для организации точки подключения на стационарной поверхности. Рассчитана на рабочее напряжение номиналом 400 В; расположение заземляющего контакта находится в положении 6 часов; ток - 63 А; степень защиты - IP67; цвет: красный. Розетка имеет винтовой зажим. Промышленные разъемы ДКС предназначены для подключения электрооборудования высокой мощности. Они обеспечивают надежное электрическое соединение и сокращают риск возникновения форс-мажорных ситуаций и аварийных отключений, что способствует повышению уровня производительности электрооборудования. | 6808.16 | 6672
00-00093327 | DIS4181663 | DKC | Розетка панельная с наклоном типа 2P+E применяется для организации точки подключения на стационарной поверхности. Рассчитана на рабочее напряжение номиналом 230 В; расположение заземляющего контакта находится в положении 6 часов; ток - 16 А; степень защиты - IP67; цвет: синий. Розетка имеет винтовой зажим. Промышленные разъемы ДКС предназначены для подключения электрооборудования высокой мощности. Они обеспечивают надежное электрическое соединение и сокращают риск возникновения форс-мажорных ситуаций и аварийных отключений, что способствует повышению уровня производительности электрооборудования. | 903.9 | 885.82
00-00093282 | DIS4181667 | DKC | Розетка панельная с наклоном типа 3P+E+N применяется для организации точки подключения на стационарной поверхности. Рассчитана на рабочее напряжение номиналом 400 В; расположение заземляющего контакта находится в положении 6 часов; ток - 16 А; степень защиты - IP67; цвет: красный. Розетка имеет винтовой зажим. Промышленные разъемы ДКС предназначены для подключения электрооборудования высокой мощности. Они обеспечивают надежное электрическое соединение и сокращают риск возникновения форс-мажорных ситуаций и аварийных отключений, что способствует повышению уровня производительности электрооборудования. | 1382.67 | 1355.02
00-00093283 | DIS4183267 | DKC | Розетка панельная с наклоном типа 3P+E+N применяется для организации точки подключения на стационарной поверхности. Рассчитана на рабочее напряжение номиналом 400 В; расположение заземляющего контакта находится в положении 6 часов; ток - 32 А; степень защиты - IP67; цвет: красный. Розетка имеет винтовой зажим. Промышленные разъемы ДКС предназначены для подключения электрооборудования высокой мощности. Они обеспечивают надежное электрическое соединение и сокращают риск возникновения форс-мажорных ситуаций и аварийных отключений, что способствует повышению уровня производительности электрооборудования. | 1844.05 | 1807.17
00-00093328 | DIS4221663 | DKC | Розетка панельная с наклоном типа 2P+E с увеличенным рычагом, облегчающим открывание крышки. Применяется для организации точки подключения на стационарной поверхности. Рассчитана на рабочее напряжение номиналом 230 В; расположение заземляющего контакта находится в положении 6 часов; ток - 16 А; степень защиты - IP44; цвет: синий. Розетка имеет винтовой зажим. Промышленные разъемы ДКС предназначены для подключения электрооборудования высокой мощности. Они обеспечивают надежное электрическое соединение и сокращают риск возникновения форс-мажорных ситуаций и аварийных отключений, что способствует повышению уровня производительности электрооборудования. | 789.13 | 773.35
00-00093284 | DIS4221666 | DKC | Розетка панельная типа 3P+E с увеличенным рычагом, облегчающим открывание крышки. Применяется для организации точки подключения на стационарной поверхности. Рассчитана на рабочее напряжение номиналом 400 В; расположение заземляющего контакта находится в положении 6 часов; ток - 16 А; степень защиты - IP44; цвет: красный. Розетка имеет винтовой зажим. Промышленные разъемы ДКС предназначены для подключения электрооборудования высокой мощности. Они обеспечивают надежное электрическое соединение и сокращают риск возникновения форс-мажорных ситуаций и аварийных отключений, что способствует повышению уровня производительности электрооборудования. | 912.72 | 894.46
00-00093285 | DIS4221667 | DKC | Розетка панельная типа 3P+N+E применяется для организации точки подключения на стационарной поверхности. Рассчитана на рабочее напряжение номиналом 400 В; расположение заземляющего контакта находится в положении 6 часов; ток - 16 А; степень защиты - IP44; цвет: красный. Розетка имеет винтовой зажим. Промышленные разъемы ДКС предназначены для подключения электрооборудования высокой мощности. Они обеспечивают надежное электрическое соединение и сокращают риск возникновения форс-мажорных ситуаций и аварийных отключений, что способствует повышению уровня производительности электрооборудования. | 1063.5 | 1042.23
00-00093329 | DIS4223263 | DKC | Розетка панельная с наклоном типа 2P+E с увеличенным рычагом, облегчающим открывание крышки. Применяется для организации точки подключения на стационарной поверхности, рассчитана на рабочее напряжение номиналом 230 В; расположение заземляющего контакта находится в положении 6 часов; ток - 32 А; степень защиты - IP44; цвет: синий. Розетка имеет винтовой зажим. Промышленные разъемы ДКС предназначены для подключения электрооборудования высокой мощности. Они обеспечивают надежное электрическое соединение и сокращают риск возникновения форс-мажорных ситуаций и аварийных отключений, что способствует повышению уровня производительности электрооборудования. | 1115.45 | 1093.14
00-00093286 | DIS4223266 | DKC | Розетка панельная типа 3P+E применяется для организации точки подключения на стационарной поверхности. Рассчитана на рабочее напряжение номиналом 400 В; расположение заземляющего контакта находится в положении 6 часов; ток - 32 А; степень защиты - IP44; цвет: красный. Розетка имеет винтовой зажим. Промышленные разъемы ДКС предназначены для подключения электрооборудования высокой мощности. Они обеспечивают надежное электрическое соединение и сокращают риск возникновения форс-мажорных ситуаций и аварийных отключений, что способствует повышению уровня производительности электрооборудования. | 1272.87 | 1247.42
00-00093287 | DIS4223267 | DKC | Розетка панельная с наклоном типа 3P+E+N применяется для организации точки подключения на стационарной поверхности. Имеет увеличенный рычаг, облегчающий открывание крышки. Рассчитана на рабочее напряжение номиналом 400 В; расположение заземляющего контакта находится в положении 6 часов; ток - 32 А; степень защиты - IP44; цвет: красный. Розетка имеет винтовой зажим. Промышленные разъемы ДКС предназначены для подключения электрооборудования высокой мощности. Они обеспечивают надежное электрическое соединение и сокращают риск возникновения форс-мажорных ситуаций и аварийных отключений, что способствует повышению уровня производительности электрооборудования. | 1435.68 | 1406.97
00-00093330 | DIS4271663 | DKC | Розетка панельная с наклоном типа 2P+E с увеличенным рычагом, облегчающим открывание крышки. Применяется для организации точки подключения на стационарной поверхности. Рассчитана на рабочее напряжение номиналом 230 В; расположение заземляющего контакта находится в положении 6 часов; ток - 16 А; степень защиты - IP67; цвет: синий. Розетка имеет винтовой зажим. Промышленные разъемы ДКС предназначены для подключения электрооборудования высокой мощности. Они обеспечивают надежное электрическое соединение и сокращают риск возникновения форс-мажорных ситуаций и аварийных отключений, что способствует повышению уровня производительности электрооборудования. | 1125.86 | 1103.35
00-00093288 | DIS4271667 | DKC | Розетка панельная типа 3P+E+N применяется для организации точки подключения на стационарной поверхности. Рассчитана на рабочее напряжение номиналом 400 В; расположение заземляющего контакта находится в положении 6 часов; ток - 16 А; степень защиты - IP67; цвет: красный. Розетка имеет винтовой зажим. Промышленные разъемы ДКС предназначены для подключения электрооборудования высокой мощности. Они обеспечивают надежное электрическое соединение и сокращают риск возникновения форс-мажорных ситуаций и аварийных отключений, что способствует повышению уровня производительности электрооборудования. | 1455.4 | 1426.29
00-00093409 | DIS4301616 | DKC | Применяется для организации точки подключения с повышенным уровнем безопасности. Компактный размер. Рассчитана на рабочее напряжение номиналом 230 В. Тип 2P+E. Ток 16 A. Тип соединения - винтовой зажим. Степень защиты - IP44. | 5212.06 | 5107.82
00-00093339 | DIS5001683 | DKC | Применяется для организации точки подключения повышенной безопасности. Рассчитана на рабочее напряжение номиналом 230 В. Тип 2P+E. Ток 16 A. Тип соединения - винтовой зажим. Степень защиты - IP44. | Уточняйте у менеджера | Уточняйте у менеджера
00-00093305 | DIS5001687 | DKC | Розетка настенная типа 3P+E+N применяется для организации точки подключения повышенной безопасности. Предотвращает подачу питания при отсутствии нагрузки и разъединение контакта под нагрузкой. Имеет компактный размер. Рассчитана на рабочее напряжение номиналом 400 В; расположение заземляющего контакта находится в положении 6 часов; ток - 16 А; степень защиты - IP44; цвет: красный. Розетка имеет винтовой зажим. Промышленные разъемы ДКС предназначены для подключения электрооборудования высокой мощности. Они обеспечивают надежное электрическое соединение и сокращают риск возникновения форс-мажорных ситуаций и аварийных отключений, что способствует повышению уровня производительности электрооборудования. | Уточняйте у менеджера | Уточняйте у менеджера
00-00093306 | DIS5003287 | DKC | Розетка настенная типа 3P+E+N применяется для организации точки подключения повышенной безопасности. Предотвращает подачу питания при отсутствии нагрузки и разъединение контакта под нагрузкой. Имеет компактный размер. Рассчитана на рабочее напряжение номиналом 400 В; расположение заземляющего контакта находится в положении 6 часов; ток - 32 А; степень защиты - IP44; цвет: красный. Розетка имеет винтовой зажим. Промышленные разъемы ДКС предназначены для подключения электрооборудования высокой мощности. Они обеспечивают надежное электрическое соединение и сокращают риск возникновения форс-мажорных ситуаций и аварийных отключений, что способствует повышению уровня производительности электрооборудования. | 19802.2 | 19406.15
00-00093340 | DIS5051683 | DKC | Применяется для организации точки подключения повышенной безопасности. Рассчитана на рабочее напряжение номиналом 230 В. Тип 2P+E. Ток 16 A. Тип соединения - винтовой зажим. | Уточняйте у менеджера | Уточняйте у менеджера
00-00093307 | DIS5051687 | DKC | Розетка настенная типа 3P+E+N с механической блокировкой. Применяется для организации точки подключения повышенной безопасности. Предотвращает подачу питания при отсутствии нагрузки и разъединение контакта под нагрузкой. Рассчитана на рабочее напряжение номиналом 400 В; расположение заземляющего контакта находится в положении 6 часов; ток - 16 А; степень защиты - IP67; цвет: красный. Розетка имеет винтовой зажим. Промышленные разъемы ДКС предназначены для подключения электрооборудования высокой мощности. Они обеспечивают надежное электрическое соединение и сокращают риск возникновения форс-мажорных ситуаций и аварийных отключений, что способствует повышению уровня производительности электрооборудования. | Уточняйте у менеджера | Уточняйте у менеджера
00-00093341 | DIS5053283 | DKC | Применяется для организации точки подключения повышенной безопасности. Рассчитана на рабочее напряжение номиналом 230 В. Тип 2P+E. Ток 32 A. Тип соединения - винтовой зажим. | Уточняйте у менеджера | Уточняйте у менеджера
00-00093308 | DIS5053287 | DKC | Розетка настенная типа 3P+E+N с механической блокировкой и верхним расположением разъема. Применяется для организации точки подключения повышенной безопасности. Предотвращает подачу питания при отсутствии нагрузки и разъединение контакта под нагрузкой. Рассчитана на рабочее напряжение номиналом 400 В; расположение заземляющего контакта находится в положении 6 часов; ток - 32 А; степень защиты - IP67; цвет: красный. Розетка имеет винтовой зажим. Промышленные разъемы ДКС предназначены для подключения электрооборудования высокой мощности. Они обеспечивают надежное электрическое соединение и сокращают риск возникновения форс-мажорных ситуаций и аварийных отключений, что способствует повышению уровня производительности электрооборудования. | Уточняйте у менеджера | Уточняйте у менеджера
00-00093331 | DIS5131653 | DKC | Розетка настенная типа 2P+E применяется для организации точки подключения на стационарной поверхности, рассчитана на рабочее напряжение номиналом 230 В; расположение заземляющего контакта находится в положении 6 часов; ток - 16 А; степень защиты - IP44; цвет: синий. Розетка имеет винтовой зажим. Промышленные разъемы ДКС предназначены для подключения электрооборудования высокой мощности. Они обеспечивают надежное электрическое соединение и сокращают риск возникновения форс-мажорных ситуаций и аварийных отключений, что способствует повышению уровня производительности электрооборудования. | 1338.54 | 1311.76
00-00093289 | DIS5131656 | DKC | Розетка настенная типа 2P+E применяется для организации точки подключения на стационарной поверхности, рассчитана на рабочее напряжение номиналом 400 В; расположение заземляющего контакта находится в положении 6 часов; ток - 16 А; степень защиты - IP44; цвет: красный. Розетка имеет винтовой зажим. Промышленные разъемы ДКС предназначены для подключения электрооборудования высокой мощности. Они обеспечивают надежное электрическое соединение и сокращают риск возникновения форс-мажорных ситуаций и аварийных отключений, что способствует повышению уровня производительности электрооборудования. | 1620.82 | 1588.4
00-00093290 | DIS5131657 | DKC | Розетка настенная типа применяется для организации точки подключения на стационарной поверхности, рассчитана на рабочее напряжение номиналом 400 В; расположение заземляющего контакта находится в положении 6 часов; ток - 16 А; степень защиты - IP44; цвет: красный. Розетка имеет винтовой зажим. Промышленные разъемы ДКС предназначены для подключения электрооборудования высокой мощности. Они обеспечивают надежное электрическое соединение и сокращают риск возникновения форс-мажорных ситуаций и аварийных отключений, что способствует повышению уровня производительности электрооборудования. | 1856.89 | 1819.75
00-00093332 | DIS5133253 | DKC | Применяется для организации точки подключения на стационарной поверхности. Рассчитана на рабочее напряжение номиналом 230 В. Тип 2P+E. Ток 32 A. Тип соединения - винтовой зажим. | 2274.59 | 2229.1
00-00093291 | DIS5133256 | DKC | Розетка настенная типа применяется для организации точки подключения на стационарной поверхности, рассчитана на рабочее напряжение номиналом 400 В; расположение заземляющего контакта находится в положении 6 часов; ток - 32 А; степень защиты - IP44; цвет: красный. Розетка имеет винтовой зажим. Промышленные разъемы ДКС предназначены для подключения электрооборудования высокой мощности. Они обеспечивают надежное электрическое соединение и сокращают риск возникновения форс-мажорных ситуаций и аварийных отключений, что способствует повышению уровня производительности электрооборудования. | 2517.43 | 2467.08
00-00093292 | DIS5133257 | DKC | Розетка настенная типа 3P+E+N применяется для организации точки подключения на стационарной поверхности, рассчитана на рабочее напряжение номиналом 400 В; расположение заземляющего контакта находится в положении 6 часов; ток - 32 А; степень защиты - IP44; цвет: красный. Розетка имеет винтовой зажим. Промышленные разъемы ДКС предназначены для подключения электрооборудования высокой мощности. Они обеспечивают надежное электрическое соединение и сокращают риск возникновения форс-мажорных ситуаций и аварийных отключений, что способствует повышению уровня производительности электрооборудования. | 2792.93 | 2737.08
00-00093293 | DIS5133257TF | DKC | Розетка настенная типа 3P+E+N применяется для организации точки подключения на стационарной поверхности, рассчитана на рабочее напряжение номиналом 400 В; расположение заземляющего контакта находится в положении 6 часов; ток - 32 А; степень защиты - IP44; цвет: красный. Розетка имеет безвинтовой зажим. Промышленные разъемы ДКС предназначены для подключения электрооборудования высокой мощности. Они обеспечивают надежное электрическое соединение и сокращают риск возникновения форс-мажорных ситуаций и аварийных отключений, что способствует повышению уровня производительности электрооборудования. | Уточняйте у менеджера | Уточняйте у менеджера
00-00093295 | DIS51512556 | DKC | Розетка настенная типа применяется для организации точки подключения на стационарной поверхности, рассчитана на рабочее напряжение номиналом 400 В; расположение заземляющего контакта находится в положении 6 часов; ток - 125 А; степень защиты - IP67; цвет: красный. Розетка имеет винтовой зажим. Промышленные разъемы ДКС предназначены для подключения электрооборудования высокой мощности. Они обеспечивают надежное электрическое соединение и сокращают риск возникновения форс-мажорных ситуаций и аварийных отключений, что способствует повышению уровня производительности электрооборудования. | 19142.72 | 18759.86
00-00093296 | DIS51512557 | DKC | Розетка настенная типа 3P+E+N применяется для организации точки подключения на стационарной поверхности, рассчитана на рабочее напряжение номиналом 400 В; расположение заземляющего контакта находится в положении 6 часов; ток - 125 А; степень защиты - IP67; цвет: красный. Розетка имеет винтовой зажим. Промышленные разъемы ДКС предназначены для подключения электрооборудования высокой мощности. Они обеспечивают надежное электрическое соединение и сокращают риск возникновения форс-мажорных ситуаций и аварийных отключений, что способствует повышению уровня производительности электрооборудования. | 21223.56 | 20799.09
00-00093333 | DIS5156353 | DKC | Применяется для организации точки подключения на стационарной поверхности. Рассчитана на рабочее напряжение номиналом 230 В. Тип 2P+E. Ток 63 A. Тип соединения - винтовой зажим. Цвет - синий. | 6325.43 | 6198.92
00-00093297 | DIS5156356 | DKC | Розетка настенная типа применяется для организации точки подключения на стационарной поверхности, рассчитана на рабочее напряжение номиналом 400 В; расположение заземляющего контакта находится в положении 6 часов; ток - 63 А; степень защиты - IP67; цвет: красный. Розетка имеет винтовой зажим. Промышленные разъемы ДКС предназначены для подключения электрооборудования высокой мощности. Они обеспечивают надежное электрическое соединение и сокращают риск возникновения форс-мажорных ситуаций и аварийных отключений, что способствует повышению уровня производительности электрооборудования. | 7253.69 | 7108.62
00-00093298 | DIS5156357 | DKC | Розетка настенная типа 3P+E+N применяется для организации точки подключения на стационарной поверхности, рассчитана на рабочее напряжение номиналом 400 В; расположение заземляющего контакта находится в положении 6 часов; ток - 63 А; степень защиты - IP67; цвет: красный. Розетка имеет винтовой зажим. Промышленные разъемы ДКС предназначены для подключения электрооборудования высокой мощности. Они обеспечивают надежное электрическое соединение и сокращают риск возникновения форс-мажорных ситуаций и аварийных отключений, что способствует повышению уровня производительности электрооборудования. | 8013.69 | 7853.42
00-00093334 | DIS5181653T | DKC | Применяется для организации точки подключения на стационарной поверхности. Рассчитана на рабочее напряжение номиналом 230 В. Тип 2P+E. Ток 16 A. Тип соединения - винтовой зажим. Цвет - синий. | 1772.81 | 1737.35
00-00093299 | DIS5181656T | DKC | Розетка настенная типа применяется для организации точки подключения на стационарной поверхности, рассчитана на рабочее напряжение номиналом 400 В; расположение заземляющего контакта находится в положении 6 часов; ток - 16 А; степень защиты - IP67; цвет: красный. Розетка имеет винтовой зажим. Промышленные разъемы ДКС предназначены для подключения электрооборудования высокой мощности. Они обеспечивают надежное электрическое соединение и сокращают риск возникновения форс-мажорных ситуаций и аварийных отключений, что способствует повышению уровня производительности электрооборудования. | 1924.79 | 1886.3
00-00093300 | DIS5181657T | DKC | Розетка настенная типа 3P+E+N применяется для организации точки подключения на стационарной поверхности. Рассчитана на рабочее напряжение номиналом 400 В; расположение заземляющего контакта находится в положении 6 часов; ток - 16 А; степень защиты - IP67; цвет: красный. Розетка имеет винтовой зажим. Промышленные разъемы ДКС предназначены для подключения электрооборудования высокой мощности. Они обеспечивают надежное электрическое соединение и сокращают риск возникновения форс-мажорных ситуаций и аварийных отключений, что способствует повышению уровня производительности электрооборудования. | 2169.28 | 2125.9
00-00093335 | DIS5183253T | DKC | Применяется для организации точки подключения на стационарной поверхности. Рассчитана на рабочее напряжение номиналом 230 В. Тип 2P+E. Ток 32 A. Тип соединения - винтовой зажим. Цвет - синий. | 2650.69 | 2597.68
00-00093301 | DIS5183256T | DKC | Розетка настенная типа применяется для организации точки подключения на стационарной поверхности, рассчитана на рабочее напряжение номиналом 400 В; расположение заземляющего контакта находится в положении 6 часов; ток - 32 А; степень защиты - IP67; цвет: красный. Розетка имеет винтовой зажим. Промышленные разъемы ДКС предназначены для подключения электрооборудования высокой мощности. Они обеспечивают надежное электрическое соединение и сокращают риск возникновения форс-мажорных ситуаций и аварийных отключений, что способствует повышению уровня производительности электрооборудования. | 2843.56 | 2786.69
00-00093302 | DIS5183257T | DKC | Розетка настенная типа 3P+E+N применяется для организации точки подключения на стационарной поверхности. Рассчитана на рабочее напряжение номиналом 400 В; расположение заземляющего контакта находится в положении 6 часов; ток - 32 А; степень защиты - IP67; цвет: красный. Розетка имеет винтовой зажим. Промышленные разъемы ДКС предназначены для подключения электрооборудования высокой мощности. Они обеспечивают надежное электрическое соединение и сокращают риск возникновения форс-мажорных ситуаций и аварийных отключений, что способствует повышению уровня производительности электрооборудования. | 3169.69 | 3106.3
00-00093342 | DIS5601683 | DKC | Применяется для организации точки подключения повышенной безопасности. Компактный размер. Рассчитана на рабочее напряжение номиналом 230 В. Тип 2P+E. Ток 16 A. Тип соединения - винтовой зажим. Степень защиты - IP44. | 14735.48 | 14440.77
00-00093309 | DIS5601687 | DKC | Розетка настенная типа 3P+E+N с механической блокировкой и боковым расположением разъема. Применяется для организации точки подключения повышенной безопасности. Предотвращает подачу питания при отсутствии нагрузки и разъединение контакта под нагрузкой. Рассчитана на рабочее напряжение номиналом 400 В; расположение заземляющего контакта находится в положении 6 часов; ток - 16 А; степень защиты - IP44; цвет: красный. Розетка имеет винтовой зажим. Промышленные разъемы ДКС предназначены для подключения электрооборудования высокой мощности. Они обеспечивают надежное электрическое соединение и сокращают риск возникновения форс-мажорных ситуаций и аварийных отключений, что способствует повышению уровня производительности электрооборудования. | 16562.95 | 16231.69
00-00093310 | DIS5603287 | DKC | Розетка настенная типа 3P+E+N с механической блокировкой и боковым расположением разъема. Применяется для организации точки подключения повышенной безопасности. Предотвращает подачу питания при отсутствии нагрузки и разъединение контакта под нагрузкой. Рассчитана на рабочее напряжение номиналом 400 В; расположение заземляющего контакта находится в положении 6 часов; ток - 32 А; степень защиты - IP44; цвет: красный. Розетка имеет винтовой зажим. Промышленные разъемы ДКС предназначены для подключения электрооборудования высокой мощности. Они обеспечивают надежное электрическое соединение и сокращают риск возникновения форс-мажорных ситуаций и аварийных отключений, что способствует повышению уровня производительности электрооборудования. | 21688 | 21254.24
00-00093343 | DIS5611683 | DKC | Применяется для организации точки подключения повышенной безопасности. Рассчитана на рабочее напряжение номиналом 230 В. Тип 2P+E. Ток 16 A. Тип соединения - винтовой зажим. Степень защиты - IP67. | 19667.99 | 19274.63
00-00093311 | DIS5611687 | DKC | Розетка настенная типа 3P+E+N с механической блокировкой и боковым расположением разъема. Применяется для организации точки подключения повышенной безопасности. Предотвращает подачу питания при отсутствии нагрузки и разъединение контакта под нагрузкой. Рассчитана на рабочее напряжение номиналом 400 В; расположение заземляющего контакта находится в положении 6 часов; ток - 16 А; степень защиты - IP67; цвет: красный. Розетка имеет винтовой зажим. Промышленные разъемы ДКС предназначены для подключения электрооборудования высокой мощности. Они обеспечивают надежное электрическое соединение и сокращают риск возникновения форс-мажорных ситуаций и аварийных отключений, что способствует повышению уровня производительности электрооборудования. | 21997.42 | 21557.47
00-00093312 | DIS5613287 | DKC | Розетка настенная типа 3P+E+N с механической блокировкой и боковым расположение разъема. Применяется для организации точки подключения повышенной безопасности. Предотвращает подачу питания при отсутствии нагрузки и разъединение контакта под нагрузкой. Рассчитана на рабочее напряжение номиналом 400 В; расположение заземляющего контакта находится в положении 6 часов; ток - 32 А; степень защиты - IP67; цвет: красный. Розетка имеет винтовой зажим. Промышленные разъемы ДКС предназначены для подключения электрооборудования высокой мощности. Они обеспечивают надежное электрическое соединение и сокращают риск возникновения форс-мажорных ситуаций и аварийных отключений, что способствует повышению уровня производительности электрооборудования. | 24108.21 | 23626.05
00-00093313 | DIS5616387 | DKC | Розетка настенная типа 3P+E+N с механической блокировкой и боковым расположением разъема. Применяется для организации точки подключения повышенной безопасности. Предотвращает подачу питания при отсутствии нагрузки и разъединение контакта под нагрузкой. Рассчитана на рабочее напряжение номиналом 400 В; расположение заземляющего контакта находится в положении 6 часов; ток - 63 А; степень защиты - IP67; цвет: красный. Розетка имеет винтовой зажим. Промышленные разъемы ДКС предназначены для подключения электрооборудования высокой мощности. Они обеспечивают надежное электрическое соединение и сокращают риск возникновения форс-мажорных ситуаций и аварийных отключений, что способствует повышению уровня производительности электрооборудования. | 66907.85 | 65569.69
00-00093356 | DIS5702061 | DKC | Силовая розетка с повышенной защитой от проникновения воды/пыли стандарта DIN 49440. Рассчитана на рабочее напряжение номиналом 250 В. Тип 2P+E. Ток 16 А. Размер основания 50×62 мм. Цвет - синий. | 540.79 | 529.97
00-00093357 | DIS5704061 | DKC | Силовая розетка с повышенной защитой от проникновения воды/пыли стандарта DIN 49440. Рассчитана на рабочее напряжение номиналом 250 В. Тип 2P+E. Ток 16 А. Размер основания 70×87 мм. Цвет - синий. | Уточняйте у менеджера | Уточняйте у менеджера
00-00093358 | DIS5706407 | DKC | Силовая розетка с повышенной защитой от проникновения воды/пыли стандарта DIN 49440. Рассчитана на рабочее напряжение номиналом 250 В. Тип 2P+E.Ток 16 А. Размер основания 70×87 мм. | Уточняйте у менеджера | Уточняйте у менеджера
00-00094150 | MD1000H-MR2 | DKC | Автоматический выключатель 3P 1000А 85kA Ir 0.4…1xIn Isd 1.5…10xIn | 241767.61 | 236932.26
00-00094151 | MD1000N-MR2 | DKC | Автоматический выключатель 3P 1000А 50kA Ir 0.4…1xIn Isd 1.5…10xIn | Уточняйте у менеджера | Уточняйте у менеджера
00-00094152 | MD100H-MR1 | DKC | Автоматический выключатель 3P 100А 65kA Ir 0.4…1xIn Isd 1.5…10xIn | Уточняйте у менеджера | Уточняйте у менеджера
00-00094153 | MD100N-MR1 | DKC | Автоматический выключатель 3P 100А 40kA Ir 0.4…1xIn Isd 1.5…10xIn | 36343.63 | 35616.76
00-00094154 | MD1600H-MR2 | DKC | Автоматический выключатель 3P 1600А 85kA Ir 0.4…1xIn Isd 1.5…10xIn | Уточняйте у менеджера | Уточняйте у менеджера
00-00094155 | MD1600N-MR2 | DKC | Автоматический выключатель 3P 1600А 50kA Ir 0.4…1xIn Isd 1.5…10xIn | Уточняйте у менеджера | Уточняйте у менеджера
00-00094156 | MD160H-MR1 | DKC | Автоматический выключатель 3P 160А 65kA Ir 0.4…1xIn Isd 1.5…10xIn | 40297.04 | 39491.1
00-00094157 | MD160N-MR1 | DKC | Автоматический выключатель 3P 160А 40kA Ir 0.4…1xIn Isd 1.5…10xIn | 37660.45 | 36907.24
00-00094158 | MD250F-TM100 | DKC | Автоматический выключатель 3P 100А 50kA Ir 0.7…1xIn | Уточняйте у менеджера | Уточняйте у менеджера
00-00094159 | MD250F-TM125 | DKC | Автоматический выключатель 3P 125А 50kA Ir 0.7…1xIn | Уточняйте у менеджера | Уточняйте у менеджера
00-00094160 | MD250F-TM160 | DKC | Автоматический выключатель 3P 160А 50kA Ir 0.7…1xIn Ii 5…10xIn | Уточняйте у менеджера | Уточняйте у менеджера
00-00094161 | MD250F-TM200 | DKC | Автоматический выключатель 3P 200А 50kA Ir 0.7…1xIn Ii 5…10xIn | Уточняйте у менеджера | Уточняйте у менеджера
00-00094162 | MD250F-TM250 | DKC | Автоматический выключатель 3P 250А 50kA Ir 0.7…1xIn Ii 5…10xIn | Уточняйте у менеджера | Уточняйте у менеджера
00-00094163 | MD250H-MR1 | DKC | Автоматический выключатель 3P 250А 65kA Ir 0.4…1xIn Isd 1.5…10xIn | Уточняйте у менеджера | Уточняйте у менеджера
00-00094164 | MD250L-TM063 | DKC | Автоматический выключатель 3P 63А 25kA Ir 0.7…1xIn | 17252.15 | 16907.11
00-00094165 | MD250L-TM100 | DKC | Автоматический выключатель 3P 100А 25kA Ir 0.7…1xIn | Уточняйте у менеджера | Уточняйте у менеджера
00-00094166 | MD250L-TM160 | DKC | Автоматический выключатель 3P 160А 25kA Ir 0.7…1xIn Ii 5…10xIn | Уточняйте у менеджера | Уточняйте у менеджера
00-00094167 | MD250L-TM200 | DKC | Автоматический выключатель 3P 200А 25kA Ir 0.7…1xIn Ii 5…10xIn | Уточняйте у менеджера | Уточняйте у менеджера
00-00094168 | MD250L-TM250 | DKC | Автоматический выключатель 3P 250А 25kA Ir 0.7…1xIn Ii 5…10xIn | Уточняйте у менеджера | Уточняйте у менеджера
00-00094169 | MD250N-MR1 | DKC | Автоматический выключатель 3P 250А 40kA Ir 0.4…1xIn Isd 1.5…10xIn | 42244.84 | 41399.95
00-00094170 | MD250N-TM063 | DKC | Автоматический выключатель 3P 63А 40kA Ir 0.7…1xIn | Уточняйте у менеджера | Уточняйте у менеджера
00-00094171 | MD250N-TM080 | DKC | Автоматический выключатель 3P 80А 40kA Ir 0.7…1xIn | 17577.97 | 17226.41
00-00094172 | MD250N-TM100 | DKC | Автоматический выключатель 3P 100А 40kA Ir 0.7…1xIn | Уточняйте у менеджера | Уточняйте у менеджера
00-00094173 | MD250N-TM125 | DKC | Автоматический выключатель 3P 125А 40kA Ir 0.7…1xIn | Уточняйте у менеджера | Уточняйте у менеджера
00-00094174 | MD250N-TM160 | DKC | Автоматический выключатель 3P 160А 40kA Ir 0.7…1xIn Ii 5…10xIn | 24854.91 | 24357.82
00-00094175 | MD250N-TM200 | DKC | Автоматический выключатель 3P 200А 40kA Ir 0.7…1xIn Ii 5…10xIn | Уточняйте у менеджера | Уточняйте у менеджера
00-00094176 | MD250N-TM250 | DKC | Автоматический выключатель 3P 250А 40kA Ir 0.7…1xIn Ii 5…10xIn | 25532.53 | 25021.88
00-00094177 | MD400H-MR1 | DKC | Автоматический выключатель 3P 400А 65kA Ir 0.4…1xIn Isd 1.5…10xIn | 92881.02 | 91023.4
00-00094178 | MD400H-MR2 | DKC | Автоматический выключатель 3P 400А 65kA Ir 0.4…1xIn Isd 1.5…10xIn | Уточняйте у менеджера | Уточняйте у менеджера
00-00094179 | MD400N-MR1 | DKC | Автоматический выключатель 3P 400А 40kA Ir 0.4…1xIn Isd 1.5…10xIn | 86803.94 | 85067.86
00-00094180 | MD400N-MR2 | DKC | Автоматический выключатель 3P 400А 40kA Ir 0.4…1xIn Isd 1.5…10xIn | 112587.02 | 110335.28
00-00094181 | MD630H-MR1 | DKC | Автоматический выключатель 3P 630А 65kA Ir 0.4…1xIn Isd 1.5…10xIn | 101991.45 | 99951.62
00-00094182 | MD630H-MR2 | DKC | Автоматический выключатель 3P 630А 65kA Ir 0.4…1xIn Isd 1.5…10xIn | Уточняйте у менеджера | Уточняйте у менеджера
00-00094183 | MD630N-MR1 | DKC | Автоматический выключатель 3P 630А 40kA Ir 0.4…1xIn Isd 1.5…10xIn | 95319.94 | 93413.54
00-00094184 | MD630N-MR2 | DKC | Автоматический выключатель 3P 630А 40kA Ir 0.4…1xIn Isd 1.5…10xIn | 159319.8 | 156133.4
00-00094127 | MDE100L016 | DKC | Автоматический выключатель 3P 16А 6kA | 5557.39 | 5446.24
00-00094128 | MDE100L025 | DKC | Автоматический выключатель 3P 25А 8kA | 5557.39 | 5446.24
00-00094129 | MDE100L032 | DKC | Автоматический выключатель 3P 32А 10kA | 5557.3 | 5446.15
00-00094130 | MDE100L040 | DKC | Автоматический выключатель 3P 40А 10kA | Уточняйте у менеджера | Уточняйте у менеджера
00-00094131 | MDE100L050 | DKC | Автоматический выключатель 3P 50А 10kA | 5557.39 | 5446.24
00-00094132 | MDE100L063 | DKC | Автоматический выключатель 3P 63А 10kA | Уточняйте у менеджера | Уточняйте у менеджера
00-00094133 | MDE100L080 | DKC | Автоматический выключатель 3P 80А 10kA | Уточняйте у менеджера | Уточняйте у менеджера
00-00094134 | MDE100L100 | DKC | Автоматический выключатель 3P 100А 10kA | Уточняйте у менеджера | Уточняйте у менеджера
00-00094135 | MDE100N040 | DKC | Автоматический выключатель 3P 40А 20kA | 6344.33 | 6217.44
00-00094136 | MDE100N050 | DKC | Автоматический выключатель 3P 50А 20kA | Уточняйте у менеджера | Уточняйте у менеджера
00-00094137 | MDE100N063 | DKC | Автоматический выключатель 3P 63А 20kA | Уточняйте у менеджера | Уточняйте у менеджера
00-00094138 | MDE100N080 | DKC | Автоматический выключатель 3P 80А 20kA | Уточняйте у менеджера | Уточняйте у менеджера
00-00094139 | MDE100N100 | DKC | Автоматический выключатель 3P 100А 20kA | Уточняйте у менеджера | Уточняйте у менеджера
00-00094140 | MDE250H125 | DKC | Автоматический выключатель 3P 125А 40kA | Уточняйте у менеджера | Уточняйте у менеджера
00-00094141 | MDE250H160 | DKC | Автоматический выключатель 3P 160А 40kA | Уточняйте у менеджера | Уточняйте у менеджера
00-00094142 | MDE250H250 | DKC | Автоматический выключатель 3P 250А 40kA | Уточняйте у менеджера | Уточняйте у менеджера
00-00094143 | MDE250L125 | DKC | Автоматический выключатель 3P 125А 18kA | Уточняйте у менеджера | Уточняйте у менеджера
00-00094144 | MDE250L160 | DKC | Автоматический выключатель 3P 160А 18kA | 7391.89 | 7244.06
00-00094145 | MDE250L200 | DKC | Автоматический выключатель 3P 200А 18kA | 9541.86 | 9351.03
00-00094146 | MDE250L250 | DKC | Автоматический выключатель 3P 250А 18kA | Уточняйте у менеджера | Уточняйте у менеджера
00-00094147 | MDE250N125 | DKC | Автоматический выключатель 3P 125А 25kA | Уточняйте у менеджера | Уточняйте у менеджера
00-00094148 | MDE250N160 | DKC | Автоматический выключатель 3P 160А 25kA | Уточняйте у менеджера | Уточняйте у менеджера
00-00094149 | MDE250N250 | DKC | Автоматический выключатель 3P 250А 25kA | 11561.85 | 11330.62
00-00100241 | AUEС A20-C2* | Hyperline | Ограничитель перенапряжений (сменный блок), с индикатором неисправности, 250 В, 50/60 Hz | Уточняйте у менеджера | Уточняйте у менеджера
00-00047881 | FO-WB86-FTTH-2UN-WH | Hyperline | Оптическая абонентская розетка (без адаптера), совместима с адаптерами SC/DLC, 2 порта. | Уточняйте у менеджера | Уточняйте у менеджера
00-00099672 | FO-WB90-FTTH-2UN-WH | Hyperline | Оптическая абонентская розетка (без адаптера), совместима с адаптерами SC/DLC, 2 порта, 90 мм х 92 мм х 15 мм | Уточняйте у менеджера | Уточняйте у менеджера
00-00100215 | SB1-1-8P8C-C5e-SH-WH | Hyperline | Розетка компьютерная RJ-45(8P8C), категория 5e, экранированная, одинарная, внешняя, Dual IDC | Уточняйте у менеджера | Уточняйте у менеджера
00-00065900 | SB1-1-8P8C-C5e-WH | Hyperline | Розетка компьютерная RJ-45(8P8C), категория 5e, одинарная, внешняя, Dual IDC | Уточняйте у менеджера | Уточняйте у менеджера
00-00100218 | SB1-1-8P8C-C6-SH-WH | Hyperline | Розетка компьютерная RJ-45(8P8C), категория 6, экранированная, одинарная, внешняя, Dual IDC | Уточняйте у менеджера | Уточняйте у менеджера
00-00100216 | SB1-1-8P8C-C6-WH | Hyperline | Розетка компьютерная RJ-45(8P8C), категория 6, одинарная, внешняя, Dual IDC | Уточняйте у менеджера | Уточняйте у менеджера
00-00089753 | SB1-2-8P8C-C5e-SH-WH | Hyperline | Розетка компьютерная RJ-45(8P8C), категория 5e, экранированная, двойная, внешняя, Dual IDC | Уточняйте у менеджера | Уточняйте у менеджера
00-00065901 | SB1-2-8P8C-C5e-WH | Hyperline | Розетка компьютерная RJ-45(8P8C), категория 5e, двойная, внешняя, Dual IDC | Уточняйте у менеджера | Уточняйте у менеджера
00-00073136 | SB1-2-8P8C-C6-SH-WH | Hyperline | Розетка компьютерная RJ-45(8P8C), категория 6, экранированная, двойная, внешняя, Dual IDC | Уточняйте у менеджера | Уточняйте у менеджера
00-00100217 | SB1-2-8P8C-C6-WH | Hyperline | Розетка компьютерная RJ-45(8P8C), категория 6, двойная, внешняя, Dual IDC | Уточняйте у менеджера | Уточняйте у менеджера
00-00014081 | SIP2K-C5E-M45-22.5 | Hyperline | Розетка (вставка) 45x22,5 (аналог Mosaic) с наклонным модулем RJ-45 категории 5е | Уточняйте у менеджера | Уточняйте у менеджера
00-00099131 | SIP2K-C6-M45-22.5 | Hyperline | Розетка (вставка) 45x22,5 (аналог Mosaic) с наклонным модулем RJ-45 категории 6 | Уточняйте у менеджера | Уточняйте у менеджера
00-00038467 | Настенная розетка (EC-UWO-1-UD2-WT-10) | NETLAN | В настенных розетках используются универсальные врезные контакты (IDC) 110-го типа. Возможно терминирование и при помощи инструмента KRONE. Разводка производится по двум стандартам: T568A или T568B. Розетки имеют 1 неэкранированный порт RJ45/8P8C категории 5е. Поставляются в упаковке по 10 шт. | Уточняйте у менеджера | Уточняйте у менеджера
00-00039028 | Настенная розетка (EC-UWO-2-UD2-WT-10) | NETLAN | В настенных розетках используются универсальные врезные контакты (IDC) 110-го типа. Возможно терминирование и при помощи инструмента KRONE. Разводка производится по двум стандартам: T568A или T568B. Розетки имеют 2 неэкранированных порта RJ45/8P8C категории 5е. | Уточняйте у менеджера | Уточняйте у менеджера
00-00060092 | Корпуса настенных розеток (EC-UWO-2KJ-WT-10) | NETLAN | Корпуса настенных розеток используются как для построения простых домашних сетей, так и используются при строительстве СКС, предназначены для установки в них модулей Keystone любой конфигурации, RJ45, телефонных, оптических или коаксиальных, и подключения оконечного оборудования на рабочих местах. Поставляются в упаковке по 10 штук. | Уточняйте у менеджера | Уточняйте у менеджера
00-00020752 | Корпус розетки (NMC-MB1P-ST-WT) | NIKOMAX | Коммутационные розетки являются составной частью горизонтальных подсистем СКС и предназначены для подключения оконечного оборудования на рабочих местах. Конструктивно розетки могут быть выполнены в двух вариантах: в виде законченного решения с впаянными в печатную плату портами RJ45 и IDC разъемами и в виде пластикового корпуса, в который отдельно устанавливаются коммутационные модули-вставки формата Keystone. Преимущество простых, пустых корпусов состоит в том, что туда могут быть установлены не только модули RJ45, но и любые другие, совместимые с форматом Keystone, в т.ч. телефонные, оптические и коаксиальные, в любой требуемой конфигурации. Корпуса розеток для настенного монтажа NIKOMAX – простое и удобное решение для монтажа сетей. NMC-MB1P-ST-WT - модель на 1 порт. Порт данных розеток снабжен индивидуальной шторкой, защищающей контакты от оседания пыли. На корпусах предусмотрены дополнительные выламывающиеся окошки, позволяющие подвести кабели с любой стороны. Для удобства админис | Уточняйте у менеджера | Уточняйте у менеджера
00-00020756 | Корпус розетки (NMC-MB2P-ST-WT) | NIKOMAX | Коммутационные розетки являются составной частью горизонтальных подсистем СКС и предназначены для подключения оконечного оборудования на рабочих местах. Конструктивно розетки могут быть выполнены в двух вариантах: в виде законченного решения с впаянными в печатную плату портами RJ45 и IDC разъемами и в виде пластикового корпуса, в который отдельно устанавливаются коммутационные модули-вставки формата Keystone. Преимущество простых, пустых корпусов состоит в том, что туда могут быть установлены не только модули RJ45, но и любые другие, совместимые с форматом Keystone, в т.ч. телефонные, оптические и коаксиальные, в любой требуемой конфигурации. Корпуса розеток для настенного монтажа NIKOMAX – простое и удобное решение для монтажа сетей. NMC-MB2P-ST-WT - модели на 2 порта. Каждый порт данных розеток снабжен индивидуальной шторкой, защищающей контакты от оседания пыли. На корпусах предусмотрены дополнительные выламывающиеся окошки, позволяющие подвести кабели с любой стороны. Для удобства | Уточняйте у менеджера | Уточняйте у менеджера
00-00030675 | Корпус розетки (NMC-MB4P-ST-WT) | NIKOMAX | Коммутационные розетки являются составной частью горизонтальных подсистем СКС и предназначены для подключения оконечного оборудования на рабочих местах. Конструктивно розетки могут быть выполнены в двух вариантах: в виде законченного решения с впаянными в печатную плату портами RJ45 и IDC разъемами и в виде пластикового корпуса, в который отдельно устанавливаются коммутационные модули-вставки формата Keystone. Преимущество простых, пустых корпусов состоит в том, что туда могут быть установлены не только модули RJ45, но и любые другие, совместимые с форматом Keystone, в т.ч. телефонные, оптические и коаксиальные, в любой требуемой конфигурации. Корпуса розеток для настенного монтажа NIKOMAX – простое и удобное решение для монтажа сетей. NMC-MB4P-ST-WT - модели на 4 портов. Каждый порт данных розеток снабжен индивидуальной шторкой, защищающей контакты от оседания пыли. На корпусах предусмотрены дополнительные выламывающиеся окошки, позволяющие подвести кабели с любой стороны. Для удобств | Уточняйте у менеджера | Уточняйте у менеджера
00-00078359 | Лицевая панель (NMC-PL1PM-WT) | NIKOMAX | Настенные лицевые панели предназначены для установки в них вставок под модули типа Keystone для организации информационных портов на рабочем месте, а также для монтажа в неё других механизмов, совместимых с французским стандартом Mosaic (45х45 мм). Лицевые панели NMC-PL1PM-WT, NMC-PL2PM-WT и NMC-PL3PM-WT вмещают по 1, 2 или 3 вставки формата Mosaic 45х45 мм соответсвенно. В основании панелей имеются металлические подрамники для крепления на монтажные коробки и подстаканники с межосевым расстоянием между винтами 60 мм. Вылет лицевой рамки относительно подрамника может регулироваться в пределах до 3-х миллиметров. | Уточняйте у менеджера | Уточняйте у менеджера
00-00029358 | Лицевая панель (NMC-PL86X86F) | NIKOMAX | Настенные лицевые панели предназначены для установки в них вставок под модули типа Keystone для организации информационных портов на рабочем месте, а также для монтажа в неё других механизмов, совместимых с французским стандартом Mosaic (45х45 мм). Лицевая панель NMC-PL86X86F вмещает 1 полноразмерную вставку формата Mosaic 45х45 мм. Панель крепится на настенные монтажные коробки и подрозетники с межосевым расстоянием между винтами 60 мм. | Уточняйте у менеджера | Уточняйте у менеджера
00-00130455 | Адаптерная панель (NMC-PV2MH-WW) | NIKOMAX | Адаптерная панель формата Valena на 2 вставки формата Mosaic 45х22,5мм. Адаптерные панели предназначены для установки в них вставок под модули типа Keystone для организации информационных портов на рабочем месте. Адаптерная панель позволяет установить две стандартные вставки Mosaic 45х22,5 мм. Таким образом, можно смонтировать любые решения на основе модулей keystone либо совместимые с форматом Mosaic изначально. Монтажная рамка выполнена из стали и совместима со стандартным подрозетником. Расстояние между посадочными отверстиями под винты - 60 мм. Лицевую рамку необходимо использовать оригинальную. | Уточняйте у менеджера | Уточняйте у менеджера
00-00041602 | Настенная розетка (NMC-WO1SD2-FT-ST-WT) | NIKOMAX | Коммутационные розетки являются составной частью горизонтальных подсистем СКС и предназначены для подключения оконечного оборудования на рабочих местах. NMC-WO1SD2-FT-ST-WT розетки укомплектованы коммутационными модулями категории 5е в экранированном исполнении системы Fast Termination (серия «FT») и представляют собой решение, полностью готовое к установке. Модули серии «FT» спроектированы специально для использования с инструментом NMC-FT-TOOL, который позволяет заделать модуль в одно нажатие. Подробнее про инструмент и модули «FT» вы можете прочитать в соответствующих разделах. На корпусах розеток предусмотрены дополнительные выламывающиеся окошки, позволяющие подвести кабели с любой стороны. Для удобства администрирования на всех крышках имеются площадки для маркировки и окошки для установки цветных иконок. Благодаря съемным модулям, вы всегда можете изменить конфигурацию розеток. Туда могут быть установлены любые другие модули формата Keystone в любой требуемой конфигурации. | Уточняйте у менеджера | Уточняйте у менеджера
00-00044543 | Настенная розетка (NMC-WO1UD2-FT-ST-WT) | NIKOMAX | Коммутационные розетки являются составной частью горизонтальных подсистем СКС и предназначены для подключения оконечного оборудования на рабочих местах. Розетки NMC-WO1UD2-FT-ST-WT укомплектованы коммутационными модулями категории 5е в неэкранированном исполнении системы Fast Termination (серия «FT») и представляют собой решение, полностью готовое к установке. Модули серии «FT» спроектированы специально для использования с инструментом NMC-FT-TOOL, который позволяет заделать модуль в одно нажатие. Подробнее про инструмент и модули «FT» вы можете прочитать в соответствующих разделах. На корпусах розеток предусмотрены дополнительные выламывающиеся окошки, позволяющие подвести кабели с любой стороны. Для удобства администрирования на всех крышках имеются площадки для маркировки и окошки для установки цветных иконок. Благодаря съемным модулям, вы всегда можете изменить конфигурацию розеток. Туда могут быть установлены любые другие модули формата Keystone в любой требуемой конфигурации. | Уточняйте у менеджера | Уточняйте у менеджера
00-00101392 | Настенная розетка (NMC-WO1UE2-FT-ST-WT) | NIKOMAX | Коммутационные розетки являются составной частью горизонтальных подсистем СКС и предназначены для подключения оконечного оборудования на рабочих местах. Конструктивно розетки могут быть выполнены в двух вариантах: в виде законченного решения с впаянными в печатную плату портами RJ45 и IDC разъемами и в виде пластикового корпуса, в который отдельно устанавливаются коммутационные модули-вставки формата Keystone. Розетки NMC-WO1UE2-FT-ST-WT укомплектованы коммутационными модулями NIKOMAX 6 категории, в неэкранированном исполнении, системы Fast Termination (серия «FT») и представляют собой решение, полностью готовое к установке. Модули серии «FT» спроектированы специально для использования с инструментом NMC-FT-TOOL, который позволяет заделать модуль в одно нажатие. Подробнее про инструмент и модули «FT» вы можете прочитать в соответствующих разделах. На корпусах розеток предусмотрены дополнительные выламывающиеся окошки, позволяющие подвести кабели с любой стороны. Для удобства администри | Уточняйте у менеджера | Уточняйте у менеджера
00-00041603 | Настенная розетка (NMC-WO2SD2-FT-ST-WT) | NIKOMAX | Коммутационные розетки являются составной частью горизонтальных подсистем СКС и предназначены для подключения оконечного оборудования на рабочих местах. Розетки NMC-WO2SD2-FT-ST-WT укомплектованы 2 коммутационными модулями категории 5е в экранированном исполнении системы Fast Termination (серия «FT») и представляют собой решение, полностью готовое к установке. Модули серии «FT» спроектированы специально для использования с инструментом NMC-FT-TOOL, который позволяет заделать модуль в одно нажатие. Подробнее про инструмент и модули «FT» вы можете прочитать в соответствующих разделах. На корпусах розеток предусмотрены дополнительные выламывающиеся окошки, позволяющие подвести кабели с любой стороны. Для удобства администрирования на всех крышках имеются площадки для маркировки и окошки для установки цветных иконок. Благодаря съемным модулям, вы всегда можете изменить конфигурацию розеток. Туда могут быть установлены любые другие модули формата Keystone в любой требуемой конфигурации. | Уточняйте у менеджера | Уточняйте у менеджера
00-00100728 | Настенная розетка (NMC-WO2UD2-FT-ST-WT) | NIKOMAX | Коммутационные розетки являются составной частью горизонтальных подсистем СКС и предназначены для подключения оконечного оборудования на рабочих местах. Конструктивно розетки могут быть выполнены в двух вариантах: в виде законченного решения с впаянными в печатную плату портами RJ45 и IDC разъемами и в виде пластикового корпуса, в который отдельно устанавливаются коммутационные модули-вставки формата Keystone. Розетки NMC-WO2UD2-FT-ST-WT укомплектованы 2 коммутационными модулями категории 5е в неэкранированном исполнении системы Fast Termination (серия «FT») и представляют собой решение, полностью готовое к установке. Модули серии «FT» спроектированы специально для использования с инструментом NMC-FT-TOOL, который позволяет заделать модуль в одно нажатие. Подробнее про инструмент и модули «FT» вы можете прочитать в соответствующих разделах. На корпусах розеток предусмотрены дополнительные выламывающиеся окошки, позволяющие подвести кабели с любой стороны. Для удобства администрирования | Уточняйте у менеджера | Уточняйте у менеджера
00-00094529 | ST-PS010FS | Smartec | Плавкая вставка 1А | 12 | 12
00-00103069 | WR-WS-8P8C-C5E-1 | WRLine | Одинарная настенная розетка категории 5е с портом RJ-45 для подключения оконечных устройств. Может быть смонтирована на клеевую основу (входит в комплект) или винты. Входящий кабель надежно фиксируется металлическим зажимом. Для заделки проводников подходят ножи тип 110 и Krone. Контакты Dual IDC на плате имеют цветную маркировку по стандартам T568 А и B. | Уточняйте у менеджера | Уточняйте у менеджера
00-00103070 | WR-WS-8P8C-C5E-2 | WRLine | Двойная настенная розетка категории 5е с портами RJ-45 для подключения оконечных устройств. Может быть смонтирована на клеевую основу (входит в комплект) или винты. Входящий кабель надежно фиксируется металлическим зажимом. Для заделки проводников подходят ножи тип 110 и Krone. Контакты Dual IDC на плате имеют цветную маркировку по стандартам T568 А и B. | Уточняйте у менеджера | Уточняйте у менеджера
00-00103071 | WR-WS-8P8C-C5E-SH-1 | WRLine | Одинарная экранированная розетка категории 5е с портом RJ-45 для подключения оконечных устройств. Может крепиться на стену с помощью клеевой основы (входит в комплект) или винтов. Входящий кабель надежно фиксируется металлическим зажимом. Для заделки проводников подходят ножи тип 110 и Krone. Контакты Dual IDC на плате имеют цветную маркировку по стандартам T568 А и B. | Уточняйте у менеджера | Уточняйте у менеджера
00-00103072 | WR-WS-8P8C-C5E-SH-2 | WRLine | Двойная экранированная розетка категории 5е с портами RJ-45 для подключения оконечных устройств. Может крепиться на стену с помощью клеевой основы (входит в комплект) или винтов. Входящий кабель надежно фиксируется металлическим зажимом. Для заделки проводников подходят ножи тип 110 и Krone. Контакты Dual IDC на плате имеют цветную маркировку по стандартам T568 А и B. | Уточняйте у менеджера | Уточняйте у менеджера
00-00052317 | PAS21-016-3 | IEK | Силовые штепсельные разъемы незаменимы при эксплуатации внутри помещений и на открытом воздухе совместно с мобильным электрооборудованием с кабельной системой питания и стационарным электрооборудованием однофазного и трехфазного исполнения. Подходят для подключения строительного электрооборудования и электроинструмента, станков и другого промышленного оборудования, для электроснабжения бытовок и киосков, для использования в гостиницах, домах отдыха, турбазах и т.д. | Уточняйте у менеджера | Уточняйте у менеджера
00-00052318 | PAS22-016-4 | IEK | Силовые штепсельные разъемы незаменимы при эксплуатации внутри помещений и на открытом воздухе совместно с мобильным электрооборудованием с кабельной системой питания и стационарным электрооборудованием однофазного и трехфазного исполнения. Подходят для подключения строительного электрооборудования и электроинструмента, станков и другого промышленного оборудования, для электроснабжения бытовок и киосков, для использования в гостиницах, домах отдыха, турбазах и т.д. | 2096.94 | 1887.25
00-00051259 | UZG-19-S25 | IEK | Адаптер для закороток и заземления предназначен для временного защитного заземления при выполнении монтажных работ на ВЛ до 1 кВ, находящейся под напряжением. | 558.76 | 502.88
00-00052319 | PAS31-016-3 | IEK | Силовые штепсельные разъемы незаменимы при эксплуатации внутри помещений и на открытом воздухе совместно с мобильным электрооборудованием с кабельной системой питания и стационарным электрооборудованием однофазного и трехфазного исполнения. Подходят для подключения строительного электрооборудования и электроинструмента, станков и другого промышленного оборудования, для электроснабжения бытовок и киосков, для использования в гостиницах, домах отдыха, турбазах и т.д. | Уточняйте у менеджера | Уточняйте у менеджера
00-00052320 | PAS32-016-4 | IEK | Силовые штепсельные разъемы незаменимы при эксплуатации внутри помещений и на открытом воздухе совместно с мобильным электрооборудованием с кабельной системой питания и стационарным электрооборудованием однофазного и трехфазного исполнения. Подходят для подключения строительного электрооборудования и электроинструмента, станков и другого промышленного оборудования, для электроснабжения бытовок и киосков, для использования в гостиницах, домах отдыха, турбазах и т.д. | 2603.55 | 2343.2
00-00022075 | TSP 220/NC | Бастион | Термоэлектрический сервопривод нормально закрытый. Напряжение питания 220 В, 50 Гц. Тип нормально закрытый. Размеры для установки 30х1,5. Средний ход штока 3 мм. | 2030 | 1624
00-00052116 | EBVMP20-K03-32-54-EC | IEK | Блок комбинированный вертикальный для открытой установки (выключатель 2-клавишный + розетка 1-местная с заземляющим контактом), используется в помещениях с повышенной влажностью или запыленностью, а также под навесом на открытом воздухе. | Уточняйте у менеджера | Уточняйте у менеджера
00-00052114 | EBGMP20-K03-31-54-EC | IEK | Блок комбинированный горизонтальный для открытой установки (выключатель 1-клавишный + розетка 1-местная с заземляющим контактом), используется в помещениях с повышенной влажностью или запыленностью, а также под навесом на открытом воздухе. | 886.26 | 797.63
00-00052211 | WBX10-44-K05 | IEK | Бокс для защиты кабельного соединения IEK предназначен для надежной защиты и фиксации кабельного соединения «вилка-розетка» при строительных, монтажных, садовых работах. Высокая степень защиты IP44 препятствует попаданию влаги и пыли. | 452.52 | 407.27
00-00052271 | EVB10-K01-10 | IEK | Выключатель одноклавишный для бра, индивидуальная упаковка, два классических цветовых решения (белый). | 113.27 | 101.94
00-00052272 | EVB10-K02-10 | IEK | Выключатель одноклавишный для бра, индивидуальная упаковка, два классических цветовых решения (черный). | 113.27 | 101.94
00-00052235 | PKR01-016-2-K02 | IEK | Вилка прямая предназначена для использования в сложных эксплуатационных условиях и широко применяется в производстве, строительстве и машиностроении. Она легко монтируется, имеет высокую надежность и долгий срок службы. Все изделия имеют брызгозащитный каучуковый корпус, выполненный в черном цвете. Высокие изоляционные и износостойкие свойства корпуса обеспечивают долгий срок службы. Наличие на корпусе ребер препятствует соскальзыванию рук при разъединении розетки и вилки. Дополнительный буртик обеспечивает плотную фиксацию вилки в розетке и защищает от попадания влаги внутрь. | 296.6 | 266.94
00-00052237 | PKR01-016-2-K05 | IEK | Вилка прямая предназначена для использования в сложных эксплуатационных условиях и широко применяется в производстве, строительстве и машиностроении. Она легко монтируется, имеет высокую надежность и долгий срок службы. Все изделия имеют брызгозащитный каучуковый корпус, выполненный в черном цвете. Высокие изоляционные и износостойкие свойства корпуса обеспечивают долгий срок службы. Наличие на корпусе ребер препятствует соскальзыванию рук при разъединении розетки и вилки. Дополнительный буртик обеспечивает плотную фиксацию вилки в розетке и защищает от попадания влаги внутрь. | 296.6 | 266.94
00-00052236 | PKR01-016-2-K04 | IEK | Вилка прямая предназначена для использования в сложных эксплуатационных условиях и широко применяется в производстве, строительстве и машиностроении. Она легко монтируется, имеет высокую надежность и долгий срок службы. Все изделия имеют брызгозащитный каучуковый корпус, выполненный в черном цвете. Высокие изоляционные и износостойкие свойства корпуса обеспечивают долгий срок службы. Наличие на корпусе ребер препятствует соскальзыванию рук при разъединении розетки и вилки. Дополнительный буртик обеспечивает плотную фиксацию вилки в розетке и защищает от попадания влаги внутрь. | 296.6 | 266.94
00-00052239 | PKR01-016-2-K09 | IEK | Вилка прямая предназначена для использования в сложных эксплуатационных условиях и широко применяется в производстве, строительстве и машиностроении. Она легко монтируется, имеет высокую надежность и долгий срок службы. Все изделия имеют брызгозащитный каучуковый корпус, выполненный в черном цвете. Высокие изоляционные и износостойкие свойства корпуса обеспечивают долгий срок службы. Наличие на корпусе ребер препятствует соскальзыванию рук при разъединении розетки и вилки. Дополнительный буртик обеспечивает плотную фиксацию вилки в розетке и защищает от попадания влаги внутрь. | 296.6 | 266.94
00-00052238 | PKR01-016-2-K07 | IEK | Вилка прямая предназначена для использования в сложных эксплуатационных условиях и широко применяется в производстве, строительстве и машиностроении. Она легко монтируется, имеет высокую надежность и долгий срок службы. Все изделия имеют брызгозащитный каучуковый корпус, выполненный в черном цвете. Высокие изоляционные и износостойкие свойства корпуса обеспечивают долгий срок службы. Наличие на корпусе ребер препятствует соскальзыванию рук при разъединении розетки и вилки. Дополнительный буртик обеспечивает плотную фиксацию вилки в розетке и защищает от попадания влаги внутрь. | 296.6 | 266.94
00-00052240 | PKR01-U-016-2-K02 | IEK | Вилка с боковым вводом. Каучуковые разъемы предназначены для использования в сложных эксплуатационных условиях и широко применяются в производстве, строительстве и машиностроении. Высокие изоляционные и износостойкие свойства корпуса обеспечивают долгий срок службы. Наличие на корпусе ребер препятствует соскальзыванию рук при разъединении розетки и вилки. Дополнительный буртик обеспечивает плотную фиксацию вилки в розетке и защищает от попадания влаги внутрь. | 348.54 | 313.69
00-00063740 | 2557004 | REXANT | Вилка переносная. Номинальный ток, А 16 Диапазон рабочего напряжения, В 200-250 Номинальное напряжение по изоляции, В 500 Номинальная частота сети, Гц 50 Положение заземляющего контакта, ч 6 Рабочая температура -25 °С до + 40 °С Степень защиты IP44 | Уточняйте у менеджера | Уточняйте у менеджера
00-00063742 | 2558099 | REXANT | Вилка переносная. Номинальный ток, А 32 Диапазон рабочего напряжения, В 200-250 Номинальное напряжение по изоляции, В 500 Номинальная частота сети, Гц 50 Положение заземляющего контакта, ч 6 Рабочая температура -25 °С до + 40 °С Степень защиты IP44 | Уточняйте у менеджера | Уточняйте у менеджера
00-00063769 | 2417846 | REXANT | Служит для подключения электрических плит, электрообогревателей и другого электротехнического оборудования к электросети с номинальным напряжением 220-250 В. Мощность подключаемых электроприборов не должна превышать 8,8 кВт. Корпус изделия выполнен из термостойких, негорючих и диэлектрических материалов. Для подключения электроплиты используется только вилка арт. 11-8519 + розетка арт. 11-8520. Вилка ВШ выполнена с повышенной токовой нагрузкой до 40 Ампер. Поэтому используется для подключения ТОЛЬКО с розеткой также с характеристиками на 40 Ампер (арт. 11-8520). Обращайте на это внимание: при подключении к розеткам с меньшими характеристиками по току, пр-ва Китай или других стран на 32 Ампера, естественно, будет несостыковка изделий. Напряжение: 250 В Номинальный ток: 40 А Степень защиты: IP20 Вид климатического исполнения: УХЛ4 Сечение присоединяемых к контактным зажимам проводников: от 2,5 до 10 мм² | Уточняйте у менеджера | Уточняйте у менеджера
00-00063060 | 2413463 | PROCONNECT | Вилка сетевая используется для ремонта и монтажа различных электротехнических приборов. Великолепное качество литья корпуса, контакты сделаны из латуни. Напряжение: 250 В Номинальный ток: 16 А Климатическое исполнение: УХЛ4 Степень защиты: IP20 Сечение проводников: 1,5 мм² Вес упаковки: 3 кг Габаритные размеры: 82,5хØ40 мм | Уточняйте у менеджера | Уточняйте у менеджера
00-00063059 | 2412733 | PROCONNECT | Вилка сетевая с кольцом используется для ремонта и монтажа различных электротехнических приборов. Великолепное качество литья корпуса, контакты сделаны из латуни. Напряжение: 250 В Номинальный ток: 16 А Климатическое исполнение: УХЛ4 Степень защиты: IP20 Сечение проводников: 1,5 мм² Вес упаковки: 6 кг Габаритные размеры: 79х41,2х36,5 мм Количество в упаковке: 120 шт. | Уточняйте у менеджера | Уточняйте у менеджера
00-00090495 | 2575631 | REXANT | Электрические разборные штепсельные вилки предназначены для присоединения (разъединения) к электрической сети различных электрических приборов бытового назначения, позволяют произвести ремонт электрошнура в случае выхода из строя или повреждения неразборной вилки. С заземлением. Основные характеристики: Номинальный ток: 16 А; Напряжение: 220-250 В; Сечение проводников: от 0,5 до 2,5 мм². | Уточняйте у менеджера | Уточняйте у менеджера
00-00063813 | 2411637 | REXANT | Вилка Евро угловая используется для ремонта и монтажа различных электротехнических приборов. Великолепное качество литья корпуса, контакты сделаны из латуни. Напряжение: 250 В Номинальный ток: 16 А Климатическое исполнение: УХЛ4 Степень защиты: IP20 | Уточняйте у менеджера | Уточняйте у менеджера
00-00063814 | 2412002 | REXANT | Вилка Евро угловая используется для ремонта и монтажа различных электротехнических приборов. Великолепное качество литья корпуса, контакты сделаны из латуни. Напряжение: 250 В Номинальный ток: 16 А Климатическое исполнение: УХЛ4 Степень защиты: IP20 Количество в упаковке: 300 шт. | Уточняйте у менеджера | Уточняйте у менеджера
00-00052321 | PSN01-016-3 | IEK | Вилка переносная. Пластиковые детали разъемов изготавливаются из самозатухающих материалов, с высокой прочностью, стойкостью к ударным нагрузкам, отличными диэлектрическими показателями, высокими стойкостью к изнашиванию и истиранию. Все пластиковые детали разъёмов имеют усиленную конструкцию, позволяющую выдерживать повышенные нагрузки и жёсткие условия эксплуатации. Усиленная система присоединения проводников во всех разъемах. Крышки обеспечивают защиту от попадания внутрь разъема пыли, влаги и надежно закреплены. Винты на корпусе расположены максимально удобно. Возможность эксплуатировать во влажной среде (IP44). Шероховатая поверхность изделий обеспечивает удобный захват, что особенно важно при работе в неблагоприятных погодных условиях (например, высокой влажности или отрицательных температур). | 873.02 | 785.72
00-00052275 | PSR01-016-3 | IEK | Вилка переносная. Корпуса и изолирующие детали, несущие токоведущие части силовых разъемов выполнены из термостойких и самозатухающих материалов. Крышки обеспечивают защиту от попадания внутрь разъема пыли, влаги и надежно закреплены. Пружины защищены от коррозии. Винты, применяемые для механических и электротехнических соединений, защищены от самоотвинчивания. Возможность эксплуатировать во влажной среде (IP44, IP54). Наличие специального сальника для кабеля различного сечения. | 407.03 | 366.33
00-00052324 | PSN02-016-4 | IEK | Вилка переносная. Пластиковые детали разъемов изготавливаются из самозатухающих материалов, с высокой прочностью, стойкостью к ударным нагрузкам, отличными диэлектрическими показателями, высокими стойкостью к изнашиванию и истиранию. Все пластиковые детали разъёмов имеют усиленную конструкцию, позволяющую выдерживать повышенные нагрузки и жёсткие условия эксплуатации. Усиленная система присоединения проводников во всех разъемах. Крышки обеспечивают защиту от попадания внутрь разъема пыли, влаги и надежно закреплены. Винты на корпусе расположены максимально удобно. Возможность эксплуатировать во влажной среде (IP44). Шероховатая поверхность изделий обеспечивает удобный захват, что особенно важно при работе в неблагоприятных погодных условиях (например, высокой влажности или отрицательных температур). | 979.82 | 881.84
00-00052278 | PSR02-016-4 | IEK | Вилка переносная. Корпуса и изолирующие детали, несущие токоведущие части силовых разъемов выполнены из термостойких и самозатухающих материалов. Крышки обеспечивают защиту от попадания внутрь разъема пыли, влаги и надежно закреплены. Пружины защищены от коррозии. Винты, применяемые для механических и электротехнических соединений, защищены от самоотвинчивания. Возможность эксплуатировать во влажной среде (IP44, IP54). Наличие специального сальника для кабеля различного сечения. | 459.24 | 413.32
00-00052325 | PSN02-016-5 | IEK | Вилка переносная. Пластиковые детали разъемов изготавливаются из самозатухающих материалов, с высокой прочностью, стойкостью к ударным нагрузкам, отличными диэлектрическими показателями, высокими стойкостью к изнашиванию и истиранию. Все пластиковые детали разъёмов имеют усиленную конструкцию, позволяющую выдерживать повышенные нагрузки и жёсткие условия эксплуатации. Усиленная система присоединения проводников во всех разъемах. Крышки обеспечивают защиту от попадания внутрь разъема пыли, влаги и надежно закреплены. Винты на корпусе расположены максимально удобно. Возможность эксплуатировать во влажной среде (IP44). Шероховатая поверхность изделий обеспечивает удобный захват, что особенно важно при работе в неблагоприятных погодных условиях (например, высокой влажности или отрицательных температур). | 1137.22 | 1023.5
00-00052279 | PSR02-016-5 | IEK | Вилка переносная. Корпуса и изолирующие детали, несущие токоведущие части силовых разъемов выполнены из термостойких и самозатухающих материалов. Крышки обеспечивают защиту от попадания внутрь разъема пыли, влаги и надежно закреплены. Пружины защищены от коррозии. Винты, применяемые для механических и электротехнических соединений, защищены от самоотвинчивания. Возможность эксплуатировать во влажной среде (IP44, IP54). Наличие специального сальника для кабеля различного сечения. | 568.97 | 512.07
00-00052276 | PSR01-032-3 | IEK | Вилка переносная. Корпуса и изолирующие детали, несущие токоведущие части силовых разъемов выполнены из термостойких и самозатухающих материалов. Крышки обеспечивают защиту от попадания внутрь разъема пыли, влаги и надежно закреплены. Пружины защищены от коррозии. Винты, применяемые для механических и электротехнических соединений, защищены от самоотвинчивания. Возможность эксплуатировать во влажной среде (IP44, IP54). Наличие специального сальника для кабеля различного сечения. | 595.91 | 536.32
00-00052322 | PSN01-032-3 | IEK | Вилка переносная. Пластиковые детали разъемов изготавливаются из самозатухающих материалов, с высокой прочностью, стойкостью к ударным нагрузкам, отличными диэлектрическими показателями, высокими стойкостью к изнашиванию и истиранию. Все пластиковые детали разъёмов имеют усиленную конструкцию, позволяющую выдерживать повышенные нагрузки и жёсткие условия эксплуатации. Усиленная система присоединения проводников во всех разъемах. Крышки обеспечивают защиту от попадания внутрь разъема пыли, влаги и надежно закреплены. Винты на корпусе расположены максимально удобно. Возможность эксплуатировать во влажной среде (IP44). Шероховатая поверхность изделий обеспечивает удобный захват, что особенно важно при работе в неблагоприятных погодных условиях (например, высокой влажности или отрицательных температур). | 1139.25 | 1025.33
00-00052326 | PSN02-032-4 | IEK | Вилка переносная. Пластиковые детали разъемов изготавливаются из самозатухающих материалов, с высокой прочностью, стойкостью к ударным нагрузкам, отличными диэлектрическими показателями, высокими стойкостью к изнашиванию и истиранию. Все пластиковые детали разъёмов имеют усиленную конструкцию, позволяющую выдерживать повышенные нагрузки и жёсткие условия эксплуатации. Усиленная система присоединения проводников во всех разъемах. Крышки обеспечивают защиту от попадания внутрь разъема пыли, влаги и надежно закреплены. Винты на корпусе расположены максимально удобно. Возможность эксплуатировать во влажной среде (IP44). Шероховатая поверхность изделий обеспечивает удобный захват, что особенно важно при работе в неблагоприятных погодных условиях (например, высокой влажности или отрицательных температур). | 1230.15 | 1107.14
00-00052280 | PSR02-032-4 | IEK | Вилка переносная. Корпуса и изолирующие детали, несущие токоведущие части силовых разъемов выполнены из термостойких и самозатухающих материалов. Крышки обеспечивают защиту от попадания внутрь разъема пыли, влаги и надежно закреплены. Пружины защищены от коррозии. Винты, применяемые для механических и электротехнических соединений, защищены от самоотвинчивания. Возможность эксплуатировать во влажной среде (IP44, IP54). Наличие специального сальника для кабеля различного сечения. | 658.73 | 592.86
00-00052327 | PSN02-032-5 | IEK | Вилка переносная. Пластиковые детали разъемов изготавливаются из самозатухающих материалов, с высокой прочностью, стойкостью к ударным нагрузкам, отличными диэлектрическими показателями, высокими стойкостью к изнашиванию и истиранию. Все пластиковые детали разъёмов имеют усиленную конструкцию, позволяющую выдерживать повышенные нагрузки и жёсткие условия эксплуатации. Усиленная система присоединения проводников во всех разъемах. Крышки обеспечивают защиту от попадания внутрь разъема пыли, влаги и надежно закреплены. Винты на корпусе расположены максимально удобно. Возможность эксплуатировать во влажной среде (IP44). Шероховатая поверхность изделий обеспечивает удобный захват, что особенно важно при работе в неблагоприятных погодных условиях (например, высокой влажности или отрицательных температур). | 1693.27 | 1523.94
00-00052281 | PSR02-032-5 | IEK | Вилка переносная. Корпуса и изолирующие детали, несущие токоведущие части силовых разъемов выполнены из термостойких и самозатухающих материалов. Крышки обеспечивают защиту от попадания внутрь разъема пыли, влаги и надежно закреплены. Пружины защищены от коррозии. Винты, применяемые для механических и электротехнических соединений, защищены от самоотвинчивания. Возможность эксплуатировать во влажной среде (IP44, IP54). Наличие специального сальника для кабеля различного сечения. | 733.72 | 660.35
00-00052277 | PSR01-063-3 | IEK | Вилка переносная. Корпуса и изолирующие детали, несущие токоведущие части силовых разъемов выполнены из термостойких и самозатухающих материалов. Крышки обеспечивают защиту от попадания внутрь разъема пыли, влаги и надежно закреплены. Пружины защищены от коррозии. Винты, применяемые для механических и электротехнических соединений, защищены от самоотвинчивания. Возможность эксплуатировать во влажной среде (IP54). Наличие специального сальника для кабеля различного сечения. | 2775.07 | 2497.56
00-00052323 | PSN01-063-3 | IEK | Вилка переносная. Пластиковые детали разъемов изготавливаются из самозатухающих материалов, с высокой прочностью, стойкостью к ударным нагрузкам, отличными диэлектрическими показателями, высокими стойкостью к изнашиванию и истиранию. Все пластиковые детали разъёмов имеют усиленную конструкцию, позволяющую выдерживать повышенные нагрузки и жёсткие условия эксплуатации. Усиленная система присоединения проводников во всех разъемах. Крышки обеспечивают защиту от попадания внутрь разъема пыли, влаги и надежно закреплены. Винты на корпусе расположены максимально удобно. Проникновение пыли предотвращено полностью. Защита от водяных струй и кратковременного погружения под воду до 1м (IP67). Шероховатая поверхность изделий обеспечивает удобный захват, что особенно важно при работе в неблагоприятных погодных условиях (например, высокой влажности или отрицательных температур). | 5016.65 | 4514.99
00-00052282 | PSR02-063-4 | IEK | Вилка переносная. Корпуса и изолирующие детали, несущие токоведущие части силовых разъемов выполнены из термостойких и самозатухающих материалов. Крышки обеспечивают защиту от попадания внутрь разъема пыли, влаги и надежно закреплены. Пружины защищены от коррозии. Винты, применяемые для механических и электротехнических соединений, защищены от самоотвинчивания. Возможность эксплуатировать во влажной среде (IP54). Наличие специального сальника для кабеля различного сечения. | 2859.09 | 2573.18
00-00052328 | PSN02-063-4 | IEK | Вилка переносная. Пластиковые детали разъемов изготавливаются из самозатухающих материалов, с высокой прочностью, стойкостью к ударным нагрузкам, отличными диэлектрическими показателями, высокими стойкостью к изнашиванию и истиранию. Все пластиковые детали разъёмов имеют усиленную конструкцию, позволяющую выдерживать повышенные нагрузки и жёсткие условия эксплуатации. Усиленная система присоединения проводников во всех разъемах. Крышки обеспечивают защиту от попадания внутрь разъема пыли, влаги и надежно закреплены. Винты на корпусе расположены максимально удобно. Проникновение пыли предотвращено полностью. Защита от водяных струй и кратковременного погружения под воду до 1м (IP67). Шероховатая поверхность изделий обеспечивает удобный захват, что особенно важно при работе в неблагоприятных погодных условиях (например, высокой влажности или отрицательных температур). | 5427.77 | 4884.99
00-00052283 | PSR02-063-5 | IEK | Вилка переносная. Корпуса и изолирующие детали, несущие токоведущие части силовых разъемов выполнены из термостойких и самозатухающих материалов. Крышки обеспечивают защиту от попадания внутрь разъема пыли, влаги и надежно закреплены. Пружины защищены от коррозии. Винты, применяемые для механических и электротехнических соединений, защищены от самоотвинчивания. Возможность эксплуатировать во влажной среде (IP54). Наличие специального сальника для кабеля различного сечения. | 3209.78 | 2888.8
00-00052329 | PSN02-063-5 | IEK | Вилка переносная. Пластиковые детали разъемов изготавливаются из самозатухающих материалов, с высокой прочностью, стойкостью к ударным нагрузкам, отличными диэлектрическими показателями, высокими стойкостью к изнашиванию и истиранию. Все пластиковые детали разъёмов имеют усиленную конструкцию, позволяющую выдерживать повышенные нагрузки и жёсткие условия эксплуатации. Усиленная система присоединения проводников во всех разъемах. Крышки обеспечивают защиту от попадания внутрь разъема пыли, влаги и надежно закреплены. Винты на корпусе расположены максимально удобно. Проникновение пыли предотвращено полностью. Защита от водяных струй и кратковременного погружения под воду до 1м (IP67). Шероховатая поверхность изделий обеспечивает удобный захват, что особенно важно при работе в неблагоприятных погодных условиях (например, высокой влажности или отрицательных температур). | 6077.55 | 5469.8
00-00052330 | PSN02-125-5 | IEK | Вилка переносная. Пластиковые детали разъемов изготавливаются из самозатухающих материалов, с высокой прочностью, стойкостью к ударным нагрузкам, отличными диэлектрическими показателями, высокими стойкостью к изнашиванию и истиранию. Все пластиковые детали разъёмов имеют усиленную конструкцию, позволяющую выдерживать повышенные нагрузки и жёсткие условия эксплуатации. Усиленная система присоединения проводников во всех разъемах. Крышки обеспечивают защиту от попадания внутрь разъема пыли, влаги и надежно закреплены. Винты на корпусе расположены максимально удобно. Проникновение пыли предотвращено полностью. Защита от водяных струй и кратковременного погружения под воду до 1м (IP67). Шероховатая поверхность изделий обеспечивает удобный захват, что особенно важно при работе в неблагоприятных погодных условиях (например, высокой влажности или отрицательных температур). | 17373.95 | 15636.56
00-00052284 | PSR02-125-5 | IEK | Вилка переносная. Корпуса и изолирующие детали, несущие токоведущие части силовых разъемов выполнены из термостойких и самозатухающих материалов. Крышки обеспечивают защиту от попадания внутрь разъема пыли, влаги и надежно закреплены. Пружины защищены от коррозии. Винты, применяемые для механических и электротехнических соединений, защищены от самоотвинчивания. Возможность эксплуатировать во влажной среде (IP54). Наличие специального сальника для кабеля различного сечения. | Уточняйте у менеджера | Уточняйте у менеджера
00-00063067 | 11-8531-4 | PROCONNECT | Электрические разборные штепсельные вилки предназначены для присоединения (разъединения) к электрической сети различных электрических приборов бытового назначения, позволяют произвести ремонт электрошнура в случае выхода из строя или повреждения неразборной вилки. С заземлением. Характеристики: Номинальный ток: 16 А Напряжение: 220-250 В Сечение проводников: от 0,5 до 2,5 мм² | Уточняйте у менеджера | Уточняйте у менеджера
00-00052356 | PSN51-016-3 | IEK | Вилка стационарная. Пластиковые детали разъемов изготавливаются из самозатухающих материалов, с высокой прочностью, стойкостью к ударным нагрузкам, отличными диэлектрическими показателями, высокими стойкостью к изнашиванию и истиранию. Все пластиковые детали разъёмов имеют усиленную конструкцию, позволяющую выдерживать повышенные нагрузки и жёсткие условия эксплуатации. Усиленная система присоединения проводников во всех разъемах. Крышки обеспечивают защиту от попадания внутрь разъема пыли, влаги и надежно закреплены. Винты на корпусе расположены максимально удобно. Возможность эксплуатировать во влажной среде (IP44). Шероховатая поверхность изделий обеспечивает удобный захват, что особенно важно при работе в неблагоприятных погодных условиях (например, высокой влажности или отрицательных температур). | 1549.61 | 1394.65
00-00052310 | PSR51-016-3 | IEK | Вилка стационарная. Корпуса и изолирующие детали, несущие токоведущие части силовых разъемов выполнены из термостойких и самозатухающих материалов. Крышки обеспечивают защиту от попадания внутрь разъема пыли, влаги и надежно закреплены. Пружины защищены от коррозии. Винты, применяемые для механических и электротехнических соединений, защищены от самоотвинчивания. Возможность эксплуатировать во влажной среде (IP44, IP54). Наличие специального сальника для кабеля различного сечения. | 831.71 | 748.54
00-00052358 | PSN52-016-4 | IEK | Вилка стационарная. Пластиковые детали разъемов изготавливаются из самозатухающих материалов, с высокой прочностью, стойкостью к ударным нагрузкам, отличными диэлектрическими показателями, высокими стойкостью к изнашиванию и истиранию. Все пластиковые детали разъёмов имеют усиленную конструкцию, позволяющую выдерживать повышенные нагрузки и жёсткие условия эксплуатации. Усиленная система присоединения проводников во всех разъемах. Крышки обеспечивают защиту от попадания внутрь разъема пыли, влаги и надежно закреплены. Винты на корпусе расположены максимально удобно. Возможность эксплуатировать во влажной среде (IP44). Шероховатая поверхность изделий обеспечивает удобный захват, что особенно важно при работе в неблагоприятных погодных условиях (например, высокой влажности или отрицательных температур). | 1817.81 | 1636.03
00-00052312 | PSR52-016-4 | IEK | Вилка стационарная. Корпуса и изолирующие детали, несущие токоведущие части силовых разъемов выполнены из термостойких и самозатухающих материалов. Крышки обеспечивают защиту от попадания внутрь разъема пыли, влаги и надежно закреплены. Пружины защищены от коррозии. Винты, применяемые для механических и электротехнических соединений, защищены от самоотвинчивания. Возможность эксплуатировать во влажной среде (IP44, IP54). Наличие специального сальника для кабеля различного сечения. | 1018.82 | 916.94
00-00052359 | PSN52-016-5 | IEK | Вилка стационарная. Пластиковые детали разъемов изготавливаются из самозатухающих материалов, с высокой прочностью, стойкостью к ударным нагрузкам, отличными диэлектрическими показателями, высокими стойкостью к изнашиванию и истиранию. Все пластиковые детали разъёмов имеют усиленную конструкцию, позволяющую выдерживать повышенные нагрузки и жёсткие условия эксплуатации. Усиленная система присоединения проводников во всех разъемах. Крышки обеспечивают защиту от попадания внутрь разъема пыли, влаги и надежно закреплены. Винты на корпусе расположены максимально удобно. Возможность эксплуатировать во влажной среде (IP44). Шероховатая поверхность изделий обеспечивает удобный захват, что особенно важно при работе в неблагоприятных погодных условиях (например, высокой влажности или отрицательных температур). | 1861.87 | 1675.68
00-00052313 | PSR52-016-5 | IEK | Вилка стационарная. Корпуса и изолирующие детали, несущие токоведущие части силовых разъемов выполнены из термостойких и самозатухающих материалов. Крышки обеспечивают защиту от попадания внутрь разъема пыли, влаги и надежно закреплены. Пружины защищены от коррозии. Винты, применяемые для механических и электротехнических соединений, защищены от самоотвинчивания. Возможность эксплуатировать во влажной среде (IP44, IP54). Наличие специального сальника для кабеля различного сечения. | 1182.38 | 1064.14
00-00052311 | PSR51-032-3 | IEK | Вилка стационарная. Корпуса и изолирующие детали, несущие токоведущие части силовых разъемов выполнены из термостойких и самозатухающих материалов. Крышки обеспечивают защиту от попадания внутрь разъема пыли, влаги и надежно закреплены. Пружины защищены от коррозии. Винты, применяемые для механических и электротехнических соединений, защищены от самоотвинчивания. Возможность эксплуатировать во влажной среде (IP44, IP54). Наличие специального сальника для кабеля различного сечения. | 914.87 | 823.38
00-00052357 | PSN51-032-3 | IEK | Вилка стационарная. Пластиковые детали разъемов изготавливаются из самозатухающих материалов, с высокой прочностью, стойкостью к ударным нагрузкам, отличными диэлектрическими показателями, высокими стойкостью к изнашиванию и истиранию. Все пластиковые детали разъёмов имеют усиленную конструкцию, позволяющую выдерживать повышенные нагрузки и жёсткие условия эксплуатации. Усиленная система присоединения проводников во всех разъемах. Крышки обеспечивают защиту от попадания внутрь разъема пыли, влаги и надежно закреплены. Винты на корпусе расположены максимально удобно. Возможность эксплуатировать во влажной среде (IP44). Шероховатая поверхность изделий обеспечивает удобный захват, что особенно важно при работе в неблагоприятных погодных условиях (например, высокой влажности или отрицательных температур). | 1890.66 | 1701.59
00-00052360 | PSN52-032-4 | IEK | Вилка стационарная. Пластиковые детали разъемов изготавливаются из самозатухающих материалов, с высокой прочностью, стойкостью к ударным нагрузкам, отличными диэлектрическими показателями, высокими стойкостью к изнашиванию и истиранию. Все пластиковые детали разъёмов имеют усиленную конструкцию, позволяющую выдерживать повышенные нагрузки и жёсткие условия эксплуатации. Усиленная система присоединения проводников во всех разъемах. Крышки обеспечивают защиту от попадания внутрь разъема пыли, влаги и надежно закреплены. Винты на корпусе расположены максимально удобно. Возможность эксплуатировать во влажной среде (IP44). Шероховатая поверхность изделий обеспечивает удобный захват, что особенно важно при работе в неблагоприятных погодных условиях (например, высокой влажности или отрицательных температур). | 2318.21 | 2086.39
00-00052314 | PSR52-032-4 | IEK | Вилка стационарная. Корпуса и изолирующие детали, несущие токоведущие части силовых разъемов выполнены из термостойких и самозатухающих материалов. Крышки обеспечивают защиту от попадания внутрь разъема пыли, влаги и надежно закреплены. Пружины защищены от коррозии. Винты, применяемые для механических и электротехнических соединений, защищены от самоотвинчивания. Возможность эксплуатировать во влажной среде (IP44, IP54). Наличие специального сальника для кабеля различного сечения. | 1120.79 | 1008.71
00-00052361 | PSN52-032-5 | IEK | Вилка стационарная. Пластиковые детали разъемов изготавливаются из самозатухающих материалов, с высокой прочностью, стойкостью к ударным нагрузкам, отличными диэлектрическими показателями, высокими стойкостью к изнашиванию и истиранию. Все пластиковые детали разъёмов имеют усиленную конструкцию, позволяющую выдерживать повышенные нагрузки и жёсткие условия эксплуатации. Усиленная система присоединения проводников во всех разъемах. Крышки обеспечивают защиту от попадания внутрь разъема пыли, влаги и надежно закреплены. Винты на корпусе расположены максимально удобно. Возможность эксплуатировать во влажной среде (IP44). Шероховатая поверхность изделий обеспечивает удобный захват, что особенно важно при работе в неблагоприятных погодных условиях (например, высокой влажности или отрицательных температур). | 2526.25 | 2273.63
00-00052315 | PSR52-032-5 | IEK | Вилка стационарная. Корпуса и изолирующие детали, несущие токоведущие части силовых разъемов выполнены из термостойких и самозатухающих материалов. Крышки обеспечивают защиту от попадания внутрь разъема пыли, влаги и надежно закреплены. Пружины защищены от коррозии. Винты, применяемые для механических и электротехнических соединений, защищены от самоотвинчивания. Возможность эксплуатировать во влажной среде (IP44, IP54). Наличие специального сальника для кабеля различного сечения. | 1288.34 | 1159.51
00-00063815 | 2411272 | REXANT | Вилка универсальная используется для ремонта и монтажа различных электротехнических приборов. Великолепное качество литья корпуса, контакты сделаны из латуни. Напряжение: 250 В Номинальный ток: 6 А Климатическое исполнение: УХЛ 4 Степень защиты: IP20 Сечение проводников: от 0,75 до 2,5 мм² Вес упаковки: 5 кг Габаритные размеры: D36,5х75 мм Количество в упаковке: 300 шт. | Уточняйте у менеджера | Уточняйте у менеджера
00-00050469 | CKK-40D-VD2-K01 | IEK | Выключатель двухклавишный применяется для монтажа в кабель-каналы "Праймер" или коробки КМКУ, обеспечивают подключение силового и слаботочного оборудования. В состав входят выключатели, розетки силовые, розетки информационные. | 623.21 | 560.89
00-00050465 | CKK-40D-PO2-K01 | IEK | Выключатель одноклавишный, применяется для монтажа в кабель-каналы "Праймер" или коробки КМКУ, обеспечивают подключение силового и слаботочного оборудования. В состав входят выключатели, розетки силовые, розетки информационные. | 627.07 | 564.36
00-00050464 | CKK-40D-PD2-K01 | IEK | Выключатель двухклавишный применяется для монтажа в кабель-каналы "Праймер" или коробки КМКУ, обеспечивают подключение силового и слаботочного оборудования. В состав входят выключатели, розетки силовые, розетки информационные. | 627.07 | 564.36
00-00050470 | CKK-40D-VO2-K01 | IEK | Выключатель одноклавишный, применяется для монтажа в кабель-каналы "Праймер" или коробки КМКУ, обеспечивают подключение силового и слаботочного оборудования. В состав входят выключатели, розетки силовые, розетки информационные. | 623.21 | 560.89
00-00024343 | EVP10-16-01-K01 | IEK | Вилка разборная прямая, применяется в быту для ремонта электроприборов, удлинителей и т.д. . Контактная группа и зажим кабеля позволяют провести удобный и быстрый монтаж. Материал корпуса - негорючий АБС-пластик. Вся продукция соответствует требованиям действующего российского законодательства в области безопасности продукции. | 126.6 | 113.94
00-00052251 | EVP10-16-01-K02 | IEK | Вилка разборная прямая, применяется в быту для ремонта электроприборов, удлинителей и т.д. . Контактная группа и зажим кабеля позволяют провести удобный и быстрый монтаж. Материал корпуса - негорючий АБС-пластик. Вся продукция соответствует требованиям действующего российского законодательства в области безопасности продукции. | 126.6 | 113.94
00-00052255 | EVP20-06-01-K01 | IEK | Вилка разборная прямая, применяется в быту для ремонта электроприборов, удлинителей и т.д. . Контактная группа и зажим кабеля позволяют провести удобный и быстрый монтаж. Материал корпуса - негорючий АБС-пластик. Вся продукция соответствует требованиям действующего российского законодательства в области безопасности продукции. | 87.44 | 78.7
00-00052256 | EVP20-06-01-K02 | IEK | Вилка разборная прямая, применяется в быту для ремонта электроприборов, удлинителей и т.д. . Контактная группа и зажим кабеля позволяют провести удобный и быстрый монтаж. Материал корпуса - негорючий АБС-пластик. Вся продукция соответствует требованиям действующего российского законодательства в области безопасности продукции. | 89.13 | 80.22
00-00052261 | EVP10-32-01-K01 | IEK | Вилка разборная для плиты. Эргономичное исполнение изделий позволяет их комфортно и безопасно эксплуатировать. Контактная группа и зажим кабеля позволяют провести удобный и быстрый монтаж. Материал корпуса - негорючий АБС-пластик. | 327.61 | 294.85
00-00019405 | EVP11-16-01-K01 | IEK | Вилка разборная угловая, применяется в быту для ремонта электроприборов, удлинителей и т.д. ргономичное исполнение изделий позволяет их комфортно и безопасно эксплуатировать. Контактная группа и зажим кабеля позволяют провести удобный и быстрый монтаж. Материал корпуса - негорючий АБС-пластик. | 117.99 | 106.19
00-00052252 | EVP11-16-01-K02 | IEK | Вилка разборная угловая, применяется в быту для ремонта электроприборов, удлинителей и т.д. ргономичное исполнение изделий позволяет их комфортно и безопасно эксплуатировать. Контактная группа и зажим кабеля позволяют провести удобный и быстрый монтаж. Материал корпуса - негорючий АБС-пластик. | 117.99 | 106.19
00-00052253 | EVP12-16-01-K01 | IEK | Вилка разборная угловая, применяется в быту для ремонта электроприборов, удлинителей и т.д. ргономичное исполнение изделий позволяет их комфортно и безопасно эксплуатировать. Контактная группа и зажим кабеля позволяют провести удобный и быстрый монтаж. Материал корпуса - негорючий АБС-пластик. | 127.69 | 114.92
00-00052254 | EVP12-16-01-K02 | IEK | Вилка разборная угловая, применяется в быту для ремонта электроприборов, удлинителей и т.д. ргономичное исполнение изделий позволяет их комфортно и безопасно эксплуатировать. Контактная группа и зажим кабеля позволяют провести удобный и быстрый монтаж. Материал корпуса - негорючий АБС-пластик. | 130.16 | 117.14
00-00052132 | EVA10-K03-10-54 | IEK | Выключатель одноклавишный с повышенной степенью защиты IP54 предназначен для организации электроснабжения в условиях высокой влажности, в пыльных помещениях, мастерских, гаражах, а также на улице при установке под навесом, защищающем от прямого попадания осадков. Серия AQUATIC IEK продумана до мельчайших деталей для удобства и безопасного использования. | 392.78 | 353.5
00-00052133 | EVA12-K03-10-54 | IEK | Выключатель одноклавишный с повышенной степенью защиты IP54 предназначен для организации электроснабжения в условиях высокой влажности, в пыльных помещениях, мастерских, гаражах, а также на улице при установке под навесом, защищающем от прямого попадания осадков. Серия AQUATIC IEK продумана до мельчайших деталей для удобства и безопасного использования. | 425.18 | 382.66
00-00052134 | EVA14-K03-10-54 | IEK | Выключатель одноклавишный с повышенной степенью защиты IP54 предназначен для организации электроснабжения в условиях высокой влажности, в пыльных помещениях, мастерских, гаражах, а также на улице при установке под навесом, защищающем от прямого попадания осадков. Серия AQUATIC IEK продумана до мельчайших деталей для удобства и безопасного использования. | 462.46 | 416.21
00-00052135 | EVA20-K03-10-54 | IEK | Выключатель двухклавишный с повышенной степенью защиты IP54 предназначена для организации электроснабжения в условиях высокой влажности, в пыльных помещениях, мастерских, гаражах, а также на улице при установке под навесом, защищающем от прямого попадания осадков. Серия AQUATIC IEK продумана до мельчайших деталей для удобства и безопасного использования. | 427.99 | 385.19
00-00051973 | EVB10-K95-10 | IEK | Выключатель одноклавишный, для скрытого монтажа, корпус механизма из полиамида (PA6) - ударопрочный пластик, не поддерживающий горение. Самозажимные клеммы позволяют быстро и надежно подключать провода до 2,5мм. Выключатели рассчитаны на рабочий ресурс не менее 40 000 циклов включений/выключений. Схема подключения нанесена на корпус механизмов выключателей. Пазы для регулировки механизмов в 1 шлейф позволяют быстро и точно собрать изделия в многопостовые рамки от 2 до 5 постов. | Уточняйте у менеджера | Уточняйте у менеджера
00-00051901 | EVB10-K01-10-1 | IEK | Выключатель одноклавишный, для скрытого монтажа, корпус механизма из полиамида (PA6) - ударопрочный пластик, не поддерживающий горение. Самозажимные клеммы позволяют быстро и надежно подключать провода до 2,5мм. Выключатели рассчитаны на рабочий ресурс не менее 40 000 циклов включений/выключений. Схема подключения нанесена на корпус механизмов выключателей. Пазы для регулировки механизмов в 1 шлейф позволяют быстро и точно собрать изделия в многопостовые рамки от 2 до 5 постов. | Уточняйте у менеджера | Уточняйте у менеджера
00-00051925 | EVB10-K33-10 | IEK | Выключатель одноклавишный, для скрытого монтажа, корпус механизма из полиамида (PA6) - ударопрочный пластик, не поддерживающий горение. Самозажимные клеммы позволяют быстро и надежно подключать провода до 2,5мм. Выключатели рассчитаны на рабочий ресурс не менее 40 000 циклов включений/выключений. Схема подключения нанесена на корпус механизмов выключателей. Пазы для регулировки механизмов в 1 шлейф позволяют быстро и точно собрать изделия в многопостовые рамки от 2 до 5 постов. | Уточняйте у менеджера | Уточняйте у менеджера
00-00051949 | EVB10-K23-10 | IEK | Выключатель одноклавишный, для скрытого монтажа, корпус механизма из полиамида (PA6) - ударопрочный пластик, не поддерживающий горение. Самозажимные клеммы позволяют быстро и надежно подключать провода до 2,5мм. Выключатели рассчитаны на рабочий ресурс не менее 40 000 циклов включений/выключений. Схема подключения нанесена на корпус механизмов выключателей. Пазы для регулировки механизмов в 1 шлейф позволяют быстро и точно собрать изделия в многопостовые рамки от 2 до 5 постов. | Уточняйте у менеджера | Уточняйте у менеджера
00-00051835 | EVV10-K01-10-DM | IEK | Выключатель одноклавишный, для скрытого монтажа, выполнен в цельном корпусе, корпус розеток имеет декоративную накладку. Лицевая декоративная панель выполнена из АВС-пластика, не поддерживающего горение. Медные контактные группы. Вся продукция соответствует требованиям российского законодательства в области безопасности продукции (ГОСТ IEC 60884-1 – розетки, ГОСТ Р 51324.1 – выключатели). | 124.19 | 111.77
00-00051813 | EVK10-K01-10-K | IEK | Выключатель одноклавишный, устанавливается в квартирах, загородных домах, офисных и производственных помещениях. Два типа цветовых решений: белый и кремовый. 23 типа механизмов. Удобство и простота монтажа. Негорючее керамическое основание. Лицевая декоративная панель и рамка выполнена из АВС-пластика, не поддерживающего горение. | 143.8 | 129.42
00-00051769 | EVK10-K01-10-DM | IEK | Выключатель одноклавишный, для скрытого монтажа, конструкция шасси позволяет крепить изделие как на винты, так и на распорные лапки в различные типы установочных коробок. Материал внутреннего механизма - негорючий АБС-пластик. Шасси розеток и выключателей изготовлены из стали с защитой от коррозии, что обеспечивает надежность и долговечность изделия. Вся продукция соответствует требованиям действующего российского законодательства в области безопасности продукции (ГОСТ IEC 60884-1 - розетки, ГОСТ Р 51324.1-2005 - выключатели, ГОСТ Р 51324.1-2005, ГОСТ Р 51324.2.1-99 - светорегуляторы). | 160.13 | 144.12
00-00051799 | EVK10-K33-10-DM | IEK | Выключатель одноклавишный, для скрытого монтажа, конструкция шасси позволяет крепить изделие как на винты, так и на распорные лапки в различные типы установочных коробок. Материал внутреннего механизма - негорючий АБС-пластик. Шасси розеток и выключателей изготовлены из стали с защитой от коррозии, что обеспечивает надежность и долговечность изделия. Вся продукция соответствует требованиям действующего российского законодательства в области безопасности продукции (ГОСТ IEC 60884-1 - розетки, ГОСТ Р 51324.1-2005 - выключатели, ГОСТ Р 51324.1-2005, ГОСТ Р 51324.2.1-99 - светорегуляторы). | 146.73 | 132.06
00-00051821 | EVK10-K33-10-K | IEK | Выключатель одноклавишный, устанавливается в квартирах, загородных домах, офисных и производственных помещениях. Два типа цветовых решений: белый и кремовый. 23 типа механизмов. Удобство и простота монтажа. Негорючее керамическое основание. Лицевая декоративная панель и рамка выполнена из АВС-пластика, не поддерживающего горение. | 143.8 | 129.42
00-00051974 | EVB11-K95-10 | IEK | Выключатель одноклавишный, для скрытого монтажа, корпус механизма из полиамида (PA6) - ударопрочный пластик, не поддерживающий горение. Самозажимные клеммы позволяют быстро и надежно подключать провода до 2,5мм. Выключатели рассчитаны на рабочий ресурс не менее 40 000 циклов включений/выключений. Схема подключения нанесена на корпус механизмов выключателей. Пазы для регулировки механизмов в 1 шлейф позволяют быстро и точно собрать изделия в многопостовые рамки от 2 до 5 постов. | Уточняйте у менеджера | Уточняйте у менеджера
00-00051902 | EVB11-K01-10-1 | IEK | Выключатель одноклавишный, для скрытого монтажа, корпус механизма из полиамида (PA6) - ударопрочный пластик, не поддерживающий горение. Самозажимные клеммы позволяют быстро и надежно подключать провода до 2,5мм. Выключатели рассчитаны на рабочий ресурс не менее 40 000 циклов включений/выключений. Схема подключения нанесена на корпус механизмов выключателей. Пазы для регулировки механизмов в 1 шлейф позволяют быстро и точно собрать изделия в многопостовые рамки от 2 до 5 постов. | Уточняйте у менеджера | Уточняйте у менеджера
00-00051926 | EVB11-K33-10 | IEK | Выключатель одноклавишный, для скрытого монтажа, корпус механизма из полиамида (PA6) - ударопрочный пластик, не поддерживающий горение. Самозажимные клеммы позволяют быстро и надежно подключать провода до 2,5мм. Выключатели рассчитаны на рабочий ресурс не менее 40 000 циклов включений/выключений. Схема подключения нанесена на корпус механизмов выключателей. Пазы для регулировки механизмов в 1 шлейф позволяют быстро и точно собрать изделия в многопостовые рамки от 2 до 5 постов. | Уточняйте у менеджера | Уточняйте у менеджера
00-00051950 | EVB11-K23-10 | IEK | Выключатель одноклавишный, для скрытого монтажа, корпус механизма из полиамида (PA6) - ударопрочный пластик, не поддерживающий горение. Самозажимные клеммы позволяют быстро и надежно подключать провода до 2,5мм. Выключатели рассчитаны на рабочий ресурс не менее 40 000 циклов включений/выключений. Схема подключения нанесена на корпус механизмов выключателей. Пазы для регулировки механизмов в 1 шлейф позволяют быстро и точно собрать изделия в многопостовые рамки от 2 до 5 постов. | Уточняйте у менеджера | Уточняйте у менеджера
00-00051836 | EVV11-K01-10-DM | IEK | Выключатель одноклавишный, для скрытого монтажа, выполнен в цельном корпусе, корпус розеток имеет декоративную накладку. Лицевая декоративная панель выполнена из АВС-пластика, не поддерживающего горение. Медные контактные группы. Вся продукция соответствует требованиям российского законодательства в области безопасности продукции (ГОСТ IEC 60884-1 – розетки, ГОСТ Р 51324.1 – выключатели). | 176.53 | 158.88
00-00051770 | EVK11-K01-10-DM | IEK | Выключатель одноклавишный, для скрытого монтажа, конструкция шасси позволяет крепить изделие как на винты, так и на распорные лапки в различные типы установочных коробок. Материал внутреннего механизма - негорючий АБС-пластик. Шасси розеток и выключателей изготовлены из стали с защитой от коррозии, что обеспечивает надежность и долговечность изделия. Вся продукция соответствует требованиям действующего российского законодательства в области безопасности продукции (ГОСТ IEC 60884-1 - розетки, ГОСТ Р 51324.1-2005 - выключатели, ГОСТ Р 51324.1-2005, ГОСТ Р 51324.2.1-99 - светорегуляторы). | 189.45 | 170.51
00-00051800 | EVK11-K33-10-DM | IEK | Выключатель одноклавишный, для скрытого монтажа, конструкция шасси позволяет крепить изделие как на винты, так и на распорные лапки в различные типы установочных коробок. Материал внутреннего механизма - негорючий АБС-пластик. Шасси розеток и выключателей изготовлены из стали с защитой от коррозии, что обеспечивает надежность и долговечность изделия. Вся продукция соответствует требованиям действующего российского законодательства в области безопасности продукции (ГОСТ IEC 60884-1 - розетки, ГОСТ Р 51324.1-2005 - выключатели, ГОСТ Р 51324.1-2005, ГОСТ Р 51324.2.1-99 - светорегуляторы). | 189.93 | 170.94
00-00051975 | EVB12-K95-10 | IEK | Выключатель одноклавишный, для скрытого монтажа, корпус механизма из полиамида (PA6) - ударопрочный пластик, не поддерживающий горение. Самозажимные клеммы позволяют быстро и надежно подключать провода до 2,5мм. Выключатели рассчитаны на рабочий ресурс не менее 40 000 циклов включений/выключений. Схема подключения нанесена на корпус механизмов выключателей. Пазы для регулировки механизмов в 1 шлейф позволяют быстро и точно собрать изделия в многопостовые рамки от 2 до 5 постов. | Уточняйте у менеджера | Уточняйте у менеджера
00-00051903 | EVB12-K01-10-1 | IEK | Выключатель одноклавишный, для скрытого монтажа, корпус механизма из полиамида (PA6) - ударопрочный пластик, не поддерживающий горение. Самозажимные клеммы позволяют быстро и надежно подключать провода до 2,5мм. Выключатели рассчитаны на рабочий ресурс не менее 40 000 циклов включений/выключений. Схема подключения нанесена на корпус механизмов выключателей. Пазы для регулировки механизмов в 1 шлейф позволяют быстро и точно собрать изделия в многопостовые рамки от 2 до 5 постов. | Уточняйте у менеджера | Уточняйте у менеджера
00-00051927 | EVB12-K33-10 | IEK | Выключатель одноклавишный, для скрытого монтажа, корпус механизма из полиамида (PA6) - ударопрочный пластик, не поддерживающий горение. Самозажимные клеммы позволяют быстро и надежно подключать провода до 2,5мм. Выключатели рассчитаны на рабочий ресурс не менее 40 000 циклов включений/выключений. Схема подключения нанесена на корпус механизмов выключателей. Пазы для регулировки механизмов в 1 шлейф позволяют быстро и точно собрать изделия в многопостовые рамки от 2 до 5 постов. | Уточняйте у менеджера | Уточняйте у менеджера
00-00051951 | EVB12-K23-10 | IEK | Выключатель одноклавишный, для скрытого монтажа, корпус механизма из полиамида (PA6) - ударопрочный пластик, не поддерживающий горение. Самозажимные клеммы позволяют быстро и надежно подключать провода до 2,5мм. Выключатели рассчитаны на рабочий ресурс не менее 40 000 циклов включений/выключений. Схема подключения нанесена на корпус механизмов выключателей. Пазы для регулировки механизмов в 1 шлейф позволяют быстро и точно собрать изделия в многопостовые рамки от 2 до 5 постов. | Уточняйте у менеджера | Уточняйте у менеджера
00-00051976 | EVB13-K95-10 | IEK | Выключатель одноклавишный, для скрытого монтажа, корпус механизма из полиамида (PA6) - ударопрочный пластик, не поддерживающий горение. Самозажимные клеммы позволяют быстро и надежно подключать провода до 2,5мм. Выключатели рассчитаны на рабочий ресурс не менее 40 000 циклов включений/выключений. Схема подключения нанесена на корпус механизмов выключателей. Пазы для регулировки механизмов в 1 шлейф позволяют быстро и точно собрать изделия в многопостовые рамки от 2 до 5 постов. | Уточняйте у менеджера | Уточняйте у менеджера
00-00051904 | EVB13-K01-10-1 | IEK | Выключатель одноклавишный, для скрытого монтажа, корпус механизма из полиамида (PA6) - ударопрочный пластик, не поддерживающий горение. Самозажимные клеммы позволяют быстро и надежно подключать провода до 2,5мм. Выключатели рассчитаны на рабочий ресурс не менее 40 000 циклов включений/выключений. Схема подключения нанесена на корпус механизмов выключателей. Пазы для регулировки механизмов в 1 шлейф позволяют быстро и точно собрать изделия в многопостовые рамки от 2 до 5 постов. | Уточняйте у менеджера | Уточняйте у менеджера
00-00051928 | EVB13-K33-10 | IEK | Выключатель одноклавишный, для скрытого монтажа, корпус механизма из полиамида (PA6) - ударопрочный пластик, не поддерживающий горение. Самозажимные клеммы позволяют быстро и надежно подключать провода до 2,5мм. Выключатели рассчитаны на рабочий ресурс не менее 40 000 циклов включений/выключений. Схема подключения нанесена на корпус механизмов выключателей. Пазы для регулировки механизмов в 1 шлейф позволяют быстро и точно собрать изделия в многопостовые рамки от 2 до 5 постов. | Уточняйте у менеджера | Уточняйте у менеджера
00-00051952 | EVB13-K23-10 | IEK | Выключатель одноклавишный, для скрытого монтажа, корпус механизма из полиамида (PA6) - ударопрочный пластик, не поддерживающий горение. Самозажимные клеммы позволяют быстро и надежно подключать провода до 2,5мм. Выключатели рассчитаны на рабочий ресурс не менее 40 000 циклов включений/выключений. Схема подключения нанесена на корпус механизмов выключателей. Пазы для регулировки механизмов в 1 шлейф позволяют быстро и точно собрать изделия в многопостовые рамки от 2 до 5 постов. | Уточняйте у менеджера | Уточняйте у менеджера
00-00051977 | EVB14-K95-10 | IEK | Выключатель одноклавишный, для скрытого монтажа, корпус механизма из полиамида (PA6) - ударопрочный пластик, не поддерживающий горение. Самозажимные клеммы позволяют быстро и надежно подключать провода до 2,5мм. Выключатели рассчитаны на рабочий ресурс не менее 40 000 циклов включений/выключений. Схема подключения нанесена на корпус механизмов выключателей. Пазы для регулировки механизмов в 1 шлейф позволяют быстро и точно собрать изделия в многопостовые рамки от 2 до 5 постов. | Уточняйте у менеджера | Уточняйте у менеджера
00-00051905 | EVB14-K01-10-1 | IEK | Выключатель одноклавишный, для скрытого монтажа, корпус механизма из полиамида (PA6) - ударопрочный пластик, не поддерживающий горение. Самозажимные клеммы позволяют быстро и надежно подключать провода до 2,5мм. Выключатели рассчитаны на рабочий ресурс не менее 40 000 циклов включений/выключений. Схема подключения нанесена на корпус механизмов выключателей. Пазы для регулировки механизмов в 1 шлейф позволяют быстро и точно собрать изделия в многопостовые рамки от 2 до 5 постов. | Уточняйте у менеджера | Уточняйте у менеджера
00-00051929 | EVB14-K33-10 | IEK | Выключатель одноклавишный, для скрытого монтажа, корпус механизма из полиамида (PA6) - ударопрочный пластик, не поддерживающий горение. Самозажимные клеммы позволяют быстро и надежно подключать провода до 2,5мм. Выключатели рассчитаны на рабочий ресурс не менее 40 000 циклов включений/выключений. Схема подключения нанесена на корпус механизмов выключателей. Пазы для регулировки механизмов в 1 шлейф позволяют быстро и точно собрать изделия в многопостовые рамки от 2 до 5 постов. | Уточняйте у менеджера | Уточняйте у менеджера
00-00051953 | EVB14-K23-10 | IEK | Выключатель одноклавишный, для скрытого монтажа, корпус механизма из полиамида (PA6) - ударопрочный пластик, не поддерживающий горение. Самозажимные клеммы позволяют быстро и надежно подключать провода до 2,5мм. Выключатели рассчитаны на рабочий ресурс не менее 40 000 циклов включений/выключений. Схема подключения нанесена на корпус механизмов выключателей. Пазы для регулировки механизмов в 1 шлейф позволяют быстро и точно собрать изделия в многопостовые рамки от 2 до 5 постов. | Уточняйте у менеджера | Уточняйте у менеджера
00-00051981 | EVB25-K95-10 | IEK | Выключатель двухклавишный, для скрытого монтажа, корпус механизма из полиамида (PA6) - ударопрочный пластик, не поддерживающий горение. Самозажимные клеммы позволяют быстро и надежно подключать провода до 2,5мм. Выключатели рассчитаны на рабочий ресурс не менее 40 000 циклов включений/выключений. Схема подключения нанесена на корпус механизмов выключателей. Пазы для регулировки механизмов в 1 шлейф позволяют быстро и точно собрать изделия в многопостовые рамки от 2 до 5 постов. | Уточняйте у менеджера | Уточняйте у менеджера
00-00051909 | EVB25-K01-10 | IEK | Выключатель двухклавишный, для скрытого монтажа, корпус механизма из полиамида (PA6) - ударопрочный пластик, не поддерживающий горение. Самозажимные клеммы позволяют быстро и надежно подключать провода до 2,5мм. Выключатели рассчитаны на рабочий ресурс не менее 40 000 циклов включений/выключений. Схема подключения нанесена на корпус механизмов выключателей. Пазы для регулировки механизмов в 1 шлейф позволяют быстро и точно собрать изделия в многопостовые рамки от 2 до 5 постов. | Уточняйте у менеджера | Уточняйте у менеджера
00-00051933 | EVB25-K33-10 | IEK | Выключатель двухклавишный, для скрытого монтажа, корпус механизма из полиамида (PA6) - ударопрочный пластик, не поддерживающий горение. Самозажимные клеммы позволяют быстро и надежно подключать провода до 2,5мм. Выключатели рассчитаны на рабочий ресурс не менее 40 000 циклов включений/выключений. Схема подключения нанесена на корпус механизмов выключателей. Пазы для регулировки механизмов в 1 шлейф позволяют быстро и точно собрать изделия в многопостовые рамки от 2 до 5 постов. | Уточняйте у менеджера | Уточняйте у менеджера
00-00051957 | EVB25-K23-10 | IEK | Выключатель двухклавишный, для скрытого монтажа, корпус механизма из полиамида (PA6) - ударопрочный пластик, не поддерживающий горение. Самозажимные клеммы позволяют быстро и надежно подключать провода до 2,5мм. Выключатели рассчитаны на рабочий ресурс не менее 40 000 циклов включений/выключений. Схема подключения нанесена на корпус механизмов выключателей. Пазы для регулировки механизмов в 1 шлейф позволяют быстро и точно собрать изделия в многопостовые рамки от 2 до 5 постов. | Уточняйте у менеджера | Уточняйте у менеджера
00-00051978 | EVB20-K95-10 | IEK | Выключатель двухклавишный, для скрытого монтажа, корпус механизма из полиамида (PA6) - ударопрочный пластик, не поддерживающий горение. Самозажимные клеммы позволяют быстро и надежно подключать провода до 2,5мм. Выключатели рассчитаны на рабочий ресурс не менее 40 000 циклов включений/выключений. Схема подключения нанесена на корпус механизмов выключателей. Пазы для регулировки механизмов в 1 шлейф позволяют быстро и точно собрать изделия в многопостовые рамки от 2 до 5 постов. | Уточняйте у менеджера | Уточняйте у менеджера
00-00051906 | EVB20-K01-10-1 | IEK | Выключатель двухклавишный, для скрытого монтажа, корпус механизма из полиамида (PA6) - ударопрочный пластик, не поддерживающий горение. Самозажимные клеммы позволяют быстро и надежно подключать провода до 2,5мм. Выключатели рассчитаны на рабочий ресурс не менее 40 000 циклов включений/выключений. Схема подключения нанесена на корпус механизмов выключателей. Пазы для регулировки механизмов в 1 шлейф позволяют быстро и точно собрать изделия в многопостовые рамки от 2 до 5 постов. | Уточняйте у менеджера | Уточняйте у менеджера
00-00051930 | EVB20-K33-10 | IEK | Выключатель двухклавишный, для скрытого монтажа, корпус механизма из полиамида (PA6) - ударопрочный пластик, не поддерживающий горение. Самозажимные клеммы позволяют быстро и надежно подключать провода до 2,5мм. Выключатели рассчитаны на рабочий ресурс не менее 40 000 циклов включений/выключений. Схема подключения нанесена на корпус механизмов выключателей. Пазы для регулировки механизмов в 1 шлейф позволяют быстро и точно собрать изделия в многопостовые рамки от 2 до 5 постов. | Уточняйте у менеджера | Уточняйте у менеджера
00-00051954 | EVB20-K23-10 | IEK | Выключатель двухклавишный, для скрытого монтажа, корпус механизма из полиамида (PA6) - ударопрочный пластик, не поддерживающий горение. Самозажимные клеммы позволяют быстро и надежно подключать провода до 2,5мм. Выключатели рассчитаны на рабочий ресурс не менее 40 000 циклов включений/выключений. Схема подключения нанесена на корпус механизмов выключателей. Пазы для регулировки механизмов в 1 шлейф позволяют быстро и точно собрать изделия в многопостовые рамки от 2 до 5 постов. | Уточняйте у менеджера | Уточняйте у менеджера
00-00051838 | EVV20-K01-10-DM | IEK | Выключатель двухклавишный, для скрытого монтажа, выполнен в цельном корпусе, корпус розеток имеет декоративную накладку. Лицевая декоративная панель выполнена из АВС-пластика, не поддерживающего горение. Медные контактные группы. Вся продукция соответствует требованиям российского законодательства в области безопасности продукции (ГОСТ IEC 60884-1 – розетки, ГОСТ Р 51324.1 – выключатели). | 150.95 | 135.86
00-00051814 | EVK20-K01-10-K | IEK | Выключатель двухклавишный, устанавливается в квартирах, загородных домах, офисных и производственных помещениях. Два типа цветовых решений: белый и кремовый. 23 типа механизмов. Удобство и простота монтажа. Негорючее керамическое основание. Лицевая декоративная панель и рамка выполнена из АВС-пластика, не поддерживающего горение. | 156.75 | 141.08
00-00051773 | EVK20-K01-10-DM | IEK | Выключатель двухклавишный, для скрытого монтажа, конструкция шасси позволяет крепить изделие как на винты, так и на распорные лапки в различные типы установочных коробок. Материал внутреннего механизма - негорючий АБС-пластик. Шасси розеток и выключателей изготовлены из стали с защитой от коррозии, что обеспечивает надежность и долговечность изделия. Вся продукция соответствует требованиям действующего российского законодательства в области безопасности продукции (ГОСТ IEC 60884-1 - розетки, ГОСТ Р 51324.1-2005 - выключатели, ГОСТ Р 51324.1-2005, ГОСТ Р 51324.2.1-99 - светорегуляторы). | 196.1 | 176.49
00-00051803 | EVK20-K33-10-DM | IEK | Выключатель двухклавишный, для скрытого монтажа, конструкция шасси позволяет крепить изделие как на винты, так и на распорные лапки в различные типы установочных коробок. Материал внутреннего механизма - негорючий АБС-пластик. Шасси розеток и выключателей изготовлены из стали с защитой от коррозии, что обеспечивает надежность и долговечность изделия. Вся продукция соответствует требованиям действующего российского законодательства в области безопасности продукции (ГОСТ IEC 60884-1 - розетки, ГОСТ Р 51324.1-2005 - выключатели, ГОСТ Р 51324.1-2005, ГОСТ Р 51324.2.1-99 - светорегуляторы). | 171.65 | 154.49
00-00051822 | EVK20-K33-10-K | IEK | Выключатель двухклавишный, устанавливается в квартирах, загородных домах, офисных и производственных помещениях. Два типа цветовых решений: белый и кремовый. 23 типа механизмов. Удобство и простота монтажа. Негорючее керамическое основание. Лицевая декоративная панель и рамка выполнена из АВС-пластика, не поддерживающего горение. | 161.14 | 145.03
00-00051979 | EVB21-K95-10 | IEK | Выключатель двухклавишный, для скрытого монтажа, корпус механизма из полиамида (PA6) - ударопрочный пластик, не поддерживающий горение. Самозажимные клеммы позволяют быстро и надежно подключать провода до 2,5мм. Выключатели рассчитаны на рабочий ресурс не менее 40 000 циклов включений/выключений. Схема подключения нанесена на корпус механизмов выключателей. Пазы для регулировки механизмов в 1 шлейф позволяют быстро и точно собрать изделия в многопостовые рамки от 2 до 5 постов. | Уточняйте у менеджера | Уточняйте у менеджера
00-00051907 | EVB21-K01-10-1 | IEK | Выключатель двухклавишный, для скрытого монтажа, корпус механизма из полиамида (PA6) - ударопрочный пластик, не поддерживающий горение. Самозажимные клеммы позволяют быстро и надежно подключать провода до 2,5мм. Выключатели рассчитаны на рабочий ресурс не менее 40 000 циклов включений/выключений. Схема подключения нанесена на корпус механизмов выключателей. Пазы для регулировки механизмов в 1 шлейф позволяют быстро и точно собрать изделия в многопостовые рамки от 2 до 5 постов. | Уточняйте у менеджера | Уточняйте у менеджера
00-00051931 | EVB21-K33-10 | IEK | Выключатель двухклавишный, для скрытого монтажа, корпус механизма из полиамида (PA6) - ударопрочный пластик, не поддерживающий горение. Самозажимные клеммы позволяют быстро и надежно подключать провода до 2,5мм. Выключатели рассчитаны на рабочий ресурс не менее 40 000 циклов включений/выключений. Схема подключения нанесена на корпус механизмов выключателей. Пазы для регулировки механизмов в 1 шлейф позволяют быстро и точно собрать изделия в многопостовые рамки от 2 до 5 постов. | Уточняйте у менеджера | Уточняйте у менеджера
00-00051955 | EVB21-K23-10 | IEK | Выключатель двухклавишный, для скрытого монтажа, корпус механизма из полиамида (PA6) - ударопрочный пластик, не поддерживающий горение. Самозажимные клеммы позволяют быстро и надежно подключать провода до 2,5мм. Выключатели рассчитаны на рабочий ресурс не менее 40 000 циклов включений/выключений. Схема подключения нанесена на корпус механизмов выключателей. Пазы для регулировки механизмов в 1 шлейф позволяют быстро и точно собрать изделия в многопостовые рамки от 2 до 5 постов. | Уточняйте у менеджера | Уточняйте у менеджера
00-00051839 | EVV21-K01-10-DM | IEK | Выключатель двухклавишный, для скрытого монтажа, выполнен в цельном корпусе, корпус розеток имеет декоративную накладку. Лицевая декоративная панель выполнена из АВС-пластика, не поддерживающего горение. Медные контактные группы. Вся продукция соответствует требованиям российского законодательства в области безопасности продукции (ГОСТ IEC 60884-1 – розетки, ГОСТ Р 51324.1 – выключатели). | 182.52 | 164.27
00-00051774 | EVK21-K01-10-DM | IEK | Выключатель двухклавишный, для скрытого монтажа, конструкция шасси позволяет крепить изделие как на винты, так и на распорные лапки в различные типы установочных коробок. Материал внутреннего механизма - негорючий АБС-пластик. Шасси розеток и выключателей изготовлены из стали с защитой от коррозии, что обеспечивает надежность и долговечность изделия. Вся продукция соответствует требованиям действующего российского законодательства в области безопасности продукции (ГОСТ IEC 60884-1 - розетки, ГОСТ Р 51324.1-2005 - выключатели, ГОСТ Р 51324.1-2005, ГОСТ Р 51324.2.1-99 - светорегуляторы). | 209.08 | 188.17
00-00051804 | EVK21-K33-10-DM | IEK | Выключатель двухклавишный, для скрытого монтажа, конструкция шасси позволяет крепить изделие как на винты, так и на распорные лапки в различные типы установочных коробок. Материал внутреннего механизма - негорючий АБС-пластик. Шасси розеток и выключателей изготовлены из стали с защитой от коррозии, что обеспечивает надежность и долговечность изделия. Вся продукция соответствует требованиям действующего российского законодательства в области безопасности продукции (ГОСТ IEC 60884-1 - розетки, ГОСТ Р 51324.1-2005 - выключатели, ГОСТ Р 51324.1-2005, ГОСТ Р 51324.2.1-99 - светорегуляторы). | 185.29 | 166.76
00-00051980 | EVB22-K95-10 | IEK | Выключатель двухклавишный, для скрытого монтажа, корпус механизма из полиамида (PA6) - ударопрочный пластик, не поддерживающий горение. Самозажимные клеммы позволяют быстро и надежно подключать провода до 2,5мм. Выключатели рассчитаны на рабочий ресурс не менее 40 000 циклов включений/выключений. Схема подключения нанесена на корпус механизмов выключателей. Пазы для регулировки механизмов в 1 шлейф позволяют быстро и точно собрать изделия в многопостовые рамки от 2 до 5 постов. | Уточняйте у менеджера | Уточняйте у менеджера
00-00051908 | EVB22-K01-10-1 | IEK | Выключатель двухклавишный, для скрытого монтажа, корпус механизма из полиамида (PA6) - ударопрочный пластик, не поддерживающий горение. Самозажимные клеммы позволяют быстро и надежно подключать провода до 2,5мм. Выключатели рассчитаны на рабочий ресурс не менее 40 000 циклов включений/выключений. Схема подключения нанесена на корпус механизмов выключателей. Пазы для регулировки механизмов в 1 шлейф позволяют быстро и точно собрать изделия в многопостовые рамки от 2 до 5 постов. | Уточняйте у менеджера | Уточняйте у менеджера
00-00051932 | EVB22-K33-10 | IEK | Выключатель двухклавишный, для скрытого монтажа, корпус механизма из полиамида (PA6) - ударопрочный пластик, не поддерживающий горение. Самозажимные клеммы позволяют быстро и надежно подключать провода до 2,5мм. Выключатели рассчитаны на рабочий ресурс не менее 40 000 циклов включений/выключений. Схема подключения нанесена на корпус механизмов выключателей. Пазы для регулировки механизмов в 1 шлейф позволяют быстро и точно собрать изделия в многопостовые рамки от 2 до 5 постов. | Уточняйте у менеджера | Уточняйте у менеджера
00-00051956 | EVB22-K23-10 | IEK | Выключатель двухклавишный, для скрытого монтажа, корпус механизма из полиамида (PA6) - ударопрочный пластик, не поддерживающий горение. Самозажимные клеммы позволяют быстро и надежно подключать провода до 2,5мм. Выключатели рассчитаны на рабочий ресурс не менее 40 000 циклов включений/выключений. Схема подключения нанесена на корпус механизмов выключателей. Пазы для регулировки механизмов в 1 шлейф позволяют быстро и точно собрать изделия в многопостовые рамки от 2 до 5 постов. | Уточняйте у менеджера | Уточняйте у менеджера
00-00051982 | EVB30-K95-10 | IEK | Выключатель трехклавишный, для скрытого монтажа, корпус механизма из полиамида (PA6) - ударопрочный пластик, не поддерживающий горение. Самозажимные клеммы позволяют быстро и надежно подключать провода до 2,5мм. Выключатели рассчитаны на рабочий ресурс не менее 40 000 циклов включений/выключений. Схема подключения нанесена на корпус механизмов выключателей. Пазы для регулировки механизмов в 1 шлейф позволяют быстро и точно собрать изделия в многопостовые рамки от 2 до 5 постов. | Уточняйте у менеджера | Уточняйте у менеджера
00-00051910 | EVB30-K01-10-1 | IEK | Выключатель трехклавишный, для скрытого монтажа, корпус механизма из полиамида (PA6) - ударопрочный пластик, не поддерживающий горение. Самозажимные клеммы позволяют быстро и надежно подключать провода до 2,5мм. Выключатели рассчитаны на рабочий ресурс не менее 40 000 циклов включений/выключений. Схема подключения нанесена на корпус механизмов выключателей. Пазы для регулировки механизмов в 1 шлейф позволяют быстро и точно собрать изделия в многопостовые рамки от 2 до 5 постов. | Уточняйте у менеджера | Уточняйте у менеджера
00-00051934 | EVB30-K33-10 | IEK | Выключатель трехклавишный, для скрытого монтажа, корпус механизма из полиамида (PA6) - ударопрочный пластик, не поддерживающий горение. Самозажимные клеммы позволяют быстро и надежно подключать провода до 2,5мм. Выключатели рассчитаны на рабочий ресурс не менее 40 000 циклов включений/выключений. Схема подключения нанесена на корпус механизмов выключателей. Пазы для регулировки механизмов в 1 шлейф позволяют быстро и точно собрать изделия в многопостовые рамки от 2 до 5 постов. | Уточняйте у менеджера | Уточняйте у менеджера
00-00051958 | EVB30-K23-10 | IEK | Выключатель трехклавишный, для скрытого монтажа, корпус механизма из полиамида (PA6) - ударопрочный пластик, не поддерживающий горение. Самозажимные клеммы позволяют быстро и надежно подключать провода до 2,5мм. Выключатели рассчитаны на рабочий ресурс не менее 40 000 циклов включений/выключений. Схема подключения нанесена на корпус механизмов выключателей. Пазы для регулировки механизмов в 1 шлейф позволяют быстро и точно собрать изделия в многопостовые рамки от 2 до 5 постов. | Уточняйте у менеджера | Уточняйте у менеджера
00-00051840 | EVV30-K01-10-DM | IEK | Выключатель трехклавишный, для скрытого монтажа, выполнен в цельном корпусе, корпус розеток имеет декоративную накладку. Лицевая декоративная панель выполнена из АВС-пластика, не поддерживающего горение. Медные контактные группы. Вся продукция соответствует требованиям российского законодательства в области безопасности продукции (ГОСТ IEC 60884-1 – розетки, ГОСТ Р 51324.1 – выключатели). | 187.76 | 168.98
00-00051775 | EVK30-K01-10-DM | IEK | Выключатель трехклавишный, для скрытого монтажа, конструкция шасси позволяет крепить изделие как на винты, так и на распорные лапки в различные типы установочных коробок. Материал внутреннего механизма - негорючий АБС-пластик. Шасси розеток и выключателей изготовлены из стали с защитой от коррозии, что обеспечивает надежность и долговечность изделия. Вся продукция соответствует требованиям действующего российского законодательства в области безопасности продукции (ГОСТ IEC 60884-1 - розетки, ГОСТ Р 51324.1-2005 - выключатели, ГОСТ Р 51324.1-2005, ГОСТ Р 51324.2.1-99 - светорегуляторы). | 276.3 | 248.67
00-00051805 | EVK30-K33-10-DM | IEK | Выключатель трехклавишный, для скрытого монтажа, конструкция шасси позволяет крепить изделие как на винты, так и на распорные лапки в различные типы установочных коробок. Материал внутреннего механизма - негорючий АБС-пластик. Шасси розеток и выключателей изготовлены из стали с защитой от коррозии, что обеспечивает надежность и долговечность изделия. Вся продукция соответствует требованиям действующего российского законодательства в области безопасности продукции (ГОСТ IEC 60884-1 - розетки, ГОСТ Р 51324.1-2005 - выключатели, ГОСТ Р 51324.1-2005, ГОСТ Р 51324.2.1-99 - светорегуляторы). | 263.14 | 236.83
00-00051776 | EVK31-K01-10-DM | IEK | Выключатель трехклавишный, для скрытого монтажа, конструкция шасси позволяет крепить изделие как на винты, так и на распорные лапки в различные типы установочных коробок. Материал внутреннего механизма - негорючий АБС-пластик. Шасси розеток и выключателей изготовлены из стали с защитой от коррозии, что обеспечивает надежность и долговечность изделия. Вся продукция соответствует требованиям действующего российского законодательства в области безопасности продукции (ГОСТ IEC 60884-1 - розетки, ГОСТ Р 51324.1-2005 - выключатели, ГОСТ Р 51324.1-2005, ГОСТ Р 51324.2.1-99 - светорегуляторы). | Уточняйте у менеджера | Уточняйте у менеджера
00-00051806 | EVK31-K33-10-DM | IEK | Выключатель трехклавишный, для скрытого монтажа, конструкция шасси позволяет крепить изделие как на винты, так и на распорные лапки в различные типы установочных коробок. Материал внутреннего механизма - негорючий АБС-пластик. Шасси розеток и выключателей изготовлены из стали с защитой от коррозии, что обеспечивает надежность и долговечность изделия. Вся продукция соответствует требованиям действующего российского законодательства в области безопасности продукции (ГОСТ IEC 60884-1 - розетки, ГОСТ Р 51324.1-2005 - выключатели, ГОСТ Р 51324.1-2005, ГОСТ Р 51324.2.1-99 - светорегуляторы). | Уточняйте у менеджера | Уточняйте у менеджера
00-00052106 | EVB10-K30-10-DC | IEK | Выключатель одноклавишный, для открытого монтажа, обеспечивает минимум 40000 циклов коммутации. Устойчивость к воздействию повышенной температуры и огня. Термостойкость основания и лицевой панели. Возможность монтажа на любой тип поверхности. Простое введение кабелей через выштампованные вводы для проводников с 4-х сторон основания корпуса розеток или выключателей. Степень защиты IP20. Розеточные узлы выполнены из высокоупругой фосфористой бронзы. Розетки поставляются с защитными шторками. | Уточняйте у менеджера | Уточняйте у менеджера
00-00033036 | EVMP10-K01-10-54-EC | IEK | Выключатель одноклавишный используется в помещениях с повышенной влажностью или запыленностью, а также под навесом на открытом воздухе. Эластичные сальники обеспечивают удобный ввод провода различного сечения. Электробезопасное основание из термостойкого PC-пластика. Материал корпуса - негорючий АБС-пластик. Два варианта цветового исполнения позволяет легко подобрать продукцию для различного интерьера. Наличие в ассортименте коннектора обеспечивает возможность сбора многопостовых конструкций. | 603.57 | 543.21
00-00052043 | EVO10-K01-10-DC | IEK | Выключатель одноклавишный, для открытого монтажа, позволяет устанавливать изделия в квартирах, загородных домах, офисных и производственных помещениях, электробезопасное основание из термостойкого PC-пластика. Материал корпуса - негорючий АБС-пластик. Степень защиты IP20. | 115.52 | 103.97
00-00052078 | EVO10-K04-10-DC | IEK | Выключатель одноклавишный, для открытого монтажа, позволяет устанавливать изделия в квартирах, загородных домах, офисных и производственных помещениях, электробезопасное основание из термостойкого PC-пластика. Материал корпуса - негорючий АБС-пластик. Степень защиты IP20. | 206.5 | 185.85
00-00052062 | EVO10-K33-10-DC | IEK | Выключатель одноклавишный, для открытого монтажа, позволяет устанавливать изделия в квартирах, загородных домах, офисных и производственных помещениях, электробезопасное основание из термостойкого PC-пластика. Материал корпуса - негорючий АБС-пластик. Степень защиты IP20. | 113.11 | 101.8
00-00052093 | EVO10-K03-10-DC | IEK | Выключатель одноклавишный, для открытого монтажа, позволяет устанавливать изделия в квартирах, загородных домах, офисных и производственных помещениях, электробезопасное основание из термостойкого PC-пластика. Материал корпуса - негорючий АБС-пластик. Степень защиты IP20. | 210.49 | 189.44
00-00052110 | EVS10-K03-10-54-DC | IEK | Выключатель одноклавишный, для открытого монтажа, предназначен для помещений с повышенной влажностью и запыленностью: подвалов, гаражей, мастерских. Дизайн розеток и выключателей данной серии идеально впишется в интерьер промышленных предприятий. Винты и пружины откидной крышки из нержавеющей стали. Простая установка с минимальными затратами. Корпус изготавливается из ударопрочного материала, который выдерживает большие механические нагрузки. Выключатели и розетки имеют на основании два высверленных отверстия для шлицевого крепления. Ступенчатые сальники обеспечивают герметизацию изделия. Розетки поставляются с защитными шторками. Рабочий ресурс розеток не менее 50 000 циклов, а выключателей - не менее 40 000 циклов "включение-отключение". Контактные зажимы винтового типа обеспечивают присоединение проводников сечением 1,5-2,5 мм2 (или двух проводов сечением 2,5 мм2). Степень защиты IP54. | 567.89 | 511.1
00-00052123 | EVMP11-K01-10-54-EC | IEK | Выключатель одноклавишный используется в помещениях с повышенной влажностью или запыленностью, а также под навесом на открытом воздухе. Эластичные сальники обеспечивают удобный ввод провода различного сечения. Электробезопасное основание из термостойкого PC-пластика. Материал корпуса - негорючий АБС-пластик. Два варианта цветового исполнения позволяет легко подобрать продукцию для различного интерьера. Наличие в ассортименте коннектора обеспечивает возможность сбора многопостовых конструкций. | 809.83 | 728.85
00-00052044 | EVO11-K01-10-DC | IEK | Выключатель одноклавишный, для открытого монтажа, позволяет устанавливать изделия в квартирах, загородных домах, офисных и производственных помещениях, электробезопасное основание из термостойкого PC-пластика. Материал корпуса - негорючий АБС-пластик. Степень защиты IP20. | 145.9 | 131.31
00-00052079 | EVO11-K04-10-DC | IEK | Выключатель одноклавишный, для открытого монтажа, позволяет устанавливать изделия в квартирах, загородных домах, офисных и производственных помещениях, электробезопасное основание из термостойкого PC-пластика. Материал корпуса - негорючий АБС-пластик. Степень защиты IP20. | 215.03 | 193.53
00-00052063 | EVO11-K33-10-DC | IEK | Выключатель одноклавишный, для открытого монтажа, позволяет устанавливать изделия в квартирах, загородных домах, офисных и производственных помещениях, электробезопасное основание из термостойкого PC-пластика. Материал корпуса - негорючий АБС-пластик. Степень защиты IP20. | 120.43 | 108.39
00-00052094 | EVO11-K03-10-DC | IEK | Выключатель одноклавишный, для открытого монтажа, позволяет устанавливать изделия в квартирах, загородных домах, офисных и производственных помещениях, электробезопасное основание из термостойкого PC-пластика. Материал корпуса - негорючий АБС-пластик. Степень защиты IP20. | 215.03 | 193.53
00-00052111 | EVS11-K03-10-54-DC | IEK | Выключатель одноклавишный, для открытого монтажа, предназначен для помещений с повышенной влажностью и запыленностью: подвалов, гаражей, мастерских. Дизайн розеток и выключателей данной серии идеально впишется в интерьер промышленных предприятий. Винты и пружины откидной крышки из нержавеющей стали. Простая установка с минимальными затратами. Корпус изготавливается из ударопрочного материала, который выдерживает большие механические нагрузки. Выключатели и розетки имеют на основании два высверленных отверстия для шлицевого крепления. Ступенчатые сальники обеспечивают герметизацию изделия. Розетки поставляются с защитными шторками. Рабочий ресурс розеток не менее 50 000 циклов, а выключателей - не менее 40 000 циклов "включение-отключение". Контактные зажимы винтового типа обеспечивают присоединение проводников сечением 1,5-2,5 мм2 (или двух проводов сечением 2,5 мм2). Степень защиты IP54. | 680.55 | 612.5
00-00052108 | EVB20-K30-10-DC | IEK | Выключатель двухклавишный, для открытого монтажа, обеспечивает минимум 40000 циклов коммутации. Устойчивость к воздействию повышенной температуры и огня. Термостойкость основания и лицевой панели. Возможность монтажа на любой тип поверхности. Простое введение кабелей через выштампованные вводы для проводников с 4-х сторон основания корпуса розеток или выключателей. Степень защиты IP20. Розеточные узлы выполнены из высокоупругой фосфористой бронзы. Розетки поставляются с защитными шторками. | Уточняйте у менеджера | Уточняйте у менеджера
00-00052126 | EVMP20-K01-10-54-EC | IEK | Выключатель двухклавишный используется в помещениях с повышенной влажностью или запыленностью, а также под навесом на открытом воздухе. Эластичные сальники обеспечивают удобный ввод провода различного сечения. Электробезопасное основание из термостойкого PC-пластика. Материал корпуса - негорючий АБС-пластик. Два варианта цветового исполнения позволяет легко подобрать продукцию для различного интерьера. Наличие в ассортименте коннектора обеспечивает возможность сбора многопостовых конструкций. | 678.82 | 610.94
00-00052046 | EVO20-K01-10-DC | IEK | Выключатель двухклавишный, для открытого монтажа, позволяет устанавливать изделия в квартирах, загородных домах, офисных и производственных помещениях, электробезопасное основание из термостойкого PC-пластика. Материал корпуса - негорючий АБС-пластик. Степень защиты IP20. | 129.48 | 116.53
00-00052080 | EVO20-K04-10-DC | IEK | Выключатель двухклавишный, для открытого монтажа, позволяет устанавливать изделия в квартирах, загородных домах, офисных и производственных помещениях, электробезопасное основание из термостойкого PC-пластика. Материал корпуса - негорючий АБС-пластик. Степень защиты IP20. | 217.6 | 195.84
00-00052065 | EVO20-K33-10-DC | IEK | Выключатель двухклавишный, для открытого монтажа, позволяет устанавливать изделия в квартирах, загородных домах, офисных и производственных помещениях, электробезопасное основание из термостойкого PC-пластика. Материал корпуса - негорючий АБС-пластик. Степень защиты IP20. | 123.29 | 110.96
00-00052095 | EVO20-K03-10-DC | IEK | Выключатель двухклавишный, для открытого монтажа, позволяет устанавливать изделия в квартирах, загородных домах, офисных и производственных помещениях, электробезопасное основание из термостойкого PC-пластика. Материал корпуса - негорючий АБС-пластик. Степень защиты IP20. | 224.13 | 201.72
00-00052113 | EVS20-K03-10-54-DC | IEK | Выключатель двухклавишный, для открытого монтажа, предназначен для помещений с повышенной влажностью и запыленностью: подвалов, гаражей, мастерских. Дизайн розеток и выключателей данной серии идеально впишется в интерьер промышленных предприятий. Винты и пружины откидной крышки из нержавеющей стали. Простая установка с минимальными затратами. Корпус изготавливается из ударопрочного материала, который выдерживает большие механические нагрузки. Выключатели и розетки имеют на основании два высверленных отверстия для шлицевого крепления. Ступенчатые сальники обеспечивают герметизацию изделия. Розетки поставляются с защитными шторками. Рабочий ресурс розеток не менее 50 000 циклов, а выключателей - не менее 40 000 циклов "включение-отключение". Контактные зажимы винтового типа обеспечивают присоединение проводников сечением 1,5-2,5 мм2 (или двух проводов сечением 2,5 мм2). Степень защиты IP54. | 674.21 | 606.79
00-00052129 | EVM21-K02-10-44-EC | IEK | Выключатель двухклавишный используется в помещениях с повышенной влажностью. Эластичные сальники обеспечивают удобный ввод провода различного сечения. Электробезопасное основание из термостойкого PC-пластика. Материал корпуса - негорючий АБС-пластик. Два варианта цветового исполнения позволяет легко подобрать продукцию для различного интерьера. Наличие в ассортименте коннектора обеспечивает возможность сбора многопостовых конструкций. | Уточняйте у менеджера | Уточняйте у менеджера
00-00052047 | EVO21-K01-10-DC | IEK | Выключатель двухклавишный, для открытого монтажа, позволяет устанавливать изделия в квартирах, загородных домах, офисных и производственных помещениях, электробезопасное основание из термостойкого PC-пластика. Материал корпуса - негорючий АБС-пластик. Степень защиты IP20. | 162.11 | 145.9
00-00052081 | EVO21-K04-10-DC | IEK | Выключатель двухклавишный, для открытого монтажа, позволяет устанавливать изделия в квартирах, загородных домах, офисных и производственных помещениях, электробезопасное основание из термостойкого PC-пластика. Материал корпуса - негорючий АБС-пластик. Степень защиты IP20. | 237.14 | 213.43
00-00052066 | EVO21-K33-10-DC | IEK | Выключатель двухклавишный, для открытого монтажа, позволяет устанавливать изделия в квартирах, загородных домах, офисных и производственных помещениях, электробезопасное основание из термостойкого PC-пластика. Материал корпуса - негорючий АБС-пластик. Степень защиты IP20. | 139.68 | 125.71
00-00052096 | EVO21-K03-10-DC | IEK | Выключатель двухклавишный, для открытого монтажа, позволяет устанавливать изделия в квартирах, загородных домах, офисных и производственных помещениях, электробезопасное основание из термостойкого PC-пластика. Материал корпуса - негорючий АБС-пластик. Степень защиты IP20. | 237.14 | 213.43
00-00051772 | EVK13-K01-10-DM | IEK | Выключатель одноклавишный, для скрытого монтажа, конструкция шасси позволяет крепить изделие как на винты, так и на распорные лапки в различные типы установочных коробок. Материал внутреннего механизма - негорючий АБС-пластик. Шасси розеток и выключателей изготовлены из стали с защитой от коррозии, что обеспечивает надежность и долговечность изделия. Вся продукция соответствует требованиям действующего российского законодательства в области безопасности продукции (ГОСТ IEC 60884-1 - розетки, ГОСТ Р 51324.1-2005 - выключатели, ГОСТ Р 51324.1-2005, ГОСТ Р 51324.2.1-99 - светорегуляторы). | 179.2 | 161.28
00-00051802 | EVK13-K33-10-DM | IEK | Выключатель одноклавишный, для скрытого монтажа, конструкция шасси позволяет крепить изделие как на винты, так и на распорные лапки в различные типы установочных коробок. Материал внутреннего механизма - негорючий АБС-пластик. Шасси розеток и выключателей изготовлены из стали с защитой от коррозии, что обеспечивает надежность и долговечность изделия. Вся продукция соответствует требованиям действующего российского законодательства в области безопасности продукции (ГОСТ IEC 60884-1 - розетки, ГОСТ Р 51324.1-2005 - выключатели, ГОСТ Р 51324.1-2005, ГОСТ Р 51324.2.1-99 - светорегуляторы). | 167.43 | 150.69
00-00052101 | EVB13-K01-10-DC | IEK | Выключатель одноклавишный, для открытого монтажа, обеспечивает минимум 40000 циклов коммутации. Устойчивость к воздействию повышенной температуры и огня. Термостойкость основания и лицевой панели. Возможность монтажа на любой тип поверхности. Простое введение кабелей через выштампованные вводы для проводников с 4-х сторон основания корпуса розеток или выключателей. Степень защиты IP20. Розеточные узлы выполнены из высокоупругой фосфористой бронзы. Розетки поставляются с защитными шторками. | Уточняйте у менеджера | Уточняйте у менеджера
00-00052107 | EVB13-K30-10-DC | IEK | Выключатель одноклавишный, для открытого монтажа, обеспечивает минимум 40000 циклов коммутации. Устойчивость к воздействию повышенной температуры и огня. Термостойкость основания и лицевой панели. Возможность монтажа на любой тип поверхности. Простое введение кабелей через выштампованные вводы для проводников с 4-х сторон основания корпуса розеток или выключателей. Степень защиты IP20. Розеточные узлы выполнены из высокоупругой фосфористой бронзы. Розетки поставляются с защитными шторками. | Уточняйте у менеджера | Уточняйте у менеджера
00-00052125 | EVMP13-K01-10-54-EC | IEK | Выключатель одноклавишный используется в помещениях с повышенной влажностью или запыленностью, а также под навесом на открытом воздухе. Эластичные сальники обеспечивают удобный ввод провода различного сечения. Электробезопасное основание из термостойкого PC-пластика. Материал корпуса - негорючий АБС-пластик. Два варианта цветового исполнения позволяет легко подобрать продукцию для различного интерьера. Наличие в ассортименте коннектора обеспечивает возможность сбора многопостовых конструкций. | 647.06 | 582.35
00-00052128 | EVM13-K02-10-44-EC | IEK | Выключатель одноклавишный используется в помещениях с повышенной влажностью. Эластичные сальники обеспечивают удобный ввод провода различного сечения. Электробезопасное основание из термостойкого PC-пластика. Материал корпуса - негорючий АБС-пластик. Два варианта цветового исполнения позволяет легко подобрать продукцию для различного интерьера. Наличие в ассортименте коннектора обеспечивает возможность сбора многопостовых конструкций. | Уточняйте у менеджера | Уточняйте у менеджера
00-00052045 | EVO13-K01-10-DC | IEK | Выключатель одноклавишный, для открытого монтажа, позволяет устанавливать изделия в квартирах, загородных домах, офисных и производственных помещениях, электробезопасное основание из термостойкого PC-пластика. Материал корпуса - негорючий АБС-пластик. Степень защиты IP20. | 137.1 | 123.39
00-00052064 | EVO13-K33-10-DC | IEK | Выключатель одноклавишный, для открытого монтажа, позволяет устанавливать изделия в квартирах, загородных домах, офисных и производственных помещениях, электробезопасное основание из термостойкого PC-пластика. Материал корпуса - негорючий АБС-пластик. Степень защиты IP20. | 121.6 | 109.44
00-00052112 | EVS13-K03-10-54-DC | IEK | Выключатель одноклавишный, для открытого монтажа, предназначен для помещений с повышенной влажностью и запыленностью: подвалов, гаражей, мастерских. Дизайн розеток и выключателей данной серии идеально впишется в интерьер промышленных предприятий. Винты и пружины откидной крышки из нержавеющей стали. Простая установка с минимальными затратами. Корпус изготавливается из ударопрочного материала, который выдерживает большие механические нагрузки. Выключатели и розетки имеют на основании два высверленных отверстия для шлицевого крепления. Ступенчатые сальники обеспечивают герметизацию изделия. Розетки поставляются с защитными шторками. Рабочий ресурс розеток не менее 50 000 циклов, а выключателей - не менее 40 000 циклов "включение-отключение". Контактные зажимы винтового типа обеспечивают присоединение проводников сечением 1,5-2,5 мм2 (или двух проводов сечением 2,5 мм2). Степень защиты IP54. | 651.28 | 586.15
00-00051837 | EVV12-K01-10-DM | IEK | Выключатель одноклавишный, для скрытого монтажа, выполнен в цельном корпусе, корпус розеток имеет декоративную накладку. Лицевая декоративная панель выполнена из АВС-пластика, не поддерживающего горение. Медные контактные группы. Вся продукция соответствует требованиям российского законодательства в области безопасности продукции (ГОСТ IEC 60884-1 – розетки, ГОСТ Р 51324.1 – выключатели). | 156.68 | 141.01
00-00051771 | EVK12-K01-10-DM | IEK | Выключатель одноклавишный, для скрытого монтажа, конструкция шасси позволяет крепить изделие как на винты, так и на распорные лапки в различные типы установочных коробок. Материал внутреннего механизма - негорючий АБС-пластик. Шасси розеток и выключателей изготовлены из стали с защитой от коррозии, что обеспечивает надежность и долговечность изделия. Вся продукция соответствует требованиям действующего российского законодательства в области безопасности продукции (ГОСТ IEC 60884-1 - розетки, ГОСТ Р 51324.1-2005 - выключатели, ГОСТ Р 51324.1-2005, ГОСТ Р 51324.2.1-99 - светорегуляторы). | 189.82 | 170.84
00-00051801 | EVK12-K33-10-DM | IEK | Выключатель одноклавишный, для скрытого монтажа, конструкция шасси позволяет крепить изделие как на винты, так и на распорные лапки в различные типы установочных коробок. Материал внутреннего механизма - негорючий АБС-пластик. Шасси розеток и выключателей изготовлены из стали с защитой от коррозии, что обеспечивает надежность и долговечность изделия. Вся продукция соответствует требованиям действующего российского законодательства в области безопасности продукции (ГОСТ IEC 60884-1 - розетки, ГОСТ Р 51324.1-2005 - выключатели, ГОСТ Р 51324.1-2005, ГОСТ Р 51324.2.1-99 - светорегуляторы). | 184.28 | 165.85
00-00052124 | EVMP12-K01-10-54-EC | IEK | Выключатель одноклавишный используется в помещениях с повышенной влажностью или запыленностью, а также под навесом на открытом воздухе. Эластичные сальники обеспечивают удобный ввод провода различного сечения. Электробезопасное основание из термостойкого PC-пластика. Материал корпуса - негорючий АБС-пластик. Два варианта цветового исполнения позволяет легко подобрать продукцию для различного интерьера. Наличие в ассортименте коннектора обеспечивает возможность сбора многопостовых конструкций. | 691.76 | 622.58
00-00051746 | EDK10-K01-03-DM | IEK | Светорегулятор поворотный устанавливается в квартирах, загородных домах, офисных и производственных помещениях. Конструкция шасси позволяет крепить изделие как на винты, так и на распорные лапки в различные типы установочных коробок. Материал внутреннего механизма - негорючий АБС-пластик. Шасси розеток и выключателей изготовлены из стали с защитой от коррозии, что обеспечивает надежность и долговечность изделия. | 636.32 | 572.69
00-00051778 | EDK10-K33-03-DM | IEK | Светорегулятор поворотный устанавливается в квартирах, загородных домах, офисных и производственных помещениях. Конструкция шасси позволяет крепить изделие как на винты, так и на распорные лапки в различные типы установочных коробок. Материал внутреннего механизма - негорючий АБС-пластик. Шасси розеток и выключателей изготовлены из стали с защитой от коррозии, что обеспечивает надежность и долговечность изделия. | 577.16 | 519.44
00-00087899 | EVH12-K34-10 | IEK | Электроустановочные изделия серии GLORY отлично впишутся в интерьер загородного дома или коммерческого помещения, идеальны для стиля лофт. Розетки и выключатели обладают современным лаконичным дизайном и эргономичным исполнением. Палитра оттенков поможет подчеркнуть индивидуальность вашего дома, для деревянного домостроения в ней представлены цвета дерева: дуб, сосна. | 231 | 207.9
00-00087897 | EVH11-K34-10 | IEK | Электроустановочные изделия серии GLORY отлично впишутся в интерьер загородного дома или коммерческого помещения, идеальны для стиля лофт. Розетки и выключатели обладают современным лаконичным дизайном и эргономичным исполнением. Палитра оттенков поможет подчеркнуть индивидуальность вашего дома, для деревянного домостроения в ней представлены цвета дерева: дуб, сосна. | 229.59 | 206.63
00-00087898 | EVH21-K34-10 | IEK | Электроустановочные изделия серии GLORY отлично впишутся в интерьер загородного дома или коммерческого помещения, идеальны для стиля лофт. Розетки и выключатели обладают современным лаконичным дизайном и эргономичным исполнением. Палитра оттенков поможет подчеркнуть индивидуальность вашего дома, для деревянного домостроения в ней представлены цвета дерева: дуб, сосна. | 253.18 | 227.86
00-00063734 | 78-0530 | REXANT | Выключатель двухклавишный + розетка влагозащищенная для открытой установки IP54, выключатель 10 А, розетка с/з 16 А, В-РЦ-659(03) | Уточняйте у менеджера | Уточняйте у менеджера
00-00035985 | 32-0106 | REXANT | Выключатель для настенного светильника с хромированной цепочкой и деревянным наконечником. | Уточняйте у менеджера | Уточняйте у менеджера
00-00035986 | 32-0105 | REXANT | Выключатель для настенного светильника с хромированной цепочкой и деревянным наконечником. | Уточняйте у менеджера | Уточняйте у менеджера
00-00038773 | 32-0103 | REXANT | Выключатель для настенного светильника с хромированной цепочкой, проводами и деревянным наконечником. | Уточняйте у менеджера | Уточняйте у менеджера
00-00063686 | 36-2170 | REXANT | Выключатель клавишный 15А (12В) (3c) ON-OFF красный с подсветкой Mini предназначен для коммутации электрических цепей. Клавишные (Рокерные) выключатели применяются в качестве комплектующих изделий различного электрооборудования (в сетевых фильтрах и удлинителях, аудио-оборудовании, блоках питания, электроустановках на различных производствах, автомобилях, и многих других местах). Такой клавишный переключатель имеет два положения. Принцип действия основан на перемещении клавиши в одну из позиций. Для переключения в нужное положение требуется приложить некоторые усилия на клавишу. Монтаж осуществляется без применения винтов на плоских панелях толщиной от 0.8мм до 3мм. Подключение контактов осуществляется плоской клеммой, либо с помощью пайки. | Уточняйте у менеджера | Уточняйте у менеджера
00-00063757 | 36-2282 | REXANT | Выключатель клавишный 250 V 6 А (4с) ON-OFF красный с подсветкой и штекером C14 3PIN предназначен для коммутации электрических цепей переменного тока напряжением до 250 В. Комбинация выключателя с разъемом питания применяется в качестве комплектующих изделий различного электрооборудования (на блоках питания). Клавишный переключатель имеет два положения. Принцип действия основан на перемещении клавиши в одну из позиций. Для переключения в нужное положение требуется приложить некоторые усилия на клавишу. Монтаж осуществляется без применения винтов на плоских панелях толщиной от 0.8 мм до 3 мм. Подключение контактов осуществляется плоской клеммой, либо с помощью пайки. | Уточняйте у менеджера | Уточняйте у менеджера
00-00063765 | 36-2220 | REXANT | Переключатель клавишный 250V 15А (3с) ON-OFF-ON черный с нейтралью предназначен для коммутации электрических цепей переменного тока напряжением до 250В. Клавишные (Рокерные) выключатели применяются в качестве комплектующих изделий различного электрооборудования (в сетевых фильтрах и удлинителях, аудио-оборудовании, блоках питания, электроустановках на различных производствах и многих других местах). Такой клавишный переключатель имеет три положения. Принцип действия основан на перемещении клавиши в одну из позиций. Для переключения в нужное положение требуется приложить некоторые усилия на клавишу. Монтаж осуществляется без применения винтов на плоских панелях толщиной от 0.8мм до 3мм. Подключение контактов осуществляется плоской клеммой либо с помощью пайки. | Уточняйте у менеджера | Уточняйте у менеджера
00-00063673 | 36-2210 | REXANT | Выключатель клавишный 250V 15А (3с) ON-OFF красный с подсветкой предназначен для коммутации электрических цепей переменного тока напряжением до 250В. Клавишные (Рокерные) выключатели применяются в качестве комплектующих изделий различного электрооборудования (в сетевых фильтрах и удлинителях, аудио-оборудовании, блоках питания, электроустановках на различных производствах и многих других местах). Такой клавишный переключатель имеет два положения. Принцип действия основан на перемещении клавиши в одну из позиций. Для переключения в нужное положение требуется приложить некоторые усилия на клавишу. Монтаж осуществляется без применения винтов на плоских панелях толщиной от 0.8мм до 3мм. Подключение контактов осуществляется плоской клеммой 6.6мм либо с помощью пайки. | Уточняйте у менеджера | Уточняйте у менеджера
00-00063670 | 36-2225 | REXANT | Выключатель клавишный 250V 15А (3с) ON-OFF красный с подсветкой предназначен для коммутации электрических цепей переменного тока напряжением до 250В. Клавишные (Рокерные) выключатели применяются в качестве комплектующих изделий различного электрооборудования (в сетевых фильтрах и удлинителях, аудио-оборудовании, блоках питания, электроустановках на различных производствах и многих других местах). Такой клавишный переключатель имеет два положения. Принцип действия основан на перемещении клавиши в одну из позиций. Для переключения в нужное положение требуется приложить некоторые усилия на клавишу. Монтаж осуществляется без применения винтов на плоских панелях толщиной от 0.8мм до 3мм. Подключение контактов осуществляется плоской клеммой 6.6мм либо с помощью пайки. | Уточняйте у менеджера | Уточняйте у менеджера
00-00063764 | 36-2380 | REXANT | Выключатель клавишный 250V 15А (4с) OFF-(ON) черный Б/Фикс предназначен для коммутации электрических цепей переменного тока напряжением до 250В. Клавишные (Рокерные) выключатели применяются в качестве комплектующих изделий различного электрооборудования (в сетевых фильтрах и удлинителях, аудио-оборудовании, блоках питания, электроустановках на различных производствах и многих других местах). Такой клавишный переключатель имеет два положения. Принцип действия основан на перемещении клавиши в одну из позиций. Для переключения в нужное положение требуется приложить некоторые усилия на клавишу. Монтаж осуществляется без применения винтов на плоских панелях толщиной от 0.8мм до 3мм. Подключение контактов осуществляется плоской клеммой 6.6мм либо с помощью пайки. | Уточняйте у менеджера | Уточняйте у менеджера
00-00063749 | 36-2362 | REXANT | Выключатель клавишный 250V 15А (4с) ON-OFF зеленый с подсветкой ВЛАГОЗАЩИТА предназначен для коммутации электрических цепей переменного тока напряжением до 250В в условиях повышенной влажности. Клавишные (Рокерные) выключатели применяются в качестве комплектующих изделий различного электрооборудования (в сетевых фильтрах и удлинителях, аудио-оборудовании, блоках питания, электроустановках на различных производствах и многих других местах). Защитная оболочка клавиши обеспечивает влаго и пылезащиту механизма переключения. Принцип действия основан на перемещении клавиши в одну из позиций. Для переключения в нужное положение требуется приложить некоторые усилия на клавишу. Монтаж осуществляется без применения винтов на плоских панелях толщиной от 0.8мм до 3мм. Подключение контактов осуществляется плоской клеммой 6.6мм либо с помощью пайки. | Уточняйте у менеджера | Уточняйте у менеджера
00-00063752 | 36-2360 | REXANT | Выключатель клавишный 250V 15А (4с) ON-OFF красный с подсветкой ВЛАГОЗАЩИТА предназначен для коммутации электрических цепей переменного тока напряжением до 250В в условиях повышенной влажности. Клавишные (Рокерные) выключатели применяются в качестве комплектующих изделий различного электрооборудования (в сетевых фильтрах и удлинителях, аудио-оборудовании, блоках питания, электроустановках на различных производствах и многих других местах). Защитная оболочка клавиши обеспечивает влаго и пылезащиту механизма переключения. Такой клавишный переключатель имеет два положения. Принцип действия основан на перемещении клавиши в одну из позиций. Для переключения в нужное положение требуется приложить некоторые усилия на клавишу. Монтаж осуществляется без применения винтов на плоских панелях толщиной от 0.8мм до 3мм. Подключение контактов осуществляется плоской клеммой 6.6мм, либо с помощью пайки. | Уточняйте у менеджера | Уточняйте у менеджера
00-00063766 | 36-2310 | REXANT | Выключатель клавишный 250V 15А (4с) ON-OFF черный предназначен для коммутации электрических цепей переменного тока напряжением до 250В. Клавишные (Рокерные) выключатели применяются в качестве комплектующих изделий различного электрооборудования (в сетевых фильтрах и удлинителях, аудио-оборудовании, блоках питания, электроустановках на различных производствах и многих других местах). Такой клавишный переключатель имеет два положения. Принцип действия основан на перемещении клавиши в одну из позиций. Для переключения в нужное положение требуется приложить некоторые усилия на клавишу. Монтаж осуществляется без применения винтов на плоских панелях толщиной от 0.8мм до 3мм. Подключение контактов осуществляется плоской клеммой 6.6мм либо с помощью пайки. | Уточняйте у менеджера | Уточняйте у менеджера
00-00063758 | 36-2375 | REXANT | Переключатель клавишный 250V 15А (6с) (ON)-OFF-(ON) черный с нейтралью Б/Фикс предназначен для коммутации электрических цепей переменного тока напряжением до 250В. Клавишные (Рокерные) выключатели применяются в качестве комплектующих изделий различного электрооборудования (в сетевых фильтрах и удлинителях, аудио-оборудовании, блоках питания, электроустановках на различных производствах и многих других местах). Такой клавишный переключатель имеет три положения. Принцип действия основан на перемещении клавиши в одну из позиций. Для переключения в нужное положение требуется приложить некоторые усилия на клавишу. Монтаж осуществляется без применения винтов на плоских панелях толщиной от 0.8мм до 3мм. Подключение контактов осуществляется плоской клеммой 6.6мм, либо с помощью пайки. | Уточняйте у менеджера | Уточняйте у менеджера
00-00063760 | 36-2410 | REXANT | Выключатель клавишный 250V 15А (6с) ON-OFF красный с подсветкой ДВОЙНОЙ предназначен для коммутации электрических цепей переменного тока напряжением до 250В. Клавишные (Рокерные) выключатели применяются в качестве комплектующих изделий различного электрооборудования (в сетевых фильтрах и удлинителях, аудио-оборудовании, блоках питания, электроустановках на различных производствах и многих других местах). Такой клавишный переключатель имеет два положения и две клавиши, что позволит раздельно коммутировать контактные группы. Принцип действия основан на перемещении клавиши в одну из позиций. Для переключения в нужное положение требуется приложить некоторые усилия на клавишу. Монтаж осуществляется без применения винтов на плоских панелях толщиной от 0.8мм до 3мм. Подключение контактов осуществляется плоской клеммой 6.6мм либо с помощью пайки. | Уточняйте у менеджера | Уточняйте у менеджера
00-00063756 | 36-2450 | REXANT | Выключатель клавишный 250V 15А (6с) ON-OFF красный/зеленый с подсветкой ДВОЙНОЙ предназначен для коммутации электрических цепей переменного тока напряжением до 250В. Клавишные (Рокерные) выключатели применяются в качестве комплектующих изделий различного электрооборудования (в сетевых фильтрах и удлинителях, аудио-оборудовании, блоках питания, электроустановках на различных производствах и многих других местах). Такой клавишный переключатель имеет два положения и две клавиши, что позволит раздельно коммутировать контактные группы. Принцип действия основан на перемещении клавиши в одну из позиций. Для переключения в нужное положение требуется приложить некоторые усилия на клавишу. Монтаж осуществляется без применения винтов на плоских панелях толщиной от 0.8мм до 3мм. Подключение контактов осуществляется плоской клеммой 6.6мм либо с помощью пайки. | Уточняйте у менеджера | Уточняйте у менеджера
00-00063759 | 36-2390 | REXANT | Переключатель клавишный 250V 15А (6с) ON-OFF-ON красный с подсветкой и нейтралью предназначен для коммутации электрических цепей переменного тока напряжением до 250В. Клавишные (Рокерные) выключатели применяются в качестве комплектующих изделий различного электрооборудования (в сетевых фильтрах и удлинителях, аудио-оборудовании, блоках питания, электроустановках на различных производствах и многих других местах). Такой клавишный переключатель имеет три положения. Принцип действия основан на перемещении клавиши в одну из позиций. Для переключения в нужное положение требуется приложить некоторые усилия на клавишу. Монтаж осуществляется без применения винтов на плоских панелях толщиной от 0.8мм до 3мм. Подключение контактов осуществляется плоской клеммой 6.6мм либо с помощью пайки. | Уточняйте у менеджера | Уточняйте у менеджера
00-00063751 | 36-2350 | REXANT | Переключатель клавишный 250V 15А (6с) ON-ON красный с подсветкой предназначен для коммутации электрических цепей переменного тока напряжением до 250В. Клавишные (Рокерные) выключатели применяются в качестве комплектующих изделий различного электрооборудования (в сетевых фильтрах и удлинителях, аудио-оборудовании, блоках питания, электроустановках на различных производствах и многих других местах). Такой клавишный переключатель имеет два положения. Принцип действия основан на перемещении клавиши в одну из позиций. Для переключения в нужное положение требуется приложить некоторые усилия на клавишу. Монтаж осуществляется без применения винтов на плоских панелях толщиной от 0.8мм до 3мм. Подключение контактов осуществляется плоской клеммой 6.6мм либо с помощью пайки. | Уточняйте у менеджера | Уточняйте у менеджера
00-00063753 | 36-2332 | REXANT | Выключатель клавишный 250V 16А (4с) ON-OFF зеленый с подсветкой предназначен для коммутации электрических цепей переменного тока напряжением до 250В. Клавишные (Рокерные) выключатели применяются в качестве комплектующих изделий различного электрооборудования (в сетевых фильтрах и удлинителях, аудио-оборудовании, блоках питания, электроустановках на различных производствах и многих других местах). Такой клавишный переключатель имеет два положения. Принцип действия основан на перемещении клавиши в одну из позиций. Для переключения в нужное положение требуется приложить некоторые усилия на клавишу. Монтаж осуществляется без применения винтов на плоских панелях толщиной от 0.8мм до 3мм. Подключение контактов осуществляется плоской клеммой 6.6мм либо с помощью пайки. | Уточняйте у менеджера | Уточняйте у менеджера
00-00033639 | 36-2330 | REXANT | Выключатель клавишный 250V 16А (4с) ON-OFF красный с подсветкой предназначен для коммутации электрических цепей переменного тока напряжением до 250В. Клавишные (Рокерные) выключатели применяются в качестве комплектующих изделий различного электрооборудования (в сетевых фильтрах и удлинителях, аудио-оборудовании, блоках питания, электроустановках на различных производствах и многих других местах). Такой клавишный переключатель имеет два положения. Принцип действия основан на перемещении клавиши в одну из позиций. Для переключения в нужное положение требуется приложить некоторые усилия на клавишу. Монтаж осуществляется без применения винтов на плоских панелях толщиной от 0.8мм до 3мм. Подключение контактов осуществляется плоской клеммой 6.6мм либо с помощью пайки. | Уточняйте у менеджера | Уточняйте у менеджера
00-00063682 | 36-2011 | REXANT | Выключатель клавишный 250V 3А (2с) ON-OFF красный Micro предназначен для коммутации электрических цепей переменного тока напряжением до 250В. Клавишные (Рокерные) выключатели применяются в качестве комплектующих изделий различного электрооборудования (в сетевых фильтрах и удлинителях, аудио-оборудовании, блоках питания, электроустановках на различных производствах и многих других местах). Такой клавишный переключатель имеет два положения. Принцип действия основан на перемещении клавиши в одну из позиций. Для переключения в нужное положение требуется приложить некоторые усилия на клавишу. Монтаж осуществляется без применения винтов на плоских панелях толщиной от 0.8мм до 3мм. Подключение контактов осуществляется плоской клеммой либо с помощью пайки. | Уточняйте у менеджера | Уточняйте у менеджера
00-00063755 | 36-2010 | REXANT | Выключатель клавишный 250V 3А (2с) ON-OFF черный Micro предназначен для коммутации электрических цепей переменного тока напряжением до 250В. Клавишные (Рокерные) выключатели применяются в качестве комплектующих изделий различного электрооборудования (в сетевых фильтрах и удлинителях, аудио-оборудовании, блоках питания, электроустановках на различных производствах и многих других местах). Такой клавишный переключатель имеет два положения. Принцип действия основан на перемещении клавиши в одну из позиций. Для переключения в нужное положение требуется приложить некоторые усилия на клавишу. Монтаж осуществляется без применения винтов на плоских панелях толщиной от 0.8мм до 3мм. Подключение контактов осуществляется плоской клеммой, либо с помощью пайки. | Уточняйте у менеджера | Уточняйте у менеджера
00-00063679 | 36-2031 | REXANT | Переключатель клавишный 250V 3А (3с) ON-ON красный Micro предназначен для коммутации электрических цепей переменного тока напряжением до 250В. Клавишные (Рокерные) выключатели применяются в качестве комплектующих изделий различного электрооборудования (в сетевых фильтрах и удлинителях, аудио-оборудовании, блоках питания, электроустановках на различных производствах и многих других местах). Такой клавишный переключатель имеет два положения. Принцип действия основан на перемещении клавиши в одну из позиций. Для переключения в нужное положение требуется приложить некоторые усилия на клавишу. Монтаж осуществляется без применения винтов на плоских панелях толщиной от 0.8мм до 3мм. Подключение контактов осуществляется плоской клеммой либо с помощью пайки. | Уточняйте у менеджера | Уточняйте у менеджера
00-00063678 | 36-2030 | REXANT | Переключатель клавишный 250V 3А (3с) ON-ON черный Micro предназначен для коммутации электрических цепей переменного тока напряжением до 250В. Клавишные (Рокерные) выключатели применяются в качестве комплектующих изделий различного электрооборудования (в сетевых фильтрах и удлинителях, аудио-оборудовании, блоках питания, электроустановках на различных производствах и многих других местах). Такой клавишный переключатель имеет два положения. Принцип действия основан на перемещении клавиши в одну из позиций. Для переключения в нужное положение требуется приложить некоторые усилия на клавишу. Монтаж осуществляется без применения винтов на плоских панелях толщиной от 0.8мм до 3мм. Подключение контактов осуществляется плоской клеммой либо с помощью пайки. | Уточняйте у менеджера | Уточняйте у менеджера
00-00063681 | 36-2111 | REXANT | Выключатель клавишный 250V 6А (2с) ON-OFF красный Mini (RWB-201, SC-768) предназначен для коммутации электрических цепей переменного тока напряжением до 250В. Клавишные (Рокерные) выключатели применяются в качестве комплектующих изделий различного электрооборудования (в сетевых фильтрах и удлинителях, аудио-оборудовании, блоках питания, электроустановках на различных производствах и многих других местах). Такой клавишный переключатель имеет два положения. Принцип действия основан на перемещении клавиши в одну из позиций. Для переключения в нужное положение требуется приложить некоторые усилия на клавишу. Монтаж осуществляется без применения винтов на плоских панелях толщиной от 0.8мм до 3мм. Подключение контактов осуществляется плоской клеммой либо с помощью пайки. | Уточняйте у менеджера | Уточняйте у менеджера
00-00063680 | 36-2110 | REXANT | Выключатель клавишный 250V 6А (2с) ON-OFF черный Mini предназначен для коммутации электрических цепей переменного тока напряжением до 250В. Клавишные (Рокерные) выключатели применяются в качестве комплектующих изделий различного электрооборудования (в сетевых фильтрах и удлинителях, аудио-оборудовании, блоках питания, электроустановках на различных производствах и многих других местах). Такой клавишный переключатель имеет два положения. Принцип действия основан на перемещении клавиши в одну из позиций. Для переключения в нужное положение требуется приложить некоторые усилия на клавишу. Монтаж осуществляется без применения винтов на плоских панелях толщиной от 0.8мм до 3мм. Подключение контактов осуществляется плоской клеммой либо с помощью пайки. | Уточняйте у менеджера | Уточняйте у менеджера
00-00063763 | 36-2140 | REXANT | Переключатель клавишный 250V 6А (3с) (ON)-ON черный Б/Фикс Mini предназначен для коммутации электрических цепей переменного тока напряжением до 250В. Клавишные (Рокерные) выключатели применяются в качестве комплектующих изделий различного электрооборудования (в сетевых фильтрах и удлинителях, аудио-оборудовании, блоках питания, электроустановках на различных производствах и многих других местах). Такой клавишный переключатель имеет два положения. Принцип действия основан на перемещении клавиши в одну из позиций. Для переключения в нужное положение требуется приложить некоторые усилия на клавишу. Монтаж осуществляется без применения винтов на плоских панелях толщиной от 0.8мм до 3мм. Подключение контактов осуществляется плоской клеммой либо с помощью пайки. | Уточняйте у менеджера | Уточняйте у менеджера
00-00063671 | 36-2150 | REXANT | Выключатель клавишный 250V 6А (3с) ON-OFF красный с подсветкой Mini предназначен для коммутации электрических цепей переменного тока напряжением до 250В. Клавишные (Рокерные) выключатели применяются в качестве комплектующих изделий различного электрооборудования (в сетевых фильтрах и удлинителях, аудио-оборудовании, блоках питания, электроустановках на различных производствах и многих других местах). Такой клавишный переключатель имеет два положения. Принцип действия основан на перемещении клавиши в одну из позиций. Для переключения в нужное положение требуется приложить некоторые усилия на клавишу. Монтаж осуществляется без применения винтов на плоских панелях толщиной от 0.8мм до 3мм. Подключение контактов осуществляется плоской клеммой либо с помощью пайки. | Уточняйте у менеджера | Уточняйте у менеджера
00-00063674 | 36-2144 | REXANT | Переключатель клавишный 250V 6А (3с) ON-OFF-ON красный с нейтралью Mini предназначен для коммутации электрических цепей переменного тока напряжением до 250В. Клавишные (Рокерные) выключатели применяются в качестве комплектующих изделий различного электрооборудования (в сетевых фильтрах и удлинителях, аудио-оборудовании, блоках питания, электроустановках на различных производствах и многих других местах). Такой клавишный переключатель имеет три положения. Принцип действия основан на перемещении клавиши в одну из позиций. Для переключения в нужное положение требуется приложить некоторые усилия на клавишу. Монтаж осуществляется без применения винтов на плоских панелях толщиной от 0.8мм до 3мм. Подключение контактов осуществляется плоской клеммой либо с помощью пайки. | Уточняйте у менеджера | Уточняйте у менеджера
00-00063761 | 36-2145 | REXANT | Переключатель клавишный 250V 6А (3с) ON-OFF-ON черный с нейтралью Mini предназначен для коммутации электрических цепей переменного тока напряжением до 250В. Клавишные (Рокерные) выключатели применяются в качестве комплектующих изделий различного электрооборудования (в сетевых фильтрах и удлинителях, аудио-оборудовании, блоках питания, электроустановках на различных производствах и многих других местах). Такой клавишный переключатель имеет три положения. Принцип действия основан на перемещении клавиши в одну из позиций. Для переключения в нужное положение требуется приложить некоторые усилия на клавишу. Монтаж осуществляется без применения винтов на плоских панелях толщиной от 0.8мм до 3мм. Подключение контактов осуществляется плоской клеммой либо с помощью пайки. | Уточняйте у менеджера | Уточняйте у менеджера
00-00063677 | 36-2131 | REXANT | Переключатель клавишный 250V 6А (3с) ON-ON красный Mini предназначен для коммутации электрических цепей переменного тока напряжением до 250В. Клавишные (Рокерные) выключатели применяются в качестве комплектующих изделий различного электрооборудования (в сетевых фильтрах и удлинителях, аудио-оборудовании, блоках питания, электроустановках на различных производствах и многих других местах). Такой клавишный переключатель имеет два положения. Принцип действия основан на перемещении клавиши в одну из позиций. Для переключения в нужное положение требуется приложить некоторые усилия на клавишу. Монтаж осуществляется без применения винтов на плоских панелях толщиной от 0.8мм до 3мм. Подключение контактов осуществляется плоской клеммой либо с помощью пайки. | Уточняйте у менеджера | Уточняйте у менеджера
00-00063767 | 36-2130 | REXANT | Переключатель клавишный 250V 6А (3с) ON-ON черный Mini предназначен для коммутации электрических цепей переменного тока напряжением до 250В. Клавишные (Рокерные) выключатели применяются в качестве комплектующих изделий различного электрооборудования (в сетевых фильтрах и удлинителях, аудио-оборудовании, блоках питания, электроустановках на различных производствах и многих других местах). Такой клавишный переключатель имеет два положения. Принцип действия основан на перемещении клавиши в одну из позиций. Для переключения в нужное положение требуется приложить некоторые усилия на клавишу. Монтаж осуществляется без применения винтов на плоских панелях толщиной от 0.8мм до 3мм. Подключение контактов осуществляется плоской клеммой либо с помощью пайки. | Уточняйте у менеджера | Уточняйте у менеджера
00-00063754 | 36-2190 | REXANT | Выключатель клавишный 250V 6А (4с) ON-OFF красный с подсветкой Mini предназначен для коммутации электрических цепей переменного тока напряжением до 250В. Клавишные (Рокерные) выключатели применяются в качестве комплектующих изделий различного электрооборудования (в сетевых фильтрах и удлинителях, аудио-оборудовании, блоках питания, электроустановках на различных производствах и многих других местах). Такой клавишный переключатель имеет два положения. Принцип действия основан на перемещении клавиши в одну из позиций. Для переключения в нужное положение требуется приложить некоторые усилия на клавишу. Монтаж осуществляется без применения винтов на плоских панелях толщиной от 0.8мм до 3мм. Подключение контактов осуществляется плоской клеммой либо с помощью пайки. | Уточняйте у менеджера | Уточняйте у менеджера
00-00063672 | 36-2146 | REXANT | Выключатель клавишный 250V 6А (4с) ON-OFF черный Mini предназначен для коммутации электрических цепей переменного тока напряжением до 250В. Клавишные (Рокерные) выключатели применяются в качестве комплектующих изделий различного электрооборудования (в сетевых фильтрах и удлинителях, аудио-оборудовании, блоках питания, электроустановках на различных производствах и многих других местах). Такой клавишный переключатель имеет два положения. Принцип действия основан на перемещении клавиши в одну из позиций. Для переключения в нужное положение требуется приложить некоторые усилия на клавишу. Монтаж осуществляется без применения винтов на плоских панелях толщиной от 0.8мм до 3мм. Подключение контактов осуществляется плоской клеммой либо с помощью пайки. | Уточняйте у менеджера | Уточняйте у менеджера
00-00063685 | 36-2580 | REXANT | Выключатель клавишный круглый 12V 20А (3с) ON-OFF красный с подсветкой предназначен для коммутации электрических цепей напряжением 12В. Клавишные (Рокерные) выключатели применяются в качестве комплектующих изделий различного электрооборудования (в аудио-оборудовании, блоках питания, электроустановках на различных производствах, автомобилях, и многих других местах). Такой клавишный переключатель имеет два положения. Принцип действия основан на перемещении клавиши в одну из позиций. Для переключения в нужное положение требуется приложить некоторые усилия на клавишу. Монтаж осуществляется без применения винтов на плоских панелях толщиной от 0.8мм до 3мм. Подключение контактов осуществляется плоской клеммой либо с помощью пайки. | Уточняйте у менеджера | Уточняйте у менеджера
00-00063684 | 36-2585 | REXANT | Выключатель клавишный круглый 12V 20А (3с) ON-OFF красный с подсветкой предназначен для коммутации электрических цепей напряжением 12В. Клавишные (Рокерные) выключатели применяются в качестве комплектующих изделий различного электрооборудования (аудио-оборудовании, блоках питания, электроустановках на различных производствах, автомобилях, и многих других местах). Такой клавишный переключатель имеет два положения. Принцип действия основан на перемещении клавиши в одну из позиций. Для переключения в нужное положение требуется приложить некоторые усилия на клавишу. Монтаж осуществляется без применения винтов на плоских панелях толщиной от 0.8мм до 3мм. Подключение контактов осуществляется плоской клеммой, либо с помощью пайки. | Уточняйте у менеджера | Уточняйте у менеджера
00-00063675 | 36-2511 | REXANT | Выключатель клавишный круглый 250V 3А (2с) ON-OFF красный Micro предназначен для коммутации электрических цепей переменного тока напряжением до 250В. Клавишные (Рокерные) выключатели применяются в качестве комплектующих изделий различного электрооборудования (в сетевых фильтрах и удлинителях, аудио-оборудовании, блоках питания, электроустановках на различных производствах и многих других местах). Такой клавишный переключатель имеет два положения. Принцип действия основан на перемещении клавиши в одну из позиций. Для переключения в нужное положение требуется приложить некоторые усилия на клавишу. Монтаж осуществляется без применения винтов на плоских панелях толщиной от 0.8мм до 3мм. Подключение контактов осуществляется плоской клеммой либо с помощью пайки. | Уточняйте у менеджера | Уточняйте у менеджера
00-00034270 | 36-2510 | REXANT | Выключатель клавишный круглый 250V 3А (2с) ON-OFF черный Micro предназначен для коммутации электрических цепей переменного тока напряжением до 250В. Клавишные (Рокерные) выключатели применяются в качестве комплектующих изделий различного электрооборудования (в сетевых фильтрах и удлинителях, аудио-оборудовании, блоках питания, электроустановках на различных производствах и многих других местах). Такой клавишный переключатель имеет два положения. Принцип действия основан на перемещении клавиши в одну из позиций. Для переключения в нужное положение требуется приложить некоторые усилия на клавишу. Монтаж осуществляется без применения винтов на плоских панелях толщиной от 0.8мм до 3мм. Подключение контактов осуществляется плоской клеммой либо с помощью пайки. | Уточняйте у менеджера | Уточняйте у менеджера
00-00063762 | 36-2530 | REXANT | Выключатель клавишный круглый 250V 3А (3с) ON-OFF красный с подсветкой Micro предназначен для коммутации электрических цепей переменного тока напряжением до 250В. Клавишные (Рокерные) выключатели применяются в качестве комплектующих изделий различного электрооборудования (в сетевых фильтрах и удлинителях, аудио-оборудовании, блоках питания, электроустановках на различных производствах и многих других местах). Такой клавишный переключатель имеет два положения. Принцип действия основан на перемещении клавиши в одну из позиций. Для переключения в нужное положение требуется приложить некоторые усилия на клавишу. Монтаж осуществляется без применения винтов на плоских панелях толщиной от 0.8мм до 3мм. Подключение контактов осуществляется плоской клеммой либо с помощью пайки. | Уточняйте у менеджера | Уточняйте у менеджера
00-00063750 | 36-2560 | REXANT | Выключатель клавишный круглый 250V 6А (2с) ON-OFF красный предназначен для коммутации электрических цепей переменного тока напряжением до 250В. Клавишные (Рокерные) выключатели применяются в качестве комплектующих изделий различного электрооборудования (в сетевых фильтрах и удлинителях, аудио-оборудовании, блоках питания, электроустановках на различных производствах и многих других местах). Такой клавишный переключатель имеет два положения. Принцип действия основан на перемещении клавиши в одну из позиций. Для переключения в нужное положение требуется приложить некоторые усилия на клавишу. Монтаж осуществляется без применения винтов на плоских панелях толщиной от 0.8мм до 3мм. Подключение контактов осуществляется плоской клеммой либо с помощью пайки. | Уточняйте у менеджера | Уточняйте у менеджера
00-00063676 | 36-2550 | REXANT | Выключатель клавишный круглый 250V 6А (2с) ON-OFF черный предназначен для коммутации электрических цепей переменного тока напряжением до 250В. Клавишные (Рокерные) выключатели применяются в качестве комплектующих изделий различного электрооборудования (в сетевых фильтрах и удлинителях, аудио-оборудовании, блоках питания, электроустановках на различных производствах и многих других местах). Такой клавишный переключатель имеет два положения. Принцип действия основан на перемещении клавиши в одну из позиций. Для переключения в нужное положение требуется приложить некоторые усилия на клавишу. Монтаж осуществляется без применения винтов на плоских панелях толщиной от 0.8мм до 3мм. Подключение контактов осуществляется плоской клеммой либо с помощью пайки. | Уточняйте у менеджера | Уточняйте у менеджера
00-00063768 | 36-2570 | REXANT | Выключатель клавишный круглый 250V 6А (3с) ON-OFF красный с подсветкой предназначен для коммутации электрических цепей переменного тока напряжением до 250В. Клавишные (Рокерные) выключатели применяются в качестве комплектующих изделий различного электрооборудования (в сетевых фильтрах и удлинителях, аудио-оборудовании, блоках питания, электроустановках на различных производствах и многих других местах). Такой клавишный переключатель имеет два положения. Принцип действия основан на перемещении клавиши в одну из позиций. Для переключения в нужное положение требуется приложить некоторые усилия на клавишу. Монтаж осуществляется без применения винтов на плоских панелях толщиной от 0.8мм до 3мм. Подключение контактов осуществляется плоской клеммой, либо с помощью пайки. | Уточняйте у менеджера | Уточняйте у менеджера
00-00049604 | MNV10-1-020 | IEK | Выключатель нагрузки (мини-рубильник), служит для включения, проведения и отключения номинального тока в нормальных условиях эксплуатации, проведения тока в аварийных режимах, например, при коротком замыкании, а также для выполнения функций разъединения. Усовершенствованная более широкая рукоятка включения выключателя с увеличенной площадью контакта. Широкий диапазон рабочих температур от -40°С до +50°С. Насечки на контактных зажимах снижают тепловые потери и увеличивают механическую устойчивость соединения. Быстрый монтаж с помощью защелки с двойным фиксированным положением | 339.06 | 305.15
00-00049623 | MNV15-1-020 | IEK | Выключатель нагрузки (мини-рубильник), служит для включения, проведения и отключения номинального тока в нормальных условиях эксплуатации, проведения тока в аварийных режимах, например, при коротком замыкании, а также для выполнения функций разъединения. Усовершенствованная более широкая рукоятка включения выключателя с увеличенной площадью контакта. Широкий диапазон рабочих температур от -40°С до +50°С. Насечки на контактных зажимах снижают тепловые потери и увеличивают механическую устойчивость соединения. Быстрый монтаж с помощью защелки с двойным фиксированным положением | 180.9 | 162.81
00-00049605 | MNV10-1-025 | IEK | Выключатель нагрузки (мини-рубильник), служит для включения, проведения и отключения номинального тока в нормальных условиях эксплуатации, проведения тока в аварийных режимах, например, при коротком замыкании, а также для выполнения функций разъединения. Усовершенствованная более широкая рукоятка включения выключателя с увеличенной площадью контакта. Широкий диапазон рабочих температур от -40°С до +50°С. Насечки на контактных зажимах снижают тепловые потери и увеличивают механическую устойчивость соединения. Быстрый монтаж с помощью защелки с двойным фиксированным положением | 339.06 | 305.15
00-00049606 | MNV10-1-032 | IEK | Выключатель нагрузки (мини-рубильник), служит для включения, проведения и отключения номинального тока в нормальных условиях эксплуатации, проведения тока в аварийных режимах, например, при коротком замыкании, а также для выполнения функций разъединения. Усовершенствованная более широкая рукоятка включения выключателя с увеличенной площадью контакта. Широкий диапазон рабочих температур от -40°С до +50°С. Насечки на контактных зажимах снижают тепловые потери и увеличивают механическую устойчивость соединения. Быстрый монтаж с помощью защелки с двойным фиксированным положением | 339.06 | 305.15
00-00049607 | MNV10-1-040 | IEK | Выключатель нагрузки (мини-рубильник), служит для включения, проведения и отключения номинального тока в нормальных условиях эксплуатации, проведения тока в аварийных режимах, например, при коротком замыкании, а также для выполнения функций разъединения. Усовершенствованная более широкая рукоятка включения выключателя с увеличенной площадью контакта. Широкий диапазон рабочих температур от -40°С до +50°С. Насечки на контактных зажимах снижают тепловые потери и увеличивают механическую устойчивость соединения. Быстрый монтаж с помощью защелки с двойным фиксированным положением | 339.06 | 305.15
00-00049608 | MNV10-1-063 | IEK | Выключатель нагрузки (мини-рубильник), служит для включения, проведения и отключения номинального тока в нормальных условиях эксплуатации, проведения тока в аварийных режимах, например, при коротком замыкании, а также для выполнения функций разъединения. Усовершенствованная более широкая рукоятка включения выключателя с увеличенной площадью контакта. Широкий диапазон рабочих температур от -40°С до +50°С. Насечки на контактных зажимах снижают тепловые потери и увеличивают механическую устойчивость соединения. Быстрый монтаж с помощью защелки с двойным фиксированным положением | 428.07 | 385.26
00-00049624 | MNV15-1-063 | IEK | Выключатель нагрузки (мини-рубильник), служит для включения, проведения и отключения номинального тока в нормальных условиях эксплуатации, проведения тока в аварийных режимах, например, при коротком замыкании, а также для выполнения функций разъединения. Усовершенствованная более широкая рукоятка включения выключателя с увеличенной площадью контакта. Широкий диапазон рабочих температур от -40°С до +50°С. Насечки на контактных зажимах снижают тепловые потери и увеличивают механическую устойчивость соединения. Быстрый монтаж с помощью защелки с двойным фиксированным положением | 210.24 | 189.22
00-00049609 | MNV10-1-100 | IEK | Выключатель нагрузки (мини-рубильник), служит для включения, проведения и отключения номинального тока в нормальных условиях эксплуатации, проведения тока в аварийных режимах, например, при коротком замыкании, а также для выполнения функций разъединения. Усовершенствованная более широкая рукоятка включения выключателя с увеличенной площадью контакта. Широкий диапазон рабочих температур от -40°С до +50°С. Насечки на контактных зажимах снижают тепловые потери и увеличивают механическую устойчивость соединения. Быстрый монтаж с помощью защелки с двойным фиксированным положением | 428.07 | 385.26
00-00049614 | MNV10-2-100 | IEK | Выключатель нагрузки (мини-рубильник), служит для включения, проведения и отключения номинального тока в нормальных условиях эксплуатации, проведения тока в аварийных режимах, например, при коротком замыкании, а также для выполнения функций разъединения. Усовершенствованная более широкая рукоятка включения выключателя с увеличенной площадью контакта. Широкий диапазон рабочих температур от -40°С до +50°С. Насечки на контактных зажимах снижают тепловые потери и увеличивают механическую устойчивость соединения. Быстрый монтаж с помощью защелки с двойным фиксированным положением | 851.35 | 766.22
00-00049610 | MNV10-2-020 | IEK | Выключатель нагрузки (мини-рубильник), служит для включения, проведения и отключения номинального тока в нормальных условиях эксплуатации, проведения тока в аварийных режимах, например, при коротком замыкании, а также для выполнения функций разъединения. Усовершенствованная более широкая рукоятка включения выключателя с увеличенной площадью контакта. Широкий диапазон рабочих температур от -40°С до +50°С. Насечки на контактных зажимах снижают тепловые потери и увеличивают механическую устойчивость соединения. Быстрый монтаж с помощью защелки с двойным фиксированным положением | 677.82 | 610.04
00-00049611 | MNV10-2-025 | IEK | Выключатель нагрузки (мини-рубильник), служит для включения, проведения и отключения номинального тока в нормальных условиях эксплуатации, проведения тока в аварийных режимах, например, при коротком замыкании, а также для выполнения функций разъединения. Усовершенствованная более широкая рукоятка включения выключателя с увеличенной площадью контакта. Широкий диапазон рабочих температур от -40°С до +50°С. Насечки на контактных зажимах снижают тепловые потери и увеличивают механическую устойчивость соединения. Быстрый монтаж с помощью защелки с двойным фиксированным положением | 677.82 | 610.04
00-00049612 | MNV10-2-032 | IEK | Выключатель нагрузки (мини-рубильник), служит для включения, проведения и отключения номинального тока в нормальных условиях эксплуатации, проведения тока в аварийных режимах, например, при коротком замыкании, а также для выполнения функций разъединения. Усовершенствованная более широкая рукоятка включения выключателя с увеличенной площадью контакта. Широкий диапазон рабочих температур от -40°С до +50°С. Насечки на контактных зажимах снижают тепловые потери и увеличивают механическую устойчивость соединения. Быстрый монтаж с помощью защелки с двойным фиксированным положением | 677.82 | 610.04
00-00049613 | MNV10-2-040 | IEK | Выключатель нагрузки (мини-рубильник), служит для включения, проведения и отключения номинального тока в нормальных условиях эксплуатации, проведения тока в аварийных режимах, например, при коротком замыкании, а также для выполнения функций разъединения. Усовершенствованная более широкая рукоятка включения выключателя с увеличенной площадью контакта. Широкий диапазон рабочих температур от -40°С до +50°С. Насечки на контактных зажимах снижают тепловые потери и увеличивают механическую устойчивость соединения. Быстрый монтаж с помощью защелки с двойным фиксированным положением | 677.82 | 610.04
00-00049625 | MNV15-2-040 | IEK | Выключатель нагрузки (мини-рубильник), служит для включения, проведения и отключения номинального тока в нормальных условиях эксплуатации, проведения тока в аварийных режимах, например, при коротком замыкании, а также для выполнения функций разъединения. Усовершенствованная более широкая рукоятка включения выключателя с увеличенной площадью контакта. Широкий диапазон рабочих температур от -40°С до +50°С. Насечки на контактных зажимах снижают тепловые потери и увеличивают механическую устойчивость соединения. Быстрый монтаж с помощью защелки с двойным фиксированным положением | 382.87 | 344.58
00-00047551 | MNV10-2-063 | IEK | Выключатель нагрузки (мини-рубильник), служит для включения, проведения и отключения номинального тока в нормальных условиях эксплуатации, проведения тока в аварийных режимах, например, при коротком замыкании, а также для выполнения функций разъединения. Усовершенствованная более широкая рукоятка включения выключателя с увеличенной площадью контакта. Широкий диапазон рабочих температур от -40°С до +50°С. Насечки на контактных зажимах снижают тепловые потери и увеличивают механическую устойчивость соединения. Быстрый монтаж с помощью защелки с двойным фиксированным положением | 851.35 | 766.22
00-00049626 | MNV15-2-063 | IEK | Выключатель нагрузки (мини-рубильник), служит для включения, проведения и отключения номинального тока в нормальных условиях эксплуатации, проведения тока в аварийных режимах, например, при коротком замыкании, а также для выполнения функций разъединения. Усовершенствованная более широкая рукоятка включения выключателя с увеличенной площадью контакта. Широкий диапазон рабочих температур от -40°С до +50°С. Насечки на контактных зажимах снижают тепловые потери и увеличивают механическую устойчивость соединения. Быстрый монтаж с помощью защелки с двойным фиксированным положением | 420.36 | 378.32
00-00049631 | MNV15-3-100 | IEK | Выключатель нагрузки (мини-рубильник), служит для включения, проведения и отключения номинального тока в нормальных условиях эксплуатации, проведения тока в аварийных режимах, например, при коротком замыкании, а также для выполнения функций разъединения. Усовершенствованная более широкая рукоятка включения выключателя с увеличенной площадью контакта. Широкий диапазон рабочих температур от -40°С до +50°С. Насечки на контактных зажимах снижают тепловые потери и увеличивают механическую устойчивость соединения. Быстрый монтаж с помощью защелки с двойным фиксированным положением | 630.61 | 567.55
00-00049615 | MNV10-3-020 | IEK | Выключатель нагрузки (мини-рубильник), служит для включения, проведения и отключения номинального тока в нормальных условиях эксплуатации, проведения тока в аварийных режимах, например, при коротком замыкании, а также для выполнения функций разъединения. Усовершенствованная более широкая рукоятка включения выключателя с увеличенной площадью контакта. Широкий диапазон рабочих температур от -40°С до +50°С. Насечки на контактных зажимах снижают тепловые потери и увеличивают механическую устойчивость соединения. Быстрый монтаж с помощью защелки с двойным фиксированным положением | 1016.59 | 914.93
00-00049616 | MNV10-3-025 | IEK | Выключатель нагрузки (мини-рубильник), служит для включения, проведения и отключения номинального тока в нормальных условиях эксплуатации, проведения тока в аварийных режимах, например, при коротком замыкании, а также для выполнения функций разъединения. Усовершенствованная более широкая рукоятка включения выключателя с увеличенной площадью контакта. Широкий диапазон рабочих температур от -40°С до +50°С. Насечки на контактных зажимах снижают тепловые потери и увеличивают механическую устойчивость соединения. Быстрый монтаж с помощью защелки с двойным фиксированным положением | 1016.59 | 914.93
00-00049627 | MNV15-3-025 | IEK | Выключатель нагрузки (мини-рубильник), служит для включения, проведения и отключения номинального тока в нормальных условиях эксплуатации, проведения тока в аварийных режимах, например, при коротком замыкании, а также для выполнения функций разъединения. Усовершенствованная более широкая рукоятка включения выключателя с увеличенной площадью контакта. Широкий диапазон рабочих температур от -40°С до +50°С. Насечки на контактных зажимах снижают тепловые потери и увеличивают механическую устойчивость соединения. Быстрый монтаж с помощью защелки с двойным фиксированным положением | 586.52 | 527.87
00-00049617 | MNV10-3-032 | IEK | Выключатель нагрузки (мини-рубильник), служит для включения, проведения и отключения номинального тока в нормальных условиях эксплуатации, проведения тока в аварийных режимах, например, при коротком замыкании, а также для выполнения функций разъединения. Усовершенствованная более широкая рукоятка включения выключателя с увеличенной площадью контакта. Широкий диапазон рабочих температур от -40°С до +50°С. Насечки на контактных зажимах снижают тепловые потери и увеличивают механическую устойчивость соединения. Быстрый монтаж с помощью защелки с двойным фиксированным положением | 1016.59 | 914.93
00-00049628 | MNV15-3-032 | IEK | Выключатель нагрузки (мини-рубильник), служит для включения, проведения и отключения номинального тока в нормальных условиях эксплуатации, проведения тока в аварийных режимах, например, при коротком замыкании, а также для выполнения функций разъединения. Усовершенствованная более широкая рукоятка включения выключателя с увеличенной площадью контакта. Широкий диапазон рабочих температур от -40°С до +50°С. Насечки на контактных зажимах снижают тепловые потери и увеличивают механическую устойчивость соединения. Быстрый монтаж с помощью защелки с двойным фиксированным положением | 586.52 | 527.87
00-00049618 | MNV10-3-040 | IEK | Выключатель нагрузки (мини-рубильник), служит для включения, проведения и отключения номинального тока в нормальных условиях эксплуатации, проведения тока в аварийных режимах, например, при коротком замыкании, а также для выполнения функций разъединения. Усовершенствованная более широкая рукоятка включения выключателя с увеличенной площадью контакта. Широкий диапазон рабочих температур от -40°С до +50°С. Насечки на контактных зажимах снижают тепловые потери и увеличивают механическую устойчивость соединения. Быстрый монтаж с помощью защелки с двойным фиксированным положением | 1016.59 | 914.93
00-00049629 | MNV15-3-040 | IEK | Выключатель нагрузки (мини-рубильник), служит для включения, проведения и отключения номинального тока в нормальных условиях эксплуатации, проведения тока в аварийных режимах, например, при коротком замыкании, а также для выполнения функций разъединения. Усовершенствованная более широкая рукоятка включения выключателя с увеличенной площадью контакта. Широкий диапазон рабочих температур от -40°С до +50°С. Насечки на контактных зажимах снижают тепловые потери и увеличивают механическую устойчивость соединения. Быстрый монтаж с помощью защелки с двойным фиксированным положением | 584.76 | 526.28
00-00049619 | MNV10-3-063 | IEK | Выключатель нагрузки (мини-рубильник), служит для включения, проведения и отключения номинального тока в нормальных условиях эксплуатации, проведения тока в аварийных режимах, например, при коротком замыкании, а также для выполнения функций разъединения. Усовершенствованная более широкая рукоятка включения выключателя с увеличенной площадью контакта. Широкий диапазон рабочих температур от -40°С до +50°С. Насечки на контактных зажимах снижают тепловые потери и увеличивают механическую устойчивость соединения. Быстрый монтаж с помощью защелки с двойным фиксированным положением | 1270.87 | 1143.78
00-00049630 | MNV15-3-063 | IEK | Выключатель нагрузки (мини-рубильник), служит для включения, проведения и отключения номинального тока в нормальных условиях эксплуатации, проведения тока в аварийных режимах, например, при коротком замыкании, а также для выполнения функций разъединения. Усовершенствованная более широкая рукоятка включения выключателя с увеличенной площадью контакта. Широкий диапазон рабочих температур от -40°С до +50°С. Насечки на контактных зажимах снижают тепловые потери и увеличивают механическую устойчивость соединения. Быстрый монтаж с помощью защелки с двойным фиксированным положением | 630.61 | 567.55
00-00049622 | MNV10-4-100 | IEK | Выключатель нагрузки (мини-рубильник), служит для включения, проведения и отключения номинального тока в нормальных условиях эксплуатации, проведения тока в аварийных режимах, например, при коротком замыкании, а также для выполнения функций разъединения. Усовершенствованная более широкая рукоятка включения выключателя с увеличенной площадью контакта. Широкий диапазон рабочих температур от -40°С до +50°С. Насечки на контактных зажимах снижают тепловые потери и увеличивают механическую устойчивость соединения. Быстрый монтаж с помощью защелки с двойным фиксированным положением | 1698.7 | 1528.83
00-00049620 | MNV10-4-040 | IEK | Выключатель нагрузки (мини-рубильник), служит для включения, проведения и отключения номинального тока в нормальных условиях эксплуатации, проведения тока в аварийных режимах, например, при коротком замыкании, а также для выполнения функций разъединения. Усовершенствованная более широкая рукоятка включения выключателя с увеличенной площадью контакта. Широкий диапазон рабочих температур от -40°С до +50°С. Насечки на контактных зажимах снижают тепловые потери и увеличивают механическую устойчивость соединения. Быстрый монтаж с помощью защелки с двойным фиксированным положением | 1351.35 | 1216.22
00-00049621 | MNV10-4-063 | IEK | Выключатель нагрузки (мини-рубильник), служит для включения, проведения и отключения номинального тока в нормальных условиях эксплуатации, проведения тока в аварийных режимах, например, при коротком замыкании, а также для выполнения функций разъединения. Усовершенствованная более широкая рукоятка включения выключателя с увеличенной площадью контакта. Широкий диапазон рабочих температур от -40°С до +50°С. Насечки на контактных зажимах снижают тепловые потери и увеличивают механическую устойчивость соединения. Быстрый монтаж с помощью защелки с двойным фиксированным положением | 1698.7 | 1528.83
00-00038095 | SRK21-111-250 | IEK | Выключатели-разъединители серии ВР32И предназначены для неавтоматической коммутации цепей переменного тока номинальным напряжением до 690 В номинальной частоты 50 Гц. Используются для установки в низковольтные комплектные устройства, такие как ВРУ жилых, общественных и промышленных зданий, шкафы и пункты распределительные, шкафы и ящики управления, ящики силовые и т.п. | 4950.47 | 4455.42
00-00063827 | 11-1074 | REXANT | Двойник электрический предназначен для подключения к электрическим сетям с напряжением 220 В. С его помощью вы сможете подключить сразу два электроприбора к одной розетке, будь то холодильник, электрическая плита, электрический чайник, лампа, вентилятор, светильник и другие приборы бытового назначения. Корпус выполнен из негорючего пластика полипропилен, устойчив к высоким температурам и механическим повреждениям, соответствует требованиям пожаробезопасности. Напряжение:250 В Частота тока: 50 Гц Номинальный ток: 10А Мощность: 2500 Вт Заземление контактов: нет Цвет: белый Корпус материала: полипропилен Температура эксплуатации: +10...+40 °С | Уточняйте у менеджера | Уточняйте у менеджера
00-00063824 | 11-1075 | REXANT | Двойник электрический предназначен для подключения к электрическим сетям с напряжением 220 В. С его помощью вы сможете подключить сразу два электроприбора к одной розетке, будь то холодильник, электрическая плита, электрический чайник, лампа, вентилятор, светильник и другие приборы бытового назначения. Корпус выполнен из негорючего пластика полипропилен, устойчив к высоким температурам и механическим повреждениям, соответствует требованиям пожаробезопасности. Напряжение:250 В Частота тока: 50 Гц Номинальный ток: 16 А Мощность: 3500 Вт Заземление контактов: есть Цвет: белый Корпус материала: полипропилен Температура эксплуатации: +10...+40 °С | Уточняйте у менеджера | Уточняйте у менеджера
00-00063830 | 11-1068 | REXANT | Электрический тройник Rexant представляет собой блок из трех розеток в одном корпусе со штепсельной вилкой. Предназначен для одновременного подключения до трех электрических бытовых приборов к одной розетке электросети переменного тока напряжением 220-250 Вт. Напряжение:220 -250 В Частота тока: 50 Гц Номинальный ток: 6А Мощность: 1300 Вт Заземление контактов: нет Цвет: белый Материал корпуса: высококачественный пластик | Уточняйте у менеджера | Уточняйте у менеджера
00-00052182 | WKP23-06-04-10 | IEK | Удлинитель силовой на катушке, удаленное расстояние до 50 м от стационарной розетки. Незаменим на строительной площадке, на садовом участке, в малом бизнесе, в парках с аттракционами, в промышленности и в быту. Тепловое реле защищает от превышения максимально допустимой подключаемой нагрузки. Изолирующая прорезиненная ручка обеспечивает безопасную и комфортную эксплуатацию. Рама с замкнутым контуром изготовлена из стальной трубы. Во всех удлинителях применена литая вилка в цвет кабеля. Вся необходимая техническая информация по эксплуатации удлинителей на катушке нанесена на лицевую сторону корпуса и на стикер. | 2213.54 | 1992.19
00-00052186 | WKP14-10-04-10 | IEK | Удлинитель силовой на катушке, удаленное расстояние до 50 м от стационарной розетки. Незаменим на строительной площадке, на садовом участке, в малом бизнесе, в парках с аттракционами, в промышленности и в быту. Тепловое реле защищает от превышения максимально допустимой подключаемой нагрузки. Изолирующая прорезиненная ручка обеспечивает безопасную и комфортную эксплуатацию. Рама с замкнутым контуром изготовлена из стальной трубы. Во всех удлинителях применена литая вилка в цвет кабеля. Вся необходимая техническая информация по эксплуатации удлинителей на катушке нанесена на лицевую сторону корпуса и на стикер. | 3032.53 | 2729.28
00-00052190 | WKP15-16-04-10 | IEK | Удлинитель силовой на катушке, удаленное расстояние до 50 м от стационарной розетки. Незаменим на строительной площадке, на садовом участке, в малом бизнесе, в парках с аттракционами, в промышленности и в быту. Тепловое реле защищает от превышения максимально допустимой подключаемой нагрузки. Изолирующая прорезиненная ручка обеспечивает безопасную и комфортную эксплуатацию. Рама с замкнутым контуром изготовлена из стальной трубы. Во всех удлинителях применена литая вилка в цвет кабеля. Вся необходимая техническая информация по эксплуатации удлинителей на катушке нанесена на лицевую сторону корпуса и на стикер. | 4227.06 | 3804.35
00-00052209 | WKP10-16-04-10 | IEK | Удлинитель силовой на катушке, удаленное расстояние до 50 м от стационарной розетки. Незаменим на строительной площадке, на садовом участке, в малом бизнесе, в парках с аттракционами, в промышленности и в быту. Тепловое реле защищает от превышения максимально допустимой подключаемой нагрузки. Изолирующая прорезиненная ручка обеспечивает безопасную и комфортную эксплуатацию. Рама с замкнутым контуром изготовлена из стальной трубы. Во всех удлинителях применена литая вилка в цвет кабеля. Вся необходимая техническая информация по эксплуатации удлинителей на катушке нанесена на лицевую сторону корпуса и на стикер. | Уточняйте у менеджера | Уточняйте у менеджера
00-00052202 | WKP16-16-04-20-44 | IEK | Удлинитель силовой на катушке, удаленное расстояние до 50 м от стационарной розетки. Незаменим на строительной площадке, на садовом участке, в малом бизнесе, в парках с аттракционами, в промышленности и в быту. Тепловое реле защищает от превышения максимально допустимой подключаемой нагрузки. Изолирующая прорезиненная ручка обеспечивает безопасную и комфортную эксплуатацию. Рама с замкнутым контуром изготовлена из стальной трубы. Во всех удлинителях применена литая вилка в цвет кабеля. Вся необходимая техническая информация по эксплуатации удлинителей на катушке нанесена на лицевую сторону корпуса и на стикер. | 9774.58 | 8797.12
00-00052183 | WKP23-06-04-20 | IEK | Удлинитель силовой на катушке, удаленное расстояние до 50 м от стационарной розетки. Незаменим на строительной площадке, на садовом участке, в малом бизнесе, в парках с аттракционами, в промышленности и в быту. Тепловое реле защищает от превышения максимально допустимой подключаемой нагрузки. Изолирующая прорезиненная ручка обеспечивает безопасную и комфортную эксплуатацию. Рама с замкнутым контуром изготовлена из стальной трубы. Во всех удлинителях применена литая вилка в цвет кабеля. Вся необходимая техническая информация по эксплуатации удлинителей на катушке нанесена на лицевую сторону корпуса и на стикер. | 4095.45 | 3685.91
00-00052187 | WKP14-10-04-20 | IEK | Удлинитель силовой на катушке, удаленное расстояние до 50 м от стационарной розетки. Незаменим на строительной площадке, на садовом участке, в малом бизнесе, в парках с аттракционами, в промышленности и в быту. Тепловое реле защищает от превышения максимально допустимой подключаемой нагрузки. Изолирующая прорезиненная ручка обеспечивает безопасную и комфортную эксплуатацию. Рама с замкнутым контуром изготовлена из стальной трубы. Во всех удлинителях применена литая вилка в цвет кабеля. Вся необходимая техническая информация по эксплуатации удлинителей на катушке нанесена на лицевую сторону корпуса и на стикер. | 5826.27 | 5243.64
00-00052191 | WKP15-16-04-20 | IEK | Удлинитель силовой на катушке, удаленное расстояние до 50 м от стационарной розетки. Незаменим на строительной площадке, на садовом участке, в малом бизнесе, в парках с аттракционами, в промышленности и в быту. Тепловое реле защищает от превышения максимально допустимой подключаемой нагрузки. Изолирующая прорезиненная ручка обеспечивает безопасную и комфортную эксплуатацию. Рама с замкнутым контуром изготовлена из стальной трубы. Во всех удлинителях применена литая вилка в цвет кабеля. Вся необходимая техническая информация по эксплуатации удлинителей на катушке нанесена на лицевую сторону корпуса и на стикер. | 6748.89 | 6074
00-00052198 | WKP15-16-04-20-44 | IEK | Удлинитель силовой на катушке, удаленное расстояние до 50 м от стационарной розетки. Незаменим на строительной площадке, на садовом участке, в малом бизнесе, в парках с аттракционами, в промышленности и в быту. Тепловое реле защищает от превышения максимально допустимой подключаемой нагрузки. Изолирующая прорезиненная ручка обеспечивает безопасную и комфортную эксплуатацию. Рама с замкнутым контуром изготовлена из стальной трубы. Во всех удлинителях применена литая вилка в цвет кабеля. Вся необходимая техническая информация по эксплуатации удлинителей на катушке нанесена на лицевую сторону корпуса и на стикер. | 7156.46 | 6440.81
00-00052203 | WKP16-16-04-30-44 | IEK | Удлинитель силовой на катушке, удаленное расстояние до 50 м от стационарной розетки. Незаменим на строительной площадке, на садовом участке, в малом бизнесе, в парках с аттракционами, в промышленности и в быту. Тепловое реле защищает от превышения максимально допустимой подключаемой нагрузки. Изолирующая прорезиненная ручка обеспечивает безопасную и комфортную эксплуатацию. Рама с замкнутым контуром изготовлена из стальной трубы. Во всех удлинителях применена литая вилка в цвет кабеля. Вся необходимая техническая информация по эксплуатации удлинителей на катушке нанесена на лицевую сторону корпуса и на стикер. | 13644.97 | 12280.47
00-00052206 | WKP17-16-04-30-44 | IEK | Удлинитель силовой на катушке, удаленное расстояние до 50 м от стационарной розетки. Незаменим на строительной площадке, на садовом участке, в малом бизнесе, в парках с аттракционами, в промышленности и в быту. Тепловое реле защищает от превышения максимально допустимой подключаемой нагрузки. Изолирующая прорезиненная ручка обеспечивает безопасную и комфортную эксплуатацию. Рама с замкнутым контуром изготовлена из стальной трубы. Во всех удлинителях применена литая вилка в цвет кабеля. Вся необходимая техническая информация по эксплуатации удлинителей на катушке нанесена на лицевую сторону корпуса и на стикер. | 20320.81 | 18288.73
00-00052184 | WKP23-06-04-30 | IEK | Удлинитель силовой на катушке, удаленное расстояние до 50 м от стационарной розетки. Незаменим на строительной площадке, на садовом участке, в малом бизнесе, в парках с аттракционами, в промышленности и в быту. Тепловое реле защищает от превышения максимально допустимой подключаемой нагрузки. Изолирующая прорезиненная ручка обеспечивает безопасную и комфортную эксплуатацию. Рама с замкнутым контуром изготовлена из стальной трубы. Во всех удлинителях применена литая вилка в цвет кабеля. Вся необходимая техническая информация по эксплуатации удлинителей на катушке нанесена на лицевую сторону корпуса и на стикер. | 5000.28 | 4500.25
00-00052188 | WKP14-10-04-30 | IEK | Удлинитель силовой на катушке, удаленное расстояние до 50 м от стационарной розетки. Незаменим на строительной площадке, на садовом участке, в малом бизнесе, в парках с аттракционами, в промышленности и в быту. Тепловое реле защищает от превышения максимально допустимой подключаемой нагрузки. Изолирующая прорезиненная ручка обеспечивает безопасную и комфортную эксплуатацию. Рама с замкнутым контуром изготовлена из стальной трубы. Во всех удлинителях применена литая вилка в цвет кабеля. Вся необходимая техническая информация по эксплуатации удлинителей на катушке нанесена на лицевую сторону корпуса и на стикер. | 7580.56 | 6822.5
00-00052192 | WKP15-16-04-30 | IEK | Удлинитель силовой на катушке, удаленное расстояние до 50 м от стационарной розетки. Незаменим на строительной площадке, на садовом участке, в малом бизнесе, в парках с аттракционами, в промышленности и в быту. Тепловое реле защищает от превышения максимально допустимой подключаемой нагрузки. Изолирующая прорезиненная ручка обеспечивает безопасную и комфортную эксплуатацию. Рама с замкнутым контуром изготовлена из стальной трубы. Во всех удлинителях применена литая вилка в цвет кабеля. Вся необходимая техническая информация по эксплуатации удлинителей на катушке нанесена на лицевую сторону корпуса и на стикер. | 8372.14 | 7534.93
00-00052199 | WKP15-16-04-30-44 | IEK | Удлинитель силовой на катушке, удаленное расстояние до 50 м от стационарной розетки. Незаменим на строительной площадке, на садовом участке, в малом бизнесе, в парках с аттракционами, в промышленности и в быту. Тепловое реле защищает от превышения максимально допустимой подключаемой нагрузки. Изолирующая прорезиненная ручка обеспечивает безопасную и комфортную эксплуатацию. Рама с замкнутым контуром изготовлена из стальной трубы. Во всех удлинителях применена литая вилка в цвет кабеля. Вся необходимая техническая информация по эксплуатации удлинителей на катушке нанесена на лицевую сторону корпуса и на стикер. | 8956.48 | 8060.83
00-00052210 | WKP20-06-04-30 | IEK | Удлинитель силовой на катушке, удаленное расстояние до 50 м от стационарной розетки. Незаменим на строительной площадке, на садовом участке, в малом бизнесе, в парках с аттракционами, в промышленности и в быту. Тепловое реле защищает от превышения максимально допустимой подключаемой нагрузки. Изолирующая прорезиненная ручка обеспечивает безопасную и комфортную эксплуатацию. Рама с замкнутым контуром изготовлена из стальной трубы. Во всех удлинителях применена литая вилка в цвет кабеля. Вся необходимая техническая информация по эксплуатации удлинителей на катушке нанесена на лицевую сторону корпуса и на стикер. | Уточняйте у менеджера | Уточняйте у менеджера
00-00052204 | WKP16-16-04-40-44 | IEK | Удлинитель силовой на катушке, удаленное расстояние до 50 м от стационарной розетки. Незаменим на строительной площадке, на садовом участке, в малом бизнесе, в парках с аттракционами, в промышленности и в быту. Тепловое реле защищает от превышения максимально допустимой подключаемой нагрузки. Изолирующая прорезиненная ручка обеспечивает безопасную и комфортную эксплуатацию. Рама с замкнутым контуром изготовлена из стальной трубы. Во всех удлинителях применена литая вилка в цвет кабеля. Вся необходимая техническая информация по эксплуатации удлинителей на катушке нанесена на лицевую сторону корпуса и на стикер. | 16946.87 | 15252.18
00-00052207 | WKP17-16-04-40-44 | IEK | Удлинитель силовой на катушке, удаленное расстояние до 50 м от стационарной розетки. Незаменим на строительной площадке, на садовом участке, в малом бизнесе, в парках с аттракционами, в промышленности и в быту. Тепловое реле защищает от превышения максимально допустимой подключаемой нагрузки. Изолирующая прорезиненная ручка обеспечивает безопасную и комфортную эксплуатацию. Рама с замкнутым контуром изготовлена из стальной трубы. Во всех удлинителях применена литая вилка в цвет кабеля. Вся необходимая техническая информация по эксплуатации удлинителей на катушке нанесена на лицевую сторону корпуса и на стикер. | 26107.73 | 23496.96
00-00052185 | WKP23-10-04-40 | IEK | Удлинитель силовой на катушке, удаленное расстояние до 50 м от стационарной розетки. Незаменим на строительной площадке, на садовом участке, в малом бизнесе, в парках с аттракционами, в промышленности и в быту. Тепловое реле защищает от превышения максимально допустимой подключаемой нагрузки. Изолирующая прорезиненная ручка обеспечивает безопасную и комфортную эксплуатацию. Рама с замкнутым контуром изготовлена из стальной трубы. Во всех удлинителях применена литая вилка в цвет кабеля. Вся необходимая техническая информация по эксплуатации удлинителей на катушке нанесена на лицевую сторону корпуса и на стикер. | 7151.04 | 6435.94
00-00052189 | WKP14-10-04-40 | IEK | Удлинитель силовой на катушке, удаленное расстояние до 50 м от стационарной розетки. Незаменим на строительной площадке, на садовом участке, в малом бизнесе, в парках с аттракционами, в промышленности и в быту. Тепловое реле защищает от превышения максимально допустимой подключаемой нагрузки. Изолирующая прорезиненная ручка обеспечивает безопасную и комфортную эксплуатацию. Рама с замкнутым контуром изготовлена из стальной трубы. Во всех удлинителях применена литая вилка в цвет кабеля. Вся необходимая техническая информация по эксплуатации удлинителей на катушке нанесена на лицевую сторону корпуса и на стикер. | 8503.4 | 7653.06
00-00052193 | WKP15-16-04-40 | IEK | Удлинитель силовой на катушке, удаленное расстояние до 50 м от стационарной розетки. Незаменим на строительной площадке, на садовом участке, в малом бизнесе, в парках с аттракционами, в промышленности и в быту. Тепловое реле защищает от превышения максимально допустимой подключаемой нагрузки. Изолирующая прорезиненная ручка обеспечивает безопасную и комфортную эксплуатацию. Рама с замкнутым контуром изготовлена из стальной трубы. Во всех удлинителях применена литая вилка в цвет кабеля. Вся необходимая техническая информация по эксплуатации удлинителей на катушке нанесена на лицевую сторону корпуса и на стикер. | 11094.23 | 9984.81
00-00033342 | WKP15-16-04-40-44 | IEK | Удлинитель силовой на катушке, удаленное расстояние до 50 м от стационарной розетки. Незаменим на строительной площадке, на садовом участке, в малом бизнесе, в парках с аттракционами, в промышленности и в быту. Тепловое реле защищает от превышения максимально допустимой подключаемой нагрузки. Изолирующая прорезиненная ручка обеспечивает безопасную и комфортную эксплуатацию. Рама с замкнутым контуром изготовлена из стальной трубы. Во всех удлинителях применена литая вилка в цвет кабеля. Вся необходимая техническая информация по эксплуатации удлинителей на катушке нанесена на лицевую сторону корпуса и на стикер. | 12273.82 | 11046.44
00-00052205 | WKP16-16-04-50-44 | IEK | Удлинитель силовой на катушке, удаленное расстояние до 50 м от стационарной розетки. Незаменим на строительной площадке, на садовом участке, в малом бизнесе, в парках с аттракционами, в промышленности и в быту. Тепловое реле защищает от превышения максимально допустимой подключаемой нагрузки. Изолирующая прорезиненная ручка обеспечивает безопасную и комфортную эксплуатацию. Рама с замкнутым контуром изготовлена из стальной трубы. Во всех удлинителях применена литая вилка в цвет кабеля. Вся необходимая техническая информация по эксплуатации удлинителей на катушке нанесена на лицевую сторону корпуса и на стикер. | 18233.91 | 16410.52
00-00052208 | WKP17-16-04-50-44 | IEK | Удлинитель силовой на катушке, удаленное расстояние до 50 м от стационарной розетки. Незаменим на строительной площадке, на садовом участке, в малом бизнесе, в парках с аттракционами, в промышленности и в быту. Тепловое реле защищает от превышения максимально допустимой подключаемой нагрузки. Изолирующая прорезиненная ручка обеспечивает безопасную и комфортную эксплуатацию. Рама с замкнутым контуром изготовлена из стальной трубы. Во всех удлинителях применена литая вилка в цвет кабеля. Вся необходимая техническая информация по эксплуатации удлинителей на катушке нанесена на лицевую сторону корпуса и на стикер. | 27776.26 | 24998.63
00-00052194 | WKP15-16-04-50 | IEK | Удлинитель силовой на катушке, удаленное расстояние до 50 м от стационарной розетки. Незаменим на строительной площадке, на садовом участке, в малом бизнесе, в парках с аттракционами, в промышленности и в быту. Тепловое реле защищает от превышения максимально допустимой подключаемой нагрузки. Изолирующая прорезиненная ручка обеспечивает безопасную и комфортную эксплуатацию. Рама с замкнутым контуром изготовлена из стальной трубы. Во всех удлинителях применена литая вилка в цвет кабеля. Вся необходимая техническая информация по эксплуатации удлинителей на катушке нанесена на лицевую сторону корпуса и на стикер. | 11566.52 | 10409.87
00-00052200 | WKP15-16-04-50-44 | IEK | Удлинитель силовой на катушке, удаленное расстояние до 50 м от стационарной розетки. Незаменим на строительной площадке, на садовом участке, в малом бизнесе, в парках с аттракционами, в промышленности и в быту. Тепловое реле защищает от превышения максимально допустимой подключаемой нагрузки. Изолирующая прорезиненная ручка обеспечивает безопасную и комфортную эксплуатацию. Рама с замкнутым контуром изготовлена из стальной трубы. Во всех удлинителях применена литая вилка в цвет кабеля. Вся необходимая техническая информация по эксплуатации удлинителей на катушке нанесена на лицевую сторону корпуса и на стикер. | 13165.42 | 11848.88
00-00052115 | EBMP20-K01 | IEK | Коннектор вертикальный, используется в помещениях с повышенной влажностью или запыленностью, а также под навесом на открытом воздухе. | 56.99 | 51.29
00-00119447 | MBD10-11-K51 | IEK | Кнопки управления модульные типа КМУ-11 предназначены для оперативного управления магнитными пускателями (контакторами), реле автоматики и другим технологическим оборудованием в электрических цепях переменного тока напряжением до 230 В. | 1526.65 | 1373.99
00-00063789 | 2484320 | REXANT | Колодка представляет собой корпус с розетками, для подключения одновременно трех электрических приборов к сети переменного тока 220 В. Колодка REXANT может использоваться для сборки удлинителя. Изделие широко используется в быту для создания наружных блоков розеток. Основные характеристики: Тип: Колодка Количество розеток: 2 Тип розетки: Россия/ЕВРО Напряжение: 220-250 В Заземление: нет Выключатель на корпусе: нет Световая индикация: нет Максимальная нагрузка: 1300 Вт(1.3кВт)/6 А Степень защиты: IP20 Рабочая температура: –30...+50 ºС Цвет: белый | Уточняйте у менеджера | Уточняйте у менеджера
00-00063788 | 2484685 | REXANT | Колодка представляет собой корпус с розетками, для подключения одновременно трех электрических приборов к сети переменного тока 220 В. Колодка REXANT может использоваться для сборки удлинителя. Изделие широко используется в быту для создания наружных блоков розеток. Основные характеристики: Тип: Колодка Количество розеток: 2 Тип розетки: Россия/ЕВРО Напряжение: 220-250 В Заземление: Да Выключатель на корпусе: Нет Световая индикация: Нет Максимальная нагрузка: 2200 Вт(2,2кВт)/10 А Степень защиты: IP20 Рабочая температура: –30...+50 ºС Цвет: белый | Уточняйте у менеджера | Уточняйте у менеджера
00-00063790 | 2485050 | REXANT | Колодка представляет собой корпус с розетками, для подключения одновременно трех электрических приборов к сети переменного тока 220 В. Колодка REXANT может использоваться для сборки удлинителя. Изделие широко используется в быту для создания наружных блоков розеток. Основные характеристики: Тип: Колодка Количество розеток: 3 Тип розетки: Россия/ЕВРО Напряжение: 220-250 В Заземление: нет Выключатель на корпусе: нет Световая индикация: нет Максимальная нагрузка: 1300 Вт(1.3кВт)/6 А Степень защиты: IP20 Рабочая температура: –30...+50 ºС Цвет: белый | Уточняйте у менеджера | Уточняйте у менеджера
00-00063785 | 2485416 | REXANT | Колодка представляет собой корпус с розетками, для подключения одновременно трех электрических приборов к сети переменного тока 220 В. Колодка REXANT может использоваться для сборки удлинителя. Изделие широко используется в быту для создания наружных блоков розеток. Основные характеристики: Тип: Колодка Количество розеток: 3 Тип розетки: Россия/ЕВРО Напряжение: 220-250 В Заземление: Да Выключатель на корпусе: нет Световая индикация: нет Максимальная нагрузка: 2200 Вт(2,2кВт)/10 А Степень защиты: IP20 Рабочая температура: –30...+50 ºС Цвет: белый | Уточняйте у менеджера | Уточняйте у менеджера
00-00063786 | 2486146 | REXANT | Колодка представляет собой корпус с розетками, для подключения одновременно трех электрических приборов к сети переменного тока 220 В. Колодка REXANT может использоваться для сборки удлинителя. Изделие широко используется в быту для создания наружных блоков розеток. Основные характеристики: Тип: Колодка Количество розеток: 3 Тип розетки: Россия/ЕВРО Напряжение: 220-250 В Заземление: Да Выключатель на корпусе: Да Световая индикация: Да Максимальная нагрузка: 2200 Вт(2,2кВт)/10 А Степень защиты: IP20 Рабочая температура: –30...+50 ºС Цвет: белый | Уточняйте у менеджера | Уточняйте у менеджера
00-00063791 | 2485781 | REXANT | Колодка представляет собой корпус с розетками, для подключения одновременно трех электрических приборов к сети переменного тока 220 В. Колодка REXANT может использоваться для сборки удлинителя. Изделие широко используется в быту для создания наружных блоков розеток. Основные характеристики: Тип: Колодка Количество розеток: 3 Тип розетки: Россия/ЕВРО Напряжение: 220-250 В Заземление: нет Выключатель на корпусе: Да Световая индикация: нет Максимальная нагрузка: 1300 Вт(1.3кВт)/6 А Степень защиты: IP20 Рабочая температура: –30...+50 ºС Цвет: белый | Уточняйте у менеджера | Уточняйте у менеджера
00-00063784 | 2486511 | REXANT | Колодка представляет собой корпус с розетками, для подключения одновременно трех электрических приборов к сети переменного тока 220 В. Колодка REXANT может использоваться для сборки удлинителя. Изделие широко используется в быту для создания наружных блоков розеток. Основные характеристики: Тип: Колодка Количество розеток: 4 Тип розетки: Россия/ЕВРО Напряжение: 220-250 В Заземление: Да Выключатель на корпусе: нет Световая индикация: нет Максимальная нагрузка: 2200 Вт(2,2кВт)/10 А Степень защиты: IP20 Рабочая температура: –30...+50 ºС Цвет: белый | Уточняйте у менеджера | Уточняйте у менеджера
00-00063787 | 2489799 | REXANT | Колодка представляет собой корпус с розетками, для подключения одновременно трех электрических приборов к сети переменного тока 220 В. Колодка REXANT может использоваться для сборки удлинителя. Изделие широко используется в быту для создания наружных блоков розеток. Основные характеристики: Тип: Колодка Количество розеток: 4 Тип розетки: Россия/ЕВРО Напряжение: 220-250 В Заземление: Да Выключатель на корпусе: Да Световая индикация: Да Максимальная нагрузка: 2200 Вт(2,2кВт)/10 А Степень защиты: IP20 Рабочая температура: –30...+50 ºС Цвет: белый | Уточняйте у менеджера | Уточняйте у менеджера
00-00119448 | MKK11-20-20 | IEK | Контактор модульный на DIN-рейку. U-упр. перем. 230 В, U-коммут. 230 В, I-коммут. 20 А. 2 цепи на замыкание. IP20, t-раб. -5...+40°С, габ.размеры (ВхШхГ) 84х18х68 мм | 2520.27 | 2268.24
00-00052788 | BLS10-ADDS-110-K01-16 | IEK | Лампа светосигнальная предназначена для индикации состояния электрических цепей. Применяется в электрощитах, промышленном оборудовании и на объектах энергоснабжения. Разнообразные цветовые варианты позволяют наиболее эффективно компоновать щиты и панели. | 116.52 | 104.87
00-00052760 | BLS10-ADDS-012-K01-16 | IEK | Лампа светосигнальная предназначена для индикации состояния электрических цепей. Применяется в электрощитах, промышленном оборудовании и на объектах энергоснабжения. Разнообразные цветовые варианты позволяют наиболее эффективно компоновать щиты и панели. | 167.66 | 150.89
00-00052798 | BLS10-ADDS-230-K01-16 | IEK | Лампа светосигнальная предназначена для индикации состояния электрических цепей. Применяется в электрощитах, промышленном оборудовании и на объектах энергоснабжения. Разнообразные цветовые варианты позволяют наиболее эффективно компоновать щиты и панели. | 198.3 | 178.47
00-00052770 | BLS10-ADDS-024-K01-16 | IEK | Лампа светосигнальная предназначена для индикации состояния электрических цепей. Применяется в электрощитах, промышленном оборудовании и на объектах энергоснабжения. Разнообразные цветовые варианты позволяют наиболее эффективно компоновать щиты и панели. | 146.97 | 132.27
00-00052778 | BLS10-ADDS-036-K01-16 | IEK | Лампа светосигнальная предназначена для индикации состояния электрических цепей. Применяется в электрощитах, промышленном оборудовании и на объектах энергоснабжения. Разнообразные цветовые варианты позволяют наиболее эффективно компоновать щиты и панели. | 115.02 | 103.52
00-00052792 | BLS10-ADDS-110-K05-16 | IEK | Лампа светосигнальная предназначена для индикации состояния электрических цепей. Применяется в электрощитах, промышленном оборудовании и на объектах энергоснабжения. Разнообразные цветовые варианты позволяют наиболее эффективно компоновать щиты и панели. | 164.48 | 148.03
00-00052764 | BLS10-ADDS-012-K05-16 | IEK | Лампа светосигнальная предназначена для индикации состояния электрических цепей. Применяется в электрощитах, промышленном оборудовании и на объектах энергоснабжения. Разнообразные цветовые варианты позволяют наиболее эффективно компоновать щиты и панели. | 141.72 | 127.55
00-00023952 | BLS10-ADDS-230-K05-16 | IEK | Лампа светосигнальная предназначена для индикации состояния электрических цепей. Применяется в электрощитах, промышленном оборудовании и на объектах энергоснабжения. Разнообразные цветовые варианты позволяют наиболее эффективно компоновать щиты и панели. | 145.83 | 131.25
00-00052773 | BLS10-ADDS-024-K05-16 | IEK | Лампа светосигнальная предназначена для индикации состояния электрических цепей. Применяется в электрощитах, промышленном оборудовании и на объектах энергоснабжения. Разнообразные цветовые варианты позволяют наиболее эффективно компоновать щиты и панели. | 144.93 | 130.44
00-00052782 | BLS10-ADDS-036-K05-16 | IEK | Лампа светосигнальная предназначена для индикации состояния электрических цепей. Применяется в электрощитах, промышленном оборудовании и на объектах энергоснабжения. Разнообразные цветовые варианты позволяют наиболее эффективно компоновать щиты и панели. | 142.72 | 128.45
00-00052794 | BLS10-ADDS-110-K06-16 | IEK | Лампа светосигнальная предназначена для индикации состояния электрических цепей. Применяется в электрощитах, промышленном оборудовании и на объектах энергоснабжения. Разнообразные цветовые варианты позволяют наиболее эффективно компоновать щиты и панели. | 204.24 | 183.82
00-00052766 | BLS10-ADDS-012-K06-16 | IEK | Лампа светосигнальная предназначена для индикации состояния электрических цепей. Применяется в электрощитах, промышленном оборудовании и на объектах энергоснабжения. Разнообразные цветовые варианты позволяют наиболее эффективно компоновать щиты и панели. | 219.62 | 197.66
00-00052801 | BLS10-ADDS-230-K06-16 | IEK | Лампа светосигнальная предназначена для индикации состояния электрических цепей. Применяется в электрощитах, промышленном оборудовании и на объектах энергоснабжения. Разнообразные цветовые варианты позволяют наиболее эффективно компоновать щиты и панели. | 174.62 | 157.16
00-00052774 | BLS10-ADDS-024-K06-16 | IEK | Лампа светосигнальная предназначена для индикации состояния электрических цепей. Применяется в электрощитах, промышленном оборудовании и на объектах энергоснабжения. Разнообразные цветовые варианты позволяют наиболее эффективно компоновать щиты и панели. | 168.37 | 151.53
00-00052784 | BLS10-ADDS-036-K06-16 | IEK | Лампа светосигнальная предназначена для индикации состояния электрических цепей. Применяется в электрощитах, промышленном оборудовании и на объектах энергоснабжения. Разнообразные цветовые варианты позволяют наиболее эффективно компоновать щиты и панели. | 176.94 | 159.25
00-00052790 | BLS10-ADDS-110-K04-16 | IEK | Лампа светосигнальная предназначена для индикации состояния электрических цепей. Применяется в электрощитах, промышленном оборудовании и на объектах энергоснабжения. Разнообразные цветовые варианты позволяют наиболее эффективно компоновать щиты и панели. | 168.51 | 151.66
00-00052762 | BLS10-ADDS-012-K04-16 | IEK | Лампа светосигнальная предназначена для индикации состояния электрических цепей. Применяется в электрощитах, промышленном оборудовании и на объектах энергоснабжения. Разнообразные цветовые варианты позволяют наиболее эффективно компоновать щиты и панели. | 208.19 | 187.37
00-00052799 | BLS10-ADDS-230-K04-16 | IEK | Лампа светосигнальная предназначена для индикации состояния электрических цепей. Применяется в электрощитах, промышленном оборудовании и на объектах энергоснабжения. Разнообразные цветовые варианты позволяют наиболее эффективно компоновать щиты и панели. | 168.52 | 151.67
00-00052771 | BLS10-ADDS-024-K04-16 | IEK | Лампа светосигнальная предназначена для индикации состояния электрических цепей. Применяется в электрощитах, промышленном оборудовании и на объектах энергоснабжения. Разнообразные цветовые варианты позволяют наиболее эффективно компоновать щиты и панели. | 154.35 | 138.92
00-00052780 | BLS10-ADDS-036-K04-16 | IEK | Лампа светосигнальная предназначена для индикации состояния электрических цепей. Применяется в электрощитах, промышленном оборудовании и на объектах энергоснабжения. Разнообразные цветовые варианты позволяют наиболее эффективно компоновать щиты и панели. | 174.38 | 156.94
00-00052796 | BLS10-ADDS-110-K07-16 | IEK | Лампа светосигнальная предназначена для индикации состояния электрических цепей. Применяется в электрощитах, промышленном оборудовании и на объектах энергоснабжения. Разнообразные цветовые варианты позволяют наиболее эффективно компоновать щиты и панели. | 152.03 | 136.83
00-00052768 | BLS10-ADDS-012-K07-16 | IEK | Лампа светосигнальная предназначена для индикации состояния электрических цепей. Применяется в электрощитах, промышленном оборудовании и на объектах энергоснабжения. Разнообразные цветовые варианты позволяют наиболее эффективно компоновать щиты и панели. | 171.57 | 154.41
00-00052803 | BLS10-ADDS-230-K07-16 | IEK | Лампа светосигнальная предназначена для индикации состояния электрических цепей. Применяется в электрощитах, промышленном оборудовании и на объектах энергоснабжения. Разнообразные цветовые варианты позволяют наиболее эффективно компоновать щиты и панели. | 173.45 | 156.11
00-00052776 | BLS10-ADDS-024-K07-16 | IEK | Лампа светосигнальная предназначена для индикации состояния электрических цепей. Применяется в электрощитах, промышленном оборудовании и на объектах энергоснабжения. Разнообразные цветовые варианты позволяют наиболее эффективно компоновать щиты и панели. | 191.11 | 172
00-00052786 | BLS10-ADDS-036-K07-16 | IEK | Лампа светосигнальная предназначена для индикации состояния электрических цепей. Применяется в электрощитах, промышленном оборудовании и на объектах энергоснабжения. Разнообразные цветовые варианты позволяют наиболее эффективно компоновать щиты и панели. | 163.45 | 147.11
00-00023953 | BLS10-ADDS-230-K06 | IEK | Лампа светосигнальная предназначена для индикации состояния электрических цепей. Применяется в электрощитах, промышленном оборудовании и на объектах энергоснабжения. Разнообразные цветовые варианты позволяют наиболее эффективно компоновать щиты и панели. | 134.22 | 120.8
00-00027953 | BLS10-ADDS-230-K04 | IEK | Лампа светосигнальная предназначена для индикации состояния электрических цепей. Применяется в электрощитах, промышленном оборудовании и на объектах энергоснабжения. Разнообразные цветовые варианты позволяют наиболее эффективно компоновать щиты и панели. | 149.8 | 134.82
00-00027889 | BLS10-ADDS-230-K05 | IEK | Лампа светосигнальная предназначена для индикации состояния электрических цепей. Применяется в электрощитах, промышленном оборудовании и на объектах энергоснабжения. Разнообразные цветовые варианты позволяют наиболее эффективно компоновать щиты и панели. | 149.78 | 134.8
00-00052787 | BLS10-ADDS-110-K01 | IEK | Лампа светосигнальная предназначена для индикации состояния электрических цепей. Применяется в электрощитах, промышленном оборудовании и на объектах энергоснабжения. Разнообразные цветовые варианты позволяют наиболее эффективно компоновать щиты и панели. | 173.45 | 156.11
03-00008791 | BLS10-ADDS-012-K01 | IEK | Лампа светосигнальная предназначена для индикации состояния электрических цепей. Применяется в электрощитах, промышленном оборудовании и на объектах энергоснабжения. Разнообразные цветовые варианты позволяют наиболее эффективно компоновать щиты и панели. | 147.6 | 132.84
00-00052797 | BLS10-ADDS-230-K01 | IEK | Лампа светосигнальная предназначена для индикации состояния электрических цепей. Применяется в электрощитах, промышленном оборудовании и на объектах энергоснабжения. Разнообразные цветовые варианты позволяют наиболее эффективно компоновать щиты и панели. | 213.6 | 192.24
00-00052769 | BLS10-ADDS-024-K01 | IEK | Лампа светосигнальная предназначена для индикации состояния электрических цепей. Применяется в электрощитах, промышленном оборудовании и на объектах энергоснабжения. Разнообразные цветовые варианты позволяют наиболее эффективно компоновать щиты и панели. | 213.59 | 192.23
00-00052777 | BLS10-ADDS-036-K01 | IEK | Лампа светосигнальная предназначена для индикации состояния электрических цепей. Применяется в электрощитах, промышленном оборудовании и на объектах энергоснабжения. Разнообразные цветовые варианты позволяют наиболее эффективно компоновать щиты и панели. | 173.45 | 156.11
00-00052791 | BLS10-ADDS-110-K05 | IEK | Лампа светосигнальная предназначена для индикации состояния электрических цепей. Применяется в электрощитах, промышленном оборудовании и на объектах энергоснабжения. Разнообразные цветовые варианты позволяют наиболее эффективно компоновать щиты и панели. | 225.57 | 203.01
00-00052763 | BLS10-ADDS-012-K05 | IEK | Лампа светосигнальная предназначена для индикации состояния электрических цепей. Применяется в электрощитах, промышленном оборудовании и на объектах энергоснабжения. Разнообразные цветовые варианты позволяют наиболее эффективно компоновать щиты и панели. | 217.75 | 195.98
00-00052772 | BLS10-ADDS-024-K05 | IEK | Лампа светосигнальная предназначена для индикации состояния электрических цепей. Применяется в электрощитах, промышленном оборудовании и на объектах энергоснабжения. Разнообразные цветовые варианты позволяют наиболее эффективно компоновать щиты и панели. | 171.75 | 154.58
00-00052781 | BLS10-ADDS-036-K05 | IEK | Лампа светосигнальная предназначена для индикации состояния электрических цепей. Применяется в электрощитах, промышленном оборудовании и на объектах энергоснабжения. Разнообразные цветовые варианты позволяют наиболее эффективно компоновать щиты и панели. | 186.28 | 167.65
00-00052793 | BLS10-ADDS-110-K06 | IEK | Лампа светосигнальная предназначена для индикации состояния электрических цепей. Применяется в электрощитах, промышленном оборудовании и на объектах энергоснабжения. Разнообразные цветовые варианты позволяют наиболее эффективно компоновать щиты и панели. | 228.63 | 205.77
00-00052765 | BLS10-ADDS-012-K06 | IEK | Лампа светосигнальная предназначена для индикации состояния электрических цепей. Применяется в электрощитах, промышленном оборудовании и на объектах энергоснабжения. Разнообразные цветовые варианты позволяют наиболее эффективно компоновать щиты и панели. | 226.47 | 203.82
00-00030600 | BLS10-ADDS-024-K06 | IEK | Лампа светосигнальная предназначена для индикации состояния электрических цепей. Применяется в электрощитах, промышленном оборудовании и на объектах энергоснабжения. Разнообразные цветовые варианты позволяют наиболее эффективно компоновать щиты и панели. | 158.82 | 142.94
00-00052783 | BLS10-ADDS-036-K06 | IEK | Лампа светосигнальная предназначена для индикации состояния электрических цепей. Применяется в электрощитах, промышленном оборудовании и на объектах энергоснабжения. Разнообразные цветовые варианты позволяют наиболее эффективно компоновать щиты и панели. | 226.63 | 203.97
00-00052789 | BLS10-ADDS-110-K04 | IEK | Лампа светосигнальная предназначена для индикации состояния электрических цепей. Применяется в электрощитах, промышленном оборудовании и на объектах энергоснабжения. Разнообразные цветовые варианты позволяют наиболее эффективно компоновать щиты и панели. | 214.84 | 193.36
00-00052761 | BLS10-ADDS-012-K04 | IEK | Лампа светосигнальная предназначена для индикации состояния электрических цепей. Применяется в электрощитах, промышленном оборудовании и на объектах энергоснабжения. Разнообразные цветовые варианты позволяют наиболее эффективно компоновать щиты и панели. | 228.63 | 205.77
00-00030599 | BLS10-ADDS-024-K04 | IEK | Лампа светосигнальная предназначена для индикации состояния электрических цепей. Применяется в электрощитах, промышленном оборудовании и на объектах энергоснабжения. Разнообразные цветовые варианты позволяют наиболее эффективно компоновать щиты и панели. | 137.73 | 123.96
00-00052779 | BLS10-ADDS-036-K04 | IEK | Лампа светосигнальная предназначена для индикации состояния электрических цепей. Применяется в электрощитах, промышленном оборудовании и на объектах энергоснабжения. Разнообразные цветовые варианты позволяют наиболее эффективно компоновать щиты и панели. | 212.79 | 191.51
00-00052795 | BLS10-ADDS-110-K07 | IEK | Лампа светосигнальная предназначена для индикации состояния электрических цепей. Применяется в электрощитах, промышленном оборудовании и на объектах энергоснабжения. Разнообразные цветовые варианты позволяют наиболее эффективно компоновать щиты и панели. | 183.56 | 165.2
00-00052767 | BLS10-ADDS-012-K07 | IEK | Лампа светосигнальная предназначена для индикации состояния электрических цепей. Применяется в электрощитах, промышленном оборудовании и на объектах энергоснабжения. Разнообразные цветовые варианты позволяют наиболее эффективно компоновать щиты и панели. | 183.56 | 165.2
00-00052802 | BLS10-ADDS-230-K07 | IEK | Лампа светосигнальная предназначена для индикации состояния электрических цепей. Применяется в электрощитах, промышленном оборудовании и на объектах энергоснабжения. Разнообразные цветовые варианты позволяют наиболее эффективно компоновать щиты и панели. | 217.53 | 195.78
00-00052775 | BLS10-ADDS-024-K07 | IEK | Лампа светосигнальная предназначена для индикации состояния электрических цепей. Применяется в электрощитах, промышленном оборудовании и на объектах энергоснабжения. Разнообразные цветовые варианты позволяют наиболее эффективно компоновать щиты и панели. | 182.34 | 164.11
00-00052785 | BLS10-ADDS-036-K07 | IEK | Лампа светосигнальная предназначена для индикации состояния электрических цепей. Применяется в электрощитах, промышленном оборудовании и на объектах энергоснабжения. Разнообразные цветовые варианты позволяют наиболее эффективно компоновать щиты и панели. | 152.94 | 137.65
00-00052804 | BLS20-AL-K01 | IEK | Лампа светосигнальная предназначена для индикации состояния электрических цепей. Применяется в электрощитах, промышленном оборудовании и на объектах энергоснабжения. Разнообразные цветовые варианты позволяют наиболее эффективно компоновать щиты и панели. | 339.99 | 305.99
00-00052806 | BLS20-AL-K05 | IEK | Лампа светосигнальная предназначена для индикации состояния электрических цепей. Применяется в электрощитах, промышленном оборудовании и на объектах энергоснабжения. Разнообразные цветовые варианты позволяют наиболее эффективно компоновать щиты и панели. | 334.89 | 301.4
00-00052807 | BLS20-AL-K06 | IEK | Лампа светосигнальная предназначена для индикации состояния электрических цепей. Применяется в электрощитах, промышленном оборудовании и на объектах энергоснабжения. Разнообразные цветовые варианты позволяют наиболее эффективно компоновать щиты и панели. | 367.01 | 330.31
00-00052805 | BLS20-AL-K04 | IEK | Лампа светосигнальная предназначена для индикации состояния электрических цепей. Применяется в электрощитах, промышленном оборудовании и на объектах энергоснабжения. Разнообразные цветовые варианты позволяют наиболее эффективно компоновать щиты и панели. | 356.57 | 320.91
00-00052809 | BLS20-AL-K08 | IEK | Лампа светосигнальная предназначена для индикации состояния электрических цепей. Применяется в электрощитах, промышленном оборудовании и на объектах энергоснабжения. Разнообразные цветовые варианты позволяют наиболее эффективно компоновать щиты и панели. | 392.63 | 353.37
00-00052808 | BLS20-AL-K07 | IEK | Лампа светосигнальная предназначена для индикации состояния электрических цепей. Применяется в электрощитах, промышленном оборудовании и на объектах энергоснабжения. Разнообразные цветовые варианты позволяют наиболее эффективно компоновать щиты и панели. | 277.96 | 250.16
00-00037070 | BLS30-ALTE-K01 | IEK | Лампа светосигнальная предназначена для индикации состояния электрических цепей. Применяется в электрощитах, промышленном оборудовании и на объектах энергоснабжения. Разнообразные цветовые варианты позволяют наиболее эффективно компоновать щиты и панели. | 296.89 | 267.2
00-00052811 | BLS30-ALTE-K05 | IEK | Лампа светосигнальная предназначена для индикации состояния электрических цепей. Применяется в электрощитах, промышленном оборудовании и на объектах энергоснабжения. Разнообразные цветовые варианты позволяют наиболее эффективно компоновать щиты и панели. | 291.31 | 262.18
00-00052812 | BLS30-ALTE-K06 | IEK | Лампа светосигнальная предназначена для индикации состояния электрических цепей. Применяется в электрощитах, промышленном оборудовании и на объектах энергоснабжения. Разнообразные цветовые варианты позволяют наиболее эффективно компоновать щиты и панели. | 341.84 | 307.66
00-00052810 | BLS30-ALTE-K04 | IEK | Лампа светосигнальная предназначена для индикации состояния электрических цепей. Применяется в электрощитах, промышленном оборудовании и на объектах энергоснабжения. Разнообразные цветовые варианты позволяют наиболее эффективно компоновать щиты и панели. | 393.67 | 354.3
00-00052814 | BLS30-ALTE-K08 | IEK | Лампа светосигнальная предназначена для индикации состояния электрических цепей. Применяется в электрощитах, промышленном оборудовании и на объектах энергоснабжения. Разнообразные цветовые варианты позволяют наиболее эффективно компоновать щиты и панели. | 298.27 | 268.44
00-00052813 | BLS30-ALTE-K07 | IEK | Лампа светосигнальная предназначена для индикации состояния электрических цепей. Применяется в электрощитах, промышленном оборудовании и на объектах энергоснабжения. Разнообразные цветовые варианты позволяют наиболее эффективно компоновать щиты и панели. | 280.37 | 252.33
00-00052815 | BLS40-ENR-K01 | IEK | Лампа светосигнальная предназначена для индикации состояния электрических цепей. Применяется в электрощитах, промышленном оборудовании и на объектах энергоснабжения. Разнообразные цветовые варианты позволяют наиболее эффективно компоновать щиты и панели. | 98.16 | 88.34
00-00052817 | BLS40-ENR-K05 | IEK | Лампа светосигнальная предназначена для индикации состояния электрических цепей. Применяется в электрощитах, промышленном оборудовании и на объектах энергоснабжения. Разнообразные цветовые варианты позволяют наиболее эффективно компоновать щиты и панели. | 98.16 | 88.34
00-00052818 | BLS40-ENR-K06 | IEK | Лампа светосигнальная предназначена для индикации состояния электрических цепей. Применяется в электрощитах, промышленном оборудовании и на объектах энергоснабжения. Разнообразные цветовые варианты позволяют наиболее эффективно компоновать щиты и панели. | 89.9 | 80.91
00-00052816 | BLS40-ENR-K04 | IEK | Лампа светосигнальная предназначена для индикации состояния электрических цепей. Применяется в электрощитах, промышленном оборудовании и на объектах энергоснабжения. Разнообразные цветовые варианты позволяют наиболее эффективно компоновать щиты и панели. | 87.83 | 79.05
00-00052819 | BLS40-ENR-K07 | IEK | Лампа светосигнальная предназначена для индикации состояния электрических цепей. Применяется в электрощитах, промышленном оборудовании и на объектах энергоснабжения. Разнообразные цветовые варианты позволяют наиболее эффективно компоновать щиты и панели. | 82.51 | 74.26
00-00052896 | BMS10-012-K05 | IEK | Лампа светосигнальная предназначена для индикации состояния электрических цепей. Применяется в электрощитах, промышленном оборудовании и на объектах энергоснабжения. Разнообразные цветовые варианты позволяют наиболее эффективно компоновать щиты и панели. | 95.23 | 85.71
00-00052910 | BMS10-230-K05 | IEK | Лампа светосигнальная предназначена для индикации состояния электрических цепей. Применяется в электрощитах, промышленном оборудовании и на объектах энергоснабжения. Разнообразные цветовые варианты позволяют наиболее эффективно компоновать щиты и панели. | 378.17 | 340.35
00-00052900 | BMS10-024-K05 | IEK | Лампа светосигнальная предназначена для индикации состояния электрических цепей. Применяется в электрощитах, промышленном оборудовании и на объектах энергоснабжения. Разнообразные цветовые варианты позволяют наиболее эффективно компоновать щиты и панели. | 132.71 | 119.44
00-00052904 | BMS10-036-K05 | IEK | Лампа светосигнальная предназначена для индикации состояния электрических цепей. Применяется в электрощитах, промышленном оборудовании и на объектах энергоснабжения. Разнообразные цветовые варианты позволяют наиболее эффективно компоновать щиты и панели. | 224.73 | 202.26
00-00052897 | BMS10-012-K06 | IEK | Лампа светосигнальная предназначена для индикации состояния электрических цепей. Применяется в электрощитах, промышленном оборудовании и на объектах энергоснабжения. Разнообразные цветовые варианты позволяют наиболее эффективно компоновать щиты и панели. | 142.44 | 128.2
00-00052908 | BMS10-220-K06 | IEK | Лампа светосигнальная предназначена для индикации состояния электрических цепей. Применяется в электрощитах, промышленном оборудовании и на объектах энергоснабжения. Разнообразные цветовые варианты позволяют наиболее эффективно компоновать щиты и панели. | Уточняйте у менеджера | Уточняйте у менеджера
00-00052911 | BMS10-230-K06 | IEK | Лампа светосигнальная предназначена для индикации состояния электрических цепей. Применяется в электрощитах, промышленном оборудовании и на объектах энергоснабжения. Разнообразные цветовые варианты позволяют наиболее эффективно компоновать щиты и панели. | 378.26 | 340.43
00-00052901 | BMS10-024-K06 | IEK | Лампа светосигнальная предназначена для индикации состояния электрических цепей. Применяется в электрощитах, промышленном оборудовании и на объектах энергоснабжения. Разнообразные цветовые варианты позволяют наиболее эффективно компоновать щиты и панели. | 69.36 | 62.42
00-00052905 | BMS10-036-K06 | IEK | Лампа светосигнальная предназначена для индикации состояния электрических цепей. Применяется в электрощитах, промышленном оборудовании и на объектах энергоснабжения. Разнообразные цветовые варианты позволяют наиболее эффективно компоновать щиты и панели. | 295.18 | 265.66
00-00052907 | BMS10-048-K06 | IEK | Лампа светосигнальная предназначена для индикации состояния электрических цепей. Применяется в электрощитах, промышленном оборудовании и на объектах энергоснабжения. Разнообразные цветовые варианты позволяют наиболее эффективно компоновать щиты и панели. | 196.44 | 176.8
00-00052914 | BMS20-240-K06 | IEK | Лампа светосигнальная предназначена для индикации состояния электрических цепей. Применяется в электрощитах, промышленном оборудовании и на объектах энергоснабжения. Разнообразные цветовые варианты позволяют наиболее эффективно компоновать щиты и панели. | 19.51 | 17.56
00-00052895 | BMS10-012-K04 | IEK | Лампа светосигнальная предназначена для индикации состояния электрических цепей. Применяется в электрощитах, промышленном оборудовании и на объектах энергоснабжения. Разнообразные цветовые варианты позволяют наиболее эффективно компоновать щиты и панели. | 145.21 | 130.69
00-00052909 | BMS10-230-K04 | IEK | Лампа светосигнальная предназначена для индикации состояния электрических цепей. Применяется в электрощитах, промышленном оборудовании и на объектах энергоснабжения. Разнообразные цветовые варианты позволяют наиболее эффективно компоновать щиты и панели. | 395.16 | 355.64
00-00052899 | BMS10-024-K04 | IEK | Лампа светосигнальная предназначена для индикации состояния электрических цепей. Применяется в электрощитах, промышленном оборудовании и на объектах энергоснабжения. Разнообразные цветовые варианты позволяют наиболее эффективно компоновать щиты и панели. | 139.1 | 125.19
00-00052903 | BMS10-036-K04 | IEK | Лампа светосигнальная предназначена для индикации состояния электрических цепей. Применяется в электрощитах, промышленном оборудовании и на объектах энергоснабжения. Разнообразные цветовые варианты позволяют наиболее эффективно компоновать щиты и панели. | 193.42 | 174.08
00-00052913 | BMS20-240-K04 | IEK | Лампа светосигнальная предназначена для индикации состояния электрических цепей. Применяется в электрощитах, промышленном оборудовании и на объектах энергоснабжения. Разнообразные цветовые варианты позволяют наиболее эффективно компоновать щиты и панели. | 22.89 | 20.6
00-00052898 | BMS10-012-K07 | IEK | Лампа светосигнальная предназначена для индикации состояния электрических цепей. Применяется в электрощитах, промышленном оборудовании и на объектах энергоснабжения. Разнообразные цветовые варианты позволяют наиболее эффективно компоновать щиты и панели. | 93 | 83.7
00-00052912 | BMS10-230-K07 | IEK | Лампа светосигнальная предназначена для индикации состояния электрических цепей. Применяется в электрощитах, промышленном оборудовании и на объектах энергоснабжения. Разнообразные цветовые варианты позволяют наиболее эффективно компоновать щиты и панели. | 348.49 | 313.64
00-00052902 | BMS10-024-K07 | IEK | Лампа светосигнальная предназначена для индикации состояния электрических цепей. Применяется в электрощитах, промышленном оборудовании и на объектах энергоснабжения. Разнообразные цветовые варианты позволяют наиболее эффективно компоновать щиты и панели. | 100.13 | 90.12
00-00052906 | BMS10-036-K07 | IEK | Лампа светосигнальная предназначена для индикации состояния электрических цепей. Применяется в электрощитах, промышленном оборудовании и на объектах энергоснабжения. Разнообразные цветовые варианты позволяют наиболее эффективно компоновать щиты и панели. | 198.9 | 179.01
00-00053305 | LDVAOD-SMD-2835-18 | IEK | Линейка светодиодная LED-18SMD2835 товарного знака IEK предназначена для работы от источника постоянного тока напряжением 12 В (например – от БАП12 – 3,0 товарного знака IEK). Область применения: - интерьерная подсветка полок, ниш, встроенной мебели, подсветка витрин и торгового оборудования; - переоборудование растровых и накладных светильников с люминесцентными лампами на светодиодные (совместно с блоком питания 12 В DC (LED - драйвером)); - для переоборудования светильников в аварийные (совместно с БАП12 – 3,0), обеспечивая световой поток в аварийном режиме 100 лм. | 541.77 | 487.59
00-00051872 | ENB10-TV-K95 | IEK | Накладка телевизионная, износостойкий АВС-пластик, устойчивый к УФ излучению. | Уточняйте у менеджера | Уточняйте у менеджера
00-00051854 | ENB10-TV-K01 | IEK | Накладка телевизионная, износостойкий АВС-пластик, устойчивый к УФ излучению. | Уточняйте у менеджера | Уточняйте у менеджера
00-00051863 | ENB10-TV-K33 | IEK | Накладка телевизионная, износостойкий АВС-пластик, устойчивый к УФ излучению. | Уточняйте у менеджера | Уточняйте у менеджера
00-00051881 | ENB10-TV-K23 | IEK | Накладка телевизионная, износостойкий АВС-пластик, устойчивый к УФ излучению. | Уточняйте у менеджера | Уточняйте у менеджера
00-00064106 | 56-0007 | REXANT | Знак электробезопасности (наклейка) указатель напряжения «220 В» - это информационный знак, который размещается для информирования о напряжении в электрической сети, около розеток и выключателей. Такие наклейки предназначены для предупреждения и информирования окружающих, а также для организации мест работы электромонтажных бригад, несут дополнительную информационную нагрузку. | Уточняйте у менеджера | Уточняйте у менеджера
00-00064110 | 56-0008 | REXANT | Знак электробезопасности (наклейка) указатель напряжения «380 В» - это информационный знак, который размещается для информирования о напряжении в электрической сети, около розеток и выключателей. Такие наклейки предназначены для предупреждения и информирования окружающих, а также для организации мест работы электромонтажных бригад, несут дополнительную информационную нагрузку. | Уточняйте у менеджера | Уточняйте у менеджера
00-00064102 | 56-0005 | REXANT | Знак электробезопасности (наклейка) "Опасность поражения электротоком " предназначен для размещения на электрооборудовании и приборах, опорах линий электропередачи, дверцах силовых щитков, на электротехнических панелях и шкафах, а также на ограждениях токоведущих частей оборудования, механизмов, приборов, с целью сообщения об опасности поражения электротоком. Такие наклейки предназначены для предупреждения и информирования окружающих, несут дополнительную информационную нагрузку. Знак изготовлен на основе самоклеящейся пленки, предназначенной для информационных знаков на улице и в помещениях. | Уточняйте у менеджера | Уточняйте у менеджера
00-00064104 | 56-0006 | REXANT | Знак электробезопасности (наклейка) "Опасность поражения электротоком " предназначен для размещения на электрооборудовании и приборах, опорах линий электропередачи, дверцах силовых щитков, на электротехнических панелях и шкафах, а также на ограждениях токоведущих частей оборудования, механизмов, приборов, с целью сообщения об опасности поражения электротоком. Такие наклейки предназначены для предупреждения и информирования окружающих, несут дополнительную информационную нагрузку. Знак изготовлен на основе самоклеящейся пленки, предназначенной для информационных знаков на улице и в помещениях. | Уточняйте у менеджера | Уточняйте у менеджера
00-00064111 | 56-0001 | REXANT | Знак электробезопасности (наклейка) «Стой! Опасно для жизни» - это информационный знак, который размещается для сообщения об опасности поражения электротоком, на дверях и стенах помещений, на дверцах электрощитовых шкафов. Такие наклейки предназначены для предупреждения и информирования окружающих, а также для организации мест работы электромонтажных бригад, несут дополнительную информационную нагрузку. Знак изготовлен на основе самоклеящейся пленки, предназначенной для информационных знаков на улице и в помещениях. | Уточняйте у менеджера | Уточняйте у менеджера
00-00064107 | 56-0002 | REXANT | Знак электробезопасности (наклейка) «Стой! Опасно для жизни» - это информационный знак, который сообщает об опасности поражения электротоком. Как привило, такой знак размещают на дверях и стенах помещений, на дверцах электрощитовых шкафов. Такие наклейки предназначены для предупреждения и информирования окружающих, а также для организации мест работы электромонтажных бригад, несут дополнительную информационную нагрузку. Знак изготовлен на основе самоклеящейся пленки, предназначенной для информационных знаков на улице и в помещениях. | Уточняйте у менеджера | Уточняйте у менеджера
00-00064103 | 56-0003 | REXANT | Знак электробезопасности (наклейка) «Электрощитовая» - это информационный знак, который размещается для указания местонахождения электрических щитовых. Такие наклейки предназначены для предупреждения и информирования окружающих, а также для организации мест работы электромонтажных бригад, несут дополнительную информационную нагрузку. Знак изготовлен на основе самоклеящейся пленки, предназначенной для информационных знаков на улице и в помещениях. | Уточняйте у менеджера | Уточняйте у менеджера
00-00064105 | 56-0004 | REXANT | Знак электробезопасности (наклейка) «Электрощитовая» - это информационный знак, который размещается для указания местонахождения электрических щитовых. Такие наклейки предназначены для предупреждения и информирования окружающих, а также для организации мест работы электромонтажных бригад, несут дополнительную информационную нагрузку. Знак изготовлен на основе самоклеящейся пленки, предназначенной для информационных знаков на улице и в помещениях. | Уточняйте у менеджера | Уточняйте у менеджера
00-00064108 | 56-0059 | REXANT | Набор знаков электробезопасности (наклейки) указатель напряжения «N» — это информационный знак, который размещается для информирования о характеристике напряжения в электрической сети (нулевой провод-нейтраль) около розеток и выключателей. Такие наклейки предназначены для предупреждения и информирования окружающих, а также для организации мест работы электромонтажных бригад, несут дополнительную информационную нагрузку. Подобная маркировка соответствует современным нормам. | Уточняйте у менеджера | Уточняйте у менеджера
00-00064116 | 55-0017 | REXANT | Знак электробезопасности (наклейка) «Заземлено» — это информационный знак, который сообщает о безопасности электрооборудования. Защитное заземление — это преднамеренное электрическое соединение с землей или ее эквивалентом металлических нетоковедущих частей, которые могут оказаться под напряжением. Подобная маркировка соответствует современным нормам. | Уточняйте у менеджера | Уточняйте у менеджера
00-00064113 | 55-0013 | REXANT | Знак электробезопасности (наклейка) «Не включать! Работа на линии!» — это информационный знак, который сообщает об опасности проведения работ. Как правило, такой знак размещают на дверях и стенах помещений, на дверцах электрощитовых шкафов. Такие наклейки предназначены для предупреждения и информирования окружающих, а также для организации мест работы электромонтажных бригад, несут дополнительную информационную нагрузку. Знак изготовлен на основе самоклеящейся пленки, предназначенной для информационных знаков на улице и в помещениях. | Уточняйте у менеджера | Уточняйте у менеджера
00-00064112 | 55-0011 | REXANT | Знак электробезопасности (наклейка) «Не включать! Работают люди!» — это информационный знак, который сообщает об опасности проведения работ. Как правило, такой знак размещают на дверях и стенах помещений, на дверцах электрощитовых шкафов. Такие наклейки предназначены для предупреждения и информирования окружающих, а также для организации мест работы электромонтажных бригад, несут дополнительную информационную нагрузку. Знак изготовлен на основе самоклеящейся пленки, предназначенной для информационных знаков на улице и в помещениях. | Уточняйте у менеджера | Уточняйте у менеджера
00-00064114 | 55-0014 | REXANT | Знак электробезопасности (наклейка) «Не влезай! Убьет!» — это информационный знак, который сообщает об опасности проведения работ. Как правило, такой знак размещают на дверях и стенах помещений, на дверцах электрощитовых шкафов. Такие наклейки предназначены для предупреждения и информирования окружающих, а также для организации мест работы электромонтажных бригад, несут дополнительную информационную нагрузку. Знак изготовлен на основе самоклеящейся пленки, предназначенной для информационных знаков на улице и в помещениях. | Уточняйте у менеджера | Уточняйте у менеджера
00-00064118 | 56-0006-3 | REXANT | Наклейка знак электробезопасности «Опасность поражения электротоком». Данные знаки предназначены для размещения на электрооборудовании и приборах, опорах линий электропередачи, дверцах силовых щитков, на электротехнических панелях и шкафах, а также на ограждениях токоведущих частей оборудования, механизмов, приборов, с целью сообщения об опасности поражения электротоком. Такие наклейки предупреждают и информируют окружающих. Знаки изготовлены на основе самоклеящейся пленки, предназначенной для информационных знаков на улице и в помещениях. | Уточняйте у менеджера | Уточняйте у менеджера
00-00064109 | 56-0006-2 | REXANT | Набор знаков электробезопасности «Опасность поражения электротоком». Данные знаки предназначены для размещения на электрооборудовании и приборах, опорах линий электропередачи, дверцах силовых щитков, на электротехнических панелях и шкафах, а также на ограждениях токоведущих частей оборудования, механизмов, приборов, с целью сообщения об опасности поражения электротоком. Такие наклейки предупреждают и информируют окружающих. Знаки изготовлены на основе самоклеящейся пленки, предназначенной для информационных знаков на улице и в помещениях. | Уточняйте у менеджера | Уточняйте у менеджера
00-00064115 | 55-0015 | REXANT | Знак электробезопасности (наклейка) «Стой! Напряжение» — это информационный знак, который сообщает об опасности проведения работ. Как правило, такой знак размещают на дверях и стенах помещений, на дверцах электрощитовых шкафов. Такие наклейки предназначены для предупреждения и информирования окружающих, а также для организации мест работы электромонтажных бригад, несут дополнительную информационную нагрузку. Знак изготовлен на основе самоклеящейся пленки, предназначенной для информационных знаков на улице и в помещениях. | Уточняйте у менеджера | Уточняйте у менеджера
00-00076162 | 003-500001 | RIPO | Настенная розетка RIPO, 1 порт, Cat.5e (Класс D), 100МГц, RJ45/8P8C (003-500001) | Уточняйте у менеджера | Уточняйте у менеджера
00-00076163 | 003-500047 | RIPO | Настенная розетка RIPO, 1 порт, Cat.5e (Класс D), 100МГц, RJ45/8P8C, 110, T568A/B, неэкранированная, (003-500047) | Уточняйте у менеджера | Уточняйте у менеджера
00-00076164 | 003-500051 | RIPO | Настенная розетка RIPO, 1 порт, Cat.6(Класс Е), 250МГц, RJ45/8P8C, Dual IDC T568A/B, неэкраниров, (003-500051) | Уточняйте у менеджера | Уточняйте у менеджера
00-00076165 | 003-500002/400 | RIPO | Настенная розетка RIPO, 2 портa, Cat.5e (Класс D), 100МГц, RJ45/8P8C (003-500002/400) | Уточняйте у менеджера | Уточняйте у менеджера
00-00076166 | 003-500048 | RIPO | Настенная розетка RIPO, 2 портa, Cat.5e (Класс D), 100МГц, RJ45/8P8C, 110, T568A/B, неэкранированная (003-500048) | Уточняйте у менеджера | Уточняйте у менеджера
00-00051870 | ENB10-K-K95 | IEK | Накладка компьютерная, износостойкий АВС-пластик, устойчивый к УФ излучению. | Уточняйте у менеджера | Уточняйте у менеджера
00-00051852 | ENB10-K-K01 | IEK | Накладка компьютерная, износостойкий АВС-пластик, устойчивый к УФ излучению. | Уточняйте у менеджера | Уточняйте у менеджера
00-00051861 | ENB10-K-K33 | IEK | Накладка компьютерная, износостойкий АВС-пластик, устойчивый к УФ излучению. | Уточняйте у менеджера | Уточняйте у менеджера
00-00051879 | ENB10-K-K23 | IEK | Накладка компьютерная, износостойкий АВС-пластик, устойчивый к УФ излучению. | Уточняйте у менеджера | Уточняйте у менеджера
00-00051875 | ENB12-R-K95 | IEK | Накладка компьютерная двухместная, износостойкий АВС-пластик, устойчивый к УФ излучению. | Уточняйте у менеджера | Уточняйте у менеджера
00-00051857 | ENB12-R-K01 | IEK | Накладка компьютерная двухместная, износостойкий АВС-пластик, устойчивый к УФ излучению. | Уточняйте у менеджера | Уточняйте у менеджера
00-00051866 | ENB12-R-K33 | IEK | Накладка компьютерная двухместная, износостойкий АВС-пластик, устойчивый к УФ излучению. | Уточняйте у менеджера | Уточняйте у менеджера
00-00051884 | ENB12-R-K23 | IEK | Накладка компьютерная двухместная, износостойкий АВС-пластик, устойчивый к УФ излучению. | Уточняйте у менеджера | Уточняйте у менеджера
00-00051871 | ENB10-R-K95 | IEK | Накладка розетка без заземляющего контакта, износостойкий АВС-пластик, устойчивый к УФ излучению. | Уточняйте у менеджера | Уточняйте у менеджера
00-00051853 | ENB10-R-K01 | IEK | Накладка розетка без заземляющего контакта, износостойкий АВС-пластик, устойчивый к УФ излучению. | Уточняйте у менеджера | Уточняйте у менеджера
00-00051862 | ENB10-R-K33 | IEK | Накладка розетка без заземляющего контакта, износостойкий АВС-пластик, устойчивый к УФ излучению. | Уточняйте у менеджера | Уточняйте у менеджера
00-00051880 | ENB10-R-K23 | IEK | Накладка розетка без заземляющего контакта, износостойкий АВС-пластик, устойчивый к УФ излучению. | Уточняйте у менеджера | Уточняйте у менеджера
00-00051873 | ENB11-R-K95 | IEK | Накладка розетка с заземляющим контактом, износостойкий АВС-пластик, устойчивый к УФ излучению. | Уточняйте у менеджера | Уточняйте у менеджера
00-00051855 | ENB11-R-K01 | IEK | Накладка розетка с заземляющим контактом, износостойкий АВС-пластик, устойчивый к УФ излучению. | Уточняйте у менеджера | Уточняйте у менеджера
00-00051864 | ENB11-R-K33 | IEK | Накладка розетка с заземляющим контактом, износостойкий АВС-пластик, устойчивый к УФ излучению. | Уточняйте у менеджера | Уточняйте у менеджера
00-00051882 | ENB11-R-K23 | IEK | Накладка розетка с заземляющим контактом, износостойкий АВС-пластик, устойчивый к УФ излучению. | Уточняйте у менеджера | Уточняйте у менеджера
00-00051876 | ENB21-R-K95 | IEK | Накладка розетка с заземляющим контактом, износостойкий АВС-пластик, устойчивый к УФ излучению. | Уточняйте у менеджера | Уточняйте у менеджера
00-00051858 | ENB21-R-K01 | IEK | Накладка розетка с заземляющим контактом, износостойкий АВС-пластик, устойчивый к УФ излучению. | Уточняйте у менеджера | Уточняйте у менеджера
00-00051867 | ENB21-R-K33 | IEK | Накладка розетка с заземляющим контактом, износостойкий АВС-пластик, устойчивый к УФ излучению. | Уточняйте у менеджера | Уточняйте у менеджера
00-00051885 | ENB21-R-K23 | IEK | Накладка розетка с заземляющим контактом, износостойкий АВС-пластик, устойчивый к УФ излучению. | Уточняйте у менеджера | Уточняйте у менеджера
00-00051877 | ENB31-R-K95 | IEK | Накладка розетка с заземляющим контактом, износостойкий АВС-пластик, устойчивый к УФ излучению. | Уточняйте у менеджера | Уточняйте у менеджера
00-00051859 | ENB31-R-K01 | IEK | Накладка розетка с заземляющим контактом, износостойкий АВС-пластик, устойчивый к УФ излучению. | Уточняйте у менеджера | Уточняйте у менеджера
00-00051868 | ENB31-R-K33 | IEK | Накладка розетка с заземляющим контактом, износостойкий АВС-пластик, устойчивый к УФ излучению. | Уточняйте у менеджера | Уточняйте у менеджера
00-00051886 | ENB31-R-K23 | IEK | Накладка розетка с заземляющим контактом, износостойкий АВС-пластик, устойчивый к УФ излучению. | Уточняйте у менеджера | Уточняйте у менеджера
00-00051869 | ENB10-D-K95 | IEK | Накладка к светорегулятору, износостойкий АВС-пластик, устойчивый к УФ излучению. | Уточняйте у менеджера | Уточняйте у менеджера
00-00051851 | ENB10-D-K01 | IEK | Накладка к светорегулятору, износостойкий АВС-пластик, устойчивый к УФ излучению. | Уточняйте у менеджера | Уточняйте у менеджера
00-00051860 | ENB10-D-K33 | IEK | Накладка к светорегулятору, износостойкий АВС-пластик, устойчивый к УФ излучению. | Уточняйте у менеджера | Уточняйте у менеджера
00-00051878 | ENB10-D-K23 | IEK | Накладка к светорегулятору, износостойкий АВС-пластик, устойчивый к УФ излучению. | Уточняйте у менеджера | Уточняйте у менеджера
00-00051874 | ENB11-T-K95 | IEK | Накладка телефонная, износостойкий АВС-пластик, устойчивый к УФ излучению. | Уточняйте у менеджера | Уточняйте у менеджера
00-00051856 | ENB11-T-K01 | IEK | Накладка телефонная, износостойкий АВС-пластик, устойчивый к УФ излучению. | Уточняйте у менеджера | Уточняйте у менеджера
00-00051865 | ENB11-T-K33 | IEK | Накладка телефонная, износостойкий АВС-пластик, устойчивый к УФ излучению. | Уточняйте у менеджера | Уточняйте у менеджера
00-00051883 | ENB11-T-K23 | IEK | Накладка телефонная, износостойкий АВС-пластик, устойчивый к УФ излучению. | Уточняйте у менеджера | Уточняйте у менеджера
00-00031963 | MOP20-1-D | IEK | Ограничитель импульсных перенапряжений ОПС1 (УЗИП) предназначен для защиты внутренних распределительных цепей жилых и общественных зданий от грозовых и коммутационных импульсных перенапряжений. | 1930.24 | 1737.22
00-00051261 | UZO-19-280-FL | IEK | Ограничители перенапряжений ОПН IEK предназначены для защиты электрических сетей и электрооборудования при прямом или косвенном воздействии грозовых или импульсных перенапряжений. Ограничители предназначены для эксплуатации на линиях электрических сетей переменного тока напряжением до 1 кВ и частотой 50 Гц. Присоединение ограничителей ОПН-ХХХ ЗОИ к СИП производится с помощью зажима ЗОИ, к неизолированным линиям – с помощью зажима ЗСГП. Присоединение ограничителей ОПН-ХХХ Ш производится на шинные отводы фазных проводников и провода нейтрали. | 4839.41 | 4355.47
00-00051260 | UZO-19-280-DL | IEK | Ограничители перенапряжений ОПН IEK предназначены для защиты электрических сетей и электрооборудования при прямом или косвенном воздействии грозовых или импульсных перенапряжений. Ограничители предназначены для эксплуатации на линиях электрических сетей переменного тока напряжением до 1 кВ и частотой 50 Гц. Присоединение ограничителей ОПН-ХХХ ЗОИ к СИП производится с помощью зажима ЗОИ, к неизолированным линиям – с помощью зажима ЗСГП. Присоединение ограничителей ОПН-ХХХ Ш производится на шинные отводы фазных проводников и провода нейтрали. | 5146.05 | 4631.45
00-00051263 | UZO-19-440-FL | IEK | Ограничители перенапряжений ОПН IEK предназначены для защиты электрических сетей и электрооборудования при прямом или косвенном воздействии грозовых или импульсных перенапряжений. Ограничители предназначены для эксплуатации на линиях электрических сетей переменного тока напряжением до 1 кВ и частотой 50 Гц. Присоединение ограничителей ОПН-ХХХ ЗОИ к СИП производится с помощью зажима ЗОИ, к неизолированным линиям – с помощью зажима ЗСГП. Присоединение ограничителей ОПН-ХХХ Ш производится на шинные отводы фазных проводников и провода нейтрали. | 5145.53 | 4630.98
00-00051262 | UZO-19-440-DL | IEK | Ограничители перенапряжений ОПН IEK предназначены для защиты электрических сетей и электрооборудования при прямом или косвенном воздействии грозовых или импульсных перенапряжений. Ограничители предназначены для эксплуатации на линиях электрических сетей переменного тока напряжением до 1 кВ и частотой 50 Гц. Присоединение ограничителей ОПН-ХХХ ЗОИ к СИП производится с помощью зажима ЗОИ, к неизолированным линиям – с помощью зажима ЗСГП. Присоединение ограничителей ОПН-ХХХ Ш производится на шинные отводы фазных проводников и провода нейтрали. | 5286.97 | 4758.27
00-00063683 | 36-4420 | REXANT | Переключатель (стеклоподъемника) клавишный 12V 20А (5с) (ON)-OFF-(ON) черный с подсветкой предназначен для коммутации электрических цепей напряжением 12В. Такой клавишный переключатель применяются в качестве комплектующих изделий автотранспортного электрооборудования (в легковых и грузовых автомобилях, автобусах и других транспортных средствах). Клавиша стеклоподъемника имеет три положения и подсветку (для облегчения поиска при отсутствии освещения). Принцип действия основан на перемещении клавиши в одну из позиций. Для переключения в нужное положение требуется приложить некоторые усилия на клавишу. Монтаж осуществляется без применения винтов на плоских панелях толщиной от 0.8мм до 3мм. Подключение контактов осуществляется плоской клеммой либо колодкой с плоскими клеммами. | Уточняйте у менеджера | Уточняйте у менеджера
00-00063069 | 2424056 | PROCONNECT | Переключатель для бра белый 6 А. Переключатель предназначен для осуществления замыкания и размыкания (переключения) электрической цепи путём механической коммутации. Переключатель выполнен из негорючего АБС пластика белого цвета. Удобная кнопка, компактный и интересный дизайн переключателя — очевидное преимущество при выборе данного комплектующего для оснащения электрического шнура для бра. Номинальное напряжение: 250В; Номинальный ток: 6A; Тип переключения: ON-OFF; Функция фиксации положений: да; Индикатор коммутационных положений: отсутствует; Рабочая температура: от -5℃ до +50℃; Ресурс: 10 000 циклов. | Уточняйте у менеджера | Уточняйте у менеджера
00-00038096 | DPP40-250 | IEK | Предохранители плавкие серии ППНИ типа gG общего применения предназначены для защиты промышленных электроустановок и кабельных линий от перегрузки и короткого замыкания и выпускаются на номинальные токи от 2 до 630 А. Используются в однофазных и трехфазных сетях напряжением до 660 В частоты 50 Гц. Области применения предохранителей ППНИ: вводно-распределительные устройства (ВРУ); шкафы и пункты распределительные (ШРС, ШР, ПР); оборудование трансформаторных подстанций (ЩО); шкафы низкого напряжения (ШРПНН); шкафы и ящики управления. | 1507.44 | 1356.7
00-00050484 | KNR-80-03-7012 | IEK | Приборная рамка ONFLOOR предназначена для установки трех классических приборов ЭУИ 60х60. | 1233.15 | 1109.84
00-00050485 | KNR-80-45-7012 | IEK | Приборная рамка ONFLOOR предназначена для установки 4 модулей 45х45 от серии "ПРАЙМЕР". | 1233.15 | 1109.84
00-00105414 | LPDO501-100-65-K02-G | IEK | Прожекторы светодиодные предназначены для декоративной и фасадной подсветки зданий, подсветки рекламных конструкций, памятников, колон, деревьев, открытых пространств и объектов, спортивных сооружений, а также промышленных зон. Подходят как для внутреннего, так и для наружного применения. Поставляются в двух вариантах цветовой температуры. Светодиодные прожекторы являются энергоэффективной заменой галогенных прожекторов, при малой мощности потребления обладают высокой светоотдачей. Материалы изготовления и конструкция прожекторов СДО обеспечивают их высокую механическую прочность и полную защиту от пыли и влаги по классу IP65. | 1128.71 | 1015.84
00-00053266 | LPDO7B-01-20-K03 | IEK | Прожектор светодиодный СДО 07 цветного свечения предназначен для декоративной и фасадной подсветки зданий, подсветки рекламных конструкций, памятников, колонн, деревьев, открытых пространств и объектов, спортивных сооружений. Подходит как для внутреннего, так и для наружного применения. Материалы изготовления и конструкция прожекторов СДО обеспечивают их высокую механическую прочность и полную защиту от пыли и влаги по классу IP65. | Уточняйте у менеджера | Уточняйте у менеджера
00-00053267 | LPDO7G-01-20-K03 | IEK | Прожектор светодиодный СДО 07 цветного свечения предназначен для декоративной и фасадной подсветки зданий, подсветки рекламных конструкций, памятников, колонн, деревьев, открытых пространств и объектов, спортивных сооружений. Подходит как для внутреннего, так и для наружного применения. Материалы изготовления и конструкция прожекторов СДО обеспечивают их высокую механическую прочность и полную защиту от пыли и влаги по классу IP65. | 1225.8 | 1103.22
00-00053268 | LPDO7R-01-20-K03 | IEK | Прожектор светодиодный СДО 07 цветного свечения предназначен для декоративной и фасадной подсветки зданий, подсветки рекламных конструкций, памятников, колонн, деревьев, открытых пространств и объектов, спортивных сооружений. Подходит как для внутреннего, так и для наружного применения. Материалы изготовления и конструкция прожекторов СДО обеспечивают их высокую механическую прочность и полную защиту от пыли и влаги по классу IP65. | Уточняйте у менеджера | Уточняйте у менеджера
00-00053269 | LPDO7RGB-01-30-K03 | IEK | Прожектор светодиодный СДО 07 цветного свечения с пультом дистанционного управления, предназначен для декоративной и фасадной подсветки зданий, подсветки рекламных конструкций, памятников, колонн, деревьев, открытых пространств и объектов, спортивных сооружений. Подходит как для внутреннего, так и для наружного применения. Материалы изготовления и конструкция прожекторов СДО обеспечивают их высокую механическую прочность и полную защиту от пыли и влаги по классу IP65. | Уточняйте у менеджера | Уточняйте у менеджера
00-00053245 | LPDO601-10-40-K02 | IEK | Прожектор светодиодный мощностью 10, 20, 30, 50 Вт предназначен для декоративной и фасадной подсветки зданий, подсветки рекламных конструкций, памятников, колон, деревьев, открытых пространств и объектов, спортивных сооружений, а также промышленных зон. Подходит как для внутреннего, так и для наружного применения. Поставляется в двух вариантах цветовой температуры. Прожектор мощностью 70, 100, 150 и 200 Вт предназначен для наружного и ландшафтного освещения зданий, сооружений, складских объектов, площадей, парков, автостоянок, рекламных стендов, скульптур, памятников, стадионов, а также для декоративной подсветки фасадов зданий и объектов, требующих высокомощной подсветки. Светодиодные прожекторы являются энергоэффективной заменой галогенных прожекторов, при малой мощности потребления обладают высокой светоотдачей. Материалы изготовления и конструкция прожекторов СДО обеспечивают их высокую механическую прочность и полную защиту от пыли и влаги по классу IP65. Соответствуют ГОСТ Р МЭК | 375.65 | 338.09
00-00053246 | LPDO601-10-65-K02 | IEK | Прожектор светодиодный мощностью 10, 20, 30, 50 Вт предназначен для декоративной и фасадной подсветки зданий, подсветки рекламных конструкций, памятников, колон, деревьев, открытых пространств и объектов, спортивных сооружений, а также промышленных зон. Подходит как для внутреннего, так и для наружного применения. Поставляется в двух вариантах цветовой температуры. Прожектор мощностью 70, 100, 150 и 200 Вт предназначен для наружного и ландшафтного освещения зданий, сооружений, складских объектов, площадей, парков, автостоянок, рекламных стендов, скульптур, памятников, стадионов, а также для декоративной подсветки фасадов зданий и объектов, требующих высокомощной подсветки. Светодиодные прожекторы являются энергоэффективной заменой галогенных прожекторов, при малой мощности потребления обладают высокой светоотдачей. Материалы изготовления и конструкция прожекторов СДО обеспечивают их высокую механическую прочность и полную защиту от пыли и влаги по классу IP65. Соответствуют ГОСТ Р МЭК | 375.65 | 338.09
00-00053244 | LPDO601-100-65-K02 | IEK | Прожектор светодиодный мощностью 10, 20, 30, 50 Вт предназначен для декоративной и фасадной подсветки зданий, подсветки рекламных конструкций, памятников, колон, деревьев, открытых пространств и объектов, спортивных сооружений, а также промышленных зон. Подходит как для внутреннего, так и для наружного применения. Поставляется в двух вариантах цветовой температуры. Прожектор мощностью 70, 100, 150 и 200 Вт предназначен для наружного и ландшафтного освещения зданий, сооружений, складских объектов, площадей, парков, автостоянок, рекламных стендов, скульптур, памятников, стадионов, а также для декоративной подсветки фасадов зданий и объектов, требующих высокомощной подсветки. Светодиодные прожекторы являются энергоэффективной заменой галогенных прожекторов, при малой мощности потребления обладают высокой светоотдачей. Материалы изготовления и конструкция прожекторов СДО обеспечивают их высокую механическую прочность и полную защиту от пыли и влаги по классу IP65. Соответствуют ГОСТ Р МЭК | 1901.1 | 1710.99
00-00053247 | LPDO601-150-65-K02 | IEK | Прожектор светодиодный мощностью 10, 20, 30, 50 Вт предназначен для декоративной и фасадной подсветки зданий, подсветки рекламных конструкций, памятников, колон, деревьев, открытых пространств и объектов, спортивных сооружений, а также промышленных зон. Подходит как для внутреннего, так и для наружного применения. Поставляется в двух вариантах цветовой температуры. Прожектор мощностью 70, 100, 150 и 200 Вт предназначен для наружного и ландшафтного освещения зданий, сооружений, складских объектов, площадей, парков, автостоянок, рекламных стендов, скульптур, памятников, стадионов, а также для декоративной подсветки фасадов зданий и объектов, требующих высокомощной подсветки. Светодиодные прожекторы являются энергоэффективной заменой галогенных прожекторов, при малой мощности потребления обладают высокой светоотдачей. Материалы изготовления и конструкция прожекторов СДО обеспечивают их высокую механическую прочность и полную защиту от пыли и влаги по классу IP65. Соответствуют ГОСТ Р МЭК | 4391.16 | 3952.04
00-00053249 | LPDO601-20-40-K02 | IEK | Прожектор светодиодный мощностью 10, 20, 30, 50 Вт предназначен для декоративной и фасадной подсветки зданий, подсветки рекламных конструкций, памятников, колон, деревьев, открытых пространств и объектов, спортивных сооружений, а также промышленных зон. Подходит как для внутреннего, так и для наружного применения. Поставляется в двух вариантах цветовой температуры. Прожектор мощностью 70, 100, 150 и 200 Вт предназначен для наружного и ландшафтного освещения зданий, сооружений, складских объектов, площадей, парков, автостоянок, рекламных стендов, скульптур, памятников, стадионов, а также для декоративной подсветки фасадов зданий и объектов, требующих высокомощной подсветки. Светодиодные прожекторы являются энергоэффективной заменой галогенных прожекторов, при малой мощности потребления обладают высокой светоотдачей. Материалы изготовления и конструкция прожекторов СДО обеспечивают их высокую механическую прочность и полную защиту от пыли и влаги по классу IP65. Соответствуют ГОСТ Р МЭК | 456.3 | 410.67
00-00053250 | LPDO601-20-65-K02 | IEK | Прожектор светодиодный мощностью 10, 20, 30, 50 Вт предназначен для декоративной и фасадной подсветки зданий, подсветки рекламных конструкций, памятников, колон, деревьев, открытых пространств и объектов, спортивных сооружений, а также промышленных зон. Подходит как для внутреннего, так и для наружного применения. Поставляется в двух вариантах цветовой температуры. Прожектор мощностью 70, 100, 150 и 200 Вт предназначен для наружного и ландшафтного освещения зданий, сооружений, складских объектов, площадей, парков, автостоянок, рекламных стендов, скульптур, памятников, стадионов, а также для декоративной подсветки фасадов зданий и объектов, требующих высокомощной подсветки. Светодиодные прожекторы являются энергоэффективной заменой галогенных прожекторов, при малой мощности потребления обладают высокой светоотдачей. Материалы изготовления и конструкция прожекторов СДО обеспечивают их высокую механическую прочность и полную защиту от пыли и влаги по классу IP65. Соответствуют ГОСТ Р МЭК | 456.3 | 410.67
00-00053248 | LPDO601-200-65-K02 | IEK | Прожектор светодиодный мощностью 10, 20, 30, 50 Вт предназначен для декоративной и фасадной подсветки зданий, подсветки рекламных конструкций, памятников, колон, деревьев, открытых пространств и объектов, спортивных сооружений, а также промышленных зон. Подходит как для внутреннего, так и для наружного применения. Поставляется в двух вариантах цветовой температуры. Прожектор мощностью 70, 100, 150 и 200 Вт предназначен для наружного и ландшафтного освещения зданий, сооружений, складских объектов, площадей, парков, автостоянок, рекламных стендов, скульптур, памятников, стадионов, а также для декоративной подсветки фасадов зданий и объектов, требующих высокомощной подсветки. Светодиодные прожекторы являются энергоэффективной заменой галогенных прожекторов, при малой мощности потребления обладают высокой светоотдачей. Материалы изготовления и конструкция прожекторов СДО обеспечивают их высокую механическую прочность и полную защиту от пыли и влаги по классу IP65. Соответствуют ГОСТ Р МЭК | 5723.42 | 5151.08
00-00053255 | LPDO602-20-65-K02 | IEK | Прожектор светодиодный мощностью 10, 20, 30, 50 Вт предназначен для декоративной и фасадной подсветки зданий, подсветки рекламных конструкций, памятников, колон, деревьев, открытых пространств и объектов, спортивных сооружений, а также промышленных зон. Подходит как для внутреннего, так и для наружного применения. Поставляется в двух вариантах цветовой температуры. Прожектор мощностью 70, 100, 150 и 200 Вт предназначен для наружного и ландшафтного освещения зданий, сооружений, складских объектов, площадей, парков, автостоянок, рекламных стендов, скульптур, памятников, стадионов, а также для декоративной подсветки фасадов зданий и объектов, требующих высокомощной подсветки. Светодиодные прожекторы являются энергоэффективной заменой галогенных прожекторов, при малой мощности потребления обладают высокой светоотдачей. Материалы изготовления и конструкция прожекторов СДО обеспечивают их высокую механическую прочность и полную защиту от пыли и влаги по классу IP65. Соответствуют ГОСТ Р МЭК | 1307.86 | 1177.07
00-00053251 | LPDO601-30-40-K02 | IEK | Прожектор светодиодный мощностью 10, 20, 30, 50 Вт предназначен для декоративной и фасадной подсветки зданий, подсветки рекламных конструкций, памятников, колон, деревьев, открытых пространств и объектов, спортивных сооружений, а также промышленных зон. Подходит как для внутреннего, так и для наружного применения. Поставляется в двух вариантах цветовой температуры. Прожектор мощностью 70, 100, 150 и 200 Вт предназначен для наружного и ландшафтного освещения зданий, сооружений, складских объектов, площадей, парков, автостоянок, рекламных стендов, скульптур, памятников, стадионов, а также для декоративной подсветки фасадов зданий и объектов, требующих высокомощной подсветки. Светодиодные прожекторы являются энергоэффективной заменой галогенных прожекторов, при малой мощности потребления обладают высокой светоотдачей. Материалы изготовления и конструкция прожекторов СДО обеспечивают их высокую механическую прочность и полную защиту от пыли и влаги по классу IP65. Соответствуют ГОСТ Р МЭК | 607.56 | 546.8
00-00053252 | LPDO601-30-65-K02 | IEK | Прожектор светодиодный мощностью 10, 20, 30, 50 Вт предназначен для декоративной и фасадной подсветки зданий, подсветки рекламных конструкций, памятников, колон, деревьев, открытых пространств и объектов, спортивных сооружений, а также промышленных зон. Подходит как для внутреннего, так и для наружного применения. Поставляется в двух вариантах цветовой температуры. Прожектор мощностью 70, 100, 150 и 200 Вт предназначен для наружного и ландшафтного освещения зданий, сооружений, складских объектов, площадей, парков, автостоянок, рекламных стендов, скульптур, памятников, стадионов, а также для декоративной подсветки фасадов зданий и объектов, требующих высокомощной подсветки. Светодиодные прожекторы являются энергоэффективной заменой галогенных прожекторов, при малой мощности потребления обладают высокой светоотдачей. Материалы изготовления и конструкция прожекторов СДО обеспечивают их высокую механическую прочность и полную защиту от пыли и влаги по классу IP65. Соответствуют ГОСТ Р МЭК | 607.56 | 546.8
00-00053256 | LPDO602-30-65-K02 | IEK | Прожектор светодиодный мощностью 10, 20, 30, 50 Вт предназначен для декоративной и фасадной подсветки зданий, подсветки рекламных конструкций, памятников, колон, деревьев, открытых пространств и объектов, спортивных сооружений, а также промышленных зон. Подходит как для внутреннего, так и для наружного применения. Поставляется в двух вариантах цветовой температуры. Прожектор мощностью 70, 100, 150 и 200 Вт предназначен для наружного и ландшафтного освещения зданий, сооружений, складских объектов, площадей, парков, автостоянок, рекламных стендов, скульптур, памятников, стадионов, а также для декоративной подсветки фасадов зданий и объектов, требующих высокомощной подсветки. Светодиодные прожекторы являются энергоэффективной заменой галогенных прожекторов, при малой мощности потребления обладают высокой светоотдачей. Материалы изготовления и конструкция прожекторов СДО обеспечивают их высокую механическую прочность и полную защиту от пыли и влаги по классу IP65. Соответствуют ГОСТ Р МЭК | 1578.46 | 1420.61
00-00037505 | LPDO601-50-40-K02 | IEK | Прожектор светодиодный мощностью 10, 20, 30, 50 Вт предназначен для декоративной и фасадной подсветки зданий, подсветки рекламных конструкций, памятников, колон, деревьев, открытых пространств и объектов, спортивных сооружений, а также промышленных зон. Подходит как для внутреннего, так и для наружного применения. Поставляется в двух вариантах цветовой температуры. Прожектор мощностью 70, 100, 150 и 200 Вт предназначен для наружного и ландшафтного освещения зданий, сооружений, складских объектов, площадей, парков, автостоянок, рекламных стендов, скульптур, памятников, стадионов, а также для декоративной подсветки фасадов зданий и объектов, требующих высокомощной подсветки. Светодиодные прожекторы являются энергоэффективной заменой галогенных прожекторов, при малой мощности потребления обладают высокой светоотдачей. Материалы изготовления и конструкция прожекторов СДО обеспечивают их высокую механическую прочность и полную защиту от пыли и влаги по классу IP65. Соответствуют ГОСТ Р МЭК | 924.58 | 832.12
00-00053253 | LPDO601-50-65-K02 | IEK | Прожектор светодиодный мощностью 10, 20, 30, 50 Вт предназначен для декоративной и фасадной подсветки зданий, подсветки рекламных конструкций, памятников, колон, деревьев, открытых пространств и объектов, спортивных сооружений, а также промышленных зон. Подходит как для внутреннего, так и для наружного применения. Поставляется в двух вариантах цветовой температуры. Прожектор мощностью 70, 100, 150 и 200 Вт предназначен для наружного и ландшафтного освещения зданий, сооружений, складских объектов, площадей, парков, автостоянок, рекламных стендов, скульптур, памятников, стадионов, а также для декоративной подсветки фасадов зданий и объектов, требующих высокомощной подсветки. Светодиодные прожекторы являются энергоэффективной заменой галогенных прожекторов, при малой мощности потребления обладают высокой светоотдачей. Материалы изготовления и конструкция прожекторов СДО обеспечивают их высокую механическую прочность и полную защиту от пыли и влаги по классу IP65. Соответствуют ГОСТ Р МЭК | 924.58 | 832.12
00-00053257 | LPDO602-50-65-K02 | IEK | Прожектор светодиодный мощностью 10, 20, 30, 50 Вт предназначен для декоративной и фасадной подсветки зданий, подсветки рекламных конструкций, памятников, колон, деревьев, открытых пространств и объектов, спортивных сооружений, а также промышленных зон. Подходит как для внутреннего, так и для наружного применения. Поставляется в двух вариантах цветовой температуры. Прожектор мощностью 70, 100, 150 и 200 Вт предназначен для наружного и ландшафтного освещения зданий, сооружений, складских объектов, площадей, парков, автостоянок, рекламных стендов, скульптур, памятников, стадионов, а также для декоративной подсветки фасадов зданий и объектов, требующих высокомощной подсветки. Светодиодные прожекторы являются энергоэффективной заменой галогенных прожекторов, при малой мощности потребления обладают высокой светоотдачей. Материалы изготовления и конструкция прожекторов СДО обеспечивают их высокую механическую прочность и полную защиту от пыли и влаги по классу IP65. Соответствуют ГОСТ Р МЭК | 1871.63 | 1684.47
00-00053254 | LPDO601-70-65-K02 | IEK | Прожектор светодиодный мощностью 10, 20, 30, 50 Вт предназначен для декоративной и фасадной подсветки зданий, подсветки рекламных конструкций, памятников, колон, деревьев, открытых пространств и объектов, спортивных сооружений, а также промышленных зон. Подходит как для внутреннего, так и для наружного применения. Поставляется в двух вариантах цветовой температуры. Прожектор мощностью 70, 100, 150 и 200 Вт предназначен для наружного и ландшафтного освещения зданий, сооружений, складских объектов, площадей, парков, автостоянок, рекламных стендов, скульптур, памятников, стадионов, а также для декоративной подсветки фасадов зданий и объектов, требующих высокомощной подсветки. Светодиодные прожекторы являются энергоэффективной заменой галогенных прожекторов, при малой мощности потребления обладают высокой светоотдачей. Материалы изготовления и конструкция прожекторов СДО обеспечивают их высокую механическую прочность и полную защиту от пыли и влаги по классу IP65. Соответствуют ГОСТ Р МЭК | 1430.73 | 1287.66
00-00027940 | LPDO701-10-K03 | IEK | Прожектор светодиодный мощностью 10, 20, 30, 50 Вт предназначен для декоративной и фасадной подсветки зданий, подсветки рекламных конструкций, памятников, колон, деревьев, открытых пространств и объектов, спортивных сооружений, а также промышленных зон. Подходит как для внутреннего, так и для наружного применения. Поставляется в двух вариантах цветовой температуры. Прожектор мощностью 70, 100, 150 и 200 Вт предназначен для наружного и ландшафтного освещения зданий, сооружений, складских объектов, площадей, парков, автостоянок, рекламных стендов, скульптур, памятников, стадионов, а также для декоративной подсветки фасадов зданий и объектов, требующих высокомощной подсветки. Светодиодные прожекторы являются энергоэффективной заменой галогенных прожекторов, при малой мощности потребления обладают высокой светоотдачей. Материалы изготовления и конструкция прожекторов СДО обеспечивают их высокую механическую прочность и полную защиту от пыли и влаги по классу IP65. Соответствуют ГОСТ Р МЭК | 572.03 | 514.83
00-00053258 | LPDO701-100-K03 | IEK | Прожектор светодиодный мощностью 10, 20, 30, 50 Вт предназначен для декоративной и фасадной подсветки зданий, подсветки рекламных конструкций, памятников, колон, деревьев, открытых пространств и объектов, спортивных сооружений, а также промышленных зон. Подходит как для внутреннего, так и для наружного применения. Поставляется в двух вариантах цветовой температуры. Прожектор мощностью 70, 100, 150 и 200 Вт предназначен для наружного и ландшафтного освещения зданий, сооружений, складских объектов, площадей, парков, автостоянок, рекламных стендов, скульптур, памятников, стадионов, а также для декоративной подсветки фасадов зданий и объектов, требующих высокомощной подсветки. Светодиодные прожекторы являются энергоэффективной заменой галогенных прожекторов, при малой мощности потребления обладают высокой светоотдачей. Материалы изготовления и конструкция прожекторов СДО обеспечивают их высокую механическую прочность и полную защиту от пыли и влаги по классу IP65. Соответствуют ГОСТ Р МЭК | 2948.54 | 2653.69
00-00053263 | LPDO702-10-K03 | IEK | Прожектор светодиодный мощностью 10, 20, 30, 50 Вт предназначен для декоративной и фасадной подсветки зданий, подсветки рекламных конструкций, памятников, колон, деревьев, открытых пространств и объектов, спортивных сооружений, а также промышленных зон. Подходит как для внутреннего, так и для наружного применения. Поставляется в двух вариантах цветовой температуры. Прожектор мощностью 70, 100, 150 и 200 Вт предназначен для наружного и ландшафтного освещения зданий, сооружений, складских объектов, площадей, парков, автостоянок, рекламных стендов, скульптур, памятников, стадионов, а также для декоративной подсветки фасадов зданий и объектов, требующих высокомощной подсветки. Светодиодные прожекторы являются энергоэффективной заменой галогенных прожекторов, при малой мощности потребления обладают высокой светоотдачей. Материалы изготовления и конструкция прожекторов СДО обеспечивают их высокую механическую прочность и полную защиту от пыли и влаги по классу IP65. Соответствуют ГОСТ Р МЭК | 1532.14 | 1378.93
00-00053259 | LPDO701-150-K03 | IEK | Прожектор светодиодный мощностью 10, 20, 30, 50 Вт предназначен для декоративной и фасадной подсветки зданий, подсветки рекламных конструкций, памятников, колон, деревьев, открытых пространств и объектов, спортивных сооружений, а также промышленных зон. Подходит как для внутреннего, так и для наружного применения. Поставляется в двух вариантах цветовой температуры. Прожектор мощностью 70, 100, 150 и 200 Вт предназначен для наружного и ландшафтного освещения зданий, сооружений, складских объектов, площадей, парков, автостоянок, рекламных стендов, скульптур, памятников, стадионов, а также для декоративной подсветки фасадов зданий и объектов, требующих высокомощной подсветки. Светодиодные прожекторы являются энергоэффективной заменой галогенных прожекторов, при малой мощности потребления обладают высокой светоотдачей. Материалы изготовления и конструкция прожекторов СДО обеспечивают их высокую механическую прочность и полную защиту от пыли и влаги по классу IP65. Соответствуют ГОСТ Р МЭК | 6906.14 | 6215.53
00-00053261 | LPDO701-20-K03 | IEK | Прожектор светодиодный мощностью 10, 20, 30, 50 Вт предназначен для декоративной и фасадной подсветки зданий, подсветки рекламных конструкций, памятников, колон, деревьев, открытых пространств и объектов, спортивных сооружений, а также промышленных зон. Подходит как для внутреннего, так и для наружного применения. Поставляется в двух вариантах цветовой температуры. Прожектор мощностью 70, 100, 150 и 200 Вт предназначен для наружного и ландшафтного освещения зданий, сооружений, складских объектов, площадей, парков, автостоянок, рекламных стендов, скульптур, памятников, стадионов, а также для декоративной подсветки фасадов зданий и объектов, требующих высокомощной подсветки. Светодиодные прожекторы являются энергоэффективной заменой галогенных прожекторов, при малой мощности потребления обладают высокой светоотдачей. Материалы изготовления и конструкция прожекторов СДО обеспечивают их высокую механическую прочность и полную защиту от пыли и влаги по классу IP65. Соответствуют ГОСТ Р МЭК | 732.2 | 658.98
00-00053260 | LPDO701-200-K03 | IEK | Прожектор светодиодный мощностью 10, 20, 30, 50 Вт предназначен для декоративной и фасадной подсветки зданий, подсветки рекламных конструкций, памятников, колон, деревьев, открытых пространств и объектов, спортивных сооружений, а также промышленных зон. Подходит как для внутреннего, так и для наружного применения. Поставляется в двух вариантах цветовой температуры. Прожектор мощностью 70, 100, 150 и 200 Вт предназначен для наружного и ландшафтного освещения зданий, сооружений, складских объектов, площадей, парков, автостоянок, рекламных стендов, скульптур, памятников, стадионов, а также для декоративной подсветки фасадов зданий и объектов, требующих высокомощной подсветки. Светодиодные прожекторы являются энергоэффективной заменой галогенных прожекторов, при малой мощности потребления обладают высокой светоотдачей. Материалы изготовления и конструкция прожекторов СДО обеспечивают их высокую механическую прочность и полную защиту от пыли и влаги по классу IP65. Соответствуют ГОСТ Р МЭК | 8124.87 | 7312.38
00-00053264 | LPDO702-20-K03 | IEK | Прожектор светодиодный мощностью 10, 20, 30, 50 Вт предназначен для декоративной и фасадной подсветки зданий, подсветки рекламных конструкций, памятников, колон, деревьев, открытых пространств и объектов, спортивных сооружений, а также промышленных зон. Подходит как для внутреннего, так и для наружного применения. Поставляется в двух вариантах цветовой температуры. Прожектор мощностью 70, 100, 150 и 200 Вт предназначен для наружного и ландшафтного освещения зданий, сооружений, складских объектов, площадей, парков, автостоянок, рекламных стендов, скульптур, памятников, стадионов, а также для декоративной подсветки фасадов зданий и объектов, требующих высокомощной подсветки. Светодиодные прожекторы являются энергоэффективной заменой галогенных прожекторов, при малой мощности потребления обладают высокой светоотдачей. Материалы изготовления и конструкция прожекторов СДО обеспечивают их высокую механическую прочность и полную защиту от пыли и влаги по классу IP65. Соответствуют ГОСТ Р МЭК | 1808.76 | 1627.88
00-00024568 | LPDO701-30-K03 | IEK | Прожектор светодиодный мощностью 10, 20, 30, 50 Вт предназначен для декоративной и фасадной подсветки зданий, подсветки рекламных конструкций, памятников, колон, деревьев, открытых пространств и объектов, спортивных сооружений, а также промышленных зон. Подходит как для внутреннего, так и для наружного применения. Поставляется в двух вариантах цветовой температуры. Прожектор мощностью 70, 100, 150 и 200 Вт предназначен для наружного и ландшафтного освещения зданий, сооружений, складских объектов, площадей, парков, автостоянок, рекламных стендов, скульптур, памятников, стадионов, а также для декоративной подсветки фасадов зданий и объектов, требующих высокомощной подсветки. Светодиодные прожекторы являются энергоэффективной заменой галогенных прожекторов, при малой мощности потребления обладают высокой светоотдачей. Материалы изготовления и конструкция прожекторов СДО обеспечивают их высокую механическую прочность и полную защиту от пыли и влаги по классу IP65. Соответствуют ГОСТ Р МЭК | 1092.06 | 982.85
00-00053265 | LPDO702-30-K03 | IEK | Прожектор светодиодный мощностью 10, 20, 30, 50 Вт предназначен для декоративной и фасадной подсветки зданий, подсветки рекламных конструкций, памятников, колон, деревьев, открытых пространств и объектов, спортивных сооружений, а также промышленных зон. Подходит как для внутреннего, так и для наружного применения. Поставляется в двух вариантах цветовой температуры. Прожектор мощностью 70, 100, 150 и 200 Вт предназначен для наружного и ландшафтного освещения зданий, сооружений, складских объектов, площадей, парков, автостоянок, рекламных стендов, скульптур, памятников, стадионов, а также для декоративной подсветки фасадов зданий и объектов, требующих высокомощной подсветки. Светодиодные прожекторы являются энергоэффективной заменой галогенных прожекторов, при малой мощности потребления обладают высокой светоотдачей. Материалы изготовления и конструкция прожекторов СДО обеспечивают их высокую механическую прочность и полную защиту от пыли и влаги по классу IP65. Соответствуют ГОСТ Р МЭК | 2315.35 | 2083.82
00-00047825 | LPDO701-50-K03 | IEK | Прожектор светодиодный мощностью 10, 20, 30, 50 Вт предназначен для декоративной и фасадной подсветки зданий, подсветки рекламных конструкций, памятников, колон, деревьев, открытых пространств и объектов, спортивных сооружений, а также промышленных зон. Подходит как для внутреннего, так и для наружного применения. Поставляется в двух вариантах цветовой температуры. Прожектор мощностью 70, 100, 150 и 200 Вт предназначен для наружного и ландшафтного освещения зданий, сооружений, складских объектов, площадей, парков, автостоянок, рекламных стендов, скульптур, памятников, стадионов, а также для декоративной подсветки фасадов зданий и объектов, требующих высокомощной подсветки. Светодиодные прожекторы являются энергоэффективной заменой галогенных прожекторов, при малой мощности потребления обладают высокой светоотдачей. Материалы изготовления и конструкция прожекторов СДО обеспечивают их высокую механическую прочность и полную защиту от пыли и влаги по классу IP65. Соответствуют ГОСТ Р МЭК | 1528.88 | 1375.99
00-00053262 | LPDO701-70-K03 | IEK | Прожектор светодиодный мощностью 10, 20, 30, 50 Вт предназначен для декоративной и фасадной подсветки зданий, подсветки рекламных конструкций, памятников, колон, деревьев, открытых пространств и объектов, спортивных сооружений, а также промышленных зон. Подходит как для внутреннего, так и для наружного применения. Поставляется в двух вариантах цветовой температуры. Прожектор мощностью 70, 100, 150 и 200 Вт предназначен для наружного и ландшафтного освещения зданий, сооружений, складских объектов, площадей, парков, автостоянок, рекламных стендов, скульптур, памятников, стадионов, а также для декоративной подсветки фасадов зданий и объектов, требующих высокомощной подсветки. Светодиодные прожекторы являются энергоэффективной заменой галогенных прожекторов, при малой мощности потребления обладают высокой светоотдачей. Материалы изготовления и конструкция прожекторов СДО обеспечивают их высокую механическую прочность и полную защиту от пыли и влаги по классу IP65. Соответствуют ГОСТ Р МЭК | 2402.52 | 2162.27
00-00051844 | EHB20-01 | IEK | Розетка HDMI, корпус механизма: полиамид, не поддерживающий горение; – декоративные накладки и рамки: износостойкий АВС-пластик, устойчивый к УФ излучению. Защита от детей – розетки оснащены защитными шторками. | Уточняйте у менеджера | Уточняйте у менеджера
00-00051962 | EHB10-K95 | IEK | Розетка HDMI, подключение устройств отображения видеосигнала. Жесткий металлический суппорт с оцинкованным покрытием не подлежит коррозии и не деформируется при монтаже. Пазы для регулировки механизмов в 1 шлейф позволяют быстро и точно собрать изделия в многопостовые рамки от 2 до 5 постов. | Уточняйте у менеджера | Уточняйте у менеджера
00-00051890 | EHB10-K01 | IEK | Розетка HDMI, подключение устройств отображения видеосигнала. Жесткий металлический суппорт с оцинкованным покрытием не подлежит коррозии и не деформируется при монтаже. Пазы для регулировки механизмов в 1 шлейф позволяют быстро и точно собрать изделия в многопостовые рамки от 2 до 5 постов. | Уточняйте у менеджера | Уточняйте у менеджера
00-00051914 | EHB10-K33 | IEK | Розетка HDMI, подключение устройств отображения видеосигнала. Жесткий металлический суппорт с оцинкованным покрытием не подлежит коррозии и не деформируется при монтаже. Пазы для регулировки механизмов в 1 шлейф позволяют быстро и точно собрать изделия в многопостовые рамки от 2 до 5 постов. | Уточняйте у менеджера | Уточняйте у менеджера
00-00051938 | EHB10-K23 | IEK | Розетка HDMI, подключение устройств отображения видеосигнала. Жесткий металлический суппорт с оцинкованным покрытием не подлежит коррозии и не деформируется при монтаже. Пазы для регулировки механизмов в 1 шлейф позволяют быстро и точно собрать изделия в многопостовые рамки от 2 до 5 постов. | Уточняйте у менеджера | Уточняйте у менеджера
03-00013370 | 03-0121 | REXANT | Компьютерная розетка квадратной формы используется для подключения устройств к информационным сетям внутри помещений. Подходит не только для присоединения ПК к интернету, но и для связи сетевых принтеров, телефонов и других подобных систем. Применяется для оборудования мест подключения в шкафах и т. д. Монтаж на стену осуществляется накладным способом с помощью зажимных контактов без применения специальных инструментов. Устройство оснащено гнездом RJ- 45 категории 5е под разъем 8P8C (8 посадочных мест и 8 контактов). Кабель фиксируется с помощью зажимных контактов. Благодаря высокому качеству и низкой цене розетка станет незаменимым устройством в любом офисе или предприятии. Корпус выполнен из ударопрочного пластика. Размер – 66x50x25 мм. Характеристики: Экран: нет Размер: 66x50x25 мм Количество портов: 1 Разъем: RJ- 45 Цвет: белый | Уточняйте у менеджера | Уточняйте у менеджера
00-00028420 | RRP10D-RRM-3 | IEK | Разъем розеточный модульный предназначен для передачи команд управления исполнительными элементами путем коммутации их электрических цепей своими переключающими контактами. Реле соединяются с розеточными модульными разъемами РРМ77 и РРМ78, устанавливаемыми на 35-мм монтажной DIN-рейке. На разъемах расположены зажимы выводов переключающих контактов и катушки. В реле применяются серебросодержащие контакты. | 305.01 | 274.51
00-00052737 | RRP10D-RRM-4 | IEK | Разъем розеточный модульный предназначен для передачи команд управления исполнительными элементами путем коммутации их электрических цепей своими переключающими контактами. Реле соединяются с розеточными модульными разъемами РРМ77 и РРМ78, устанавливаемыми на 35-мм монтажной DIN-рейке. На разъемах расположены зажимы выводов переключающих контактов и катушки. В реле применяются серебросодержащие контакты. | 316.31 | 284.68
00-00052758 | RRP20D-RRM-3 | IEK | Разъем розеточный модульный предназначен для передачи команд управления исполнительными элементами путем коммутации их электрических цепей своими переключающими контактами. Реле соединяются с розеточными модульными разъемами РРМ77 и РРМ78, устанавливаемыми на 35-мм монтажной DIN-рейке. На разъемах расположены зажимы выводов переключающих контактов и катушки. В реле применяются серебросодержащие контакты. | 161.32 | 145.19
00-00052759 | RRP20D-RRM-4 | IEK | Разъем розеточный модульный предназначен для передачи команд управления исполнительными элементами путем коммутации их электрических цепей своими переключающими контактами. Реле соединяются с розеточными модульными разъемами РРМ77 и РРМ78, устанавливаемыми на 35-мм монтажной DIN-рейке. На разъемах расположены зажимы выводов переключающих контактов и катушки. В реле применяются серебросодержащие контакты. | 159.97 | 143.97
00-00112616 | BR-M12-K01 | IEK | Рамка 1-местная серии BRITE, IP20, цвет белый | 53.16 | 47.84
00-00024159 | CKK-40D-RK2-K01 | IEK | Рамка для коробок на 2 модуля 45х45 служит для установки электроустановочных изделий с посадочным местом 45х45 в коробки типа КМКУ и КМ. | Уточняйте у менеджера | Уточняйте у менеджера
00-00050476 | CKK-40D-RSU4-060-K01 | IEK | Рамка и суппорт на 4 модуля 45х45 служит для установки электроустановочных изделий с посадочным местом 45х45 в парапетные кабель-каналы. | 211.61 | 190.45
00-00024157 | CKK-40D-RSU4-075-K01 | IEK | Рамка и суппорт на 4 модуля 45х45 служит для установки электроустановочных изделий с посадочным местом 45х45 в парапетные кабель-каналы. | 211.61 | 190.45
00-00047965 | CKK-40D-RSU6-060-K01 | IEK | Рамка и суппорт на 6 модулей 45х45 служит для установки электроустановочных изделий с посадочным местом 45х45 в парапетные кабель-каналы. | 275.55 | 248
00-00023750 | CKK-40D-RSU6-075-K01 | IEK | Рамка и суппорт на 6 модулей 45х45 служит для установки электроустановочных изделий с посадочным местом 45х45 в парапетные кабель-каналы. | 275.55 | 248
00-00050475 | CKK-40D-RSK2-K01 | IEK | Рамка и суппорт для коробок на 2 модуля 45х45 служит для установки электроустановочных изделий с посадочным местом 45х45 в коробки типа КМКУ. | 102.77 | 92.49
00-00023749 | CKK-40D-RU2-K01 | IEK | Рамка и суппорт для коробок на 2 модуля 45х45 служит для установки электроустановочных изделий с посадочным местом 45х45 в коробки типа КМКУ. | 164.98 | 148.48
00-00052223 | WKF20-06-01-10 | IEK | Удлинитель на рамке незаменим на даче, в гараже, в доме при строительных работах. Наличие рамки обеспечивает удобство хранения и переноски удлинителя. Двойная изоляция провода выдерживает многочисленные перегибы, защищает от пробоя и поражения электрическим током. Розетка обеспечивает плотное соединение с вилкой. Изделие обладает стойкостью к атмосферным воздействия и перепадам температуры. | 1365.34 | 1228.81
00-00052215 | WKF14-10-01-10-44 | IEK | Удлинитель на рамке незаменим при строительных работах, а также предназначен для подключения газонокосилок и инструмента с коротким сетевым шнуром. Наличие рамки обеспечивает удобство хранения и переноски удлинителя. Рамка обеспечивает удобство хранения и переноски удлинителя. Двойная изоляция провода выдерживает многочисленные перегибы, защищает от пробоя и поражения электрическим током. Степень защиты IP44, что позволяет использовать удлинители вне помещений. Литая круглая вилка прочна в эксплуатации. Розетка обеспечивает плотное соединение с вилкой. | Уточняйте у менеджера | Уточняйте у менеджера
00-00052216 | WKF14-10-01-20-44 | IEK | Удлинитель на рамке незаменим при строительных работах, а также предназначен для подключения газонокосилок и инструмента с коротким сетевым шнуром. Наличие рамки обеспечивает удобство хранения и переноски удлинителя. Рамка обеспечивает удобство хранения и переноски удлинителя. Двойная изоляция провода выдерживает многочисленные перегибы, защищает от пробоя и поражения электрическим током. Степень защиты IP44, что позволяет использовать удлинители вне помещений. Литая круглая вилка прочна в эксплуатации. Розетка обеспечивает плотное соединение с вилкой. | Уточняйте у менеджера | Уточняйте у менеджера
00-00052224 | WKF20-06-01-20 | IEK | Удлинитель на рамке незаменим на даче, в гараже, в доме при строительных работах. Наличие рамки обеспечивает удобство хранения и переноски удлинителя. Двойная изоляция провода выдерживает многочисленные перегибы, защищает от пробоя и поражения электрическим током. Розетка обеспечивает плотное соединение с вилкой. Изделие обладает стойкостью к атмосферным воздействия и перепадам температуры. | 2167.35 | 1950.62
00-00052225 | WKF20-06-01-30 | IEK | Удлинитель на рамке незаменим на даче, в гараже, в доме при строительных работах. Наличие рамки обеспечивает удобство хранения и переноски удлинителя. Двойная изоляция провода выдерживает многочисленные перегибы, защищает от пробоя и поражения электрическим током. Розетка обеспечивает плотное соединение с вилкой. Изделие обладает стойкостью к атмосферным воздействия и перепадам температуры. | 3128.62 | 2815.76
00-00052218 | WKF14-10-01-30-44 | IEK | Удлинитель на рамке незаменим при строительных работах, а также предназначен для подключения газонокосилок и инструмента с коротким сетевым шнуром. Наличие рамки обеспечивает удобство хранения и переноски удлинителя. Рамка обеспечивает удобство хранения и переноски удлинителя. Двойная изоляция провода выдерживает многочисленные перегибы, защищает от пробоя и поражения электрическим током. Степень защиты IP44, что позволяет использовать удлинители вне помещений. Литая круглая вилка прочна в эксплуатации. Розетка обеспечивает плотное соединение с вилкой. | Уточняйте у менеджера | Уточняйте у менеджера
00-00052217 | WKF14-10-01-30 | IEK | Удлинитель на рамке незаменим на даче, в гараже, в доме при строительных работах. Наличие рамки обеспечивает удобство хранения и переноски удлинителя. Двойная изоляция провода выдерживает многочисленные перегибы, защищает от пробоя и поражения электрическим током. Розетка обеспечивает плотное соединение с вилкой. Изделие обладает стойкостью к атмосферным воздействия и перепадам температуры. | 4516.32 | 4064.69
00-00052220 | WKF14-10-01-40-44 | IEK | Удлинитель на рамке незаменим при строительных работах, а также предназначен для подключения газонокосилок и инструмента с коротким сетевым шнуром. Наличие рамки обеспечивает удобство хранения и переноски удлинителя. Рамка обеспечивает удобство хранения и переноски удлинителя. Двойная изоляция провода выдерживает многочисленные перегибы, защищает от пробоя и поражения электрическим током. Степень защиты IP44, что позволяет использовать удлинители вне помещений. Литая круглая вилка прочна в эксплуатации. Розетка обеспечивает плотное соединение с вилкой. | Уточняйте у менеджера | Уточняйте у менеджера
00-00052219 | WKF14-10-01-40 | IEK | Удлинитель на рамке незаменим на даче, в гараже, в доме при строительных работах. Наличие рамки обеспечивает удобство хранения и переноски удлинителя. Двойная изоляция провода выдерживает многочисленные перегибы, защищает от пробоя и поражения электрическим током. Розетка обеспечивает плотное соединение с вилкой. Изделие обладает стойкостью к атмосферным воздействия и перепадам температуры. | 6159.79 | 5543.81
00-00052222 | WKF14-10-01-50-44 | IEK | Удлинитель на рамке незаменим при строительных работах, а также предназначен для подключения газонокосилок и инструмента с коротким сетевым шнуром. Наличие рамки обеспечивает удобство хранения и переноски удлинителя. Рамка обеспечивает удобство хранения и переноски удлинителя. Двойная изоляция провода выдерживает многочисленные перегибы, защищает от пробоя и поражения электрическим током. Степень защиты IP44, что позволяет использовать удлинители вне помещений. Литая круглая вилка прочна в эксплуатации. Розетка обеспечивает плотное соединение с вилкой. | 7198.94 | 6479.05
00-00052221 | WKF14-10-01-50 | IEK | Удлинитель на рамке незаменим на даче, в гараже, в доме при строительных работах. Наличие рамки обеспечивает удобство хранения и переноски удлинителя. Двойная изоляция провода выдерживает многочисленные перегибы, защищает от пробоя и поражения электрическим током. Розетка обеспечивает плотное соединение с вилкой. Изделие обладает стойкостью к атмосферным воздействия и перепадам температуры. | 7191.6 | 6472.44
00-00052241 | PKR11-016-2-K02 | IEK | Розетка с защитной крышкой настенная, каучуковые разъемы, предназначена для использования в сложных эксплуатационных условиях и широко применяются в производстве, строительстве и машиностроении. Она легко монтируется, имеет высокую надежность и долгий срок службы. Наличие на корпусе ребер препятствует соскальзыванию рук при разъединении розетки и вилки. Дополнительный буртик обеспечивает плотную фиксацию вилки в розетке и защищает от попадания влаги внутрь. | 533.1 | 479.79
00-00052249 | PKR62-016-2-K02 | IEK | Розетка двухместная с защитными крышками, каучуковые разъемы, предназначена для использования в сложных эксплуатационных условиях и широко применяются в производстве, строительстве и машиностроении. Она легко монтируется, имеет высокую надежность и долгий срок службы. Наличие на корпусе ребер препятствует соскальзыванию рук при разъединении розетки и вилки. Дополнительный буртик обеспечивает плотную фиксацию вилки в розетке и защищает от попадания влаги внутрь. | 963.94 | 867.55
00-00052244 | PKR61-016-2-K02 | IEK | Розетка трехместная с защитными крышками, каучуковые разъемы, предназначена для использования в сложных эксплуатационных условиях и широко применяются в производстве, строительстве и машиностроении. Она легко монтируется, имеет высокую надежность и долгий срок службы. Наличие на корпусе ребер препятствует соскальзыванию рук при разъединении розетки и вилки. Дополнительный буртик обеспечивает плотную фиксацию вилки в розетке и защищает от попадания влаги внутрь. | 1383.49 | 1245.14
00-00052246 | PKR61-016-2-K05 | IEK | Розетка трехместная с защитными крышками, каучуковые разъемы серии «ОМЕГА» широко применяются в производстве и машиностроении, на строительных площадках. Используется при электроснабжении киосков и бытовок, на садовых участках и в парковых зонах, в местах, где необходима надежная защита электрического соединения. Наличие на корпусе ребер препятствует соскальзыванию рук при разъединении розетки и вилки. Дополнительный буртик обеспечивает плотную фиксацию вилки в розетке и защищает от попадания влаги внутрь. | 1383.49 | 1245.14
00-00052245 | PKR61-016-2-K04 | IEK | Розетка трехместная с защитными крышками, каучуковые разъемы серии «ОМЕГА» широко применяются в производстве и машиностроении, на строительных площадках. Используется при электроснабжении киосков и бытовок, на садовых участках и в парковых зонах, в местах, где необходима надежная защита электрического соединения. Наличие на корпусе ребер препятствует соскальзыванию рук при разъединении розетки и вилки. Дополнительный буртик обеспечивает плотную фиксацию вилки в розетке и защищает от попадания влаги внутрь. | 1383.49 | 1245.14
00-00052248 | PKR61-016-2-K09 | IEK | Розетка трехместная с защитными крышками, каучуковые разъемы серии «ОМЕГА» широко применяются в производстве и машиностроении, на строительных площадках. Используется при электроснабжении киосков и бытовок, на садовых участках и в парковых зонах, в местах, где необходима надежная защита электрического соединения. Наличие на корпусе ребер препятствует соскальзыванию рук при разъединении розетки и вилки. Дополнительный буртик обеспечивает плотную фиксацию вилки в розетке и защищает от попадания влаги внутрь. | 1383.49 | 1245.14
00-00052247 | PKR61-016-2-K07 | IEK | Розетка трехместная с защитными крышками, каучуковые разъемы серии «ОМЕГА» широко применяются в производстве и машиностроении, на строительных площадках. Используется при электроснабжении киосков и бытовок, на садовых участках и в парковых зонах, в местах, где необходима надежная защита электрического соединения. Наличие на корпусе ребер препятствует соскальзыванию рук при разъединении розетки и вилки. Дополнительный буртик обеспечивает плотную фиксацию вилки в розетке и защищает от попадания влаги внутрь. | 1383.49 | 1245.14
00-00052250 | PKR64-016-2-K02 | IEK | Розетка четырехместная с защитными крышками, каучуковые разъемы, предназначена для использования в сложных эксплуатационных условиях и широко применяются в производстве, строительстве и машиностроении. Она легко монтируется, имеет высокую надежность и долгий срок службы. Наличие на корпусе ребер препятствует соскальзыванию рук при разъединении розетки и вилки. Дополнительный буртик обеспечивает плотную фиксацию вилки в розетке и защищает от попадания влаги внутрь. | 1537.98 | 1384.18
00-00052242 | PKR21-016-2-K02 | IEK | Розетка с защитной крышкой крышками, каучуковые разъемы, предназначена для использования в сложных эксплуатационных условиях и широко применяются в производстве, строительстве и машиностроении. Она легко монтируется, имеет высокую надежность и долгий срок службы. Наличие на корпусе ребер препятствует соскальзыванию рук при разъединении розетки и вилки. Дополнительный буртик обеспечивает плотную фиксацию вилки в розетке и защищает от попадания влаги внутрь. | 502.02 | 451.82
00-00052243 | PKR22-016-2-K02 | IEK | Розетка с защитной крышкой, каучуковые разъемы, предназначена для использования в сложных эксплуатационных условиях и широко применяются в производстве, строительстве и машиностроении. Она легко монтируется, имеет высокую надежность и долгий срок службы. Наличие на корпусе ребер препятствует соскальзыванию рук при разъединении розетки и вилки. Дополнительный буртик обеспечивает плотную фиксацию вилки в розетке и защищает от попадания влаги внутрь. | 546.36 | 491.72
00-00052014 | EMB21-K95 | IEK | Рамка двухместная для розеток и выключателей, модульный принцип инсталляции позволяет монтировать два изделия шлейфом в один блок по вертикали. Высококачественные материалы – рамки изготовлены из износостойкого АВS-пластика, устойчивого к УФ излучению. | Уточняйте у менеджера | Уточняйте у менеджера
00-00052011 | EMB21-K01 | IEK | Рамка двухместная для розеток и выключателей, модульный принцип инсталляции позволяет монтировать два изделия шлейфом в один блок по вертикали. Высококачественные материалы – рамки изготовлены из износостойкого АВS-пластика, устойчивого к УФ излучению. | Уточняйте у менеджера | Уточняйте у менеджера
00-00052013 | EMB21-K33 | IEK | Рамка двухместная для розеток и выключателей, модульный принцип инсталляции позволяет монтировать два изделия шлейфом в один блок по вертикали. Высококачественные материалы – рамки изготовлены из износостойкого АВS-пластика, устойчивого к УФ излучению. | Уточняйте у менеджера | Уточняйте у менеджера
00-00052012 | EMB21-K23 | IEK | Рамка двухместная для розеток и выключателей, модульный принцип инсталляции позволяет монтировать два изделия шлейфом в один блок по вертикали. Высококачественные материалы – рамки изготовлены из износостойкого АВS-пластика, устойчивого к УФ излучению. | Уточняйте у менеджера | Уточняйте у менеджера
00-00051750 | EMK21-K01-DM | IEK | Рамка двухместная для розеток и выключателей. Конструкция шасси позволяет крепить изделие как на винты, так и на распорные лапки в различные типы установочных коробок. Материал внутреннего механизма - негорючий АБС-пластик. Шасси розеток и выключателей изготовлены из стали с защитой от коррозии, что обеспечивает надежность и долговечность изделия. | 93.53 | 84.18
00-00051782 | EMK21-K33-DM | IEK | Рамка двухместная для розеток и выключателей. Конструкция шасси позволяет крепить изделие как на винты, так и на распорные лапки в различные типы установочных коробок. Материал внутреннего механизма - негорючий АБС-пластик. Шасси розеток и выключателей изготовлены из стали с защитой от коррозии, что обеспечивает надежность и долговечность изделия. | 84.83 | 76.35
00-00052022 | EMB31-K95 | IEK | Рамка трехместная для розеток и выключателей, модульный принцип инсталляции позволяет монтировать три изделия шлейфом в один блок по вертикали. Высококачественные материалы – рамки изготовлены из износостойкого АВS-пластика, устойчивого к УФ излучению. | Уточняйте у менеджера | Уточняйте у менеджера
00-00052019 | EMB31-K01 | IEK | Рамка трехместная для розеток и выключателей, модульный принцип инсталляции позволяет монтировать три изделия шлейфом в один блок по вертикали. Высококачественные материалы – рамки изготовлены из износостойкого АВS-пластика, устойчивого к УФ излучению. | Уточняйте у менеджера | Уточняйте у менеджера
00-00052021 | EMB31-K33 | IEK | Рамка трехместная для розеток и выключателей, модульный принцип инсталляции позволяет монтировать три изделия шлейфом в один блок по вертикали. Высококачественные материалы – рамки изготовлены из износостойкого АВS-пластика, устойчивого к УФ излучению. | Уточняйте у менеджера | Уточняйте у менеджера
00-00052020 | EMB31-K23 | IEK | Рамка трехместная для розеток и выключателей, модульный принцип инсталляции позволяет монтировать три изделия шлейфом в один блок по вертикали. Высококачественные материалы – рамки изготовлены из износостойкого АВS-пластика, устойчивого к УФ излучению. | Уточняйте у менеджера | Уточняйте у менеджера
00-00051752 | EMK31-K01-DM | IEK | Рамка трехместная для розеток и выключателей. Конструкция шасси позволяет крепить изделие как на винты, так и на распорные лапки в различные типы установочных коробок. Материал внутреннего механизма - негорючий АБС-пластик. Шасси розеток и выключателей изготовлены из стали с защитой от коррозии, что обеспечивает надежность и долговечность изделия. | 114.57 | 103.11
00-00051784 | EMK31-K33-DM | IEK | Рамка трехместная для розеток и выключателей. Конструкция шасси позволяет крепить изделие как на винты, так и на распорные лапки в различные типы установочных коробок. Материал внутреннего механизма - негорючий АБС-пластик. Шасси розеток и выключателей изготовлены из стали с защитой от коррозии, что обеспечивает надежность и долговечность изделия. | 106.01 | 95.41
00-00051754 | EMK41-K01-DM | IEK | Рамка четырехместная для розеток и выключателей. Конструкция шасси позволяет крепить изделие как на винты, так и на распорные лапки в различные типы установочных коробок. Материал внутреннего механизма - негорючий АБС-пластик. Шасси розеток и выключателей изготовлены из стали с защитой от коррозии, что обеспечивает надежность и долговечность изделия. | 139.25 | 125.33
00-00051786 | EMK41-K33-DM | IEK | Рамка четырехместная для розеток и выключателей. Конструкция шасси позволяет крепить изделие как на винты, так и на распорные лапки в различные типы установочных коробок. Материал внутреннего механизма - негорючий АБС-пластик. Шасси розеток и выключателей изготовлены из стали с защитой от коррозии, что обеспечивает надежность и долговечность изделия. | 126.12 | 113.51
00-00052006 | EMB12-K95 | IEK | Рамка для розеток и выключателей, изготовлена из износостойкого АВS-пластика, устойчивого к УФ излучению. | Уточняйте у менеджера | Уточняйте у менеджера
00-00052003 | EMB12-K01 | IEK | Рамка для розеток и выключателей, изготовлена из износостойкого АВS-пластика, устойчивого к УФ излучению. | Уточняйте у менеджера | Уточняйте у менеджера
00-00052005 | EMB12-K33 | IEK | Рамка для розеток и выключателей, изготовлена из износостойкого АВS-пластика, устойчивого к УФ излучению. | Уточняйте у менеджера | Уточняйте у менеджера
00-00052004 | EMB12-K23 | IEK | Рамка для розеток и выключателей, изготовлена из износостойкого АВS-пластика, устойчивого к УФ излучению. | Уточняйте у менеджера | Уточняйте у менеджера
00-00052010 | EMB20-K95 | IEK | Рамка двухместная для розеток и выключателей, модульный принцип инсталляции позволяет монтировать два изделия шлейфом в один блок по вертикали. Высококачественные материалы – рамки изготовлены из износостойкого АВS-пластика, устойчивого к УФ излучению. | Уточняйте у менеджера | Уточняйте у менеджера
00-00052007 | EMB20-K01 | IEK | Рамка двухместная для розеток и выключателей, модульный принцип инсталляции позволяет монтировать два изделия шлейфом в один блок по вертикали. Высококачественные материалы – рамки изготовлены из износостойкого АВS-пластика, устойчивого к УФ излучению. | Уточняйте у менеджера | Уточняйте у менеджера
00-00052009 | EMB20-K33 | IEK | Рамка двухместная для розеток и выключателей, модульный принцип инсталляции позволяет монтировать два изделия шлейфом в один блок по вертикали. Высококачественные материалы – рамки изготовлены из износостойкого АВS-пластика, устойчивого к УФ излучению. | Уточняйте у менеджера | Уточняйте у менеджера
00-00052008 | EMB20-K23 | IEK | Рамка двухместная для розеток и выключателей, модульный принцип инсталляции позволяет монтировать два изделия шлейфом в один блок по вертикали. Высококачественные материалы – рамки изготовлены из износостойкого АВS-пластика, устойчивого к УФ излучению. | Уточняйте у менеджера | Уточняйте у менеджера
00-00051749 | EMK20-K01-DM | IEK | Рамка двухместная для розеток и выключателей. Конструкция шасси позволяет крепить изделие как на винты, так и на распорные лапки в различные типы установочных коробок. Материал внутреннего механизма - негорючий АБС-пластик. Шасси розеток и выключателей изготовлены из стали с защитой от коррозии, что обеспечивает надежность и долговечность изделия. | 88.6 | 79.74
00-00051781 | EMK20-K33-DM | IEK | Рамка двухместная для розеток и выключателей. Конструкция шасси позволяет крепить изделие как на винты, так и на распорные лапки в различные типы установочных коробок. Материал внутреннего механизма - негорючий АБС-пластик. Шасси розеток и выключателей изготовлены из стали с защитой от коррозии, что обеспечивает надежность и долговечность изделия. | 97.12 | 87.41
00-00052018 | EMB30-K95 | IEK | Рамка трехместная для розеток и выключателей, модульный принцип инсталляции позволяет монтировать три изделия шлейфом в один блок по вертикали. Высококачественные материалы – рамки изготовлены из износостойкого АВS-пластика, устойчивого к УФ излучению. | Уточняйте у менеджера | Уточняйте у менеджера
00-00052015 | EMB30-K01 | IEK | Рамка трехместная для розеток и выключателей, модульный принцип инсталляции позволяет монтировать три изделия шлейфом в один блок по вертикали. Высококачественные материалы – рамки изготовлены из износостойкого АВS-пластика, устойчивого к УФ излучению. | Уточняйте у менеджера | Уточняйте у менеджера
00-00052017 | EMB30-K33 | IEK | Рамка трехместная для розеток и выключателей, модульный принцип инсталляции позволяет монтировать три изделия шлейфом в один блок по вертикали. Высококачественные материалы – рамки изготовлены из износостойкого АВS-пластика, устойчивого к УФ излучению. | Уточняйте у менеджера | Уточняйте у менеджера
00-00052016 | EMB30-K23 | IEK | Рамка трехместная для розеток и выключателей, модульный принцип инсталляции позволяет монтировать три изделия шлейфом в один блок по вертикали. Высококачественные материалы – рамки изготовлены из износостойкого АВS-пластика, устойчивого к УФ излучению. | Уточняйте у менеджера | Уточняйте у менеджера
00-00051751 | EMK30-K01-DM | IEK | Рамка трехместная для розеток и выключателей. Конструкция шасси позволяет крепить изделие как на винты, так и на распорные лапки в различные типы установочных коробок. Материал внутреннего механизма - негорючий АБС-пластик. Шасси розеток и выключателей изготовлены из стали с защитой от коррозии, что обеспечивает надежность и долговечность изделия. | 116.39 | 104.75
00-00051783 | EMK30-K33-DM | IEK | Рамка трехместная для розеток и выключателей. Конструкция шасси позволяет крепить изделие как на винты, так и на распорные лапки в различные типы установочных коробок. Материал внутреннего механизма - негорючий АБС-пластик. Шасси розеток и выключателей изготовлены из стали с защитой от коррозии, что обеспечивает надежность и долговечность изделия. | 118.56 | 106.7
00-00052026 | EMB40-K95 | IEK | Рамка четырехместная для розеток и выключателей, модульный принцип инсталляции позволяет монтировать четыре изделия шлейфом в один блок по горизонтали. Высококачественные материалы – рамки изготовлены из износостойкого АВS-пластика, устойчивого к УФ излучению. | Уточняйте у менеджера | Уточняйте у менеджера
00-00052023 | EMB40-K01 | IEK | Рамка четырехместная для розеток и выключателей, модульный принцип инсталляции позволяет монтировать четыре изделия шлейфом в один блок по горизонтали. Высококачественные материалы – рамки изготовлены из износостойкого АВS-пластика, устойчивого к УФ излучению. | Уточняйте у менеджера | Уточняйте у менеджера
00-00052025 | EMB40-K33 | IEK | Рамка четырехместная для розеток и выключателей, модульный принцип инсталляции позволяет монтировать четыре изделия шлейфом в один блок по горизонтали. Высококачественные материалы – рамки изготовлены из износостойкого АВS-пластика, устойчивого к УФ излучению. | Уточняйте у менеджера | Уточняйте у менеджера
00-00052024 | EMB40-K23 | IEK | Рамка четырехместная для розеток и выключателей, модульный принцип инсталляции позволяет монтировать четыре изделия шлейфом в один блок по горизонтали. Высококачественные материалы – рамки изготовлены из износостойкого АВS-пластика, устойчивого к УФ излучению. | Уточняйте у менеджера | Уточняйте у менеджера
00-00051753 | EMK40-K01-DM | IEK | Рамка четырехместная для розеток и выключателей. Конструкция шасси позволяет крепить изделие как на винты, так и на распорные лапки в различные типы установочных коробок. Материал внутреннего механизма - негорючий АБС-пластик. Шасси розеток и выключателей изготовлены из стали с защитой от коррозии, что обеспечивает надежность и долговечность изделия. | 146.78 | 132.1
00-00051785 | EMK40-K33-DM | IEK | Рамка четырехместная для розеток и выключателей. Конструкция шасси позволяет крепить изделие как на винты, так и на распорные лапки в различные типы установочных коробок. Материал внутреннего механизма - негорючий АБС-пластик. Шасси розеток и выключателей изготовлены из стали с защитой от коррозии, что обеспечивает надежность и долговечность изделия. | 143.11 | 128.8
00-00052030 | EMB50-K95 | IEK | Рамка пятиместная для розеток и выключателей, модульный принцип инсталляции позволяет монтировать пять изделий шлейфом в один блок по горизонтали. Высококачественные материалы – рамки изготовлены из износостойкого АВS-пластика, устойчивого к УФ излучению. | Уточняйте у менеджера | Уточняйте у менеджера
00-00052027 | EMB50-K01 | IEK | Рамка пятиместная для розеток и выключателей, модульный принцип инсталляции позволяет монтировать пять изделий шлейфом в один блок по горизонтали. Высококачественные материалы – рамки изготовлены из износостойкого АВS-пластика, устойчивого к УФ излучению. | Уточняйте у менеджера | Уточняйте у менеджера
00-00052029 | EMB50-K33 | IEK | Рамка пятиместная для розеток и выключателей, модульный принцип инсталляции позволяет монтировать пять изделий шлейфом в один блок по горизонтали. Высококачественные материалы – рамки изготовлены из износостойкого АВS-пластика, устойчивого к УФ излучению. | Уточняйте у менеджера | Уточняйте у менеджера
00-00052028 | EMB50-K23 | IEK | Рамка пятиместная для розеток и выключателей, модульный принцип инсталляции позволяет монтировать пять изделий шлейфом в один блок по горизонтали. Высококачественные материалы – рамки изготовлены из износостойкого АВS-пластика, устойчивого к УФ излучению. | Уточняйте у менеджера | Уточняйте у менеджера
00-00077636 | ORV-01-A220 | IEK | Реле контроля напряжения, предназначено для контроля параметров напряжения сети и выдачи команды исполнительным элементам. | 3781.63 | 3403.47
00-00085719 | ORF-05-220-460VAC | IEK | Реле контроля фаз, предназначено для контроля параметров напряжения сети (чередование фаз, асимметрия, повышенное и пониженное напряжение) и передачи команды исполнительным устройствам. Контроль повышения, понижения и асимметрии напряжения, чередования и обрыва фаз. Настраиваемые диапазоны контроля напряжения и времени срабатывания. Уровень асимметрии напряжения фиксированный. | 3636.03 | 3272.43
00-00077658 | ORF-06-220-460VAC | IEK | Реле контроля фаз, предназначено для контроля параметров напряжения сети (чередование фаз, асимметрия, повышенное и пониженное напряжение) и передачи команды исполнительным устройствам. Контроль повышения, понижения и асимметрии напряжения, чередования и обрыва фаз. Настраиваемые диапазоны контроля напряжения и времени срабатывания. Уровень асимметрии напряжения фиксированный. | 4122.89 | 3710.6
00-00051824 | EIV20-K01-DM | IEK | Розетка компьютерная и телефонная двухместная выполнена в цельном корпусе, корпус розеток имеет декоративную накладку. Лицевая декоративная панель выполнена из АВС-пластика, не поддерживающего горение. Медные контактные группы. | 351.51 | 316.36
00-00051747 | EIK10-K01-DM | IEK | Розетка компьютерная и телефонная двухместная выполнена в цельном корпусе, корпус розеток имеет декоративную накладку. Лицевая декоративная панель выполнена из АВС-пластика, не поддерживающего горение. Медные контактные группы. | 476.22 | 428.6
00-00051779 | EIK10-K33-DM | IEK | Розетка компьютерная и телефонная двухместная выполнена в цельном корпусе, корпус розеток имеет декоративную накладку. Лицевая декоративная панель выполнена из АВС-пластика, не поддерживающего горение. Медные контактные группы. | 477.47 | 429.72
00-00051845 | EKB10-01 | IEK | Розетка компьютерная, корпус механизма: полиамид, не поддерживающий горение; – декоративные накладки и рамки: износостойкий АВС-пластик, устойчивый к УФ излучению. Защита от детей – розетки оснащены защитными шторками. | Уточняйте у менеджера | Уточняйте у менеджера
00-00051963 | EKB15-01-K95 | IEK | Розетка компьютерная, соответствие категории CAT 5e. Жесткий металлический суппорт с оцинкованным покрытием не подлежит коррозии и не деформируется при монтаже. Пазы для регулировки механизмов в 1 шлейф позволяют быстро и точно собрать изделия в многопостовые рамки от 2 до 5 постов. | Уточняйте у менеджера | Уточняйте у менеджера
00-00051891 | EKB15-01-K01 | IEK | Розетка компьютерная, соответствие категории CAT 5e. Жесткий металлический суппорт с оцинкованным покрытием не подлежит коррозии и не деформируется при монтаже. Пазы для регулировки механизмов в 1 шлейф позволяют быстро и точно собрать изделия в многопостовые рамки от 2 до 5 постов. | Уточняйте у менеджера | Уточняйте у менеджера
00-00051915 | EKB15-01-K33 | IEK | Розетка компьютерная, соответствие категории CAT 5e. Жесткий металлический суппорт с оцинкованным покрытием не подлежит коррозии и не деформируется при монтаже. Пазы для регулировки механизмов в 1 шлейф позволяют быстро и точно собрать изделия в многопостовые рамки от 2 до 5 постов. | Уточняйте у менеджера | Уточняйте у менеджера
00-00051939 | EKB15-01-K23 | IEK | Розетка компьютерная, соответствие категории CAT 5e. Жесткий металлический суппорт с оцинкованным покрытием не подлежит коррозии и не деформируется при монтаже. Пазы для регулировки механизмов в 1 шлейф позволяют быстро и точно собрать изделия в многопостовые рамки от 2 до 5 постов. | Уточняйте у менеджера | Уточняйте у менеджера
00-00051965 | EKB25-K95 | IEK | Розетка компьютерная двухместная, соответствие категории CAT 5e. Жесткий металлический суппорт с оцинкованным покрытием не подлежит коррозии и не деформируется при монтаже. Пазы для регулировки механизмов в 1 шлейф позволяют быстро и точно собрать изделия в многопостовые рамки от 2 до 5 постов. | Уточняйте у менеджера | Уточняйте у менеджера
00-00051893 | EKB25-K01 | IEK | Розетка компьютерная двухместная, соответствие категории CAT 5e. Жесткий металлический суппорт с оцинкованным покрытием не подлежит коррозии и не деформируется при монтаже. Пазы для регулировки механизмов в 1 шлейф позволяют быстро и точно собрать изделия в многопостовые рамки от 2 до 5 постов. | Уточняйте у менеджера | Уточняйте у менеджера
00-00051917 | EKB25-K33 | IEK | Розетка компьютерная двухместная, соответствие категории CAT 5e. Жесткий металлический суппорт с оцинкованным покрытием не подлежит коррозии и не деформируется при монтаже. Пазы для регулировки механизмов в 1 шлейф позволяют быстро и точно собрать изделия в многопостовые рамки от 2 до 5 постов. | Уточняйте у менеджера | Уточняйте у менеджера
00-00051941 | EKB25-K23 | IEK | Розетка компьютерная двухместная, соответствие категории CAT 5e. Жесткий металлический суппорт с оцинкованным покрытием не подлежит коррозии и не деформируется при монтаже. Пазы для регулировки механизмов в 1 шлейф позволяют быстро и точно собрать изделия в многопостовые рамки от 2 до 5 постов. | Уточняйте у менеджера | Уточняйте у менеджера
00-00051847 | EKB12-01 | IEK | Розетка компьютерная двухместная, корпус механизма: полиамид, не поддерживающий горение; – декоративные накладки и рамки: износостойкий АВС-пластик, устойчивый к УФ излучению. Защита от детей – розетки оснащены защитными шторками. | Уточняйте у менеджера | Уточняйте у менеджера
00-00051826 | EKV25-K01-DM | IEK | Розетка компьютерная двухместная, для скрытого монтажа, которая хорошо впишется в любой интерьер квартир, загородных домов, офисных и производственных помещений. Лицевая декоративная панель выполнена из АВС-пластика, не поддерживающего горение. | 502.86 | 452.57
00-00051825 | EKV15-K01-DM | IEK | Розетка компьютерная, для скрытого монтажа, которая хорошо впишется в любой интерьер квартир, загородных домов, офисных и производственных помещений. Лицевая декоративная панель выполнена из АВС-пластика, не поддерживающего горение. | 309.58 | 278.62
00-00051748 | EKK10-K01-DM | IEK | Розетка компьютерная, позволяет устанавливать изделия серии "КВАРТА" в квартирах, загородных домах, офисных и производственных помещениях. | 361.86 | 325.67
00-00051780 | EKK10-K33-DM | IEK | Розетка компьютерная, позволяет устанавливать изделия серии "КВАРТА" в квартирах, загородных домах, офисных и производственных помещениях. | 312.59 | 281.33
00-00051846 | EKB11-01 | IEK | Розетка компьютерная, корпус механизма: полиамид, не поддерживающий горение; – декоративные накладки и рамки: износостойкий АВС-пластик, устойчивый к УФ излучению. Защита от детей – розетки оснащены защитными шторками. | Уточняйте у менеджера | Уточняйте у менеджера
00-00051964 | EKB16-01-K95 | IEK | Розетка компьютерная, соответствие категории CAT 6. Жесткий металлический суппорт с оцинкованным покрытием не подлежит коррозии и не деформируется при монтаже. Пазы для регулировки механизмов в 1 шлейф позволяют быстро и точно собрать изделия в многопостовые рамки от 2 до 5 постов. | Уточняйте у менеджера | Уточняйте у менеджера
00-00051892 | EKB16-01-K01 | IEK | Розетка компьютерная, соответствие категории CAT 6. Жесткий металлический суппорт с оцинкованным покрытием не подлежит коррозии и не деформируется при монтаже. Пазы для регулировки механизмов в 1 шлейф позволяют быстро и точно собрать изделия в многопостовые рамки от 2 до 5 постов. | Уточняйте у менеджера | Уточняйте у менеджера
00-00051916 | EKB16-01-K33 | IEK | Розетка компьютерная, соответствие категории CAT 6. Жесткий металлический суппорт с оцинкованным покрытием не подлежит коррозии и не деформируется при монтаже. Пазы для регулировки механизмов в 1 шлейф позволяют быстро и точно собрать изделия в многопостовые рамки от 2 до 5 постов. | Уточняйте у менеджера | Уточняйте у менеджера
00-00051940 | EKB16-01-K23 | IEK | Розетка компьютерная, соответствие категории CAT 6. Жесткий металлический суппорт с оцинкованным покрытием не подлежит коррозии и не деформируется при монтаже. Пазы для регулировки механизмов в 1 шлейф позволяют быстро и точно собрать изделия в многопостовые рамки от 2 до 5 постов. | Уточняйте у менеджера | Уточняйте у менеджера
00-00050472 | CKK-40D-RI1-K01 | IEK | Розетка компьютерная применяется для монтажа в кабель-каналы "Праймер" или коробки КМКУ, обеспечивает подключение силового и слаботочного оборудования. | 845.78 | 761.2
00-00035798 | CKK-40D-RI2-K01 | IEK | Розетка компьютерная применяется для монтажа в кабель-каналы "Праймер" или коробки КМКУ, обеспечивает подключение силового и слаботочного оборудования. | 903.26 | 812.93
00-00050466 | CKK-40D-RSB2-K01-K | IEK | Розетка без заземляющего контакта, применяется для монтажа в кабель-каналы "Праймер" или коробки КМКУ, обеспечивает подключение силового и слаботочного оборудования. | 477.65 | 429.89
00-00050467 | CKK-40D-RSK2-K04-K | IEK | Розетка без заземляющего контакта, применяется для монтажа в кабель-каналы "Праймер" или коробки КМКУ, обеспечивает подключение силового и слаботочного оборудования. | 477.65 | 429.89
00-00024509 | CKK-40D-RSZB2-K01-K | IEK | Розетка с заземляющим контактом, применяется для монтажа в кабель-каналы "Праймер" или коробки КМКУ, обеспечивает подключение силового и слаботочного оборудования. | 506.24 | 455.62
00-00050468 | CKK-40D-RSZK2-K04-K | IEK | Розетка с заземляющим контактом, применяется для монтажа в кабель-каналы "Праймер" или коробки КМКУ, обеспечивает подключение силового и слаботочного оборудования. | 506.24 | 455.62
00-00050471 | CKK-40D-TV1-K01 | IEK | Розетка телевизионная, применяется для монтажа в кабель-каналы "Праймер" или коробки КМКУ, обеспечивает подключение силового и слаботочного оборудования. | Уточняйте у менеджера | Уточняйте у менеджера
00-00024153 | CKK-40D-RT1-K01 | IEK | Розетка телефонная, применяется для монтажа в кабель-каналы "Праймер" или коробки КМКУ, обеспечивает подключение силового и слаботочного оборудования. | 611.48 | 550.33
00-00024154 | CKK-40D-RT2-K01 | IEK | Розетка телефонная, применяется для монтажа в кабель-каналы "Праймер" или коробки КМКУ, обеспечивает подключение силового и слаботочного оборудования. | 692.52 | 623.27
00-00063741 | 2561021 | REXANT | Розетка 115 стационарная. Номинальный ток, А 16 Диапазон рабочего напряжения, В 380-415 Номинальное напряжение по изоляции, В 500 Номинальная частота сети, Гц 50 Положение заземляющего контакта, ч 6 Рабочая температура -25 °С до + 40 °С Степень защиты IP44 | Уточняйте у менеджера | Уточняйте у менеджера
00-00076168 | 003-500002 | RIPO | Розетка RIPO RJ-45 CAT5E внешняя 2-гн. (003-500002) | Уточняйте у менеджера | Уточняйте у менеджера
00-00112617 | BR-K20-1-K01 | IEK | Розетка компьютерная двойная RJ45 серии BRITE, кат.5E, IP20, цвет белый | 992.13 | 892.92
00-00112615 | BR-K10-1-K01 | IEK | Розетка компьютерная RJ45 серии BRITE, кат.5E, IP20, цвет белый | 687.62 | 618.86
00-00052350 | PSN41-016-3 | IEK | Розетка встраиваемая для подключения строительного электрооборудования и электроинструмента, электроснабжения временных сооружений и бытовок, станков и другого промышленного оборудования, для электроснабжения спортивных сооружений и объектов культурно массовых мероприятий, гостиницах турбазах и т.д. Пластиковые детали разъемов изготавливаются из самозатухающих материалов, с высокой прочностью, стойкостью к ударным нагрузкам, отличными диэлектрическими показателями, высокими стойкостью к изнашиванию и истиранию. Все пластиковые детали разъёмов имеют усиленную конструкцию, позволяющую выдерживать повышенные нагрузки и жёсткие условия эксплуатации. | 1215.85 | 1094.27
00-00052352 | PSN42-016-4 | IEK | Розетка встраиваемая для подключения строительного электрооборудования и электроинструмента, электроснабжения временных сооружений и бытовок, станков и другого промышленного оборудования, для электроснабжения спортивных сооружений и объектов культурно массовых мероприятий, гостиницах турбазах и т.д. Пластиковые детали разъемов изготавливаются из самозатухающих материалов, с высокой прочностью, стойкостью к ударным нагрузкам, отличными диэлектрическими показателями, высокими стойкостью к изнашиванию и истиранию. Все пластиковые детали разъёмов имеют усиленную конструкцию, позволяющую выдерживать повышенные нагрузки и жёсткие условия эксплуатации. | 1501.73 | 1351.56
00-00052353 | PSN42-016-5 | IEK | Розетка встраиваемая для подключения строительного электрооборудования и электроинструмента, электроснабжения временных сооружений и бытовок, станков и другого промышленного оборудования, для электроснабжения спортивных сооружений и объектов культурно массовых мероприятий, гостиницах турбазах и т.д. Пластиковые детали разъемов изготавливаются из самозатухающих материалов, с высокой прочностью, стойкостью к ударным нагрузкам, отличными диэлектрическими показателями, высокими стойкостью к изнашиванию и истиранию. Все пластиковые детали разъёмов имеют усиленную конструкцию, позволяющую выдерживать повышенные нагрузки и жёсткие условия эксплуатации. | 1577.25 | 1419.53
00-00052351 | PSN41-032-3 | IEK | Розетка встраиваемая для подключения строительного электрооборудования и электроинструмента, электроснабжения временных сооружений и бытовок, станков и другого промышленного оборудования, для электроснабжения спортивных сооружений и объектов культурно массовых мероприятий, гостиницах турбазах и т.д. Пластиковые детали разъемов изготавливаются из самозатухающих материалов, с высокой прочностью, стойкостью к ударным нагрузкам, отличными диэлектрическими показателями, высокими стойкостью к изнашиванию и истиранию. Все пластиковые детали разъёмов имеют усиленную конструкцию, позволяющую выдерживать повышенные нагрузки и жёсткие условия эксплуатации. | 1517.96 | 1366.16
00-00052354 | PSN42-032-4 | IEK | Розетка встраиваемая для подключения строительного электрооборудования и электроинструмента, электроснабжения временных сооружений и бытовок, станков и другого промышленного оборудования, для электроснабжения спортивных сооружений и объектов культурно массовых мероприятий, гостиницах турбазах и т.д. Пластиковые детали разъемов изготавливаются из самозатухающих материалов, с высокой прочностью, стойкостью к ударным нагрузкам, отличными диэлектрическими показателями, высокими стойкостью к изнашиванию и истиранию. Все пластиковые детали разъёмов имеют усиленную конструкцию, позволяющую выдерживать повышенные нагрузки и жёсткие условия эксплуатации. | 1751.1 | 1575.99
00-00052355 | PSN42-032-5 | IEK | Розетка встраиваемая для подключения строительного электрооборудования и электроинструмента, электроснабжения временных сооружений и бытовок, станков и другого промышленного оборудования, для электроснабжения спортивных сооружений и объектов культурно массовых мероприятий, гостиницах турбазах и т.д. Пластиковые детали разъемов изготавливаются из самозатухающих материалов, с высокой прочностью, стойкостью к ударным нагрузкам, отличными диэлектрическими показателями, высокими стойкостью к изнашиванию и истиранию. Все пластиковые детали разъёмов имеют усиленную конструкцию, позволяющую выдерживать повышенные нагрузки и жёсткие условия эксплуатации. | 1861.85 | 1675.67
00-00090337 | ERH21-K01-16 | IEK | Электроустановочные изделия серии GLORY отлично впишутся в интерьер загородного дома или коммерческого помещения, идеальны для стиля лофт. Розетки и выключатели обладают современным лаконичным дизайном и эргономичным исполнением. Палитра оттенков поможет подчеркнуть индивидуальность вашего дома, для деревянного домостроения в ней представлены цвета дерева: дуб, сосна. | 237.09 | 213.38
00-00087895 | ERH21-K34-16 | IEK | Электроустановочные изделия серии GLORY отлично впишутся в интерьер загородного дома или коммерческого помещения, идеальны для стиля лофт. Розетки и выключатели обладают современным лаконичным дизайном и эргономичным исполнением. Палитра оттенков поможет подчеркнуть индивидуальность вашего дома, для деревянного домостроения в ней представлены цвета дерева: дуб, сосна. | 412.32 | 371.09
00-00089693 | CS2-1C5EF-12-G | IEK | Розетка информационная настенная, используется для подключения оконечного оборудования пользователей на рабочих местах к информационной сети. | 299.75 | 269.78
00-00089692 | CS2-1C5EF-22-G | IEK | Розетка информационная настенная, используется для подключения оконечного оборудования пользователей на рабочих местах к информационной сети. | 548.81 | 493.93
00-00077687 | CS2-1C5EU-12-G | IEK | Розетка информационная настенная, используется для подключения оконечного оборудования пользователей на рабочих местах к информационной сети. | 245.42 | 220.88
00-00077689 | CS2-1C5EU-22-G | IEK | Розетка информационная настенная RJ45 кат.5E UTP 2 порта GENERICA | 357.48 | 321.73
00-00030673 | 03-0120 | REXANT | Розетка компьютерная накладная RJ-45+ RJ-11 (2 порта) применяется для подключения компьютеров и телефонов к информационным сетям внутри помещений. Устройство оснащено портом RJ-45 категории 5е и портом RJ-11 под разъем 6Р-4С. Кабель фиксируется с помощью IDC разъемов (самозажимной контакт с прорезанием изоляции). Розетка устанавливается на стену накладным способом. Порты расположены с торца. Благодаря высокому качеству и низкой цене розетка станет незаменимым устройством в любом офисе или предприятии. | Уточняйте у менеджера | Уточняйте у менеджера
00-00054344 | 03-0122 | REXANT | Розетка с экраном используется для подключения компьютерных и телефонных кабелей в сеть. Предназначена для размещения в помещениях с большим количеством силовых кабелей. Устройство оснащено гнездом RJ- 45 категории 5е под разъем 8P8C (8 посадочных мест и 8 контактов). Кабель фиксируется с помощью зажимных контактов. Розетка имеет квадратную форму и устанавливается на стене накладным способом. Благодаря высокому качеству и низкой цене розетка с экраном станет незаменимым устройством в любом офисе или предприятии. | Уточняйте у менеджера | Уточняйте у менеджера
00-00022388 | 03-0151 | REXANT | Компьютерная розетка предназначена для подключения компьютерных и телефонных кабелей в сеть. Устройство оснащено двумя гнездами RJ- 45 категории 5е под разъем 8P8C (8 посадочных мест и 8 контактов). Кабель фиксируется с помощью зажимных контактов. Розетка имеет квадратную форму и устанавливается на стену накладным способом. Благодаря высокому качеству и низкой цене розетка станет незаменимым устройством в любом офисе или предприятии. | Уточняйте у менеджера | Уточняйте у менеджера
00-00084543 | 03-0142 | REXANT | Внешняя экранированная компьютерная розетка REXANT используется для подключения компьютерных и телефонных кабелей в сеть. Предназначена для размещения в помещениях с большим количеством силовых кабелей. Устройство оснащено гнездом RJ- 45 категории 5е под разъем 8P8C (8 посадочных мест и 8 контактов). Кабель фиксируется с помощью зажимных контактов. Розетка имеет квадратную форму и устанавливается на стене накладным способом. Благодаря высокому качеству и низкой цене розетка с экраном станет незаменимым устройством в любом офисе или предприятии. Технические характеристики: Тип установки: стационарно на стену Количество портов: 1 Категория: 6 Полоса пропускания: 250 МГц Тип разъема: RJ45/8р8с Исполнение: экранированное Тип терминирования: 110/Krone Эксплуатация: Подключаемые проводники: одножильные 22 – 26 AWG Количество подключений: не менее 750 циклов Усилие удержания разъема: 50Н/1 мин Допустимая температура хранения: от -40 до +70 Допустимая температура монтажа: от 0 до +50 Допустима | Уточняйте у менеджера | Уточняйте у менеджера
00-00084542 | 03-0146 | REXANT | Внешняяэ экранированная компьютерная розетка REXANT используется для подключения к сети различного оборудования. Устройство оснащено двумя гнездами RJ- 45 категории 6 под разъем 8P8C (8 посадочных мест и 8 контактов). Кабель фиксируется с помощью зажимных контактов. Розетку с легкостью можно закрепить на стене с помощью двустороннего клейкого основания или двух шурупов. Корпус выполнен из прочного пластика. Благодаря высокому качеству и низкой цене розетка станет незаменимым устройством в любом офисе или предприятии. Технические характеристики: Тип установки: стационарно на стену Количество портов: 2 Категория: 6 Полоса пропускания: 250 МГц Тип разъема: RJ45/8р8с Исполнение: экранированное Тип терминирования: 110/Krone Эксплуатация: Подключаемые проводники: одножильные 22 – 26 AWG Количество подключений: не менее 750 циклов Усилие удержания разъема: 50Н/1 мин Допустимая температура хранения: от -40 до +70 Допустимая температура монтажа: от 0 до +50 Допустимая температура эксплуатации: | Уточняйте у менеджера | Уточняйте у менеджера
00-00087894 | ERH11-K34-16 | IEK | Электроустановочные изделия серии GLORY отлично впишутся в интерьер загородного дома или коммерческого помещения, идеальны для стиля лофт. Розетки и выключатели обладают современным лаконичным дизайном и эргономичным исполнением. Палитра оттенков поможет подчеркнуть индивидуальность вашего дома, для деревянного домостроения в ней представлены цвета дерева: дуб, сосна. | 255.84 | 230.26
00-00095018 | EAH10-K01 | IEK | Электроустановочные изделия серии GLORY отлично впишутся в интерьер загородного дома или коммерческого помещения, идеальны для стиля лофт. Розетки и выключатели обладают современным лаконичным дизайном и эргономичным исполнением. Палитра оттенков поможет подчеркнуть индивидуальность вашего дома, для деревянного домостроения в ней представлены цвета дерева: дуб, сосна. | 203.78 | 183.4
00-00087900 | EAH10-K34 | IEK | Электроустановочные изделия серии GLORY отлично впишутся в интерьер загородного дома или коммерческого помещения, идеальны для стиля лофт. Розетки и выключатели обладают современным лаконичным дизайном и эргономичным исполнением. Палитра оттенков поможет подчеркнуть индивидуальность вашего дома, для деревянного домостроения в ней представлены цвета дерева: дуб, сосна. | Уточняйте у менеджера | Уточняйте у менеджера
00-00052316 | PSR61-016-3 | IEK | Розетка панельная с защитной крышкой, силовые штепсельные разъемы незаменимы при эксплуатации внутри помещений и на открытом воздухе совместно с мобильным электрооборудованием с кабельной системой питания и стационарным электрооборудованием однофазного и трехфазного исполнения. Подходит для подключения строительного электрооборудования и электроинструмента, станков и другого промышленного оборудования, для электроснабжения бытовок и киосков, для использования в гостиницах, домах отдыха, турбазах и т.д. | Уточняйте у менеджера | Уточняйте у менеджера
00-00063062 | 2425151 | PROCONNECT | Электрические разборные штепсельные розетки предназначены для присоединения (разъединения) к электрической сети различных электрических приборов бытового назначения, позволяют произвести ремонт электрошнура в случае выхода из строя или повреждения неразборной розетки. Без заземления. Номинальный ток: 10 А Напряжение: 220/250 В Сечение проводников: от 0,5 до 2,5 мм² | Уточняйте у менеджера | Уточняйте у менеджера
00-00052262 | KYP11-16-02-00-Z | IEK | Розетка разборная переносная с выключателем. Корпус изготовлен из негорючего глянцевого ABS-пластика белого цвета, устойчивого к механическим повреждениям. Шины контактных групп имеют дополнительный корпус изоляции, заземляющие контакты хромированы. Наличие выключателя позволяет отключить электроприборы, не вынимая вилки из розетки. Выключатель со световой индикацией утоплен в корпусе розеточного блока, что исключает случайное выключение прибора. | 293.34 | 264.01
00-00052263 | KYP11-16-03-00-Z | IEK | Розетка разборная переносная с выключателем. Корпус изготовлен из негорючего глянцевого ABS-пластика белого цвета, устойчивого к механическим повреждениям. Шины контактных групп имеют дополнительный корпус изоляции, заземляющие контакты хромированы. Наличие выключателя позволяет отключить электроприборы, не вынимая вилки из розетки. Выключатель со световой индикацией утоплен в корпусе розеточного блока, что исключает случайное выключение прибора. | 414.25 | 372.83
00-00052264 | KYP11-16-04-00-Z | IEK | Розетка разборная переносная с выключателем. Корпус изготовлен из негорючего глянцевого ABS-пластика белого цвета, устойчивого к механическим повреждениям. Шины контактных групп имеют дополнительный корпус изоляции, заземляющие контакты хромированы. Наличие выключателя позволяет отключить электроприборы, не вынимая вилки из розетки. Выключатель со световой индикацией утоплен в корпусе розеточного блока, что исключает случайное выключение прибора. | 606.65 | 545.99
00-00052265 | KYP11-16-02-00-ZK | IEK | Розетка разборная переносная с выключателем. Корпус изготовлен из негорючего глянцевого ABS-пластика белого цвета, устойчивого к механическим повреждениям. Шины контактных групп имеют дополнительный корпус изоляции, заземляющие контакты хромированы. Наличие выключателя позволяет отключить электроприборы, не вынимая вилки из розетки. Выключатель со световой индикацией утоплен в корпусе розеточного блока, что исключает случайное выключение прибора. | 473.85 | 426.47
00-00052266 | KYP11-16-03-00-ZK | IEK | Розетка разборная переносная с выключателем. Корпус изготовлен из негорючего глянцевого ABS-пластика белого цвета, устойчивого к механическим повреждениям. Шины контактных групп имеют дополнительный корпус изоляции, заземляющие контакты хромированы. Наличие выключателя позволяет отключить электроприборы, не вынимая вилки из розетки. Выключатель со световой индикацией утоплен в корпусе розеточного блока, что исключает случайное выключение прибора. | 625.45 | 562.91
00-00052267 | KYP11-16-04-00-ZK | IEK | Розетка разборная переносная с выключателем. Корпус изготовлен из негорючего глянцевого ABS-пластика белого цвета, устойчивого к механическим повреждениям. Шины контактных групп имеют дополнительный корпус изоляции, заземляющие контакты хромированы. Наличие выключателя позволяет отключить электроприборы, не вынимая вилки из розетки. Выключатель со световой индикацией утоплен в корпусе розеточного блока, что исключает случайное выключение прибора. | 778.31 | 700.48
00-00052268 | KYP11-16-06-00-ZK | IEK | Розетка разборная переносная с выключателем. Корпус изготовлен из негорючего глянцевого ABS-пластика белого цвета, устойчивого к механическим повреждениям. Шины контактных групп имеют дополнительный корпус изоляции, заземляющие контакты хромированы. Наличие выключателя позволяет отключить электроприборы, не вынимая вилки из розетки. Выключатель со световой индикацией утоплен в корпусе розеточного блока, что исключает случайное выключение прибора. | 1244.84 | 1120.36
00-00063057 | 2424786 | PROCONNECT | Электрические разборные штепсельные розетки предназначены для присоединения (разъединения) к электрической сети различных электрических приборов бытового назначения, позволяют произвести ремонт электрошнура в случае выхода из строя или повреждения неразборной розетки. С заземлением. Номинальный ток: 16 А Напряжение: 220/250 В Сечение проводников: от 0,5 до 2,5 мм² | Уточняйте у менеджера | Уточняйте у менеджера
00-00052341 | PSN21-016-3 | IEK | Розетка переносная, подходит для подключения строительного электрооборудования и электроинструмента, станков и другого промышленного оборудования, для электроснабжения бытовок и киосков, для использования в гостиницах, домах отдыха, турбазах и т.д. | 1146.47 | 1031.82
00-00052295 | PSR21-016-3 | IEK | Розетка переносная, подходит для подключения строительного электрооборудования и электроинструмента, станков и другого промышленного оборудования, для электроснабжения бытовок и киосков, для использования в гостиницах, домах отдыха, турбазах и т.д. | 448.33 | 403.5
00-00052344 | PSN22-016-4 | IEK | Розетка переносная, подходит для подключения строительного электрооборудования и электроинструмента, станков и другого промышленного оборудования, для электроснабжения бытовок и киосков, для использования в гостиницах, домах отдыха, турбазах и т.д. | 1223.72 | 1101.35
00-00052298 | PSR22-016-4 | IEK | Розетка переносная, подходит для подключения строительного электрооборудования и электроинструмента, станков и другого промышленного оборудования, для электроснабжения бытовок и киосков, для использования в гостиницах, домах отдыха, турбазах и т.д. | 541.89 | 487.7
00-00052345 | PSN22-016-5 | IEK | Розетка переносная, подходит для подключения строительного электрооборудования и электроинструмента, станков и другого промышленного оборудования, для электроснабжения бытовок и киосков, для использования в гостиницах, домах отдыха, турбазах и т.д. | 1409.81 | 1268.83
00-00052299 | PSR22-016-5 | IEK | Розетка переносная, подходит для подключения строительного электрооборудования и электроинструмента, станков и другого промышленного оборудования, для электроснабжения бытовок и киосков, для использования в гостиницах, домах отдыха, турбазах и т.д. | 687.81 | 619.03
00-00052296 | PSR21-032-3 | IEK | Розетка переносная, подходит для подключения строительного электрооборудования и электроинструмента, станков и другого промышленного оборудования, для электроснабжения бытовок и киосков, для использования в гостиницах, домах отдыха, турбазах и т.д. | 693.86 | 624.47
00-00052342 | PSN21-032-3 | IEK | Розетка переносная, подходит для подключения строительного электрооборудования и электроинструмента, станков и другого промышленного оборудования, для электроснабжения бытовок и киосков, для использования в гостиницах, домах отдыха, турбазах и т.д. | 1431.76 | 1288.58
00-00052346 | PSN22-032-4 | IEK | Розетка переносная, подходит для подключения строительного электрооборудования и электроинструмента, станков и другого промышленного оборудования, для электроснабжения бытовок и киосков, для использования в гостиницах, домах отдыха, турбазах и т.д. | 1505.54 | 1354.99
00-00052300 | PSR22-032-4 | IEK | Розетка переносная, подходит для подключения строительного электрооборудования и электроинструмента, станков и другого промышленного оборудования, для электроснабжения бытовок и киосков, для использования в гостиницах, домах отдыха, турбазах и т.д. | 732.6 | 659.34
00-00052347 | PSN22-032-5 | IEK | Розетка переносная, подходит для подключения строительного электрооборудования и электроинструмента, станков и другого промышленного оборудования, для электроснабжения бытовок и киосков, для использования в гостиницах, домах отдыха, турбазах и т.д. | 1687.16 | 1518.44
00-00052301 | PSR22-032-5 | IEK | Розетка переносная, подходит для подключения строительного электрооборудования и электроинструмента, станков и другого промышленного оборудования, для электроснабжения бытовок и киосков, для использования в гостиницах, домах отдыха, турбазах и т.д. | 889.79 | 800.81
00-00052297 | PSR21-063-3 | IEK | Розетка переносная, подходит для подключения строительного электрооборудования и электроинструмента, станков и другого промышленного оборудования, для электроснабжения бытовок и киосков, для использования в гостиницах, домах отдыха, турбазах и т.д. | 3934.33 | 3540.9
00-00052343 | PSN21-063-3 | IEK | Розетка переносная, подходит для подключения строительного электрооборудования и электроинструмента, станков и другого промышленного оборудования, для электроснабжения бытовок и киосков, для использования в гостиницах, домах отдыха, турбазах и т.д. | 7178.8 | 6460.92
00-00052302 | PSR22-063-4 | IEK | Розетка переносная, подходит для подключения строительного электрооборудования и электроинструмента, станков и другого промышленного оборудования, для электроснабжения бытовок и киосков, для использования в гостиницах, домах отдыха, турбазах и т.д. | 4324.45 | 3892.01
00-00052348 | PSN22-063-4 | IEK | Розетка переносная, подходит для подключения строительного электрооборудования и электроинструмента, станков и другого промышленного оборудования, для электроснабжения бытовок и киосков, для использования в гостиницах, домах отдыха, турбазах и т.д. | 7515 | 6763.5
00-00052303 | PSR22-063-5 | IEK | Розетка переносная, подходит для подключения строительного электрооборудования и электроинструмента, станков и другого промышленного оборудования, для электроснабжения бытовок и киосков, для использования в гостиницах, домах отдыха, турбазах и т.д. | 4989.67 | 4490.7
00-00052349 | PSN22-063-5 | IEK | Розетка переносная, подходит для подключения строительного электрооборудования и электроинструмента, станков и другого промышленного оборудования, для электроснабжения бытовок и киосков, для использования в гостиницах, домах отдыха, турбазах и т.д. | 7572.28 | 6815.05
00-00027053 | MRD10-16 | IEK | Розетка с заземляющим контактом, предназначена для установки в распределительный щит и служит для подключения переносного светильника или электрического инструмента малой мощности во время профилактических и ремонтных работ в электрической сборке по месту установки. | 446.66 | 401.99
00-00063770 | 2418212 | REXANT | Служит для подключения электрических плит, электрообогревателей и другого электротехнического оборудования к электросети с номинальным напряжением 220-250 В. Мощность подключаемых электроприборов не должна превышать 8,8 кВт. Корпус изделия выполнен из термостойких, негорючих и диэлектрических материалов. Для подключения электроплиты используется только вилка арт. 11-8519 + розетка арт. 11-8520. Розетка ВШ выполнена с повышенной токовой нагрузкой до 40 Ампер. Поэтому используется для подключения ТОЛЬКО с вилкой также с характеристиками на 40 Ампер (арт. 11-8519). Обращайте на это внимание: при подключении к вилкам с меньшими характеристиками по току, пр-ва Китай или других стран на 32 Ампера, естественно, будет несостыковка изделий. Напряжение: 250 В Номинальный ток: 40 А Степень защиты: IP20 Вид климатического исполнения: УХЛ4 Сечение присоединяемых к контактным зажимам проводников: от 2,5 до 10 мм² | Уточняйте у менеджера | Уточняйте у менеджера
00-00052304 | PSR41-016-3 | IEK | Розетка стационарная скрытая, cиловые штепсельные разъемы незаменимы при эксплуатации внутри помещений и на открытом воздухе совместно с мобильным электрооборудованием с кабельной системой питания и стационарным электрооборудованием однофазного и трехфазного исполнения. Подходят для подключения строительного электрооборудования и электроинструмента, станков и другого промышленного оборудования, для электроснабжения бытовок и киосков, для использования в гостиницах, домах отдыха, турбазах и т.д. Корпуса и изолирующие детали, несущие токоведущие части силовых разъемов выполнены из термостойких и самозатухающих материалов. Крышки обеспечивают защиту от попадания внутрь разъема пыли, влаги и надежно закреплены. Пружины защищены от коррозии. Винты, применяемые для механических и электротехнических соединений, защищены от самоотвинчивания. Возможность эксплуатировать во влажной среде (IP44, IP54). Наличие специального сальника для кабеля различного сечения. | 672.77 | 605.49
00-00052306 | PSR42-016-4 | IEK | Розетка стационарная скрытая, cиловые штепсельные разъемы незаменимы при эксплуатации внутри помещений и на открытом воздухе совместно с мобильным электрооборудованием с кабельной системой питания и стационарным электрооборудованием однофазного и трехфазного исполнения. Подходят для подключения строительного электрооборудования и электроинструмента, станков и другого промышленного оборудования, для электроснабжения бытовок и киосков, для использования в гостиницах, домах отдыха, турбазах и т.д. Корпуса и изолирующие детали, несущие токоведущие части силовых разъемов выполнены из термостойких и самозатухающих материалов. Крышки обеспечивают защиту от попадания внутрь разъема пыли, влаги и надежно закреплены. Пружины защищены от коррозии. Винты, применяемые для механических и электротехнических соединений, защищены от самоотвинчивания. Возможность эксплуатировать во влажной среде (IP44, IP54). Наличие специального сальника для кабеля различного сечения. | 829.03 | 746.13
00-00052307 | PSR42-016-5 | IEK | Розетка стационарная скрытая, cиловые штепсельные разъемы незаменимы при эксплуатации внутри помещений и на открытом воздухе совместно с мобильным электрооборудованием с кабельной системой питания и стационарным электрооборудованием однофазного и трехфазного исполнения. Подходят для подключения строительного электрооборудования и электроинструмента, станков и другого промышленного оборудования, для электроснабжения бытовок и киосков, для использования в гостиницах, домах отдыха, турбазах и т.д. Корпуса и изолирующие детали, несущие токоведущие части силовых разъемов выполнены из термостойких и самозатухающих материалов. Крышки обеспечивают защиту от попадания внутрь разъема пыли, влаги и надежно закреплены. Пружины защищены от коррозии. Винты, применяемые для механических и электротехнических соединений, защищены от самоотвинчивания. Возможность эксплуатировать во влажной среде (IP44, IP54). Наличие специального сальника для кабеля различного сечения. | 914.27 | 822.84
00-00052305 | PSR41-032-3 | IEK | Розетка стационарная скрытая, cиловые штепсельные разъемы незаменимы при эксплуатации внутри помещений и на открытом воздухе совместно с мобильным электрооборудованием с кабельной системой питания и стационарным электрооборудованием однофазного и трехфазного исполнения. Подходят для подключения строительного электрооборудования и электроинструмента, станков и другого промышленного оборудования, для электроснабжения бытовок и киосков, для использования в гостиницах, домах отдыха, турбазах и т.д. Корпуса и изолирующие детали, несущие токоведущие части силовых разъемов выполнены из термостойких и самозатухающих материалов. Крышки обеспечивают защиту от попадания внутрь разъема пыли, влаги и надежно закреплены. Пружины защищены от коррозии. Винты, применяемые для механических и электротехнических соединений, защищены от самоотвинчивания. Возможность эксплуатировать во влажной среде (IP44, IP54). Наличие специального сальника для кабеля различного сечения. | 955.22 | 859.7
00-00052308 | PSR42-032-4 | IEK | Розетка стационарная скрытая, cиловые штепсельные разъемы незаменимы при эксплуатации внутри помещений и на открытом воздухе совместно с мобильным электрооборудованием с кабельной системой питания и стационарным электрооборудованием однофазного и трехфазного исполнения. Подходят для подключения строительного электрооборудования и электроинструмента, станков и другого промышленного оборудования, для электроснабжения бытовок и киосков, для использования в гостиницах, домах отдыха, турбазах и т.д. Корпуса и изолирующие детали, несущие токоведущие части силовых разъемов выполнены из термостойких и самозатухающих материалов. Крышки обеспечивают защиту от попадания внутрь разъема пыли, влаги и надежно закреплены. Пружины защищены от коррозии. Винты, применяемые для механических и электротехнических соединений, защищены от самоотвинчивания. Возможность эксплуатировать во влажной среде (IP44, IP54). Наличие специального сальника для кабеля различного сечения. | 969.38 | 872.44
00-00052309 | PSR42-032-5 | IEK | Розетка стационарная скрытая, cиловые штепсельные разъемы незаменимы при эксплуатации внутри помещений и на открытом воздухе совместно с мобильным электрооборудованием с кабельной системой питания и стационарным электрооборудованием однофазного и трехфазного исполнения. Подходят для подключения строительного электрооборудования и электроинструмента, станков и другого промышленного оборудования, для электроснабжения бытовок и киосков, для использования в гостиницах, домах отдыха, турбазах и т.д. Корпуса и изолирующие детали, несущие токоведущие части силовых разъемов выполнены из термостойких и самозатухающих материалов. Крышки обеспечивают защиту от попадания внутрь разъема пыли, влаги и надежно закреплены. Пружины защищены от коррозии. Винты, применяемые для механических и электротехнических соединений, защищены от самоотвинчивания. Возможность эксплуатировать во влажной среде (IP44, IP54). Наличие специального сальника для кабеля различного сечения. | 1138.09 | 1024.28
00-00052289 | PSR12-016-5 | IEK | Розетка стационарная, силовые штепсельные разъемы незаменимы при эксплуатации внутри помещений и на открытом воздухе совместно с мобильным электрооборудованием с кабельной системой питания и стационарным электрооборудованием однофазного и трехфазного исполнения. Подходит для подключения строительного электрооборудования и электроинструмента, станков и другого промышленного оборудования, для электроснабжения бытовок и киосков, для использования в гостиницах, домах отдыха, турбазах и т.д. | 838.62 | 754.76
00-00052286 | PSR11-032-3 | IEK | Розетка стационарная, силовые штепсельные разъемы незаменимы при эксплуатации внутри помещений и на открытом воздухе совместно с мобильным электрооборудованием с кабельной системой питания и стационарным электрооборудованием однофазного и трехфазного исполнения. Подходит для подключения строительного электрооборудования и электроинструмента, станков и другого промышленного оборудования, для электроснабжения бытовок и киосков, для использования в гостиницах, домах отдыха, турбазах и т.д. | 794.24 | 714.82
00-00052331 | PSN11-016-3 | IEK | Розетка стационарная, силовые разъемы MAGNUM подходят для подключения строительного электрооборудования и электроинструмента, электроснабжения временных сооружений и бытовок, станков и другого промышленного оборудования, для электроснабжения спортивных сооружений и объектов культурно массовых мероприятий, гостиницах турбазах и т.д. | 1405.49 | 1264.94
00-00052285 | PSR11-016-3 | IEK | Розетка стационарная, силовые штепсельные разъемы незаменимы при эксплуатации внутри помещений и на открытом воздухе совместно с мобильным электрооборудованием с кабельной системой питания и стационарным электрооборудованием однофазного и трехфазного исполнения. Подходит для подключения строительного электрооборудования и электроинструмента, станков и другого промышленного оборудования, для электроснабжения бытовок и киосков, для использования в гостиницах, домах отдыха, турбазах и т.д. | 652.48 | 587.23
00-00052334 | PSN12-016-4 | IEK | Розетка стационарная, силовые разъемы MAGNUM подходят для подключения строительного электрооборудования и электроинструмента, электроснабжения временных сооружений и бытовок, станков и другого промышленного оборудования, для электроснабжения спортивных сооружений и объектов культурно массовых мероприятий, гостиницах турбазах и т.д. | 1499.55 | 1349.6
00-00052288 | PSR12-016-4 | IEK | Розетка стационарная, силовые штепсельные разъемы незаменимы при эксплуатации внутри помещений и на открытом воздухе совместно с мобильным электрооборудованием с кабельной системой питания и стационарным электрооборудованием однофазного и трехфазного исполнения. Подходит для подключения строительного электрооборудования и электроинструмента, станков и другого промышленного оборудования, для электроснабжения бытовок и киосков, для использования в гостиницах, домах отдыха, турбазах и т.д. | 737.08 | 663.37
00-00052335 | PSN12-016-5 | IEK | Розетка стационарная, силовые разъемы MAGNUM подходят для подключения строительного электрооборудования и электроинструмента, электроснабжения временных сооружений и бытовок, станков и другого промышленного оборудования, для электроснабжения спортивных сооружений и объектов культурно массовых мероприятий, гостиницах турбазах и т.д. | 1563.61 | 1407.25
00-00052332 | PSN11-032-3 | IEK | Розетка стационарная, силовые разъемы MAGNUM подходят для подключения строительного электрооборудования и электроинструмента, электроснабжения временных сооружений и бытовок, станков и другого промышленного оборудования, для электроснабжения спортивных сооружений и объектов культурно массовых мероприятий, гостиницах турбазах и т.д. | 1516.18 | 1364.56
00-00052336 | PSN12-032-4 | IEK | Розетка стационарная, силовые разъемы MAGNUM подходят для подключения строительного электрооборудования и электроинструмента, электроснабжения временных сооружений и бытовок, станков и другого промышленного оборудования, для электроснабжения спортивных сооружений и объектов культурно массовых мероприятий, гостиницах турбазах и т.д. | 1557.24 | 1401.52
00-00052290 | PSR12-032-4 | IEK | Розетка стационарная, силовые штепсельные разъемы незаменимы при эксплуатации внутри помещений и на открытом воздухе совместно с мобильным электрооборудованием с кабельной системой питания и стационарным электрооборудованием однофазного и трехфазного исполнения. Подходит для подключения строительного электрооборудования и электроинструмента, станков и другого промышленного оборудования, для электроснабжения бытовок и киосков, для использования в гостиницах, домах отдыха, турбазах и т.д. | 861.66 | 775.49
00-00052337 | PSN12-032-5 | IEK | Розетка стационарная, силовые разъемы MAGNUM подходят для подключения строительного электрооборудования и электроинструмента, электроснабжения временных сооружений и бытовок, станков и другого промышленного оборудования, для электроснабжения спортивных сооружений и объектов культурно массовых мероприятий, гостиницах турбазах и т.д. | 1744.54 | 1570.09
00-00052291 | PSR12-032-5 | IEK | Розетка стационарная, силовые штепсельные разъемы незаменимы при эксплуатации внутри помещений и на открытом воздухе совместно с мобильным электрооборудованием с кабельной системой питания и стационарным электрооборудованием однофазного и трехфазного исполнения. Подходит для подключения строительного электрооборудования и электроинструмента, станков и другого промышленного оборудования, для электроснабжения бытовок и киосков, для использования в гостиницах, домах отдыха, турбазах и т.д. | 917.66 | 825.89
00-00052287 | PSR11-063-3 | IEK | Розетка стационарная, силовые штепсельные разъемы незаменимы при эксплуатации внутри помещений и на открытом воздухе совместно с мобильным электрооборудованием с кабельной системой питания и стационарным электрооборудованием однофазного и трехфазного исполнения. Подходит для подключения строительного электрооборудования и электроинструмента, станков и другого промышленного оборудования, для электроснабжения бытовок и киосков, для использования в гостиницах, домах отдыха, турбазах и т.д. | 3575.98 | 3218.38
00-00052333 | PSN11-063-3 | IEK | Розетка стационарная, силовые разъемы MAGNUM подходят для подключения строительного электрооборудования и электроинструмента, электроснабжения временных сооружений и бытовок, станков и другого промышленного оборудования, для электроснабжения спортивных сооружений и объектов культурно массовых мероприятий, гостиницах турбазах и т.д. | 7571.94 | 6814.75
00-00052292 | PSR12-063-4 | IEK | Розетка стационарная, силовые штепсельные разъемы незаменимы при эксплуатации внутри помещений и на открытом воздухе совместно с мобильным электрооборудованием с кабельной системой питания и стационарным электрооборудованием однофазного и трехфазного исполнения. Подходит для подключения строительного электрооборудования и электроинструмента, станков и другого промышленного оборудования, для электроснабжения бытовок и киосков, для использования в гостиницах, домах отдыха, турбазах и т.д. | 4225.62 | 3803.06
00-00052338 | PSN12-063-4 | IEK | Розетка стационарная, силовые разъемы MAGNUM подходят для подключения строительного электрооборудования и электроинструмента, электроснабжения временных сооружений и бытовок, станков и другого промышленного оборудования, для электроснабжения спортивных сооружений и объектов культурно массовых мероприятий, гостиницах турбазах и т.д. | 7428.81 | 6685.93
00-00052293 | PSR12-063-5 | IEK | Розетка стационарная, силовые штепсельные разъемы незаменимы при эксплуатации внутри помещений и на открытом воздухе совместно с мобильным электрооборудованием с кабельной системой питания и стационарным электрооборудованием однофазного и трехфазного исполнения. Подходит для подключения строительного электрооборудования и электроинструмента, станков и другого промышленного оборудования, для электроснабжения бытовок и киосков, для использования в гостиницах, домах отдыха, турбазах и т.д. | 4811.55 | 4330.4
00-00052339 | PSN12-063-5 | IEK | Розетка стационарная, силовые разъемы MAGNUM подходят для подключения строительного электрооборудования и электроинструмента, электроснабжения временных сооружений и бытовок, станков и другого промышленного оборудования, для электроснабжения спортивных сооружений и объектов культурно массовых мероприятий, гостиницах турбазах и т.д. | 8724.43 | 7851.99
00-00052340 | PSN12-125-5 | IEK | Розетка стационарная, силовые разъемы MAGNUM подходят для подключения строительного электрооборудования и электроинструмента, электроснабжения временных сооружений и бытовок, станков и другого промышленного оборудования, для электроснабжения спортивных сооружений и объектов культурно массовых мероприятий, гостиницах турбазах и т.д. | 19388.09 | 17449.28
00-00052294 | PSR12-125-5 | IEK | Розетка стационарная, силовые штепсельные разъемы незаменимы при эксплуатации внутри помещений и на открытом воздухе совместно с мобильным электрооборудованием с кабельной системой питания и стационарным электрооборудованием однофазного и трехфазного исполнения. Подходит для подключения строительного электрооборудования и электроинструмента, станков и другого промышленного оборудования, для электроснабжения бытовок и киосков, для использования в гостиницах, домах отдыха, турбазах и т.д. | Уточняйте у менеджера | Уточняйте у менеджера
00-00062309 | 06-0106-C | REXANT | Розетка применяется для подключения компьютеров и телефонов к информационным сетям внутри помещений. Конструкция предусматривает наличие двух гнезд категории 5е, одно из которых RJ-45 под разъем 8Р8С, а другое – RJ-11 под разъем 6Р-4С. На порт RJ-45 можно подать сетевой кабель, а на RJ-11 – телефонную линию. Кабель фиксируется с помощью IDC разъемов (самозажимной контакт с прорезанием изоляции). Розетка устанавливается на стене накладным способом. Порты расположены с торца. | Уточняйте у менеджера | Уточняйте у менеджера
03-00006194 | 03-0001 | REXANT | Телефонная розетка 1х6Р4С используется для подключения кабелей проводных телефонных аппаратов к телефонной сети. Представляет собой незаменимый элемент любого офиса, дома или предприятия, где есть телефонные сети. Розетка имеет 6 пинов, 4 из которых заняты медными контактами (2 контакта используются под телефонную линию и еще 2 контакта под питание). Отличается качеством и долговечностью. Корпус выполнен из белого матового пластика. Благодаря компактным размерам и строгому дизайну розетка станет лаконичным дополнением любого помещения. | Уточняйте у менеджера | Уточняйте у менеджера
00-00062275 | 03-0001-4 | PROCONNECT | Телефонная розетка 1х6Р2С PROconnect относится к категории 3. Применяется для подключения кабеля проводных телефонных аппаратов к телефонной сети. Используется в офисах и на предприятиях. Оснащена одним разъемом, имеющим 6 пинов, 2 из которых заняты медными контактами, 2 контакта используются под телефонную линию. Компактный корпус устройства выполнен из белого матового пластика. Розетка отличается качеством и долговечностью. | Уточняйте у менеджера | Уточняйте у менеджера
00-00017071 | 03-0002-4 | PROCONNECT | Телефонная розетка 2х6P2C PROconnect оптимально подходит для использования в офисах и на предприятиях. Позволяет одновременно подключить 2 телефона, что, удобно для помещений, где требуется сразу несколько функционирующих телефонных аппаратов. Оснащена 2 телефонными гнездами. Каждое имеет 6 пинов, 2 из которых заняты медными контактами. Обычно их используют под телефонную линию. Корпус выполнен из белого матового пластика. Благодаря компактным размерам и утонченному дизайну розетка станет лаконичным дополнением любого помещения. | Уточняйте у менеджера | Уточняйте у менеджера
00-00024288 | 03-0002 | REXANT | Телефонная розетка 2х6Р4С относится к категории 3. Применяется для подключения кабеля проводных телефонных аппаратов к телефонной сети. Используется в офисах и на предприятиях. Удобна для помещений, где требуется сразу несколько функционирующих телефонных аппаратов. Оснащена двумя параллельно расположенными гнездами. Каждое гнездо имеет 6 пинов 4 из которых заняты медными контактами (2 контакта используются под питание, 2 – под телефонную линию). Компактный корпус устройства выполнен из белого матового пластика. Розетка отличается качеством и долговечностью. | Уточняйте у менеджера | Уточняйте у менеджера
00-00087896 | ERH31-K34-16 | IEK | Электроустановочные изделия серии GLORY отлично впишутся в интерьер загородного дома или коммерческого помещения, идеальны для стиля лофт. Розетки и выключатели обладают современным лаконичным дизайном и эргономичным исполнением. Палитра оттенков поможет подчеркнуть индивидуальность вашего дома, для деревянного домостроения в ней представлены цвета дерева: дуб, сосна. | 746.75 | 672.08
00-00063738 | 111-112 | REXANT | Электрическая влагозащищенная штепсельная двухместная розетка из каучука REXANT предназначена для использования в сложных эксплуатационных условиях с высокой влажностью и широко применяется в быту, производстве и строительстве. Она имеет степень защиты IP54 – защита от капель и брызг воды, попадающих под любым углом, и может быть применена для организации электропитания, в том числе под открытым небом. В дождь под навесом. Не допускается эксплуатация погружением в воду. Она легко монтируется, имеет высокую надежность и долгий срок службы. Количество штепсельных розеток с заземляющим контактом две штуки. Допускается присоединение двух вилок одновременно с суммарным максимальным током по ним 16 А. Каждое розеточное место оснащено защитной крышкой. Розетка может быть применена как в переносном, так и в стационарном варианте применения. Для крепления к поверхности розетка имеет специальные отверстия. Увеличенные клеммная крышка и вводная группа упрощают работу с кабелем сечением 2,5 мм². Д | Уточняйте у менеджера | Уточняйте у менеджера
00-00063739 | 111-114 | REXANT | Электрическая влагозащищенная штепсельная четырехместная розетка из каучука REXANT предназначена для использования в сложных эксплуатационных условиях с высокой влажностью и широко применяется в быту, производстве и строительстве. Она имеет степень защиты IP54 – защита от капель и брызг воды, попадающих под любым углом, и может быть применена для организации электропитания, в том числе под открытым небом. В дождь под навесом. Не допускается эксплуатация погружением в воду. Она легко монтируется, имеет высокую надежность и долгий срок службы. Количество штепсельных розеток с заземляющим контактом четыре штуки. Допускается присоединение четырех вилок одновременно с суммарным максимальным током по ним 16 А. Каждое розеточное место оснащено защитной крышкой. Розетка может быть применена как в переносном, так и в стационарном варианте применения. Для крепления к поверхности розетка имеет специальные отверстия. Для обеспечения безопасности все детали, соприкасающиеся с токоведущими частями, | Уточняйте у менеджера | Уточняйте у менеджера
00-00052362 | PSN71-016-3-2-44-K07 | IEK | Панельные розетки серии MAGNUM предназначены для подключения стационарного или переносного электрооборудования к сети переменного тока 50Гц с напряжением 220В. Применяются для обеспечения электропитанием промышленного и строительного электрооборудования, для электроснабжения бытовой, торговых точек, передвижного оборудования, производственных цехов, коммерческих стройплощадок. | 521.15 | 469.04
00-00052365 | PSN71-016-3-2-54-K07 | IEK | Панельные розетки серии MAGNUM предназначены для подключения стационарного или переносного электрооборудования к сети переменного тока 50Гц с напряжением 220В. Применяются для обеспечения электропитанием промышленного и строительного электрооборудования, для электроснабжения бытовой, торговых точек, передвижного оборудования, производственных цехов, коммерческих стройплощадок. | 536.71 | 483.04
00-00052364 | PSN71-016-3-2-54-K03 | IEK | Панельные розетки серии MAGNUM предназначены для подключения стационарного или переносного электрооборудования к сети переменного тока 50Гц с напряжением 220В. Применяются для обеспечения электропитанием промышленного и строительного электрооборудования, для электроснабжения бытовой, торговых точек, передвижного оборудования, производственных цехов, коммерческих стройплощадок. | 536.71 | 483.04
00-00052363 | PSN71-016-3-2-54-K02 | IEK | Панельные розетки серии MAGNUM предназначены для подключения стационарного или переносного электрооборудования к сети переменного тока 50Гц с напряжением 220В. Применяются для обеспечения электропитанием промышленного и строительного электрооборудования, для электроснабжения бытовой, торговых точек, передвижного оборудования, производственных цехов, коммерческих стройплощадок. | 536.71 | 483.04
00-00052366 | PSN71-016-3-3-44-K07 | IEK | Панельные розетки серии MAGNUM предназначены для подключения стационарного или переносного электрооборудования к сети переменного тока 50Гц с напряжением 220В. Применяются для обеспечения электропитанием промышленного и строительного электрооборудования, для электроснабжения бытовой, торговых точек, передвижного оборудования, производственных цехов, коммерческих стройплощадок. | Уточняйте у менеджера | Уточняйте у менеджера
00-00052367 | PSN71-016-3-3-54-K07 | IEK | Панельные розетки серии MAGNUM предназначены для подключения стационарного или переносного электрооборудования к сети переменного тока 50Гц с напряжением 220В. Применяются для обеспечения электропитанием промышленного и строительного электрооборудования, для электроснабжения бытовой, торговых точек, передвижного оборудования, производственных цехов, коммерческих стройплощадок. | Уточняйте у менеджера | Уточняйте у менеджера
00-00052368 | PSN71-016-3-4-54-K07 | IEK | Панельные розетки серии MAGNUM предназначены для подключения стационарного или переносного электрооборудования к сети переменного тока 50Гц с напряжением 220В. Применяются для обеспечения электропитанием промышленного и строительного электрооборудования, для электроснабжения бытовой, торговых точек, передвижного оборудования, производственных цехов, коммерческих стройплощадок. | 554.39 | 498.95
00-00052257 | ERP10-16-01-K01 | IEK | Розетка с заземляющим контактом, применяется в быту для ремонта электроприборов, удлинителей и т.д, легко монтируются, имеют высокую надежность и долгий срок службы. Эргономичное исполнение изделий позволяет их комфортно и безопасно эксплуатировать. Контактная группа и зажим кабеля позволяют провести удобный и быстрый монтаж. Материал корпуса - негорючий АБС-пластик. | 145.92 | 131.33
00-00052258 | ERP10-16-01-K02 | IEK | Розетка с заземляющим контактом, применяется в быту для ремонта электроприборов, удлинителей и т.д, легко монтируются, имеют высокую надежность и долгий срок службы. Эргономичное исполнение изделий позволяет их комфортно и безопасно эксплуатировать. Контактная группа и зажим кабеля позволяют провести удобный и быстрый монтаж. Материал корпуса - негорючий АБС-пластик. | 148.76 | 133.88
00-00052259 | ERP10-32-01-K01 | IEK | Розетка для плиты применяется в быту для ремонта электроприборов, удлинителей и т.д. Легко монтируется, имеет высокую надежность и долгий срок службы. | 202.35 | 182.12
00-00052260 | ERP11-32-01-K01 | IEK | Розетка для плиты применяется в быту для ремонта электроприборов, удлинителей и т.д. Легко монтируется, имеет высокую надежность и долгий срок службы. | 245.75 | 221.18
00-00051848 | ERB10-10 | IEK | Розетка без заземляющего контакта, для скрытого монтажа, корпус механизма: полиамид, не поддерживающий горение; – декоративные накладки и рамки: износостойкий АВС-пластик, устойчивый к УФ излучению. Защита от детей – розетки оснащены защитными шторками. | Уточняйте у менеджера | Уточняйте у менеджера
00-00051966 | ERB10-K95-10 | IEK | Розетка без заземляющего контакта, для скрытого монтажа, корпус механизма из полиамида (PA6) - ударопрочный пластик, не поддерживающий горение. Жесткий металлический суппорт с оцинкованным покрытием не подлежит коррозии и не деформируется при монтаже. Контактная группа выполнена из латуни, которая обеспечивает высокую токопроводимость. Подпружиненная конструкция токопроводящих элементов надежно фиксирует вилку и обеспечивает увеличенный срок службы. Зажимные винты обеспечены стопорными насечками – защита от случайного ослабления. Пазы для регулировки механизмов в 1 шлейф позволяют быстро и точно собрать изделия в многопостовые рамки от 2 до 5 постов. | Уточняйте у менеджера | Уточняйте у менеджера
00-00051894 | ERB10-K01-10-1 | IEK | Розетка без заземляющего контакта, для скрытого монтажа, корпус механизма из полиамида (PA6) - ударопрочный пластик, не поддерживающий горение. Жесткий металлический суппорт с оцинкованным покрытием не подлежит коррозии и не деформируется при монтаже. Контактная группа выполнена из латуни, которая обеспечивает высокую токопроводимость. Подпружиненная конструкция токопроводящих элементов надежно фиксирует вилку и обеспечивает увеличенный срок службы. Зажимные винты обеспечены стопорными насечками – защита от случайного ослабления. Пазы для регулировки механизмов в 1 шлейф позволяют быстро и точно собрать изделия в многопостовые рамки от 2 до 5 постов. | Уточняйте у менеджера | Уточняйте у менеджера
00-00051918 | ERB10-K33-10 | IEK | Розетка без заземляющего контакта, для скрытого монтажа, корпус механизма из полиамида (PA6) - ударопрочный пластик, не поддерживающий горение. Жесткий металлический суппорт с оцинкованным покрытием не подлежит коррозии и не деформируется при монтаже. Контактная группа выполнена из латуни, которая обеспечивает высокую токопроводимость. Подпружиненная конструкция токопроводящих элементов надежно фиксирует вилку и обеспечивает увеличенный срок службы. Зажимные винты обеспечены стопорными насечками – защита от случайного ослабления. Пазы для регулировки механизмов в 1 шлейф позволяют быстро и точно собрать изделия в многопостовые рамки от 2 до 5 постов. | Уточняйте у менеджера | Уточняйте у менеджера
00-00051942 | ERB10-K23-10 | IEK | Розетка без заземляющего контакта, для скрытого монтажа, корпус механизма из полиамида (PA6) - ударопрочный пластик, не поддерживающий горение. Жесткий металлический суппорт с оцинкованным покрытием не подлежит коррозии и не деформируется при монтаже. Контактная группа выполнена из латуни, которая обеспечивает высокую токопроводимость. Подпружиненная конструкция токопроводящих элементов надежно фиксирует вилку и обеспечивает увеличенный срок службы. Зажимные винты обеспечены стопорными насечками – защита от случайного ослабления. Пазы для регулировки механизмов в 1 шлейф позволяют быстро и точно собрать изделия в многопостовые рамки от 2 до 5 постов. | Уточняйте у менеджера | Уточняйте у менеджера
00-00051827 | ERV10-K01-10-DM | IEK | Розетка без заземляющего контакта, для скрытого монтажа, лицевая декоративная панель выполнена из АВС-пластика, не поддерживающего горение. Медные контактные группы. | 133 | 119.7
00-00051807 | ERK10-K01-10-K | IEK | Розетка без заземляющего контакта, устанавливается в квартирах, загородных домах, офисных и производственных помещениях. Два типа цветовых решений: белый и кремовый. 23 типа механизмов. Удобство и простота монтажа. Негорючее керамическое основание. Лицевая декоративная панель и рамка выполнена из АВС-пластика, не поддерживающего горение. | 154.61 | 139.15
00-00051758 | ERK13-K01-10-DM | IEK | Розетка без заземляющего контакта, для скрытого монтажа, устанавливаются изделия серии "КВАРТА" в квартирах, загородных домах, офисных и производственных помещениях. Конструкция шасси позволяет крепить изделие как на винты, так и на распорные лапки в различные типы установочных коробок. Материал внутреннего механизма - негорючий АБС-пластик. Шасси розеток и выключателей изготовлены из стали с защитой от коррозии, что обеспечивает надежность и долговечность изделия. | 162.35 | 146.12
00-00051790 | ERK13-K33-10-DM | IEK | Розетка без заземляющего контакта, для скрытого монтажа, устанавливаются изделия серии "КВАРТА" в квартирах, загородных домах, офисных и производственных помещениях. Конструкция шасси позволяет крепить изделие как на винты, так и на распорные лапки в различные типы установочных коробок. Материал внутреннего механизма - негорючий АБС-пластик. Шасси розеток и выключателей изготовлены из стали с защитой от коррозии, что обеспечивает надежность и долговечность изделия. | 150.18 | 135.16
00-00051815 | ERK10-K33-10-K | IEK | Розетка без заземляющего контакта, устанавливается в квартирах, загородных домах, офисных и производственных помещениях. Два типа цветовых решений: белый и кремовый. 23 типа механизмов. Удобство и простота монтажа. Негорючее керамическое основание. Лицевая декоративная панель и рамка выполнена из АВС-пластика, не поддерживающего горение. | 154.61 | 139.15
00-00051828 | ERV11-K01-16-DM | IEK | Розетка с заземляющим контактом, для скрытого монтажа квартир, загородных домов, офисных и производственных помещений. Лицевая декоративная панель выполнена из АВС-пластика, не поддерживающего горение. Медные контактные группы. | 146.65 | 131.99
00-00051808 | ERK11-K01-16-K | IEK | Розетка с заземляющим контактом, устанавливается в квартирах, загородных домах, офисных и производственных помещениях. Два типа цветовых решений: белый и кремовый. 23 типа механизмов. Удобство и простота монтажа. Негорючее керамическое основание. Лицевая декоративная панель и рамка выполнена из АВС-пластика, не поддерживающего горение. | 190.37 | 171.33
00-00051759 | ERK14-K01-16-DM | IEK | Розетка с заземляющим контактом, для скрытого монтажа квартир, загородных домов, офисных и производственных помещений. Лицевая декоративная панель выполнена из АВС-пластика, не поддерживающего горение. Медные контактные группы. | 196.33 | 176.7
00-00051791 | ERK14-K33-16-DM | IEK | Розетка с заземляющим контактом, для скрытого монтажа, для квартир, загородных домов, офисных и производственных помещений. Конструкция шасси позволяет крепить изделие как на винты, так и на распорные лапки в различные типы установочных коробок. Материал внутреннего механизма - негорючий АБС-пластик. | 186.98 | 168.28
00-00051816 | ERK11-K33-16-K | IEK | Розетка с заземляющим контактом, устанавливается в квартирах, загородных домах, офисных и производственных помещениях. Два типа цветовых решений: белый и кремовый. 23 типа механизмов. Удобство и простота монтажа. Негорючее керамическое основание. Лицевая декоративная панель и рамка выполнена из АВС-пластика, не поддерживающего горение. | 181.3 | 163.17
00-00051849 | ERB11-16 | IEK | Розетка с заземляющим контактом, для скрытого монтажа, корпус механизма: полиамид, не поддерживающий горение; – декоративные накладки и рамки: износостойкий АВС-пластик, устойчивый к УФ излучению. Защита от детей – розетки оснащены защитными шторками. | Уточняйте у менеджера | Уточняйте у менеджера
00-00051967 | ERB11-K95-16 | IEK | Розетка с заземляющим контактом, для скрытого монтажа, корпус механизма из полиамида (PA6) - ударопрочный пластик, не поддерживающий горение. Жесткий металлический суппорт с оцинкованным покрытием не подлежит коррозии и не деформируется при монтаже. Контактная группа выполнена из латуни, которая обеспечивает высокую токопроводимость. Подпружиненная конструкция токопроводящих элементов надежно фиксирует вилку и обеспечивает увеличенный срок службы. Зажимные винты обеспечены стопорными насечками – защита от случайного ослабления. Пазы для регулировки механизмов в 1 шлейф позволяют быстро и точно собрать изделия в многопостовые рамки от 2 до 5 постов. | Уточняйте у менеджера | Уточняйте у менеджера
00-00051895 | ERB11-K01-16-1 | IEK | Розетка с заземляющим контактом, для скрытого монтажа, корпус механизма из полиамида (PA6) - ударопрочный пластик, не поддерживающий горение. Жесткий металлический суппорт с оцинкованным покрытием не подлежит коррозии и не деформируется при монтаже. Контактная группа выполнена из латуни, которая обеспечивает высокую токопроводимость. Подпружиненная конструкция токопроводящих элементов надежно фиксирует вилку и обеспечивает увеличенный срок службы. Зажимные винты обеспечены стопорными насечками – защита от случайного ослабления. Пазы для регулировки механизмов в 1 шлейф позволяют быстро и точно собрать изделия в многопостовые рамки от 2 до 5 постов. | Уточняйте у менеджера | Уточняйте у менеджера
00-00051919 | ERB11-K33-16 | IEK | Розетка с заземляющим контактом, для скрытого монтажа, корпус механизма из полиамида (PA6) - ударопрочный пластик, не поддерживающий горение. Жесткий металлический суппорт с оцинкованным покрытием не подлежит коррозии и не деформируется при монтаже. Контактная группа выполнена из латуни, которая обеспечивает высокую токопроводимость. Подпружиненная конструкция токопроводящих элементов надежно фиксирует вилку и обеспечивает увеличенный срок службы. Зажимные винты обеспечены стопорными насечками – защита от случайного ослабления. Пазы для регулировки механизмов в 1 шлейф позволяют быстро и точно собрать изделия в многопостовые рамки от 2 до 5 постов. | Уточняйте у менеджера | Уточняйте у менеджера
00-00051943 | ERB11-K23-16 | IEK | Розетка с заземляющим контактом, для скрытого монтажа, корпус механизма из полиамида (PA6) - ударопрочный пластик, не поддерживающий горение. Жесткий металлический суппорт с оцинкованным покрытием не подлежит коррозии и не деформируется при монтаже. Контактная группа выполнена из латуни, которая обеспечивает высокую токопроводимость. Подпружиненная конструкция токопроводящих элементов надежно фиксирует вилку и обеспечивает увеличенный срок службы. Зажимные винты обеспечены стопорными насечками – защита от случайного ослабления. Пазы для регулировки механизмов в 1 шлейф позволяют быстро и точно собрать изделия в многопостовые рамки от 2 до 5 постов. | Уточняйте у менеджера | Уточняйте у менеджера
00-00051831 | ERV20-K01-10-DM | IEK | Розетка двухместная без заземляющего контакта, для скрытого монтажа, которые хорошо впишутся в любой интерьер квартир, загородных домов, офисных и производственных помещений. Лицевая декоративная панель выполнена из АВС-пластика, не поддерживающего горение. Медные контактные группы. | 189.87 | 170.88
00-00051810 | ERK20-K01-10-K | IEK | Розетка двухместная без заземляющего контакта, устанавливается в квартирах, загородных домах, офисных и производственных помещениях. Два типа цветовых решений: белый и кремовый. 23 типа механизмов. Удобство и простота монтажа. Негорючее керамическое основание. Лицевая декоративная панель и рамка выполнена из АВС-пластика, не поддерживающего горение. | 213.4 | 192.06
00-00051763 | ERK23-K01-10-DM | IEK | Розетка двухместная без заземляющего контакта, для скрытого монтажа, устанавливаются в квартирах, загородных домах, офисных и производственных помещениях. Конструкция шасси позволяет крепить изделие как на винты, так и на распорные лапки в различные типы установочных коробок. Материал внутреннего механизма - негорючий АБС-пластик. Шасси розеток и выключателей изготовлены из стали с защитой от коррозии, что обеспечивает надежность и долговечность изделия. | 225.56 | 203
00-00051795 | ERK23-K33-10-DM | IEK | Розетка двухместная без заземляющего контакта, для скрытого монтажа, устанавливаются в квартирах, загородных домах, офисных и производственных помещениях. Конструкция шасси позволяет крепить изделие как на винты, так и на распорные лапки в различные типы установочных коробок. Материал внутреннего механизма - негорючий АБС-пластик. Шасси розеток и выключателей изготовлены из стали с защитой от коррозии, что обеспечивает надежность и долговечность изделия. | 237.41 | 213.67
00-00051818 | ERK20-K33-10-K | IEK | Розетка двухместная без заземляющего контакта, устанавливается в квартирах, загородных домах, офисных и производственных помещениях. Два типа цветовых решений: белый и кремовый. 23 типа механизмов. Удобство и простота монтажа. Негорючее керамическое основание. Лицевая декоративная панель и рамка выполнена из АВС-пластика, не поддерживающего горение. | 217.54 | 195.79
00-00051832 | ERV21-K01-16-DM | IEK | Розетка двухместная с заземляющим контактом для скрытого монтажа, для квартир, загородных домов, офисных и производственных помещений. Лицевая декоративная панель выполнена из АВС-пластика, не поддерживающего горение. Медные контактные группы. | 223.1 | 200.79
00-00051811 | ERK21-K01-16-K | IEK | Розетка двухместная с заземляющим контактом, устанавливается в квартирах, загородных домах, офисных и производственных помещениях. Два типа цветовых решений: белый и кремовый. 23 типа механизмов. Удобство и простота монтажа. Негорючее керамическое основание. Лицевая декоративная панель и рамка выполнена из АВС-пластика, не поддерживающего горение. | 252.02 | 226.82
00-00051764 | ERK24-K01-16-DM | IEK | Розетка двухместная с заземляющим контактом для скрытого монтажа, в квартирах, загородных домах, офисных и производственных помещениях. Конструкция шасси позволяет крепить изделие как на винты, так и на распорные лапки в различные типы установочных коробок. Материал внутреннего механизма - негорючий АБС-пластик. Шасси розеток и выключателей изготовлены из стали с защитой от коррозии, что обеспечивает надежность и долговечность изделия. | 268.77 | 241.89
00-00051796 | ERK24-K33-16-DM | IEK | Розетка двухместная с заземляющим контактом для скрытого монтажа, в квартирах, загородных домах, офисных и производственных помещениях. Конструкция шасси позволяет крепить изделие как на винты, так и на распорные лапки в различные типы установочных коробок. Материал внутреннего механизма - негорючий АБС-пластик. Шасси розеток и выключателей изготовлены из стали с защитой от коррозии, что обеспечивает надежность и долговечность изделия. | 255.97 | 230.37
00-00051819 | ERK21-K33-16-K | IEK | Розетка двухместная с заземляющим контактом, устанавливается в квартирах, загородных домах, офисных и производственных помещениях. Два типа цветовых решений: белый и кремовый. 23 типа механизмов. Удобство и простота монтажа. Негорючее керамическое основание. Лицевая декоративная панель и рамка выполнена из АВС-пластика, не поддерживающего горение. | 252.02 | 226.82
00-00051968 | ERB14-K95-16 | IEK | Розетка с заземляющим контактом с защитной шторкой, для скрытого монтажа, корпус механизма из полиамида (PA6) - ударопрочный пластик, не поддерживающий горение. Жесткий металлический суппорт с оцинкованным покрытием не подлежит коррозии и не деформируется при монтаже. Контактная группа выполнена из латуни, которая обеспечивает высокую токопроводимость. Подпружиненная конструкция токопроводящих элементов надежно фиксирует вилку и обеспечивает увеличенный срок службы. Зажимные винты обеспечены стопорными насечками – защита от случайного ослабления. Пазы для регулировки механизмов в 1 шлейф позволяют быстро и точно собрать изделия в многопостовые рамки от 2 до 5 постов. | Уточняйте у менеджера | Уточняйте у менеджера
00-00051896 | ERB14-K01-16-1 | IEK | Розетка с заземляющим контактом с защитной шторкой, для скрытого монтажа, корпус механизма из полиамида (PA6) - ударопрочный пластик, не поддерживающий горение. Жесткий металлический суппорт с оцинкованным покрытием не подлежит коррозии и не деформируется при монтаже. Контактная группа выполнена из латуни, которая обеспечивает высокую токопроводимость. Подпружиненная конструкция токопроводящих элементов надежно фиксирует вилку и обеспечивает увеличенный срок службы. Зажимные винты обеспечены стопорными насечками – защита от случайного ослабления. Пазы для регулировки механизмов в 1 шлейф позволяют быстро и точно собрать изделия в многопостовые рамки от 2 до 5 постов. | Уточняйте у менеджера | Уточняйте у менеджера
00-00051920 | ERB14-K33-16 | IEK | Розетка с заземляющим контактом с защитной шторкой, для скрытого монтажа, корпус механизма из полиамида (PA6) - ударопрочный пластик, не поддерживающий горение. Жесткий металлический суппорт с оцинкованным покрытием не подлежит коррозии и не деформируется при монтаже. Контактная группа выполнена из латуни, которая обеспечивает высокую токопроводимость. Подпружиненная конструкция токопроводящих элементов надежно фиксирует вилку и обеспечивает увеличенный срок службы. Зажимные винты обеспечены стопорными насечками – защита от случайного ослабления. Пазы для регулировки механизмов в 1 шлейф позволяют быстро и точно собрать изделия в многопостовые рамки от 2 до 5 постов. | Уточняйте у менеджера | Уточняйте у менеджера
00-00051944 | ERB14-K23-16 | IEK | Розетка с заземляющим контактом с защитной шторкой для скрытого монтажа, корпус механизма из полиамида (PA6) - ударопрочный пластик, не поддерживающий горение. Жесткий металлический суппорт с оцинкованным покрытием не подлежит коррозии и не деформируется при монтаже. Контактная группа выполнена из латуни, которая обеспечивает высокую токопроводимость. Подпружиненная конструкция токопроводящих элементов надежно фиксирует вилку и обеспечивает увеличенный срок службы. Зажимные винты обеспечены стопорными насечками – защита от случайного ослабления. Пазы для регулировки механизмов в 1 шлейф позволяют быстро и точно собрать изделия в многопостовые рамки от 2 до 5 постов. | Уточняйте у менеджера | Уточняйте у менеджера
00-00051969 | ERB16-K95-16 | IEK | Розетка с заземляющим контактом с защитной шторкой и крышкой, для скрытого монтажа, корпус механизма из полиамида (PA6) - ударопрочный пластик, не поддерживающий горение. Жесткий металлический суппорт с оцинкованным покрытием не подлежит коррозии и не деформируется при монтаже. Контактная группа выполнена из латуни, которая обеспечивает высокую токопроводимость. Подпружиненная конструкция токопроводящих элементов надежно фиксирует вилку и обеспечивает увеличенный срок службы. Зажимные винты обеспечены стопорными насечками – защита от случайного ослабления. Пазы для регулировки механизмов в 1 шлейф позволяют быстро и точно собрать изделия в многопостовые рамки от 2 до 5 постов. | Уточняйте у менеджера | Уточняйте у менеджера
00-00051897 | ERB16-K01-16 | IEK | Розетка с заземляющим контактом с защитной шторкой и крышкой, для скрытого монтажа, корпус механизма из полиамида (PA6) - ударопрочный пластик, не поддерживающий горение. Жесткий металлический суппорт с оцинкованным покрытием не подлежит коррозии и не деформируется при монтаже. Контактная группа выполнена из латуни, которая обеспечивает высокую токопроводимость. Подпружиненная конструкция токопроводящих элементов надежно фиксирует вилку и обеспечивает увеличенный срок службы. Зажимные винты обеспечены стопорными насечками – защита от случайного ослабления. Пазы для регулировки механизмов в 1 шлейф позволяют быстро и точно собрать изделия в многопостовые рамки от 2 до 5 постов. | Уточняйте у менеджера | Уточняйте у менеджера
00-00051921 | ERB16-K33-16 | IEK | Розетка с заземляющим контактом с защитной шторкой и крышкой, для скрытого монтажа, корпус механизма из полиамида (PA6) - ударопрочный пластик, не поддерживающий горение. Жесткий металлический суппорт с оцинкованным покрытием не подлежит коррозии и не деформируется при монтаже. Контактная группа выполнена из латуни, которая обеспечивает высокую токопроводимость. Подпружиненная конструкция токопроводящих элементов надежно фиксирует вилку и обеспечивает увеличенный срок службы. Зажимные винты обеспечены стопорными насечками – защита от случайного ослабления. Пазы для регулировки механизмов в 1 шлейф позволяют быстро и точно собрать изделия в многопостовые рамки от 2 до 5 постов. | Уточняйте у менеджера | Уточняйте у менеджера
00-00051945 | ERB16-K23-16 | IEK | Розетка с заземляющим контактом с защитной шторкой и крышкой, для скрытого монтажа, корпус механизма из полиамида (PA6) - ударопрочный пластик, не поддерживающий горение. Жесткий металлический суппорт с оцинкованным покрытием не подлежит коррозии и не деформируется при монтаже. Контактная группа выполнена из латуни, которая обеспечивает высокую токопроводимость. Подпружиненная конструкция токопроводящих элементов надежно фиксирует вилку и обеспечивает увеличенный срок службы. Зажимные винты обеспечены стопорными насечками – защита от случайного ослабления. Пазы для регулировки механизмов в 1 шлейф позволяют быстро и точно собрать изделия в многопостовые рамки от 2 до 5 постов. | Уточняйте у менеджера | Уточняйте у менеджера
00-00051970 | ERB20-K95-10 | IEK | Розетка двухместная без заземляющего контакта, для скрытого монтажа, корпус механизма из полиамида (PA6) - ударопрочный пластик, не поддерживающий горение. Жесткий металлический суппорт с оцинкованным покрытием не подлежит коррозии и не деформируется при монтаже. Контактная группа выполнена из латуни, которая обеспечивает высокую токопроводимость. Подпружиненная конструкция токопроводящих элементов надежно фиксирует вилку и обеспечивает увеличенный срок службы. Зажимные винты обеспечены стопорными насечками – защита от случайного ослабления. | Уточняйте у менеджера | Уточняйте у менеджера
00-00051898 | ERB29-K01-10 | IEK | Розетка двухместная без заземляющего контакта, для скрытого монтажа, корпус механизма из полиамида (PA6) - ударопрочный пластик, не поддерживающий горение. Жесткий металлический суппорт с оцинкованным покрытием не подлежит коррозии и не деформируется при монтаже. Контактная группа выполнена из латуни, которая обеспечивает высокую токопроводимость. Подпружиненная конструкция токопроводящих элементов надежно фиксирует вилку и обеспечивает увеличенный срок службы. Зажимные винты обеспечены стопорными насечками – защита от случайного ослабления. | Уточняйте у менеджера | Уточняйте у менеджера
00-00051922 | ERB20-K33-10 | IEK | Розетка двухместная без заземляющего контакта, для скрытого монтажа, корпус механизма из полиамида (PA6) - ударопрочный пластик, не поддерживающий горение. Жесткий металлический суппорт с оцинкованным покрытием не подлежит коррозии и не деформируется при монтаже. Контактная группа выполнена из латуни, которая обеспечивает высокую токопроводимость. Подпружиненная конструкция токопроводящих элементов надежно фиксирует вилку и обеспечивает увеличенный срок службы. Зажимные винты обеспечены стопорными насечками – защита от случайного ослабления. | Уточняйте у менеджера | Уточняйте у менеджера
00-00051946 | ERB20-K23-10 | IEK | Розетка двухместная без заземляющего контакта, для скрытого монтажа, корпус механизма из полиамида (PA6) - ударопрочный пластик, не поддерживающий горение. Жесткий металлический суппорт с оцинкованным покрытием не подлежит коррозии и не деформируется при монтаже. Контактная группа выполнена из латуни, которая обеспечивает высокую токопроводимость. Подпружиненная конструкция токопроводящих элементов надежно фиксирует вилку и обеспечивает увеличенный срок службы. Зажимные винты обеспечены стопорными насечками – защита от случайного ослабления. | Уточняйте у менеджера | Уточняйте у менеджера
00-00052097 | ERB10-K01-10-DC | IEK | Розетка без заземляющего контакта, для открытого монтажа, устойчивость к воздействию повышенной температуры и огня. Термостойкость основания и лицевой панели. Возможность монтажа на любой тип поверхности. Простое введение кабелей через выштампованные вводы для проводников с 4-х сторон основания корпуса розеток или выключателей. Степень защиты IP20. Розеточные узлы выполнены из высокоупругой фосфористой бронзы. Розетки поставляются с защитными шторками. | Уточняйте у менеджера | Уточняйте у менеджера
00-00052102 | ERB10-K30-10-DC | IEK | Розетка без заземляющего контакта, для открытого монтажа, устойчивость к воздействию повышенной температуры и огня. Термостойкость основания и лицевой панели. Возможность монтажа на любой тип поверхности. Простое введение кабелей через выштампованные вводы для проводников с 4-х сторон основания корпуса розеток или выключателей. Степень защиты IP20. Розеточные узлы выполнены из высокоупругой фосфористой бронзы. Розетки поставляются с защитными шторками. | Уточняйте у менеджера | Уточняйте у менеджера
00-00052032 | ERO10-K01-10-DC | IEK | Розетка без заземляющего контакта, для открытого монтажа, устанавливается в квартирах, загородных домах, офисных и производственных помещениях. Эргономичное исполнение изделий позволяет установить их на любой поверхности. Удобный монтаж кабеля через выштампованные вводы для проводников на основании корпуса розеток и выключателей. Электробезопасное основание из термостойкого PC-пластика. Материал корпуса - негорючий АБС-пластик. | 149.91 | 134.92
00-00052068 | ERO10-K04-10-DC | IEK | Розетка без заземляющего контакта, для открытого монтажа, устанавливается в квартирах, загородных домах, офисных и производственных помещениях. Эргономичное исполнение изделий позволяет установить их на любой поверхности. Удобный монтаж кабеля через выштампованные вводы для проводников на основании корпуса розеток и выключателей. Электробезопасное основание из термостойкого PC-пластика. Материал корпуса - негорючий АБС-пластик. | 220.72 | 198.65
00-00052049 | ERO10-K33-10-DC | IEK | Розетка без заземляющего контакта, для открытого монтажа, устанавливается в квартирах, загородных домах, офисных и производственных помещениях. Эргономичное исполнение изделий позволяет установить их на любой поверхности. Удобный монтаж кабеля через выштампованные вводы для проводников на основании корпуса розеток и выключателей. Электробезопасное основание из термостойкого PC-пластика. Материал корпуса - негорючий АБС-пластик. | 124.96 | 112.46
00-00052083 | ERO10-K03-10-DC | IEK | Розетка без заземляющего контакта, для открытого монтажа, устанавливается в квартирах, загородных домах, офисных и производственных помещениях. Эргономичное исполнение изделий позволяет установить их на любой поверхности. Удобный монтаж кабеля через выштампованные вводы для проводников на основании корпуса розеток и выключателей. Электробезопасное основание из термостойкого PC-пластика. Материал корпуса - негорючий АБС-пластик. | 218.9 | 197.01
00-00041245 | ERO11-K01-16-DC | IEK | Розетка с заземляющим контактом, для открытого монтажа, устанавливается в квартирах, загородных домах, офисных и производственных помещениях. Эргономичное исполнение изделий позволяет установить их на любой поверхности. Удобный монтаж кабеля через выштампованные вводы для проводников на основании корпуса розеток и выключателей. Электробезопасное основание из термостойкого PC-пластика. Материал корпуса - негорючий АБС-пластик. | 150.12 | 135.11
00-00052069 | ERO11-K04-16-DC | IEK | Розетка с заземляющим контактом, для открытого монтажа, устанавливается в квартирах, загородных домах, офисных и производственных помещениях. Эргономичное исполнение изделий позволяет установить их на любой поверхности. Удобный монтаж кабеля через выштампованные вводы для проводников на основании корпуса розеток и выключателей. Электробезопасное основание из термостойкого PC-пластика. Материал корпуса - негорючий АБС-пластик. | 246.79 | 222.11
00-00052050 | ERO11-K33-16-DC | IEK | Розетка с заземляющим контактом, для открытого монтажа, устанавливается в квартирах, загородных домах, офисных и производственных помещениях. Эргономичное исполнение изделий позволяет установить их на любой поверхности. Удобный монтаж кабеля через выштампованные вводы для проводников на основании корпуса розеток и выключателей. Электробезопасное основание из термостойкого PC-пластика. Материал корпуса - негорючий АБС-пластик. | 150.12 | 135.11
00-00052084 | ERO11-K03-16-DC | IEK | Розетка с заземляющим контактом, для открытого монтажа, устанавливается в квартирах, загородных домах, офисных и производственных помещениях. Эргономичное исполнение изделий позволяет установить их на любой поверхности. Удобный монтаж кабеля через выштампованные вводы для проводников на основании корпуса розеток и выключателей. Электробезопасное основание из термостойкого PC-пластика. Материал корпуса - негорючий АБС-пластик. | 246.79 | 222.11
00-00051971 | ERB21-K95-16 | IEK | Розетка двухместная с заземляющим контактом для скрытого монтажа. Корпус механизма из полиамида (PA6) – ударопрочный пластик, не поддерживающий горение. Жесткий металлический суппорт с оцинкованным покрытием не подлежит коррозии и не деформируется при монтаже. Контактная группа выполнена из латуни, которая обеспечивает высокую токопроводимость. Подпружиненная конструкция токопроводящих элементов надежно фиксирует вилку и обеспечивает увеличенный срок службы. Зажимные винты обеспечены стопорными насечками – защита от случайного ослабления. | Уточняйте у менеджера | Уточняйте у менеджера
00-00051899 | ERB29-K01-16 | IEK | Розетка двухместная с заземляющим контактом для скрытого монтажа. Корпус механизма из полиамида (PA6) – ударопрочный пластик, не поддерживающий горение. Жесткий металлический суппорт с оцинкованным покрытием не подлежит коррозии и не деформируется при монтаже. Контактная группа выполнена из латуни, которая обеспечивает высокую токопроводимость. Подпружиненная конструкция токопроводящих элементов надежно фиксирует вилку и обеспечивает увеличенный срок службы. Зажимные винты обеспечены стопорными насечками – защита от случайного ослабления. | Уточняйте у менеджера | Уточняйте у менеджера
00-00051923 | ERB21-K33-16 | IEK | Розетка двухместная с заземляющим контактом для скрытого монтажа. Корпус механизма из полиамида (PA6) – ударопрочный пластик, не поддерживающий горение. Жесткий металлический суппорт с оцинкованным покрытием не подлежит коррозии и не деформируется при монтаже. Контактная группа выполнена из латуни, которая обеспечивает высокую токопроводимость. Подпружиненная конструкция токопроводящих элементов надежно фиксирует вилку и обеспечивает увеличенный срок службы. Зажимные винты обеспечены стопорными насечками – защита от случайного ослабления. | Уточняйте у менеджера | Уточняйте у менеджера
00-00051947 | ERB21-K23-16 | IEK | Розетка двухместная с заземляющим контактом для скрытого монтажа. Корпус механизма из полиамида (PA6) – ударопрочный пластик, не поддерживающий горение. Жесткий металлический суппорт с оцинкованным покрытием не подлежит коррозии и не деформируется при монтаже. Контактная группа выполнена из латуни, которая обеспечивает высокую токопроводимость. Подпружиненная конструкция токопроводящих элементов надежно фиксирует вилку и обеспечивает увеличенный срок службы. Зажимные винты обеспечены стопорными насечками – защита от случайного ослабления. | Уточняйте у менеджера | Уточняйте у менеджера
00-00052098 | ERB20-K01-10-DC | IEK | Розетка двухместная без заземляющего контакта с защитной шторкой, устойчивость к воздействию повышенной температуры и огня. Термостойкость основания и лицевой панели. Возможность монтажа на любой тип поверхности. Простое введение кабелей через выштампованные вводы для проводников с 4-х сторон основания корпуса розеток или выключателей. Степень защиты IP20. Розеточные узлы выполнены из высокоупругой фосфористой бронзы. Розетки поставляются с защитными шторками. | Уточняйте у менеджера | Уточняйте у менеджера
00-00052103 | ERB20-K30-10-DC | IEK | Розетка двухместная без заземляющего контакта с защитной шторкой, устойчивость к воздействию повышенной температуры и огня. Термостойкость основания и лицевой панели. Возможность монтажа на любой тип поверхности. Простое введение кабелей через выштампованные вводы для проводников с 4-х сторон основания корпуса розеток или выключателей. Степень защиты IP20. Розеточные узлы выполнены из высокоупругой фосфористой бронзы. Розетки поставляются с защитными шторками. | Уточняйте у менеджера | Уточняйте у менеджера
00-00052035 | ERO20-K01-10-DC | IEK | Розетка двухместная без заземляющего контакта, эргономичное исполнение изделия позволяет установить ее на любую поверхность. Удобный монтаж кабеля через выштампованные вводы для проводников на основании корпуса розеток и выключателей. Электробезопасное основание из термостойкого PC-пластика. Материал корпуса - негорючий АБС-пластик. | 193.99 | 174.59
00-00052072 | ERO20-K04-10-DC | IEK | Розетка двухместная без заземляющего контакта, эргономичное исполнение изделия позволяет установить ее на любую поверхность. Удобный монтаж кабеля через выштампованные вводы для проводников на основании корпуса розеток и выключателей. Электробезопасное основание из термостойкого PC-пластика. Материал корпуса - негорючий АБС-пластик. | 357.66 | 321.89
00-00052053 | ERO20-K33-10-DC | IEK | Розетка двухместная без заземляющего контакта, эргономичное исполнение изделия позволяет установить ее на любую поверхность. Удобный монтаж кабеля через выштампованные вводы для проводников на основании корпуса розеток и выключателей. Электробезопасное основание из термостойкого PC-пластика. Материал корпуса - негорючий АБС-пластик. | 197.79 | 178.01
00-00052086 | ERO20-K03-10-DC | IEK | Розетка двухместная без заземляющего контакта, эргономичное исполнение изделия позволяет установить ее на любую поверхность. Удобный монтаж кабеля через выштампованные вводы для проводников на основании корпуса розеток и выключателей. Электробезопасное основание из термостойкого PC-пластика. Материал корпуса - негорючий АБС-пластик. | 357.66 | 321.89
00-00052104 | ERB21-K30-16-DC | IEK | Розетка двухместная с заземляющим контактом с защитной шторкой, предназначена для открытого монтажа проводки. Степень защиты IP20. Розеточные узлы выполнены из высокоупругой фосфористой бронзы. | Уточняйте у менеджера | Уточняйте у менеджера
00-00019404 | ERO21-K01-16-DC | IEK | Розетка двухместная с заземляющим контактом для открытого монтажа. Эргономичное исполнение изделий позволяет установить их на любой поверхности. Удобный монтаж кабеля через выштампованные вводы для проводников на основании корпуса розеток и выключателей. Электробезопасное основание из термостойкого PC-пластика. Материал корпуса - негорючий АБС-пластик. | 230.97 | 207.87
00-00052073 | ERO21-K04-16-DC | IEK | Розетка двухместная с заземляющим контактом для открытого монтажа. Эргономичное исполнение изделий позволяет установить их на любой поверхности. Удобный монтаж кабеля через выштампованные вводы для проводников на основании корпуса розеток и выключателей. Электробезопасное основание из термостойкого PC-пластика. Материал корпуса - негорючий АБС-пластик. | 397.81 | 358.03
00-00052054 | ERO21-K33-16-DC | IEK | Розетка двухместная с заземляющим контактом для открытого монтажа. Эргономичное исполнение изделий позволяет установить их на любой поверхности. Удобный монтаж кабеля через выштампованные вводы для проводников на основании корпуса розеток и выключателей. Электробезопасное основание из термостойкого PC-пластика. Материал корпуса - негорючий АБС-пластик. | 210.47 | 189.42
00-00052087 | ERO21-K03-16-DC | IEK | Розетка двухместная с заземляющим контактом для открытого монтажа. Эргономичное исполнение изделий позволяет установить их на любой поверхности. Удобный монтаж кабеля через выштампованные вводы для проводников на основании корпуса розеток и выключателей. Электробезопасное основание из термостойкого PC-пластика. Материал корпуса - негорючий АБС-пластик. | 397.81 | 358.03
00-00052038 | ERO30-K01-10-DC | IEK | Розетка трехместная без заземляющего контакта для открытого монтажа, серии "ОКТАВА" позволяет устанавливать изделия в квартирах, загородных домах, офисных и производственных помещениях. Удобный монтаж кабеля через выштампованные вводы для проводников на основании корпуса розеток и выключателей. Электробезопасное основание из термостойкого PC-пластика. Материал корпуса - негорючий АБС-пластик. | 356.76 | 321.08
00-00052057 | ERO30-K33-10-DC | IEK | Розетка трехместная без заземляющего контакта для открытого монтажа, серии "ОКТАВА" позволяет устанавливать изделия в квартирах, загородных домах, офисных и производственных помещениях. Удобный монтаж кабеля через выштампованные вводы для проводников на основании корпуса розеток и выключателей. Электробезопасное основание из термостойкого PC-пластика. Материал корпуса - негорючий АБС-пластик. | 316.63 | 284.97
00-00052039 | ERO31-K01-16-DC | IEK | Розетка трехместная с заземляющим контактом для открытого монтажа серии "ОКТАВА" позволяет устанавливать изделия в квартирах, загородных домах, офисных и производственных помещениях. Удобный монтаж кабеля через выштампованные вводы для проводников на основании корпуса розеток и выключателей. Электробезопасное основание из термостойкого PC-пластика. Материал корпуса - негорючий АБС-пластик. | 463.33 | 417
00-00052076 | ERO31-K04-16-DC | IEK | Розетка трехместная с заземляющим контактом для открытого монтажа серии "ОКТАВА" позволяет устанавливать изделия в квартирах, загородных домах, офисных и производственных помещениях. Удобный монтаж кабеля через выштампованные вводы для проводников на основании корпуса розеток и выключателей. Электробезопасное основание из термостойкого PC-пластика. Материал корпуса - негорючий АБС-пластик. | 699.78 | 629.8
00-00052058 | ERO31-K33-16-DC | IEK | Розетка трехместная с заземляющим контактом для открытого монтажа серии "ОКТАВА" позволяет устанавливать изделия в квартирах, загородных домах, офисных и производственных помещениях. Удобный монтаж кабеля через выштампованные вводы для проводников на основании корпуса розеток и выключателей. Электробезопасное основание из термостойкого PC-пластика. Материал корпуса - негорючий АБС-пластик. | 411.12 | 370.01
00-00052090 | ERO31-K03-16-DC | IEK | Розетка трехместная с заземляющим контактом для открытого монтажа серии "ОКТАВА" позволяет устанавливать изделия в квартирах, загородных домах, офисных и производственных помещениях. Удобный монтаж кабеля через выштампованные вводы для проводников на основании корпуса розеток и выключателей. Электробезопасное основание из термостойкого PC-пластика. Материал корпуса - негорючий АБС-пластик. | 699.78 | 629.8
00-00052099 | ERB40-K01-10-DC | IEK | Розетка четырехместная без заземляющего контакта для открытого монтажа. Устойчивость к воздействию повышенной температуры и огня. Термостойкость основания и лицевой панели. Возможность монтажа на любой тип поверхности. Простое введение кабелей через выштампованные вводы для проводников с 4-х сторон основания корпуса. Степень защиты IP20. Розеточные узлы выполнены из высокоупругой фосфористой бронзы. | Уточняйте у менеджера | Уточняйте у менеджера
00-00052040 | ERO40-K01-10-DC | IEK | Розетка четырехместная без заземляющего контакта для открытого монтажа серии "ОКТАВА" позволяет устанавливать изделия в квартирах, загородных домах, офисных и производственных помещениях. Удобный монтаж кабеля через выштампованные вводы для проводников на основании корпуса розеток и выключателей. Электробезопасное основание из термостойкого PC-пластика. Материал корпуса - негорючий АБС-пластик. | 556.38 | 500.74
00-00052059 | ERO40-K33-10-DC | IEK | Розетка четырехместная без заземляющего контакта для открытого монтажа серии "ОКТАВА" позволяет устанавливать изделия в квартирах, загородных домах, офисных и производственных помещениях. Удобный монтаж кабеля через выштампованные вводы для проводников на основании корпуса розеток и выключателей. Электробезопасное основание из термостойкого PC-пластика. Материал корпуса - негорючий АБС-пластик. | 493.71 | 444.34
00-00052100 | ERB41-K01-16-DC | IEK | Розетка четырехместная с заземляющим контактом для открытого монтажа. Устойчивость к воздействию повышенной температуры и огня. Термостойкость основания и лицевой панели. Возможность монтажа на любой тип поверхности. Простое введение кабелей через выштампованные вводы для проводников с 4-х сторон основания корпуса. Степень защиты IP20. Розеточные узлы выполнены из высокоупругой фосфористой бронзы. | Уточняйте у менеджера | Уточняйте у менеджера
00-00052105 | ERB41-K30-16-DC | IEK | Розетка четырехместная с заземляющим контактом для открытого монтажа. Устойчивость к воздействию повышенной температуры и огня. Термостойкость основания и лицевой панели. Возможность монтажа на любой тип поверхности. Простое введение кабелей через выштампованные вводы для проводников с 4-х сторон основания корпуса. Степень защиты IP20. Розеточные узлы выполнены из высокоупругой фосфористой бронзы. | Уточняйте у менеджера | Уточняйте у менеджера
00-00052041 | ERO41-K01-16-DC | IEK | Розетка четырехместная с заземляющим контактом для открытого монтажа серии "ОКТАВА" позволяет устанавливать изделия в квартирах, загородных домах, офисных и производственных помещениях. Удобный монтаж кабеля через выштампованные вводы для проводников на основании корпуса розеток и выключателей. Электробезопасное основание из термостойкого PC-пластика. Материал корпуса - негорючий АБС-пластик. | 683.11 | 614.8
00-00052077 | ERO41-K04-16-DC | IEK | Розетка четырехместная с заземляющим контактом для открытого монтажа серии "ОКТАВА" позволяет устанавливать изделия в квартирах, загородных домах, офисных и производственных помещениях. Удобный монтаж кабеля через выштампованные вводы для проводников на основании корпуса розеток и выключателей. Электробезопасное основание из термостойкого PC-пластика. Материал корпуса - негорючий АБС-пластик. | 979.45 | 881.51
00-00052060 | ERO41-K33-16-DC | IEK | Розетка четырехместная с заземляющим контактом для открытого монтажа серии "ОКТАВА" позволяет устанавливать изделия в квартирах, загородных домах, офисных и производственных помещениях. Удобный монтаж кабеля через выштампованные вводы для проводников на основании корпуса розеток и выключателей. Электробезопасное основание из термостойкого PC-пластика. Материал корпуса - негорючий АБС-пластик. | 606.13 | 545.52
00-00052091 | ERO41-K03-16-DC | IEK | Розетка четырехместная с заземляющим контактом для открытого монтажа серии "ОКТАВА" позволяет устанавливать изделия в квартирах, загородных домах, офисных и производственных помещениях. Удобный монтаж кабеля через выштампованные вводы для проводников на основании корпуса розеток и выключателей. Электробезопасное основание из термостойкого PC-пластика. Материал корпуса - негорючий АБС-пластик. | 979.45 | 881.51
00-00051760 | ERK15-K01-16-DM | IEK | Розетка с заземляющим контактом и крышкой, с крышкой, для скрытого монтажа, для квартир, загородных домов, офисных и производственных помещений. Конструкция шасси позволяет крепить изделие как на винты, так и на распорные лапки в различные типы установочных коробок. Материал внутреннего механизма - негорючий АБС-пластик. | 238.46 | 214.61
00-00051792 | ERK15-K33-16-DM | IEK | Розетка с заземляющим контактом и крышкой, с крышкой, для скрытого монтажа, для квартир, загородных домов, офисных и производственных помещений. Конструкция шасси позволяет крепить изделие как на винты, так и на распорные лапки в различные типы установочных коробок. Материал внутреннего механизма - негорючий АБС-пластик. | 216.28 | 194.65
00-00052117 | ERMP12-K01-16-54-EC | IEK | Розетка с заземляющим контактом и крышкой используется в помещениях с повышенной влажностью или запыленностью, а также под навесом на открытом воздухе. Электробезопасное основание из термостойкого PC-пластика. Материал корпуса - негорючий АБС-пластик. Два варианта цветового исполнения позволяет легко подобрать продукцию для различного интерьера. Наличие в ассортименте коннектора обеспечивает возможность сбора многопостовых конструкций. | 603.57 | 543.21
00-00033034 | ERMP12-K03-16-54-EC | IEK | Розетка с заземляющим контактом и крышкой используется в помещениях с повышенной влажностью или запыленностью, а также под навесом на открытом воздухе. Электробезопасное основание из термостойкого PC-пластика. Материал корпуса - негорючий АБС-пластик. Два варианта цветового исполнения позволяет легко подобрать продукцию для различного интерьера. Наличие в ассортименте коннектора обеспечивает возможность сбора многопостовых конструкций. | 603.57 | 543.21
00-00035689 | ERS12-K03-16-54-DC | IEK | Розетка с заземляющим контактом и крышкой, для открытого монтажа, IP54, предназначена для помещений с повышенной влажностью и запыленностью: подвалов, гаражей, мастерских. Дизайн розеток и выключателей данной серии идеально впишется в интерьер промышленных предприятий. Идеальное решение для установки на любые виды облицовки стен. Удобная конструкция для монтажа: большое пространство для размещения проводки. Винты и пружины откидной крышки из нержавеющей стали. Простая установка с минимальными затратами. Корпус изготавливается из ударопрочного материала, который выдерживает большие механические нагрузки. Выключатели и розетки имеют на основании два высверленных отверстия для шлицевого крепления. Ступенчатые сальники обеспечивают герметизацию изделия. Розетки поставляются с защитными шторками. | 633.62 | 570.26
00-00036561 | ERMP22-K01-16-54-EC | IEK | Розетка двухместная с заземляющим контактом и крышкой используется в помещениях с повышенной влажностью или запыленностью, а также под навесом на открытом воздухе. Электробезопасное основание из термостойкого PC-пластика. Материал корпуса - негорючий АБС-пластик. Два варианта цветового исполнения позволяет легко подобрать продукцию для различного интерьера. Наличие в ассортименте коннектора обеспечивает возможность сбора многопостовых конструкций. | 1120.34 | 1008.31
00-00052118 | ERMP22-K03-16-54-EC | IEK | Розетка двухместная с заземляющим контактом и крышкой используется в помещениях с повышенной влажностью или запыленностью, а также под навесом на открытом воздухе. Электробезопасное основание из термостойкого PC-пластика. Материал корпуса - негорючий АБС-пластик. Два варианта цветового исполнения позволяет легко подобрать продукцию для различного интерьера. Наличие в ассортименте коннектора обеспечивает возможность сбора многопостовых конструкций. | 1120.34 | 1008.31
00-00052109 | ERS22-K03-16-54-DC | IEK | Розетка двухместная с заземляющим контактом и крышкой для открытой установки предназначены для помещений с повышенной влажностью и запыленностью: подвалов, гаражей, мастерских. Винты и пружины откидной крышки из нержавеющей стали. Корпус изготавливается из ударопрочного материала, который выдерживает большие механические нагрузки. | 1249.38 | 1124.44
00-00052119 | ERMP32-K01-16-54-EC | IEK | Розетка трехместная с заземляющим контактом и крышкой используется в помещениях с повышенной влажностью или запыленностью, а также под навесом на открытом воздухе. Электробезопасное основание из термостойкого PC-пластика. Материал корпуса - негорючий АБС-пластик. Два варианта цветового исполнения позволяет легко подобрать продукцию для различного интерьера. Наличие в ассортименте коннектора обеспечивает возможность сбора многопостовых конструкций. | 1633.35 | 1470.02
00-00052120 | ERMP32-K03-16-54-EC | IEK | Розетка трехместная с заземляющим контактом и крышкой используется в помещениях с повышенной влажностью или запыленностью, а также под навесом на открытом воздухе. Электробезопасное основание из термостойкого PC-пластика. Материал корпуса - негорючий АБС-пластик. Два варианта цветового исполнения позволяет легко подобрать продукцию для различного интерьера. Наличие в ассортименте коннектора обеспечивает возможность сбора многопостовых конструкций. | 1633.35 | 1470.02
00-00052121 | ERMP42-K01-16-54-EC | IEK | Розетка четырехместная с заземляющим контактом и крышкой используется в помещениях с повышенной влажностью или запыленностью, а также под навесом на открытом воздухе. Электробезопасное основание из термостойкого PC-пластика. Материал корпуса - негорючий АБС-пластик. Два варианта цветового исполнения позволяет легко подобрать продукцию для различного интерьера. Наличие в ассортименте коннектора обеспечивает возможность сбора многопостовых конструкций. | 2069.07 | 1862.16
00-00052122 | ERMP42-K03-16-54-EC | IEK | Розетка четырехместная с заземляющим контактом и крышкой используется в помещениях с повышенной влажностью или запыленностью, а также под навесом на открытом воздухе. Электробезопасное основание из термостойкого PC-пластика. Материал корпуса - негорючий АБС-пластик. Два варианта цветового исполнения позволяет легко подобрать продукцию для различного интерьера. Наличие в ассортименте коннектора обеспечивает возможность сбора многопостовых конструкций. | 2069.07 | 1862.16
00-00051830 | ERV16-K01-16-DM | IEK | Розетка с заземляющим контактом с защитной шторкой и крышкой, для скрытого монтажа квартир, загородных домов, офисных и производственных помещений. Лицевая декоративная панель выполнена из АВС-пластика, не поддерживающего горение. Медные контактные группы. | 246.12 | 221.51
00-00051757 | ERK12-K01-16-DM | IEK | Розетка с заземляющим контактом с защитной шторкой и крышкой, с защитной шторкой, с крышкой, для скрытого монтажа, для квартир, загородных домов, офисных и производственных помещений. Конструкция шасси позволяет крепить изделие как на винты, так и на распорные лапки в различные типы установочных коробок. Материал внутреннего механизма - негорючий АБС-пластик. | 261.33 | 235.2
00-00051765 | ERK70-K01-10-DM-44 | IEK | Розетка с заземляющим контактом с защитной шторкой и крышкой, с защитной шторкой, с крышкой, для квартир, загородных домов, офисных и производственных помещений. Конструкция шасси позволяет крепить изделие как на винты, так и на распорные лапки в различные типы установочных коробок. Материал внутреннего механизма - керамика. Шасси розеток и выключателей изготовлены из стали с защитой от коррозии, что обеспечивает надежность и долговечность изделия. | 319.38 | 287.44
00-00051789 | ERK12-K33-16-DM | IEK | Розетка с заземляющим контактом с защитной шторкой и крышкой, с защитной шторкой, с крышкой, для квартир, загородных домов, офисных и производственных помещений. Конструкция шасси позволяет крепить изделие как на винты, так и на распорные лапки в различные типы установочных коробок. Материал внутреннего механизма - негорючий АБС-пластик. Шасси розеток и выключателей изготовлены из стали с защитой от коррозии, что обеспечивает надежность и долговечность изделия. | 198.86 | 178.97
00-00051766 | ERK71-K01-10-DM-44 | IEK | Розетка с заземляющим контактом с защитной шторкой и крышкой, с защитной шторкой, с крышкой, для квартир, загородных домов, офисных и производственных помещений. Конструкция шасси позволяет крепить изделие как на винты, так и на распорные лапки в различные типы установочных коробок. Материал внутреннего механизма - керамика. Шасси розеток и выключателей изготовлены из стали с защитой от коррозии, что обеспечивает надежность и долговечность изделия. | 354.44 | 319
00-00051755 | ERK10-K01-10-DM | IEK | Розетка без заземляющего контакта с защитной шторкой, для скрытого монтажа, устанавливается в квартирах, загородных домах, офисных и производственных помещениях. Конструкция шасси позволяет крепить изделие как на винты, так и на распорные лапки в различные типы установочных коробок. Материал внутреннего механизма - негорючий АБС-пластик. Шасси розеток и выключателей изготовлены из стали с защитой от коррозии, что обеспечивает надежность и долговечность изделия. | 188.8 | 169.92
00-00051787 | ERK10-K33-10-DM | IEK | Розетка без заземляющего контакта с защитной шторкой, для скрытого монтажа, устанавливается в квартирах, загородных домах, офисных и производственных помещениях. Конструкция шасси позволяет крепить изделие как на винты, так и на распорные лапки в различные типы установочных коробок. Материал внутреннего механизма - негорючий АБС-пластик. Шасси розеток и выключателей изготовлены из стали с защитой от коррозии, что обеспечивает надежность и долговечность изделия. | Уточняйте у менеджера | Уточняйте у менеджера
00-00051829 | ERV14-K01-16-DM | IEK | Розетка с заземляющим контактом с защитной шторкой, для скрытого монтажа квартир, загородных домов, офисных и производственных помещений. Лицевая декоративная панель выполнена из АВС-пластика, не поддерживающего горение. Медные контактные группы. | 152.27 | 137.04
00-00051809 | ERK14-K01-16-K | IEK | Розетка с заземляющим контактом с защитной шторкой, устанавливается в квартирах, загородных домах, офисных и производственных помещениях. Два типа цветовых решений: белый и кремовый. 23 типа механизмов. Удобство и простота монтажа. Негорючее керамическое основание. Лицевая декоративная панель и рамка выполнена из АВС-пластика, не поддерживающего горение. | 200.22 | 180.2
00-00051756 | ERK11-K01-16-DM | IEK | Розетка с заземляющим контактом с защитной шторкой, для квартир, загородных домов, офисных и производственных помещений. Конструкция шасси позволяет крепить изделие как на винты, так и на распорные лапки в различные типы установочных коробок. Материал внутреннего механизма - негорючий АБС-пластик. Шасси розеток и выключателей изготовлены из стали с защитой от коррозии, что обеспечивает надежность и долговечность изделия. | 201.02 | 180.92
00-00051788 | ERK11-K33-16-DM | IEK | Розетка с заземляющим контактом с защитной шторкой, для квартир, загородных домов, офисных и производственных помещений. Конструкция шасси позволяет крепить изделие как на винты, так и на распорные лапки в различные типы установочных коробок. Материал внутреннего механизма - негорючий АБС-пластик. Шасси розеток и выключателей изготовлены из стали с защитой от коррозии, что обеспечивает надежность и долговечность изделия. | 218.05 | 196.25
00-00051817 | ERK14-K33-16-K | IEK | Розетка с заземляющим контактом с защитной шторкой, устанавливается в квартирах, загородных домах, офисных и производственных помещениях. Два типа цветовых решений: белый и кремовый. 23 типа механизмов. Удобство и простота монтажа. Негорючее керамическое основание. Лицевая декоративная панель и рамка выполнена из АВС-пластика, не поддерживающего горение. | 190.69 | 171.62
00-00052130 | ERA12-K03-16-54 | IEK | Розетка с заземляющим контактом и крышкой, для открытого монтажа, с повышенной степенью защиты IP54 предназначена для организации электроснабжения в условиях высокой влажности, в пыльных помещениях, мастерских, гаражах, а также на улице при установке под навесом, защищающем от прямого попадания осадков. Латунная контактная группа обеспечивает долговечность изделия. Корпус изделий из пластика поликарбоната (PC) - ударопрочный, не поддерживающий горения. В комплекте изделия 2 герметичных сальника (сальники ступенчатые под разный диаметр кабеля с двух сторон изделия). | 417.72 | 375.95
00-00051761 | ERK20-K01-10-DM | IEK | Розетка двухместная без заземляющего контакта с защитной шторкой для скрытого монтажа, устанавливаются изделия серии "КВАРТА", в квартирах, загородных домах, офисных и производственных помещениях. Конструкция шасси позволяет крепить изделие как на винты, так и на распорные лапки в различные типы установочных коробок. Материал внутреннего механизма - негорючий АБС-пластик. Шасси розеток и выключателей изготовлены из стали с защитой от коррозии, что обеспечивает надежность и долговечность изделия. | 251.6 | 226.44
00-00051793 | ERK20-K33-10-DM | IEK | Розетка двухместная без заземляющего контакта с защитной шторкой для скрытого монтажа, устанавливаются изделия серии "КВАРТА", в квартирах, загородных домах, офисных и производственных помещениях. Конструкция шасси позволяет крепить изделие как на винты, так и на распорные лапки в различные типы установочных коробок. Материал внутреннего механизма - негорючий АБС-пластик. Шасси розеток и выключателей изготовлены из стали с защитой от коррозии, что обеспечивает надежность и долговечность изделия. | 244.72 | 220.25
00-00051833 | ERV24-K01-16-DM | IEK | Розетка двухместная с заземляющим контактом с защитной шторкой для скрытого монтажа, которые хорошо впишутся в любой интерьер квартир, загородных домов, офисных и производственных помещений. Лицевая декоративная панель выполнена из АВС-пластика, не поддерживающего горение. Медные контактные группы. | 239.01 | 215.11
00-00051812 | ERK24-K01-16-K | IEK | Розетка двухместная с заземляющим контактом с защитной шторкой, устанавливается в квартирах, загородных домах, офисных и производственных помещениях. Два типа цветовых решений: белый и кремовый. 23 типа механизмов. Удобство и простота монтажа. Негорючее керамическое основание. Лицевая декоративная панель и рамка выполнена из АВС-пластика, не поддерживающего горение. | 270 | 243
00-00051762 | ERK21-K01-16-DM | IEK | Розетка двухместная с заземляющим контактом с защитной шторкой для скрытого монтажа, в квартирах, загородных домах, офисных и производственных помещениях. Конструкция шасси позволяет крепить изделие как на винты, так и на распорные лапки в различные типы установочных коробок. Материал внутреннего механизма - негорючий АБС-пластик. Шасси розеток и выключателей изготовлены из стали с защитой от коррозии, что обеспечивает надежность и долговечность изделия. | 290.45 | 261.41
00-00051794 | ERK21-K33-16-DM | IEK | Розетка двухместная с заземляющим контактом с защитной шторкой для скрытого монтажа, в квартирах, загородных домах, офисных и производственных помещениях. Конструкция шасси позволяет крепить изделие как на винты, так и на распорные лапки в различные типы установочных коробок. Материал внутреннего механизма - негорючий АБС-пластик. Шасси розеток и выключателей изготовлены из стали с защитой от коррозии, что обеспечивает надежность и долговечность изделия. | 285.03 | 256.53
00-00051820 | ERK24-K33-16-K | IEK | Розетка двухместная с заземляющим контактом с защитной шторкой, устанавливается в квартирах, загородных домах, офисных и производственных помещениях. Два типа цветовых решений: белый и кремовый. 23 типа механизмов. Удобство и простота монтажа. Негорючее керамическое основание. Лицевая декоративная панель и рамка выполнена из АВС-пластика, не поддерживающего горение. | 262.64 | 236.38
00-00052033 | ERO13-K01-10-DC | IEK | Розетка без заземляющего контакта с защитной шторкой, для открытого монтажа, устанавливается в квартирах, загородных домах, офисных и производственных помещениях. Эргономичное исполнение изделий позволяет установить их на любой поверхности. Удобный монтаж кабеля через выштампованные вводы для проводников на основании корпуса розеток и выключателей. Электробезопасное основание из термостойкого PC-пластика. Материал корпуса - негорючий АБС-пластик. | 151.4 | 136.26
00-00052070 | ERO13-K04-10-DC | IEK | Розетка без заземляющего контакта с защитной шторкой, для открытого монтажа, устанавливается в квартирах, загородных домах, офисных и производственных помещениях. Эргономичное исполнение изделий позволяет установить их на любой поверхности. Удобный монтаж кабеля через выштампованные вводы для проводников на основании корпуса розеток и выключателей. Электробезопасное основание из термостойкого PC-пластика. Материал корпуса - негорючий АБС-пластик. | Уточняйте у менеджера | Уточняйте у менеджера
00-00052051 | ERO13-K33-10-DC | IEK | Розетка без заземляющего контакта с защитной шторкой, для открытого монтажа, устанавливается в загородных домах, офисных и производственных помещениях. Эргономичное исполнение изделий позволяет установить их на любой поверхности. Удобный монтаж кабеля через выштампованные вводы для проводников на основании корпуса розеток и выключателей. Электробезопасное основание из термостойкого PC-пластика. Материал корпуса - негорючий АБС-пластик. | Уточняйте у менеджера | Уточняйте у менеджера
00-00052034 | ERO14-K01-16-DC | IEK | Розетка с заземляющим контактом с защитной шторкой, для открытого монтажа, устанавливается в квартирах, загородных домах, офисных и производственных помещениях. Эргономичное исполнение изделий позволяет установить их на любой поверхности. Удобный монтаж кабеля через выштампованные вводы для проводников на основании корпуса розеток и выключателей. Электробезопасное основание из термостойкого PC-пластика. Материал корпуса - негорючий АБС-пластик. | 170.31 | 153.28
00-00052071 | ERO14-K04-16-DC | IEK | Розетка с заземляющим контактом с защитной шторкой, для открытого монтажа, устанавливается в квартирах, загородных домах, офисных и производственных помещениях. Эргономичное исполнение изделий позволяет установить их на любой поверхности. Удобный монтаж кабеля через выштампованные вводы для проводников на основании корпуса розеток и выключателей. Электробезопасное основание из термостойкого PC-пластика. Материал корпуса - негорючий АБС-пластик. | 278.68 | 250.81
00-00052052 | ERO14-K33-16-DC | IEK | Розетка с заземляющим контактом с защитной шторкой, для открытого монтажа, устанавливается в квартирах, загородных домах, офисных и производственных помещениях. Эргономичное исполнение изделий позволяет установить их на любой поверхности. Удобный монтаж кабеля через выштампованные вводы для проводников на основании корпуса розеток и выключателей. Электробезопасное основание из термостойкого PC-пластика. Материал корпуса - негорючий АБС-пластик. | 166.75 | 150.08
00-00052085 | ERO14-K03-16-DC | IEK | Розетка с заземляющим контактом с защитной шторкой, для открытого монтажа, устанавливается в квартирах, загородных домах, офисных и производственных помещениях. Эргономичное исполнение изделий позволяет установить их на любой поверхности. Удобный монтаж кабеля через выштампованные вводы для проводников на основании корпуса розеток и выключателей. Электробезопасное основание из термостойкого PC-пластика. Материал корпуса - негорючий АБС-пластик. | 287.04 | 258.34
00-00052131 | ERA22-K03-16-54 | IEK | Розетка двухместная с заземляющим контактом и крышкой для открытого монтажа, с повышенной степенью защиты IP54 предназначена для организации электроснабжения в условиях высокой влажности, в пыльных помещениях, мастерских, гаражах, а также на улице при установке под навесом, защищающем от прямого попадания осадков. | 828.63 | 745.77
00-00052036 | ERO23-K01-10-DC | IEK | Розетка двухместная без заземляющего контакта с защитной шторкой для открытого монтажа, серии "ОКТАВА" позволяет устанавливать изделия в квартирах, загородных домах, офисных и производственных помещениях. Удобный монтаж кабеля через выштампованные вводы для проводников на основании корпуса розеток и выключателей. Электробезопасное основание из термостойкого PC-пластика. Материал корпуса - негорючий АБС-пластик. | 225.87 | 203.28
00-00052074 | ERO23-K04-10-DC | IEK | Розетка двухместная без заземляющего контакта с защитной шторкой для открытого монтажа, серии "ОКТАВА" позволяет устанавливать изделия в квартирах, загородных домах, офисных и производственных помещениях. Удобный монтаж кабеля через выштампованные вводы для проводников на основании корпуса розеток и выключателей. Электробезопасное основание из термостойкого PC-пластика. Материал корпуса - негорючий АБС-пластик. | Уточняйте у менеджера | Уточняйте у менеджера
00-00052055 | ERO23-K33-10-DC | IEK | Розетка двухместная без заземляющего контакта с защитной шторкой для открытого монтажа, серии "ОКТАВА" позволяет устанавливать изделия в квартирах, загородных домах, офисных и производственных помещениях. Удобный монтаж кабеля через выштампованные вводы для проводников на основании корпуса розеток и выключателей. Электробезопасное основание из термостойкого PC-пластика. Материал корпуса - негорючий АБС-пластик. | Уточняйте у менеджера | Уточняйте у менеджера
00-00052088 | ERO23-K03-10-DC | IEK | Розетка двухместная без заземляющего контакта с защитной шторкой для открытого монтажа, серии "ОКТАВА" позволяет устанавливать изделия в квартирах, загородных домах, офисных и производственных помещениях. Удобный монтаж кабеля через выштампованные вводы для проводников на основании корпуса розеток и выключателей. Электробезопасное основание из термостойкого PC-пластика. Материал корпуса - негорючий АБС-пластик. | Уточняйте у менеджера | Уточняйте у менеджера
00-00052037 | ERO24-K01-16-DC | IEK | Розетка двухместная с заземляющим контактом с защитной шторкой для открытого монтажа, устанавливается в квартирах, загородных домах, офисных и производственных помещениях. Эргономичное исполнение изделий позволяет установить их на любой поверхности. Удобный монтаж кабеля через выштампованные вводы для проводников на основании корпуса розеток и выключателей. Электробезопасное основание из термостойкого PC-пластика. Материал корпуса - негорючий АБС-пластик. | 228.81 | 205.93
00-00052075 | ERO24-K04-16-DC | IEK | Розетка двухместная с заземляющим контактом с защитной шторкой для открытого монтажа, устанавливается в квартирах, загородных домах, офисных и производственных помещениях. Эргономичное исполнение изделий позволяет установить их на любой поверхности. Удобный монтаж кабеля через выштампованные вводы для проводников на основании корпуса розеток и выключателей. Электробезопасное основание из термостойкого PC-пластика. Материал корпуса - негорючий АБС-пластик. | 449.69 | 404.72
00-00052056 | ERO24-K33-16-DC | IEK | Розетка двухместная с заземляющим контактом с защитной шторкой для открытого монтажа, устанавливается в квартирах, загородных домах, офисных и производственных помещениях. Эргономичное исполнение изделий позволяет установить их на любой поверхности. Удобный монтаж кабеля через выштампованные вводы для проводников на основании корпуса розеток и выключателей. Электробезопасное основание из термостойкого PC-пластика. Материал корпуса - негорючий АБС-пластик. | 227.16 | 204.44
00-00052089 | ERO24-K03-16-DC | IEK | Розетка двухместная с заземляющим контактом с защитной шторкой для открытого монтажа, устанавливается в квартирах, загородных домах, офисных и производственных помещениях. Эргономичное исполнение изделий позволяет установить их на любой поверхности. Удобный монтаж кабеля через выштампованные вводы для проводников на основании корпуса розеток и выключателей. Электробезопасное основание из термостойкого PC-пластика. Материал корпуса - негорючий АБС-пластик. | 483.57 | 435.21
00-00051834 | ETV10-K01-DM | IEK | Розетка телефонная, применяется для монтажа в кабель-каналы "Праймер" или коробки КМКУ, обеспечивает подключение силового и слаботочного оборудования. | 150.11 | 135.1
00-00051767 | ETK10-K01-DM | IEK | Розетка телефонная, применяется для монтажа в кабель-каналы "Праймер" или коробки КМКУ, обеспечивает подключение силового и слаботочного оборудования. | 210.75 | 189.68
00-00051797 | ETK10-K33-DM | IEK | Розетка телефонная, применяется для монтажа в кабель-каналы "Праймер" или коробки КМКУ, обеспечивает подключение силового и слаботочного оборудования. | 210.74 | 189.67
00-00051850 | ETB10-01 | IEK | Розетка телефонная, применяется для монтажа в кабель-каналы "Праймер" или коробки КМКУ, обеспечивает подключение силового и слаботочного оборудования. | Уточняйте у менеджера | Уточняйте у менеджера
00-00051972 | ETB10-K95 | IEK | Розетка телефонная, применяется для монтажа в кабель-каналы "Праймер" или коробки КМКУ, обеспечивает подключение силового и слаботочного оборудования. | Уточняйте у менеджера | Уточняйте у менеджера
00-00051900 | ETB10-K01 | IEK | Розетка телефонная, применяется для монтажа в кабель-каналы "Праймер" или коробки КМКУ, обеспечивает подключение силового и слаботочного оборудования. | Уточняйте у менеджера | Уточняйте у менеджера
00-00051924 | ETB10-K33 | IEK | Розетка телефонная, применяется для монтажа в кабель-каналы "Праймер" или коробки КМКУ, обеспечивает подключение силового и слаботочного оборудования. | Уточняйте у менеджера | Уточняйте у менеджера
00-00051948 | ETB10-K23 | IEK | Розетка телефонная, применяется для монтажа в кабель-каналы "Праймер" или коробки КМКУ, обеспечивает подключение силового и слаботочного оборудования. | Уточняйте у менеджера | Уточняйте у менеджера
00-00051768 | ETK20-K01-DM | IEK | Розетка телефонная двухместная, позволяет устанавливать изделия серии "КВАРТА" в квартирах, загородных домах, офисных и производственных помещениях. Материал внутреннего механизма - негорючий АБС-пластик. | Уточняйте у менеджера | Уточняйте у менеджера
00-00051798 | ETK20-K33-DM | IEK | Розетка телефонная двухместная, позволяет устанавливать изделия серии "КВАРТА" в квартирах, загородных домах, офисных и производственных помещениях. Материал внутреннего механизма - негорючий АБС-пластик. | Уточняйте у менеджера | Уточняйте у менеджера
00-00052042 | ETO10-K01-DC | IEK | Розетка телефонная, применяется для монтажа в кабель-каналы "Праймер" или коробки КМКУ, обеспечивает подключение силового и слаботочного оборудования. | 177.55 | 159.8
00-00052061 | ETO10-K33-DC | IEK | Розетка телефонная, применяется для монтажа в кабель-каналы "Праймер" или коробки КМКУ, обеспечивает подключение силового и слаботочного оборудования. | 171.87 | 154.68
00-00052092 | ETO10-K03-DC | IEK | Розетка телефонная, применяется для монтажа в кабель-каналы "Праймер" или коробки КМКУ, обеспечивает подключение силового и слаботочного оборудования. | Уточняйте у менеджера | Уточняйте у менеджера
00-00051841 | EAB10-01 | IEK | Розетка телевизионная, корпус механизма: полиамид, не поддерживающий горение; – декоративные накладки и рамки: износостойкий АВС-пластик, устойчивый к УФ излучению. Защита от детей – розетки оснащены защитными шторками. | Уточняйте у менеджера | Уточняйте у менеджера
00-00051960 | EAB12-K95 | IEK | Розетка телевизионная, жесткий металлический суппорт с оцинкованным покрытием не подлежит коррозии и не деформируется при монтаже. Пазы для регулировки механизмов в 1 шлейф позволяют быстро и точно собрать изделия в многопостовые рамки от 2 до 5 постов. | Уточняйте у менеджера | Уточняйте у менеджера
00-00051888 | EAB12-K01 | IEK | Розетка телевизионная, жесткий металлический суппорт с оцинкованным покрытием не подлежит коррозии и не деформируется при монтаже. Пазы для регулировки механизмов в 1 шлейф позволяют быстро и точно собрать изделия в многопостовые рамки от 2 до 5 постов. | Уточняйте у менеджера | Уточняйте у менеджера
00-00051912 | EAB12-K33 | IEK | Розетка телевизионная, жесткий металлический суппорт с оцинкованным покрытием не подлежит коррозии и не деформируется при монтаже. Пазы для регулировки механизмов в 1 шлейф позволяют быстро и точно собрать изделия в многопостовые рамки от 2 до 5 постов. | Уточняйте у менеджера | Уточняйте у менеджера
00-00051936 | EAB12-K23 | IEK | Розетка телевизионная, жесткий металлический суппорт с оцинкованным покрытием не подлежит коррозии и не деформируется при монтаже. Пазы для регулировки механизмов в 1 шлейф позволяют быстро и точно собрать изделия в многопостовые рамки от 2 до 5 постов. | Уточняйте у менеджера | Уточняйте у менеджера
00-00051823 | EAV10-K01-DM | IEK | Розетка телевизионная, выполнена в цельном корпусе, имеет декоративную накладку. Лицевая декоративная панель выполнена из АВС-пластика, не поддерживающего горение. Медные контактные группы. | 159.51 | 143.56
00-00028834 | EAK10-K01-DM | IEK | Розетка телевизионная, позволяет устанавливать изделия серии "КВАРТА" в квартирах, загородных домах, офисных и производственных помещениях. Материал внутреннего механизма - негорючий АБС-пластик. | 238.14 | 214.33
00-00051777 | EAK10-K33-DM | IEK | Розетка телевизионная, позволяет устанавливать изделия серии "КВАРТА" в квартирах, загородных домах, офисных и производственных помещениях. Материал внутреннего механизма - негорючий АБС-пластик. | 226.79 | 204.11
00-00051842 | EAB11-01 | IEK | Розетка телевизионная, корпус механизма: полиамид, не поддерживающий горение; – декоративные накладки и рамки: износостойкий АВС-пластик, устойчивый к УФ излучению. Защита от детей – розетки оснащены защитными шторками. | Уточняйте у менеджера | Уточняйте у менеджера
00-00051959 | EAB11-K95 | IEK | Розетка телевизионная, жесткий металлический суппорт с оцинкованным покрытием не подлежит коррозии и не деформируется при монтаже. Пазы для регулировки механизмов в 1 шлейф позволяют быстро и точно собрать изделия в многопостовые рамки от 2 до 5 постов. | Уточняйте у менеджера | Уточняйте у менеджера
00-00051887 | EAB11-K01 | IEK | Розетка телевизионная, жесткий металлический суппорт с оцинкованным покрытием не подлежит коррозии и не деформируется при монтаже. Пазы для регулировки механизмов в 1 шлейф позволяют быстро и точно собрать изделия в многопостовые рамки от 2 до 5 постов. | Уточняйте у менеджера | Уточняйте у менеджера
00-00051911 | EAB11-K33 | IEK | Розетка телевизионная, жесткий металлический суппорт с оцинкованным покрытием не подлежит коррозии и не деформируется при монтаже. Пазы для регулировки механизмов в 1 шлейф позволяют быстро и точно собрать изделия в многопостовые рамки от 2 до 5 постов. | Уточняйте у менеджера | Уточняйте у менеджера
00-00051935 | EAB11-K23 | IEK | Розетка телевизионная, жесткий металлический суппорт с оцинкованным покрытием не подлежит коррозии и не деформируется при монтаже. Пазы для регулировки механизмов в 1 шлейф позволяют быстро и точно собрать изделия в многопостовые рамки от 2 до 5 постов. | Уточняйте у менеджера | Уточняйте у менеджера
00-00052031 | EAO10-K01-DC | IEK | Розетка телевизионная, позволяет устанавливать изделия серии "КВАРТА" в квартирах, загородных домах, офисных и производственных помещениях. Материал внутреннего механизма - негорючий АБС-пластик. | 190.86 | 171.77
00-00052067 | EAO10-K04-DC | IEK | Розетка телевизионная, позволяет устанавливать изделия серии "КВАРТА" в квартирах, загородных домах, офисных и производственных помещениях. Материал внутреннего механизма - негорючий АБС-пластик. | 215.51 | 193.96
00-00052048 | EAO10-K33-DC | IEK | Розетка телевизионная, позволяет устанавливать изделия серии "КВАРТА" в квартирах, загородных домах, офисных и производственных помещениях. Материал внутреннего механизма - негорючий АБС-пластик. | 159.19 | 143.27
00-00052082 | EAO10-K03-DC | IEK | Розетка телевизионная, позволяет устанавливать изделия серии "КВАРТА" в квартирах, загородных домах, офисных и производственных помещениях. Материал внутреннего механизма - негорючий АБС-пластик. | 215.51 | 193.96
00-00051986 | EMB12-K95-Q1 | IEK | Рамка для розеток и выключателей, изготовлена из износостойкого АВS-пластика, устойчивого к УФ излучению. | Уточняйте у менеджера | Уточняйте у менеджера
00-00051983 | EMB12-K01-Q1 | IEK | Рамка для розеток и выключателей, изготовлена из износостойкого АВS-пластика, устойчивого к УФ излучению. | Уточняйте у менеджера | Уточняйте у менеджера
00-00051985 | EMB12-K33-Q1 | IEK | Рамка для розеток и выключателей, изготовлена из износостойкого АВS-пластика, устойчивого к УФ излучению. | Уточняйте у менеджера | Уточняйте у менеджера
00-00051984 | EMB12-K23-Q1 | IEK | Рамка для розеток и выключателей, изготовлена из износостойкого АВS-пластика, устойчивого к УФ излучению. | Уточняйте у менеджера | Уточняйте у менеджера
00-00051990 | EMB22-K95-Q1 | IEK | Рамка двухместная для розеток и выключателей, модульный принцип инсталляции позволяет монтировать два изделия шлейфом в один блок по вертикали. Высококачественные материалы – рамки изготовлены из износостойкого АВS-пластика, устойчивого к УФ излучению. | Уточняйте у менеджера | Уточняйте у менеджера
00-00051987 | EMB22-K01-Q1 | IEK | Рамка двухместная для розеток и выключателей, модульный принцип инсталляции позволяет монтировать два изделия шлейфом в один блок по вертикали. Высококачественные материалы – рамки изготовлены из износостойкого АВS-пластика, устойчивого к УФ излучению. | Уточняйте у менеджера | Уточняйте у менеджера
00-00051989 | EMB22-K33-Q1 | IEK | Рамка двухместная для розеток и выключателей, модульный принцип инсталляции позволяет монтировать два изделия шлейфом в один блок по вертикали. Высококачественные материалы – рамки изготовлены из износостойкого АВS-пластика, устойчивого к УФ излучению. | Уточняйте у менеджера | Уточняйте у менеджера
00-00051988 | EMB22-K23-Q1 | IEK | Рамка двухместная для розеток и выключателей, модульный принцип инсталляции позволяет монтировать два изделия шлейфом в один блок по вертикали. Высококачественные материалы – рамки изготовлены из износостойкого АВS-пластика, устойчивого к УФ излучению. | Уточняйте у менеджера | Уточняйте у менеджера
00-00051994 | EMB32-K95-Q1 | IEK | Рамка трехместная для розеток и выключателей, модульный принцип инсталляции позволяет монтировать три изделия шлейфом в один блок по вертикали. Высококачественные материалы – рамки изготовлены из износостойкого АВS-пластика, устойчивого к УФ излучению. | Уточняйте у менеджера | Уточняйте у менеджера
00-00051991 | EMB32-K01-Q1 | IEK | Рамка трехместная для розеток и выключателей, модульный принцип инсталляции позволяет монтировать три изделия шлейфом в один блок по вертикали. Высококачественные материалы – рамки изготовлены из износостойкого АВS-пластика, устойчивого к УФ излучению. | Уточняйте у менеджера | Уточняйте у менеджера
00-00051993 | EMB32-K33-Q1 | IEK | Рамка трехместная для розеток и выключателей, модульный принцип инсталляции позволяет монтировать три изделия шлейфом в один блок по вертикали. Высококачественные материалы – рамки изготовлены из износостойкого АВS-пластика, устойчивого к УФ излучению. | Уточняйте у менеджера | Уточняйте у менеджера
00-00051992 | EMB32-K23-Q1 | IEK | Рамка трехместная для розеток и выключателей, модульный принцип инсталляции позволяет монтировать три изделия шлейфом в один блок по вертикали. Высококачественные материалы – рамки изготовлены из износостойкого АВS-пластика, устойчивого к УФ излучению. | Уточняйте у менеджера | Уточняйте у менеджера
00-00051998 | EMB42-K95-Q1 | IEK | Рамка четырехместная для розеток и выключателей, модульный принцип инсталляции позволяет монтировать четыре изделия шлейфом в один блок по горизонтали. Высококачественные материалы – рамки изготовлены из износостойкого АВS-пластика, устойчивого к УФ излучению. | Уточняйте у менеджера | Уточняйте у менеджера
00-00051995 | EMB42-K01-Q1 | IEK | Рамка четырехместная для розеток и выключателей, модульный принцип инсталляции позволяет монтировать четыре изделия шлейфом в один блок по горизонтали. Высококачественные материалы – рамки изготовлены из износостойкого АВS-пластика, устойчивого к УФ излучению. | Уточняйте у менеджера | Уточняйте у менеджера
00-00051997 | EMB42-K33-Q1 | IEK | Рамка четырехместная для розеток и выключателей, модульный принцип инсталляции позволяет монтировать четыре изделия шлейфом в один блок по горизонтали. Высококачественные материалы – рамки изготовлены из износостойкого АВS-пластика, устойчивого к УФ излучению. | Уточняйте у менеджера | Уточняйте у менеджера
00-00051996 | EMB42-K23-Q1 | IEK | Рамка четырехместная для розеток и выключателей, модульный принцип инсталляции позволяет монтировать четыре изделия шлейфом в один блок по горизонтали. Высококачественные материалы – рамки изготовлены из износостойкого АВS-пластика, устойчивого к УФ излучению. | Уточняйте у менеджера | Уточняйте у менеджера
00-00052002 | EMB52-K95-Q1 | IEK | Рамка пятиместная для розеток и выключателей, модульный принцип инсталляции позволяет монтировать пять изделий шлейфом в один блок по горизонтали. Высококачественные материалы – рамки изготовлены из износостойкого АВS-пластика, устойчивого к УФ излучению. | Уточняйте у менеджера | Уточняйте у менеджера
00-00051999 | EMB52-K01-Q1 | IEK | Рамка пятиместная для розеток и выключателей, модульный принцип инсталляции позволяет монтировать пять изделий шлейфом в один блок по горизонтали. Высококачественные материалы – рамки изготовлены из износостойкого АВS-пластика, устойчивого к УФ излучению. | Уточняйте у менеджера | Уточняйте у менеджера
00-00052001 | EMB52-K33-Q1 | IEK | Рамка пятиместная для розеток и выключателей, модульный принцип инсталляции позволяет монтировать пять изделий шлейфом в один блок по горизонтали. Высококачественные материалы – рамки изготовлены из износостойкого АВS-пластика, устойчивого к УФ излучению. | Уточняйте у менеджера | Уточняйте у менеджера
00-00052000 | EMB52-K23-Q1 | IEK | Рамка пятиместная для розеток и выключателей, модульный принцип инсталляции позволяет монтировать пять изделий шлейфом в один блок по горизонтали. Высококачественные материалы – рамки изготовлены из износостойкого АВS-пластика, устойчивого к УФ излучению. | Уточняйте у менеджера | Уточняйте у менеджера
00-00063821 | 11-0002 | REXANT | Cетевое гнездо на корпус используется для подключения оборудования к сети переменного тока. Гнездо крепится к корпусу с помощью боковых винтов. Имеет три контакта: ноль, фаза и заземление, к которым с передней стороны подсоединяется сетевой шнур, а с задней — подключается оборудование. | Уточняйте у менеджера | Уточняйте у менеджера
00-00063818 | 11-0001 | REXANT | Cетевое гнездо на корпус используется для подключения оборудования к сети переменного тока. Штекер крепится к корпусу с помощью боковых винтов. Имеет три контакта: ноль, фаза и заземление, к которым с передней стороны подсоединяется сетевой шнур, а с задней — подключается оборудование. | Уточняйте у менеджера | Уточняйте у менеджера
00-00033741 | WFP10-16-03-01-N | IEK | Сетевой фильтр, защищает дорогостоящее и чувствительное электрооборудование от бросков напряжения в сети и перегрузок (оргтехника, аудио- видео- техника, бытовая техника). Применение сетевого фильтра позволяет повысить электро- и пожаробезопасность при эксплуатации электроприборов за счет своевременного отключения от сети, увеличить помехозащиту линий. В сетевом фильтре предусмотрен выключатель со световой индикацией состояния сети (вкл-выкл). Термовыключатель для защиты от перегрузок автоматически включается при восстановлении нормального режима работы сети. Встроенный варистор защищает от импульсных бросков. Защита от превышения мощности нагрузки обеспечивает отключение питания всех розеток от сети при превышении нагрузки. | 1749.32 | 1574.39
00-00052178 | WFP10-16-05-03-ZK-K03 | IEK | Сетевой фильтр, защищает дорогостоящее и чувствительное электрооборудование от бросков напряжения в сети и перегрузок (оргтехника, аудио- видео- техника, бытовая техника). Применение сетевого фильтра позволяет повысить электро- и пожаробезопасность при эксплуатации электроприборов за счет своевременного отключения от сети, увеличить помехозащиту линий. В сетевом фильтре предусмотрен выключатель со световой индикацией состояния сети (вкл-выкл). Термовыключатель для защиты от перегрузок автоматически включается при восстановлении нормального режима работы сети. Встроенный варистор защищает от импульсных бросков. Защита от превышения мощности нагрузки обеспечивает отключение питания всех розеток от сети при превышении нагрузки. | 2512.82 | 2261.54
00-00052177 | WFP10-16-05-03-ZK-K02 | IEK | Сетевой фильтр, защищает дорогостоящее и чувствительное электрооборудование от бросков напряжения в сети и перегрузок (оргтехника, аудио- видео- техника, бытовая техника). Применение сетевого фильтра позволяет повысить электро- и пожаробезопасность при эксплуатации электроприборов за счет своевременного отключения от сети, увеличить помехозащиту линий. В сетевом фильтре предусмотрен выключатель со световой индикацией состояния сети (вкл-выкл). Термовыключатель для защиты от перегрузок автоматически включается при восстановлении нормального режима работы сети. Встроенный варистор защищает от импульсных бросков. Защита от превышения мощности нагрузки обеспечивает отключение питания всех розеток от сети при превышении нагрузки. | 2512.82 | 2261.54
00-00052181 | WFP10-16-05-05-ZK-K03 | IEK | Сетевой фильтр, защищает дорогостоящее и чувствительное электрооборудование от бросков напряжения в сети и перегрузок (оргтехника, аудио- видео- техника, бытовая техника). Применение сетевого фильтра позволяет повысить электро- и пожаробезопасность при эксплуатации электроприборов за счет своевременного отключения от сети, увеличить помехозащиту линий. В сетевом фильтре предусмотрен выключатель со световой индикацией состояния сети (вкл-выкл). Термовыключатель для защиты от перегрузок автоматически включается при восстановлении нормального режима работы сети. Встроенный варистор защищает от импульсных бросков. Защита от превышения мощности нагрузки обеспечивает отключение питания всех розеток от сети при превышении нагрузки. | 2922.67 | 2630.4
00-00052180 | WFP10-16-05-05-ZK-K02 | IEK | Сетевой фильтр, защищает дорогостоящее и чувствительное электрооборудование от бросков напряжения в сети и перегрузок (оргтехника, аудио- видео- техника, бытовая техника). Применение сетевого фильтра позволяет повысить электро- и пожаробезопасность при эксплуатации электроприборов за счет своевременного отключения от сети, увеличить помехозащиту линий. В сетевом фильтре предусмотрен выключатель со световой индикацией состояния сети (вкл-выкл). Термовыключатель для защиты от перегрузок автоматически включается при восстановлении нормального режима работы сети. Встроенный варистор защищает от импульсных бросков. Защита от превышения мощности нагрузки обеспечивает отключение питания всех розеток от сети при превышении нагрузки. | 2922.67 | 2630.4
00-00052176 | WFP10-16-05-01-N | IEK | Сетевой фильтр, защищает дорогостоящее и чувствительное электрооборудование от бросков напряжения в сети и перегрузок (оргтехника, аудио- видео- техника, бытовая техника). Применение сетевого фильтра позволяет повысить электро- и пожаробезопасность при эксплуатации электроприборов за счет своевременного отключения от сети, увеличить помехозащиту линий. В сетевом фильтре предусмотрен выключатель со световой индикацией состояния сети (вкл-выкл). Термовыключатель для защиты от перегрузок автоматически включается при восстановлении нормального режима работы сети. Встроенный варистор защищает от импульсных бросков. Защита от превышения мощности нагрузки обеспечивает отключение питания всех розеток от сети при превышении нагрузки. | 2050.61 | 1845.55
00-00052179 | WFP10-16-05-05-N | IEK | Сетевой фильтр, защищает дорогостоящее и чувствительное электрооборудование от бросков напряжения в сети и перегрузок (оргтехника, аудио- видео- техника, бытовая техника). Применение сетевого фильтра позволяет повысить электро- и пожаробезопасность при эксплуатации электроприборов за счет своевременного отключения от сети, увеличить помехозащиту линий. В сетевом фильтре предусмотрен выключатель со световой индикацией состояния сети (вкл-выкл). Термовыключатель для защиты от перегрузок автоматически включается при восстановлении нормального режима работы сети. Встроенный варистор защищает от импульсных бросков. Защита от превышения мощности нагрузки обеспечивает отключение питания всех розеток от сети при превышении нагрузки. | 2858.37 | 2572.53
00-00027018 | WFP10-16-05-03-N | IEK | Сетевой фильтр, защищает дорогостоящее и чувствительное электрооборудование от бросков напряжения в сети и перегрузок (оргтехника, аудио- видео- техника, бытовая техника). Применение сетевого фильтра позволяет повысить электро- и пожаробезопасность при эксплуатации электроприборов за счет своевременного отключения от сети, увеличить помехозащиту линий. В сетевом фильтре предусмотрен выключатель со световой индикацией состояния сети (вкл-выкл). Термовыключатель для защиты от перегрузок автоматически включается при восстановлении нормального режима работы сети. Встроенный варистор защищает от импульсных бросков. Защита от превышения мощности нагрузки обеспечивает отключение питания всех розеток от сети при превышении нагрузки. | 2457.53 | 2211.78
00-00063820 | 11-0004 | REXANT | Cетевой штекер на шнур используется для подключения сетевого шнура к оборудованию. Гнездо шнуровое соединяется с кабелем любым удобным способом (скрутка, зажимы, клеммы). Имеет три контакта: ноль, фаза и заземление, к которым с одной стороны крепится сетевой шнур, а с другой — подсоединяется к оборудованию. | Уточняйте у менеджера | Уточняйте у менеджера
00-00063819 | 11-0003 | REXANT | Cетевой штекер на шнур используется для подключения сетевого шнура к оборудованию. Штекер шнуровой соединяется с кабелем любым удобным способом (клеммы, скрутка, зажимы). Имеет три контакта: ноль, фаза и заземление, к которым с одной стороны крепится сетевой шнур, а с другой — подсоединяется к оборудованию. | Уточняйте у менеджера | Уточняйте у менеджера
00-00063822 | 11-0004-9 | REXANT | Cетевой штекер на шнур используется для подключения сетевого шнура к оборудованию. Штекер шнуровой соединяется с кабелем любым удобным способом (скрутка, зажимы, клеммы). Имеет три контакта: ноль, фаза и заземление, к которым с одной стороны крепится сетевой шнур, а с другой — подсоединяется к оборудованию. Номинальный ток: 10А Диапазон рабочего напряжения: 200-250 В Материал: полиамид Количество полюсов: 3 | Уточняйте у менеджера | Уточняйте у менеджера
00-00051961 | EDB11-0600-K95 | IEK | Светорегулятор поворотный с индикацией для классических и современных интерьеров квартир, загородных домов, офисных и коммерческих объектов. Диммирование ламп накаливания от 100 до 600Вт. Подсветка LED синего свечения. | Уточняйте у менеджера | Уточняйте у менеджера
00-00051889 | EDB11-0600-K01 | IEK | Светорегулятор поворотный с индикацией для классических и современных интерьеров квартир, загородных домов, офисных и коммерческих объектов. Диммирование ламп накаливания от 100 до 600Вт. Подсветка LED синего свечения. | Уточняйте у менеджера | Уточняйте у менеджера
00-00051913 | EDB11-0600-K33 | IEK | Светорегулятор поворотный с индикацией для классических и современных интерьеров квартир, загородных домов, офисных и коммерческих объектов. Диммирование ламп накаливания от 100 до 600Вт. Подсветка LED синего свечения. | Уточняйте у менеджера | Уточняйте у менеджера
00-00051937 | EDB11-0600-K23 | IEK | Светорегулятор поворотный с индикацией для классических и современных интерьеров квартир, загородных домов, офисных и коммерческих объектов. Диммирование ламп накаливания от 100 до 600Вт. Подсветка LED синего свечения. | Уточняйте у менеджера | Уточняйте у менеджера
00-00051843 | EDB10-03 | IEK | Светорегулятор поворотный с индикацией для классических и современных интерьеров квартир, загородных домов, офисных и коммерческих объектов. Диммирование ламп накаливания от 100 до 600Вт. Подсветка LED синего свечения. | Уточняйте у менеджера | Уточняйте у менеджера
00-00050477 | CKK-40D-SE75-K01 | IEK | Суппорт для электроустановок 60 мм служит для установки электроустановочных изделий с посадочным местом 60 мм в парапетные кабель-каналы. | 118.08 | 106.27
00-00024158 | CKK-40D-SK2-K01 | IEK | Адаптер для коробок на 2 модуля 45х45 служит для установки электроустановочных изделий с посадочным местом 45х45 в коробки типа КМКУ и КМ. | Уточняйте у менеджера | Уточняйте у менеджера
00-00073155 | ITT30-2-05-0400 | IEK | Трансформаторы тока ТТИ предназначены: - для применения в схемах учета электроэнергии при расчетах с потребителями; - для применения в схемах коммерческого учета электроэнергии; - для передачи сигнала измерительной информации измерительным приборам или устройствам защиты и управления. Соответствуют требованиям ГОСТ 7746 и изготовлены по техническим условиям ТУ 3414-001-18461115-2006. Трансформаторы тока ТТИ за высокие показатели качества награждены серебряной медалью на международном конкурсе "Лучшее электрооборудование-2005 года", в организации которого принимали участие Министерство промышленности и энергетики РФ, Госстандарт РФ, АНО "Союзэкспертиза". На основании положительных результатов испытаний на трансформаторы тока ТТИ выдано свидетельство об утверждении типа средств измерений. Трансформаторы тока ТТИ внесены в государственный реестр средств измерений под номером 28139-12. | 1166.33 | 1049.7
00-00073156 | ITT10-2-05-0300 | IEK | Трансформаторы тока ТТИ предназначены: - для применения в схемах учета электроэнергии при расчетах с потребителями; - для применения в схемах коммерческого учета электроэнергии; - для передачи сигнала измерительной информации измерительным приборам или устройствам защиты и управления. Соответствуют требованиям ГОСТ 7746 и изготовлены по техническим условиям ТУ 3414-001-18461115-2006. Трансформаторы тока ТТИ за высокие показатели качества награждены серебряной медалью на международном конкурсе "Лучшее электрооборудование-2005 года", в организации которого принимали участие Министерство промышленности и энергетики РФ, Госстандарт РФ, АНО "Союзэкспертиза". На основании положительных результатов испытаний на трансформаторы тока ТТИ выдано свидетельство об утверждении типа средств измерений. Трансформаторы тока ТТИ внесены в государственный реестр средств измерений под номером 28139-12. | 1529.07 | 1376.16
00-00081352 | ITT10-2-05-0050 | IEK | Трансформаторы тока ТТИ предназначены: - для применения в схемах учета электроэнергии при расчетах с потребителями; - для применения в схемах коммерческого учета электроэнергии; - для передачи сигнала измерительной информации измерительным приборам или устройствам защиты и управления. Соответствуют требованиям ГОСТ 7746 и изготовлены по техническим условиям ТУ 3414-001-18461115-2006. Трансформаторы тока ТТИ за высокие показатели качества награждены серебряной медалью на международном конкурсе "Лучшее электрооборудование-2005 года", в организации которого принимали участие Министерство промышленности и энергетики РФ, Госстандарт РФ, АНО "Союзэкспертиза". На основании положительных результатов испытаний на трансформаторы тока ТТИ выдано свидетельство об утверждении типа средств измерений. Трансформаторы тока ТТИ внесены в государственный реестр средств измерений под номером 28139-12. | 1696.3 | 1526.67
00-00052270 | WTP10-16-21 | IEK | Тройник, предназначен для подключения нескольких электроприборов, имеющих шнур с плоской или круглой вилкой, к стационарной одноместной розетке. | 284.1 | 255.69
00-00052269 | WTP10-16-02 | IEK | Тройник, предназначен для подключения нескольких электроприборов, имеющих шнур с плоской или круглой вилкой, к стационарной одноместной розетке. | 358.24 | 322.42
00-00062296 | 03-0041 | REXANT | Телефонный тройник RJ-14 (6P4C) REXANT используется при прокладке телефонных кабелей и настройке телекоммуникационной сети, когда требуется получить три выхода для кабелей. На одном конце тройника расположен штекер 6Р4С, подключающийся к телефонному гнезду 6P4C. На другом конце – три гнезда 6Р4С, предназначенные для трех телефонных кабелей. Благодаря телефонному тройнику прокладка и эксплуатация телефонной сети становится простой и удобной. Изделие выполнено из качественных материалов, отличается надежностью и долговечностью. | Уточняйте у менеджера | Уточняйте у менеджера
00-00063828 | 11-1063 | REXANT | Сетевой тройник электрический «Шар» 220 В, 6 А белый предназначен для подключения к электрическим сетям с напряжением 220 В. Благодаря тройнику вы сможете подключить сразу три электроприбора к одной розетке, будь то холодильник, электрическая плита, электрический чайник, лампа, вентилятор, светильник и другие приборы бытового назначения. Корпус выполнен из негорючего пластика полипропилен, устойчив к высоким температурам и механическим повреждениям, соответствует требованиям пожаробезопасности. Напряжение: 220-250 В Частота тока: 50 Гц Номинальный ток: 6 А Мощность: 1500 Вт Заземление контактов: отсутствует Цвет: белый Корпус материала: полипропилен Индивидуальная упаковка с евровырубкой. | Уточняйте у менеджера | Уточняйте у менеджера
00-00063829 | 11-1063-1 | REXANT | Сетевой тройник электрический «Шар» 220 В, 6 А черный предназначен для подключения к электрическим сетям с напряжением 220 В. Благодаря тройнику вы сможете подключить сразу три электроприбора к одной розетке, будь то холодильник, электрическая плита, электрический чайник, лампа, вентилятор, светильник и другие приборы бытового назначения. Корпус выполнен из негорючего пластика полипропилен, устойчив к высоким температурам и механическим повреждениям, соответствует требованиям пожаробезопасности. Напряжение: 220-250 В Частота тока: 50 Гц Номинальный ток: 6 А Мощность: 1500 Вт Заземление контактов: отсутствует Цвет: черный Корпус материала: полипропилен Индивидуальная упаковка с евровырубкой. | Уточняйте у менеджера | Уточняйте у менеджера
00-00063832 | 11-1064 | REXANT | Сетевой тройник электрический 220В - 250В, 6 А белый предназначен для подключения к электрическим сетям с напряжением 220 В. Благодаря тройнику вы сможете подключить сразу три электроприбора к одной розетке, будь то холодильник, электрическая плита, электрический чайник, лампа, вентилятор, светильник и другие приборы бытового назначения. Корпус выполнен из негорючего пластика полипропилен, устойчив к высоким температурам и механическим повреждениям, соответствует требованиям пожаробезопасности. Напряжение: 220-250 В Частота тока: 50 Гц Номинальный ток: 6 А Мощность: 1500 Вт Заземление контактов: отсутствует Цвет: белый Корпус материала: полистирол Индивидуальная упаковка с евровырубкой. | Уточняйте у менеджера | Уточняйте у менеджера
00-00063825 | 11-1081 | REXANT | Электрический тройник Rexant представляет собой блок из трех розеток в одном корпусе со штепсельной вилкой. Предназначен для одновременного подключения до трех электрических бытовых приборов к одной розетке электросети переменного тока напряжением 220-250 Вт. Напряжение:220 В Частота тока: 50 Гц Номинальный ток: 6А Мощность: 1300 Вт Заземление контактов: нет Цвет: белый Материал корпуса: высококачественный пластик Температура эксплуатации: +1...+35 °С | Уточняйте у менеджера | Уточняйте у менеджера
00-00063826 | 11-1078 | REXANT | Тройник электрический линейный предназначен для подключения к электрическим сетям с напряжением 220 В. С его помощью вы сможете подключить сразу три электроприбора к одной розетке, будь то холодильник, электрическая плита, электрический чайник, лампа, вентилятор, светильник и другие приборы бытового назначения. Корпус выполнен из негорючего пластика полипропилен, устойчив к высоким температурам и механическим повреждениям, соответствует требованиям пожаробезопасности. Напряжение:220 В Частота тока: 50 Гц Номинальный ток: 10А Мощность: 2500 Вт Заземление контактов: нет Цвет: белый Корпус материала: полипропилен Температура эксплуатации: +10...+40 °С | Уточняйте у менеджера | Уточняйте у менеджера
00-00063823 | 11-1079 | REXANT | Тройник электрический линейный предназначен для подключения к электрическим сетям с напряжением 220 В. С его помощью вы сможете подключить сразу три электроприбора к одной розетке, будь то холодильник, электрическая плита, электрический чайник, лампа, вентилятор, светильник и другие приборы бытового назначения. Корпус выполнен из негорючего пластика полипропилен, устойчив к высоким температурам и механическим повреждениям, соответствует требованиям пожаробезопасности. Напряжение:250 В Частота тока: 50 Гц Номинальный ток: 16 А Мощность: 3500 Вт Заземление контактов: да Цвет: белый Корпус материала: полипропилен Температура эксплуатации: +10...+40 °С | Уточняйте у менеджера | Уточняйте у менеджера
00-00063780 | 2056621 | REXANT | Удлинитель на катушке предназначен для подключения электрических приборов и электроинструмента, когда недостаточно стандартной длины шнура для питания от стационарных розеток. Электрическая вилка на конце провода универсальная и позволит подключиться к розеткам российского и европейского стандарта. Основные характеристики: Тип: Удлинитель на катушке Количество розеток: 4 Тип розетки: Россия/ЕВРО Напряжение: 220-250 В Заземление: Нет Длина провода: 30 м Кнопка на корпусе: Да Тип провода: ПВС Сечение провода: 2х1,0 Максимальная нагрузка: 2200 Вт(2,2кВт)/10 А Степень защиты: IP20 Рабочая температура: –30...+50 ºС Цвет провода: черный Корпус катушки: пластик(ударопрочный) ВНИМАНИЕ! Перед включением максимальной нагрузки размотать шнур полностью. | Уточняйте у менеджера | Уточняйте у менеджера
00-00063782 | 2063926 | REXANT | Удлинитель на катушке предназначен для подключения электрических приборов и электроинструмента, когда недостаточно стандартной длины шнура для питания от стационарных розеток. Электрическая вилка на конце провода универсальная и позволит подключиться к розеткам российского и европейского стандарта. Основные характеристики: Тип: Удлинитель на катушке Количество розеток: 4 Тип розетки: Россия/ЕВРО Напряжение: 220-250 В Заземление: Нет Длина провода: 30 м Кнопка на корпусе: Да Тип провода: ПВС Сечение провода: 2х1,0 Максимальная нагрузка: 2200 Вт(2,2кВт)/10 А Степень защиты: IP20 Рабочая температура: –30...+50 ºС Цвет провода: черный Корпус катушки: пластик(ударопрочный) ВНИМАНИЕ! Перед включением максимальной нагрузки размотать шнур полностью. | Уточняйте у менеджера | Уточняйте у менеджера
00-00063101 | 2085476 | PROCONNECT | Удлинитель на катушке OPTIMA предназначен для подключения электрических приборов и электроинструмента, когда недостаточно стандартной длины шнура для питания от стационарных розеток. Электрическая вилка на конце провода универсальная и позволит подключиться к розеткам российского и европейского стандарта. Основные характеристики: Тип: Удлинитель на катушке Количество розеток: 4 Тип розетки: Россия/ЕВРО Напряжение: 220-250 В Заземление: Да Длина провода: 30 м Кнопка на корпусе: Нет Тип провода: ПВС Сечение провода: 3х1,5 Максимальная нагрузка: 3600 Вт(3,6кВт)/16 А Степень защиты: IP20 Рабочая температура: –30...+50 ºС Цвет провода: черный Корпус катушки: пластик(ударопрочный) ВНИМАНИЕ! Перед включением максимальной нагрузки размотать шнур полностью. | Уточняйте у менеджера | Уточняйте у менеджера
00-00063100 | 2085841 | PROCONNECT | Удлинитель на катушке OPTIMA предназначен для подключения электрических приборов и электроинструмента, когда недостаточно стандартной длины шнура для питания от стационарных розеток. Электрическая вилка на конце провода универсальная и позволит подключиться к розеткам российского и европейского стандарта. Основные характеристики: Тип: Удлинитель на катушке Количество розеток: 4 Тип розетки: Россия/ЕВРО Напряжение: 220-250 В Заземление: Да Длина провода: 40 м Кнопка на корпусе: Нет Тип провода: ПВС Сечение провода: 3х1,5 Максимальная нагрузка: 3600 Вт(3,6кВт)/16 А Степень защиты: IP20 Рабочая температура: –30...+50 ºС Цвет провода: черный Корпус катушки: пластик(ударопрочный) ВНИМАНИЕ! Перед включением максимальной нагрузки размотать шнур полностью. | Уточняйте у менеджера | Уточняйте у менеджера
00-00063099 | 2087302 | PROCONNECT | Удлинитель на катушке PROconnect PROFESSIONAL предназначен для подключения электрических приборов и электроинструмента, когда недостаточно стандартной длины шнура для питания от стационарных розеток. Электрическая вилка на конце провода универсальная и позволит подключиться к розеткам российского и европейского стандарта. Основные характеристики: Тип: Удлинитель на катушке Количество розеток: 4 Тип розетки: Россия/ЕВРО Напряжение: 220-250 В Заземление: Да Длина провода: 40 м Кнопка на корпусе: Нет Тип провода: ПВС Сечение провода: 3х2,5 Максимальная нагрузка: 3600 Вт(3,6кВт)/16 А Степень защиты: IP20 Рабочая температура: –30...+50 ºС Цвет провода: черный Корпус катушки: Полистирол(ударопрочный) ВНИМАНИЕ! Перед включением максимальной нагрузки размотать шнур полностью. | Уточняйте у менеджера | Уточняйте у менеджера
00-00063097 | 2087667 | PROCONNECT | Удлинитель на катушке PROconnect PROFESSIONAL предназначен для подключения электрических приборов и электроинструмента, когда недостаточно стандартной длины шнура для питания от стационарных розеток. Электрическая вилка на конце провода универсальная и позволит подключиться к розеткам российского и европейского стандарта. Основные характеристики: Тип: Удлинитель на катушке Количество розеток: 4 Тип розетки: Россия/ЕВРО Напряжение: 220-250 В Заземление: Да Длина провода: 50 м Кнопка на корпусе: Нет Тип провода: ПВС Сечение провода: 3х2,5 Максимальная нагрузка: 3600 Вт(3,6кВт)/16 А Степень защиты: IP20 Рабочая температура: –30...+50 ºС Цвет провода: черный Корпус катушки: Полистирол(ударопрочный) ВНИМАНИЕ! Перед включением максимальной нагрузки размотать шнур полностью. | Уточняйте у менеджера | Уточняйте у менеджера
00-00052174 | WYP30-16-03-03-ZK-N | IEK | Удлинитель бытовой с выключателем и предназначен для использования в быту, офисе, в загородном доме для подключения всевозможных электроприборов различного назначения (бытовая техника, промышленные инструменты и т.д.). Различные варианты исполнения розеток и вилок (плоская или круглая, с заземлением или без заземления) и в количестве от 2 до 6 розеток позволяют подключать электроприборы любой марки мощностью до 3500 Вт. Корпус изготовлен из электробезопасной, самозатухающей пластмассы. Не темнеет от времени, не выгорает на свету, не трескается и не колется при механических воздействиях. Конструкция розеток с заземляющими контактами позволяет подключать устройства с круглыми и плоскими вилками. Шнуры удлинителей имеют нерастрескивающуюся оболочку с двойной изоляцией, стойкой к деформации при температурах до +70°С. Жилы шнуров медные, многопроволочные, что обеспечивает повышенную гибкость. Наличие выключателя позволяет отключить электроприборы, не вынимая вилки из штепсельной розетки. | 1099.55 | 989.6
00-00052147 | WYP10-16-02-03-Z-N | IEK | Удлинитель бытовой без выключателя и предназначен для использования в быту, офисе, в загородном доме для подключения всевозможных электроприборов различного назначения (бытовая техника, промышленные инструменты и т.д.). Различные варианты исполнения розеток и вилок (плоская или круглая, с заземлением или без заземления) и в количестве от 2 до 6 розеток позволяют подключать электроприборы любой марки мощностью до 3500 Вт. Корпус изготовлен из электробезопасной, самозатухающей пластмассы. Не темнеет от времени, не выгорает на свету, не трескается и не колется при механических воздействиях. Конструкция розеток с заземляющими контактами позволяет подключать устройства с круглыми и плоскими вилками. Шнуры удлинителей имеют нерастрескивающуюся оболочку с двойной изоляцией, стойкой к деформации при температурах до +70°С. Жилы шнуров медные, многопроволочные, что обеспечивает повышенную гибкость. Наличие выключателя позволяет отключить электроприборы, не вынимая вилки из штепсельной розетки. | 696.96 | 627.26
00-00052148 | WYP10-16-02-05-Z-N | IEK | Удлинитель бытовой без выключателя и предназначен для использования в быту, офисе, в загородном доме для подключения всевозможных электроприборов различного назначения (бытовая техника, промышленные инструменты и т.д.). Различные варианты исполнения розеток и вилок (плоская или круглая, с заземлением или без заземления) и в количестве от 2 до 6 розеток позволяют подключать электроприборы любой марки мощностью до 3500 Вт. Корпус изготовлен из электробезопасной, самозатухающей пластмассы. Не темнеет от времени, не выгорает на свету, не трескается и не колется при механических воздействиях. Конструкция розеток с заземляющими контактами позволяет подключать устройства с круглыми и плоскими вилками. Шнуры удлинителей имеют нерастрескивающуюся оболочку с двойной изоляцией, стойкой к деформации при температурах до +70°С. Жилы шнуров медные, многопроволочные, что обеспечивает повышенную гибкость. Наличие выключателя позволяет отключить электроприборы, не вынимая вилки из штепсельной розетки. | 962.74 | 866.47
00-00052162 | WYP10-16-02-03-ZK-N | IEK | Удлинитель бытовой с выключателем и предназначен для использования в быту, офисе, в загородном доме для подключения всевозможных электроприборов различного назначения (бытовая техника, промышленные инструменты и т.д.). Различные варианты исполнения розеток и вилок (плоская или круглая, с заземлением или без заземления) и в количестве от 2 до 6 розеток позволяют подключать электроприборы любой марки мощностью до 3500 Вт. Корпус изготовлен из электробезопасной, самозатухающей пластмассы. Не темнеет от времени, не выгорает на свету, не трескается и не колется при механических воздействиях. Конструкция розеток с заземляющими контактами позволяет подключать устройства с круглыми и плоскими вилками. Шнуры удлинителей имеют нерастрескивающуюся оболочку с двойной изоляцией, стойкой к деформации при температурах до +70°С. Жилы шнуров медные, многопроволочные, что обеспечивает повышенную гибкость. Наличие выключателя позволяет отключить электроприборы, не вынимая вилки из штепсельной розетки. | 832.22 | 749
00-00052163 | WYP10-16-02-05-ZK-N | IEK | Удлинитель бытовой с выключателем и предназначен для использования в быту, офисе, в загородном доме для подключения всевозможных электроприборов различного назначения (бытовая техника, промышленные инструменты и т.д.). Различные варианты исполнения розеток и вилок (плоская или круглая, с заземлением или без заземления) и в количестве от 2 до 6 розеток позволяют подключать электроприборы любой марки мощностью до 3500 Вт. Корпус изготовлен из электробезопасной, самозатухающей пластмассы. Не темнеет от времени, не выгорает на свету, не трескается и не колется при механических воздействиях. Конструкция розеток с заземляющими контактами позволяет подключать устройства с круглыми и плоскими вилками. Шнуры удлинителей имеют нерастрескивающуюся оболочку с двойной изоляцией, стойкой к деформации при температурах до +70°С. Жилы шнуров медные, многопроволочные, что обеспечивает повышенную гибкость. Наличие выключателя позволяет отключить электроприборы, не вынимая вилки из штепсельной розетки. | 1054.13 | 948.72
00-00052149 | WYP10-16-03-01-Z-17 | IEK | Удлинитель бытовой без выключателя, предназначен для использования в быту, в офисе, в загородном доме для подключения всевозможных электроприборов различного назначения (бытовая техника, промышленные инструменты и т.д.). Гибкий ПВС кабель с двойной изоляцией снабжен неразборной вилкой с противоизломным элементом. Жилы кабеля медные, многопроволочные, что обеспечивает повышенную гибкость. | 549.07 | 494.16
00-00052150 | WYP10-16-03-03-Z-N | IEK | Удлинитель бытовой без выключателя и предназначен для использования в быту, офисе, в загородном доме для подключения всевозможных электроприборов различного назначения (бытовая техника, промышленные инструменты и т.д.). Различные варианты исполнения розеток и вилок (плоская или круглая, с заземлением или без заземления) и в количестве от 2 до 6 розеток позволяют подключать электроприборы любой марки мощностью до 3500 Вт. Корпус изготовлен из электробезопасной, самозатухающей пластмассы. Не темнеет от времени, не выгорает на свету, не трескается и не колется при механических воздействиях. Конструкция розеток с заземляющими контактами позволяет подключать устройства с круглыми и плоскими вилками. Шнуры удлинителей имеют нерастрескивающуюся оболочку с двойной изоляцией, стойкой к деформации при температурах до +70°С. Жилы шнуров медные, многопроволочные, что обеспечивает повышенную гибкость. Наличие выключателя позволяет отключить электроприборы, не вынимая вилки из штепсельной розетки. | 722.64 | 650.38
00-00052151 | WYP10-16-03-05-Z-N | IEK | Удлинитель бытовой без выключателя, предназначен для использования в быту, офисе, в загородном доме для подключения всевозможных электроприборов различного назначения (бытовая техника, промышленные инструменты и т.д.). Различные варианты исполнения розеток и вилок (плоская или круглая, с заземлением или без заземления) и в количестве от 2 до 6 розеток позволяют подключать электроприборы любой марки мощностью до 3500 Вт. Корпус изготовлен из электробезопасной, самозатухающей пластмассы. Не темнеет от времени, не выгорает на свету, не трескается и не колется при механических воздействиях. Конструкция розеток с заземляющими контактами позволяет подключать устройства с круглыми и плоскими вилками. Шнуры удлинителей имеют нерастрескивающуюся оболочку с двойной изоляцией, стойкой к деформации при температурах до +70°С. Жилы шнуров медные, многопроволочные, что обеспечивает повышенную гибкость. Наличие выключателя позволяет отключить электроприборы, не вынимая вилки из штепсельной розетки. | 986.85 | 888.17
00-00052164 | WYP10-16-03-01-ZK-17 | IEK | Удлинитель бытовой с выключателем, предназначен для использования в быту, офисе, в загородном доме для подключения всевозможных электроприборов различного назначения (бытовая техника, промышленные инструменты и т.д.). Различные варианты исполнения розеток и вилок (плоская или круглая, с заземлением или без заземления) и в количестве от 2 до 6 розеток позволяют подключать электроприборы любой марки мощностью до 3500 Вт. Гибкий ПВС кабель с двойной изоляцией снабжен неразборной вилкой с противоизломным элементом. Жилы кабеля медные, многопроволочные, что обеспечивает повышенную гибкость. Выключатель со световой индикацией утоплен в корпус розеточного блока, что исключает случайное выключение прибора. | 687.97 | 619.17
00-00052165 | WYP10-16-03-03-ZK-N | IEK | Удлинитель бытовой с выключателем, предназначен для использования в быту, офисе, в загородном доме для подключения всевозможных электроприборов различного назначения (бытовая техника, промышленные инструменты и т.д.). Различные варианты исполнения розеток и вилок (плоская или круглая, с заземлением или без заземления) и в количестве от 2 до 6 розеток позволяют подключать электроприборы любой марки мощностью до 3500 Вт. Корпус изготовлен из электробезопасной, самозатухающей пластмассы. Не темнеет от времени, не выгорает на свету, не трескается и не колется при механических воздействиях. Конструкция розеток с заземляющими контактами позволяет подключать устройства с круглыми и плоскими вилками. Шнуры удлинителей имеют нерастрескивающуюся оболочку с двойной изоляцией, стойкой к деформации при температурах до +70°С. Жилы шнуров медные, многопроволочные, что обеспечивает повышенную гибкость. Наличие выключателя позволяет отключить электроприборы, не вынимая вилки из штепсельной розетки. | 848.47 | 763.62
00-00052166 | WYP10-16-03-05-ZK-N | IEK | Удлинитель бытовой с выключателем, предназначен для использования в быту, офисе, в загородном доме для подключения всевозможных электроприборов различного назначения (бытовая техника, промышленные инструменты и т.д.). Различные варианты исполнения розеток и вилок (плоская или круглая, с заземлением или без заземления) и в количестве от 2 до 6 розеток позволяют подключать электроприборы любой марки мощностью до 3500 Вт. Корпус изготовлен из электробезопасной, самозатухающей пластмассы. Не темнеет от времени, не выгорает на свету, не трескается и не колется при механических воздействиях. Конструкция розеток с заземляющими контактами позволяет подключать устройства с круглыми и плоскими вилками. Шнуры удлинителей имеют нерастрескивающуюся оболочку с двойной изоляцией, стойкой к деформации при температурах до +70°С. Жилы шнуров медные, многопроволочные, что обеспечивает повышенную гибкость. Наличие выключателя позволяет отключить электроприборы, не вынимая вилки из штепсельной розетки. | 1067.27 | 960.54
00-00052152 | WYP10-16-04-01-Z-17 | IEK | Удлинитель бытовой без выключателя, предназначен для использования в быту, в офисе, в загородном доме для подключения всевозможных электроприборов различного назначения (бытовая техника, промышленные инструменты и т.д.). Гибкий ПВС кабель с двойной изоляцией снабжен неразборной вилкой с противоизломным элементом. Жилы кабеля медные, многопроволочные, что обеспечивает повышенную гибкость. | 645.6 | 581.04
00-00052153 | WYP10-16-04-03-Z-N | IEK | Удлинитель бытовой без выключателя, предназначен для использования в быту, офисе, в загородном доме для подключения всевозможных электроприборов различного назначения (бытовая техника, промышленные инструменты и т.д.). Различные варианты исполнения розеток и вилок (плоская или круглая, с заземлением или без заземления) и в количестве от 2 до 6 розеток позволяют подключать электроприборы любой марки мощностью до 3500 Вт. Корпус изготовлен из электробезопасной, самозатухающей пластмассы. Не темнеет от времени, не выгорает на свету, не трескается и не колется при механических воздействиях. Конструкция розеток с заземляющими контактами позволяет подключать устройства с круглыми и плоскими вилками. Шнуры удлинителей имеют нерастрескивающуюся оболочку с двойной изоляцией, стойкой к деформации при температурах до +70°С. Жилы шнуров медные, многопроволочные, что обеспечивает повышенную гибкость. Наличие выключателя позволяет отключить электроприборы, не вынимая вилки из штепсельной розетки. | 869.48 | 782.53
00-00052154 | WYP10-16-04-05-Z-N | IEK | Удлинитель бытовой без выключателя, предназначен для использования в быту, офисе, в загородном доме для подключения всевозможных электроприборов различного назначения (бытовая техника, промышленные инструменты и т.д.). Различные варианты исполнения розеток и вилок (плоская или круглая, с заземлением или без заземления) и в количестве от 2 до 6 розеток позволяют подключать электроприборы любой марки мощностью до 3500 Вт. Корпус изготовлен из электробезопасной, самозатухающей пластмассы. Не темнеет от времени, не выгорает на свету, не трескается и не колется при механических воздействиях. Конструкция розеток с заземляющими контактами позволяет подключать устройства с круглыми и плоскими вилками. Шнуры удлинителей имеют нерастрескивающуюся оболочку с двойной изоляцией, стойкой к деформации при температурах до +70°С. Жилы шнуров медные, многопроволочные, что обеспечивает повышенную гибкость. Наличие выключателя позволяет отключить электроприборы, не вынимая вилки из штепсельной розетки. | 1138.54 | 1024.69
00-00052212 | WYP10-16-04-05-44-N | IEK | Удлинитель промышленный с защитными крышками, незаменим на строительных объектах в условиях влажности и запыленности. Благодаря яркому цвету корпуса, хорошо заметен в пыли, затемненных местах, что позволяет избежать случайного повреждения удлинителя. Подпружиненная крышка плотно закрывает розетку от проникновения влаги, грязи, пыли. Ударопрочный и негорючий материал корпуса удлинителя. Противоизломная деталь в месте ввода кабеля в корпус. Двойная изоляция гибкого кабеля. | 2359.79 | 2123.81
00-00052167 | WYP10-16-04-01-ZK-17 | IEK | Удлинитель бытовой с выключателем, предназначен для использования в быту, в офисе, в загородном доме для подключения всевозможных электроприборов различного назначения (бытовая техника, промышленные инструменты и т.д.). Гибкий ПВС кабель с двойной изоляцией снабжен неразборной вилкой с противоизломным элементом. Жилы кабеля медные, многопроволочные, что обеспечивает повышенную гибкость. Выключатель со световой индикацией утоплен в корпус розеточного блока, что исключает случайное выключение прибора. | 806.32 | 725.69
00-00052168 | WYP10-16-04-03-ZK-N | IEK | Удлинитель бытовой с выключателем, предназначен для использования в быту, офисе, в загородном доме для подключения всевозможных электроприборов различного назначения (бытовая техника, промышленные инструменты и т.д.). Различные варианты исполнения розеток и вилок (плоская или круглая, с заземлением или без заземления) и в количестве от 2 до 6 розеток позволяют подключать электроприборы любой марки мощностью до 3500 Вт. Корпус изготовлен из электробезопасной, самозатухающей пластмассы. Не темнеет от времени, не выгорает на свету, не трескается и не колется при механических воздействиях. Конструкция розеток с заземляющими контактами позволяет подключать устройства с круглыми и плоскими вилками. Шнуры удлинителей имеют нерастрескивающуюся оболочку с двойной изоляцией, стойкой к деформации при температурах до +70°С. Жилы шнуров медные, многопроволочные, что обеспечивает повышенную гибкость. Наличие выключателя позволяет отключить электроприборы, не вынимая вилки из штепсельной розетки. | 898.44 | 808.6
00-00052169 | WYP10-16-04-05-ZK-N | IEK | Удлинитель бытовой с выключателем, предназначен для использования в быту, офисе, в загородном доме для подключения всевозможных электроприборов различного назначения (бытовая техника, промышленные инструменты и т.д.). Различные варианты исполнения розеток и вилок (плоская или круглая, с заземлением или без заземления) и в количестве от 2 до 6 розеток позволяют подключать электроприборы любой марки мощностью до 3500 Вт. Корпус изготовлен из электробезопасной, самозатухающей пластмассы. Не темнеет от времени, не выгорает на свету, не трескается и не колется при механических воздействиях. Конструкция розеток с заземляющими контактами позволяет подключать устройства с круглыми и плоскими вилками. Шнуры удлинителей имеют нерастрескивающуюся оболочку с двойной изоляцией, стойкой к деформации при температурах до +70°С. Жилы шнуров медные, многопроволочные, что обеспечивает повышенную гибкость. Наличие выключателя позволяет отключить электроприборы, не вынимая вилки из штепсельной розетки. | 1114.32 | 1002.89
00-00052155 | WYP10-16-05-03-Z-N | IEK | Удлинитель бытовой без выключателя, предназначен для использования в быту, офисе, в загородном доме для подключения всевозможных электроприборов различного назначения (бытовая техника, промышленные инструменты и т.д.). Различные варианты исполнения розеток и вилок (плоская или круглая, с заземлением или без заземления) и в количестве от 2 до 6 розеток позволяют подключать электроприборы любой марки мощностью до 3500 Вт. Корпус изготовлен из электробезопасной, самозатухающей пластмассы. Не темнеет от времени, не выгорает на свету, не трескается и не колется при механических воздействиях. Конструкция розеток с заземляющими контактами позволяет подключать устройства с круглыми и плоскими вилками. Шнуры удлинителей имеют нерастрескивающуюся оболочку с двойной изоляцией, стойкой к деформации при температурах до +70°С. Жилы шнуров медные, многопроволочные, что обеспечивает повышенную гибкость. Наличие выключателя позволяет отключить электроприборы, не вынимая вилки из штепсельной розетки. | 985.86 | 887.27
00-00052156 | WYP10-16-05-05-Z-N | IEK | Удлинитель бытовой без выключателя, предназначен для использования в быту, офисе, в загородном доме для подключения всевозможных электроприборов различного назначения (бытовая техника, промышленные инструменты и т.д.). Различные варианты исполнения розеток и вилок (плоская или круглая, с заземлением или без заземления) и в количестве от 2 до 6 розеток позволяют подключать электроприборы любой марки мощностью до 3500 Вт. Корпус изготовлен из электробезопасной, самозатухающей пластмассы. Не темнеет от времени, не выгорает на свету, не трескается и не колется при механических воздействиях. Конструкция розеток с заземляющими контактами позволяет подключать устройства с круглыми и плоскими вилками. Шнуры удлинителей имеют нерастрескивающуюся оболочку с двойной изоляцией, стойкой к деформации при температурах до +70°С. Жилы шнуров медные, многопроволочные, что обеспечивает повышенную гибкость. Наличие выключателя позволяет отключить электроприборы, не вынимая вилки из штепсельной розетки | 1239.56 | 1115.6
00-00052213 | WYP10-16-05-05-44-N | IEK | Удлинитель промышленный с защитными крышками, незаменим на строительных объектах в условиях влажности и запыленности. Благодаря яркому цвету корпуса, хорошо заметен в пыли, затемненных местах, что позволяет избежать случайного повреждения удлинителя. Подпружиненная крышка плотно закрывает розетку от проникновения влаги, грязи, пыли. Ударопрочный и негорючий материал корпуса удлинителя. Противоизломная деталь в месте ввода кабеля в корпус. Двойная изоляция гибкого кабеля. | 2575.43 | 2317.89
00-00052170 | WYP10-16-05-03-ZK-N | IEK | Удлинитель бытовой с выключателем, предназначен для использования в быту, офисе, в загородном доме для подключения всевозможных электроприборов различного назначения (бытовая техника, промышленные инструменты и т.д.). Различные варианты исполнения розеток и вилок (плоская или круглая, с заземлением или без заземления) и в количестве от 2 до 6 розеток позволяют подключать электроприборы любой марки мощностью до 3500 Вт. Корпус изготовлен из электробезопасной, самозатухающей пластмассы. Не темнеет от времени, не выгорает на свету, не трескается и не колется при механических воздействиях. Конструкция розеток с заземляющими контактами позволяет подключать устройства с круглыми и плоскими вилками. Шнуры удлинителей имеют нерастрескивающуюся оболочку с двойной изоляцией, стойкой к деформации при температурах до +70°С. Жилы шнуров медные, многопроволочные, что обеспечивает повышенную гибкость. Наличие выключателя позволяет отключить электроприборы, не вынимая вилки из штепсельной розетки. | 1089.51 | 980.56
00-00052171 | WYP10-16-05-05-ZK-N | IEK | Удлинитель бытовой с выключателем, предназначен для использования в быту, офисе, в загородном доме для подключения всевозможных электроприборов различного назначения (бытовая техника, промышленные инструменты и т.д.). Различные варианты исполнения розеток и вилок (плоская или круглая, с заземлением или без заземления) и в количестве от 2 до 6 розеток позволяют подключать электроприборы любой марки мощностью до 3500 Вт. Корпус изготовлен из электробезопасной, самозатухающей пластмассы. Не темнеет от времени, не выгорает на свету, не трескается и не колется при механических воздействиях. Конструкция розеток с заземляющими контактами позволяет подключать устройства с круглыми и плоскими вилками. Шнуры удлинителей имеют нерастрескивающуюся оболочку с двойной изоляцией, стойкой к деформации при температурах до +70°С. Жилы шнуров медные, многопроволочные, что обеспечивает повышенную гибкость. Наличие выключателя позволяет отключить электроприборы, не вынимая вилки из штепсельной розетки. | 1395.23 | 1255.71
00-00052157 | WYP10-16-06-03-Z-N | IEK | Удлинитель бытовой без выключателя, предназначен для включения всевозможных электроприборов различного назначения (бытовая техника, промышленные инструменты и т.д.). Различные варианты исполнения розеток и вилок (плоская или круглая, с заземлением или без заземления) и в количестве от 2 до 6 розеток позволяют подключать электроприборы любой марки мощностью до 3500 Вт. Корпус изготовлен из электробезопасной, самозатухающей пластмассы. Не темнеет от времени, не выгорает на свету, не трескается и не колется при механических воздействиях. Конструкция розеток с заземляющими контактами позволяет подключать устройства с круглыми и плоскими вилками. Шнуры удлинителей имеют нерастрескивающуюся оболочку с двойной изоляцией, стойкой к деформации при температурах до +70°С. Жилы шнуров медные, многопроволочные, что обеспечивает повышенную гибкость. Наличие выключателя позволяет отключить электроприборы, не вынимая вилки из штепсельной розетки. | 1079.29 | 971.36
00-00052158 | WYP10-16-06-05-Z-N | IEK | Удлинитель бытовой без выключателя, предназначен для использования в быту, офисе, в загородном доме для подключения всевозможных электроприборов различного назначения (бытовая техника, промышленные инструменты и т.д.). Различные варианты исполнения розеток и вилок (плоская или круглая, с заземлением или без заземления) и в количестве от 2 до 6 розеток позволяют подключать электроприборы любой марки мощностью до 3500 Вт. Корпус изготовлен из электробезопасной, самозатухающей пластмассы. Не темнеет от времени, не выгорает на свету, не трескается и не колется при механических воздействиях. Конструкция розеток с заземляющими контактами позволяет подключать устройства с круглыми и плоскими вилками. Шнуры удлинителей имеют нерастрескивающуюся оболочку с двойной изоляцией, стойкой к деформации при температурах до +70°С. Жилы шнуров медные, многопроволочные, что обеспечивает повышенную гибкость. Наличие выключателя позволяет отключить электроприборы, не вынимая вилки из штепсельной розетки. | 1398.07 | 1258.26
00-00052214 | WYP10-16-06-05-44-N | IEK | Удлинитель промышленный с защитными крышками, для использования в быту, офисе, в загородном доме для подключения всевозможных электроприборов различного назначения (бытовая техника, промышленные инструменты и т.д.). Различные варианты исполнения розеток и вилок (плоская или круглая, с заземлением или без заземления) и в количестве от 2 до 6 розеток позволяют подключать электроприборы любой марки мощностью до 3500 Вт. Корпус изготовлен из электробезопасной, самозатухающей пластмассы. Не темнеет от времени, не выгорает на свету, не трескается и не колется при механических воздействиях. Конструкция розеток с заземляющими контактами позволяет подключать устройства с круглыми и плоскими вилками. Шнуры удлинителей имеют нерастрескивающуюся оболочку с двойной изоляцией, стойкой к деформации при температурах до +70°С. Жилы шнуров медные, многопроволочные, что обеспечивает повышенную гибкость. Наличие выключателя позволяет отключить электроприборы, не вынимая вилки из штепсельной розетки. | 2324.77 | 2092.29
00-00052172 | WYP10-16-06-03-ZK-N | IEK | Удлинитель бытовой с выключателем, предназначен для использования в быту, офисе, в загородном доме для подключения всевозможных электроприборов различного назначения (бытовая техника, промышленные инструменты и т.д.). Различные варианты исполнения розеток и вилок (плоская или круглая, с заземлением или без заземления) и в количестве от 2 до 6 розеток позволяют подключать электроприборы любой марки мощностью до 3500 Вт. Корпус изготовлен из электробезопасной, самозатухающей пластмассы. Не темнеет от времени, не выгорает на свету, не трескается и не колется при механических воздействиях. Конструкция розеток с заземляющими контактами позволяет подключать устройства с круглыми и плоскими вилками. Шнуры удлинителей имеют нерастрескивающуюся оболочку с двойной изоляцией, стойкой к деформации при температурах до +70°С. Жилы шнуров медные, многопроволочные, что обеспечивает повышенную гибкость. Наличие выключателя позволяет отключить электроприборы, не вынимая вилки из штепсельной розетки. | 1298.65 | 1168.79
00-00052173 | WYP10-16-06-05-ZK-N | IEK | Удлинитель бытовой с выключателем, предназначен для использования в быту, офисе, в загородном доме для подключения всевозможных электроприборов различного назначения (бытовая техника, промышленные инструменты и т.д.). Различные варианты исполнения розеток и вилок (плоская или круглая, с заземлением или без заземления) и в количестве от 2 до 6 розеток позволяют подключать электроприборы любой марки мощностью до 3500 Вт. Корпус изготовлен из электробезопасной, самозатухающей пластмассы. Не темнеет от времени, не выгорает на свету, не трескается и не колется при механических воздействиях. Конструкция розеток с заземляющими контактами позволяет подключать устройства с круглыми и плоскими вилками. Шнуры удлинителей имеют нерастрескивающуюся оболочку с двойной изоляцией, стойкой к деформации при температурах до +70°С. Жилы шнуров медные, многопроволочные, что обеспечивает повышенную гибкость. Наличие выключателя позволяет отключить электроприборы, не вынимая вилки из штепсельной розетки. | 1592.17 | 1432.95
00-00052136 | WYP10-06-02-01-N | IEK | Удлинитель бытовой без выключателя, предназначен для использования в быту, офисе, в загородном доме для подключения всевозможных электроприборов различного назначения (бытовая техника, промышленные инструменты и т.д.). Различные варианты исполнения розеток и вилок (плоская или круглая, с заземлением или без заземления) и в количестве от 2 до 6 розеток позволяют подключать электроприборы любой марки мощностью до 3500 Вт. Корпус изготовлен из электробезопасной, самозатухающей пластмассы. Не темнеет от времени, не выгорает на свету, не трескается и не колется при механических воздействиях. Конструкция розеток с заземляющими контактами позволяет подключать устройства с круглыми и плоскими вилками. Шнуры удлинителей имеют нерастрескивающуюся оболочку с двойной изоляцией, стойкой к деформации при температурах до +70°С. Жилы шнуров медные, многопроволочные, что обеспечивает повышенную гибкость. Наличие выключателя позволяет отключить электроприборы, не вынимая вилки из штепсельной розетки. | 421.13 | 379.02
00-00052137 | WYP10-06-02-03-N | IEK | Удлинитель бытовой без выключателя, предназначен для включения всевозможных электроприборов различного назначения (бытовая техника, промышленные инструменты и т.д.). Различные варианты исполнения розеток и вилок (плоская или круглая, с заземлением или без заземления) и в количестве от 2 до 6 розеток позволяют подключать электроприборы любой марки мощностью до 3500 Вт. Корпус изготовлен из электробезопасной, самозатухающей пластмассы. Не темнеет от времени, не выгорает на свету, не трескается и не колется при механических воздействиях. Конструкция розеток с заземляющими контактами позволяет подключать устройства с круглыми и плоскими вилками. Шнуры удлинителей имеют нерастрескивающуюся оболочку с двойной изоляцией, стойкой к деформации при температурах до +70°С. Жилы шнуров медные, многопроволочные, что обеспечивает повышенную гибкость. Наличие выключателя позволяет отключить электроприборы, не вынимая вилки из штепсельной розетки. | 567.85 | 511.07
00-00052138 | WYP10-06-02-05-N | IEK | Удлинитель бытовой без выключателя, предназначен для использования в быту, офисе, в загородном доме для подключения всевозможных электроприборов различного назначения (бытовая техника, промышленные инструменты и т.д.). Различные варианты исполнения розеток и вилок (плоская или круглая, с заземлением или без заземления) и в количестве от 2 до 6 розеток позволяют подключать электроприборы любой марки мощностью до 3500 Вт. Корпус изготовлен из электробезопасной, самозатухающей пластмассы. Не темнеет от времени, не выгорает на свету, не трескается и не колется при механических воздействиях. Конструкция розеток с заземляющими контактами позволяет подключать устройства с круглыми и плоскими вилками. Шнуры удлинителей имеют нерастрескивающуюся оболочку с двойной изоляцией, стойкой к деформации при температурах до +70°С. Жилы шнуров медные, многопроволочные, что обеспечивает повышенную гибкость. Наличие выключателя позволяет отключить электроприборы, не вынимая вилки из штепсельной розетки. | 780.96 | 702.86
00-00052139 | WYP10-06-03-01-N | IEK | Удлинитель бытовой без выключателя, предназначен для использования в быту, офисе, в загородном доме для подключения всевозможных электроприборов различного назначения (бытовая техника, промышленные инструменты и т.д.). Различные варианты исполнения розеток и вилок (плоская или круглая, с заземлением или без заземления) и в количестве от 2 до 6 розеток позволяют подключать электроприборы любой марки мощностью до 3500 Вт. Корпус изготовлен из электробезопасной, самозатухающей пластмассы. Не темнеет от времени, не выгорает на свету, не трескается и не колется при механических воздействиях. Конструкция розеток с заземляющими контактами позволяет подключать устройства с круглыми и плоскими вилками. Шнуры удлинителей имеют нерастрескивающуюся оболочку с двойной изоляцией, стойкой к деформации при температурах до +70°С. Жилы шнуров медные, многопроволочные, что обеспечивает повышенную гибкость. Наличие выключателя позволяет отключить электроприборы, не вынимая вилки из штепсельной розетки. | 532.2 | 478.98
00-00052140 | WYP10-06-03-05-N | IEK | Удлинитель бытовой без выключателя, предназначен для использования в быту, офисе, в загородном доме для подключения всевозможных электроприборов различного назначения (бытовая техника, промышленные инструменты и т.д.). Различные варианты исполнения розеток и вилок (плоская или круглая, с заземлением или без заземления) и в количестве от 2 до 6 розеток позволяют подключать электроприборы любой марки мощностью до 3500 Вт. Корпус изготовлен из электробезопасной, самозатухающей пластмассы. Не темнеет от времени, не выгорает на свету, не трескается и не колется при механических воздействиях. Конструкция розеток с заземляющими контактами позволяет подключать устройства с круглыми и плоскими вилками. Шнуры удлинителей имеют нерастрескивающуюся оболочку с двойной изоляцией, стойкой к деформации при температурах до +70°С. Жилы шнуров медные, многопроволочные, что обеспечивает повышенную гибкость. Наличие выключателя позволяет отключить электроприборы, не вынимая вилки из штепсельной розетки. | 801.03 | 720.93
00-00030754 | WYP10-06-03-03-N | IEK | Удлинитель бытовой без выключателя, предназначен для использования в быту, офисе, в загородном доме для подключения всевозможных электроприборов различного назначения (бытовая техника, промышленные инструменты и т.д.). Различные варианты исполнения розеток и вилок (плоская или круглая, с заземлением или без заземления) и в количестве от 2 до 6 розеток позволяют подключать электроприборы любой марки мощностью до 3500 Вт. Корпус изготовлен из электробезопасной, самозатухающей пластмассы. Не темнеет от времени, не выгорает на свету, не трескается и не колется при механических воздействиях. Конструкция розеток с заземляющими контактами позволяет подключать устройства с круглыми и плоскими вилками. Шнуры удлинителей имеют нерастрескивающуюся оболочку с двойной изоляцией, стойкой к деформации при температурах до +70°С. Жилы шнуров медные, многопроволочные, что обеспечивает повышенную гибкость. Наличие выключателя позволяет отключить электроприборы, не вынимая вилки из штепсельной розетки. | 578.62 | 520.76
00-00052159 | WYP10-06-03-03-K-N | IEK | Удлинитель бытовой с выключателем, предназначен для использования в быту, офисе, в загородном доме для подключения всевозможных электроприборов различного назначения (бытовая техника, промышленные инструменты и т.д.). Различные варианты исполнения розеток и вилок (плоская или круглая, с заземлением или без заземления) и в количестве от 2 до 6 розеток позволяют подключать электроприборы любой марки мощностью до 3500 Вт. Корпус изготовлен из электробезопасной, самозатухающей пластмассы. Не темнеет от времени, не выгорает на свету, не трескается и не колется при механических воздействиях. Конструкция розеток с заземляющими контактами позволяет подключать устройства с круглыми и плоскими вилками. Шнуры удлинителей имеют нерастрескивающуюся оболочку с двойной изоляцией, стойкой к деформации при температурах до +70°С. Жилы шнуров медные, многопроволочные, что обеспечивает повышенную гибкость. Наличие выключателя позволяет отключить электроприборы, не вынимая вилки из штепсельной розетки. | 810.64 | 729.58
00-00052160 | WYP10-06-03-05-K-N | IEK | Удлинитель бытовой с выключателем, предназначен для использования в быту, офисе, в загородном доме для подключения всевозможных электроприборов различного назначения (бытовая техника, промышленные инструменты и т.д.). Различные варианты исполнения розеток и вилок (плоская или круглая, с заземлением или без заземления) и в количестве от 2 до 6 розеток позволяют подключать электроприборы любой марки мощностью до 3500 Вт. Корпус изготовлен из электробезопасной, самозатухающей пластмассы. Не темнеет от времени, не выгорает на свету, не трескается и не колется при механических воздействиях. Конструкция розеток с заземляющими контактами позволяет подключать устройства с круглыми и плоскими вилками. Шнуры удлинителей имеют нерастрескивающуюся оболочку с двойной изоляцией, стойкой к деформации при температурах до +70°С. Жилы шнуров медные, многопроволочные, что обеспечивает повышенную гибкость. Наличие выключателя позволяет отключить электроприборы, не вынимая вилки из штепсельной розетки. | 1119.2 | 1007.28
00-00052141 | WYP10-06-04-01-N | IEK | Удлинитель бытовой без выключателя, предназначен для использования в быту, офисе, в загородном доме для подключения всевозможных электроприборов различного назначения (бытовая техника, промышленные инструменты и т.д.). Различные варианты исполнения розеток и вилок (плоская или круглая, с заземлением или без заземления) и в количестве от 2 до 6 розеток позволяют подключать электроприборы любой марки мощностью до 3500 Вт. Корпус изготовлен из электробезопасной, самозатухающей пластмассы. Не темнеет от времени, не выгорает на свету, не трескается и не колется при механических воздействиях. Конструкция розеток с заземляющими контактами позволяет подключать устройства с круглыми и плоскими вилками. Шнуры удлинителей имеют нерастрескивающуюся оболочку с двойной изоляцией, стойкой к деформации при температурах до +70°С. Жилы шнуров медные, многопроволочные, что обеспечивает повышенную гибкость. Наличие выключателя позволяет отключить электроприборы, не вынимая вилки из штепсельной розетки. | 575.16 | 517.64
00-00052142 | WYP10-06-04-03-N | IEK | Удлинитель бытовой без выключателя, предназначен для использования в быту, офисе, в загородном доме для подключения всевозможных электроприборов различного назначения (бытовая техника, промышленные инструменты и т.д.). Различные варианты исполнения розеток и вилок (плоская или круглая, с заземлением или без заземления) и в количестве от 2 до 6 розеток позволяют подключать электроприборы любой марки мощностью до 3500 Вт. Корпус изготовлен из электробезопасной, самозатухающей пластмассы. Не темнеет от времени, не выгорает на свету, не трескается и не колется при механических воздействиях. Конструкция розеток с заземляющими контактами позволяет подключать устройства с круглыми и плоскими вилками. Шнуры удлинителей имеют нерастрескивающуюся оболочку с двойной изоляцией, стойкой к деформации при температурах до +70°С. Жилы шнуров медные, многопроволочные, что обеспечивает повышенную гибкость. Наличие выключателя позволяет отключить электроприборы, не вынимая вилки из штепсельной розетки. | 803.97 | 723.57
00-00052143 | WYP10-06-04-05-N | IEK | Удлинитель бытовой без выключателя, предназначен для использования в быту, офисе, в загородном доме для подключения всевозможных электроприборов различного назначения (бытовая техника, промышленные инструменты и т.д.). Различные варианты исполнения розеток и вилок (плоская или круглая, с заземлением или без заземления) и в количестве от 2 до 6 розеток позволяют подключать электроприборы любой марки мощностью до 3500 Вт. Корпус изготовлен из электробезопасной, самозатухающей пластмассы. Не темнеет от времени, не выгорает на свету, не трескается и не колется при механических воздействиях. Конструкция розеток с заземляющими контактами позволяет подключать устройства с круглыми и плоскими вилками. Шнуры удлинителей имеют нерастрескивающуюся оболочку с двойной изоляцией, стойкой к деформации при температурах до +70°С. Жилы шнуров медные, многопроволочные, что обеспечивает повышенную гибкость. Наличие выключателя позволяет отключить электроприборы, не вынимая вилки из штепсельной розетки. | 1021.13 | 919.02
00-00052144 | WYP10-06-05-03-N | IEK | Удлинитель бытовой без выключателя, предназначен для использования в быту, офисе, в загородном доме для подключения всевозможных электроприборов различного назначения (бытовая техника, промышленные инструменты и т.д.). Различные варианты исполнения розеток и вилок (плоская или круглая, с заземлением или без заземления) и в количестве от 2 до 6 розеток позволяют подключать электроприборы любой марки мощностью до 3500 Вт. Корпус изготовлен из электробезопасной, самозатухающей пластмассы. Не темнеет от времени, не выгорает на свету, не трескается и не колется при механических воздействиях. Конструкция розеток с заземляющими контактами позволяет подключать устройства с круглыми и плоскими вилками. Шнуры удлинителей имеют нерастрескивающуюся оболочку с двойной изоляцией, стойкой к деформации при температурах до +70°С. Жилы шнуров медные, многопроволочные, что обеспечивает повышенную гибкость. Наличие выключателя позволяет отключить электроприборы, не вынимая вилки из штепсельной розетки. | 869.71 | 782.74
00-00052145 | WYP10-06-05-05-N | IEK | Удлинитель бытовой без выключателя, предназначен для использования в быту, офисе, в загородном доме для подключения всевозможных электроприборов различного назначения (бытовая техника, промышленные инструменты и т.д.). Различные варианты исполнения розеток и вилок (плоская или круглая, с заземлением или без заземления) и в количестве от 2 до 6 розеток позволяют подключать электроприборы любой марки мощностью до 3500 Вт. Корпус изготовлен из электробезопасной, самозатухающей пластмассы. Не темнеет от времени, не выгорает на свету, не трескается и не колется при механических воздействиях. Конструкция розеток с заземляющими контактами позволяет подключать устройства с круглыми и плоскими вилками. Шнуры удлинителей имеют нерастрескивающуюся оболочку с двойной изоляцией, стойкой к деформации при температурах до +70°С. Жилы шнуров медные, многопроволочные, что обеспечивает повышенную гибкость. Наличие выключателя позволяет отключить электроприборы, не вынимая вилки из штепсельной розетки. | 1165.84 | 1049.26
00-00052161 | WYP10-06-05-05-K-N | IEK | Удлинитель бытовой с выключателем, предназначен для использования в быту, офисе, в загородном доме для подключения всевозможных электроприборов различного назначения (бытовая техника, промышленные инструменты и т.д.). Различные варианты исполнения розеток и вилок (плоская или круглая, с заземлением или без заземления) и в количестве от 2 до 6 розеток позволяют подключать электроприборы любой марки мощностью до 3500 Вт. Корпус изготовлен из электробезопасной, самозатухающей пластмассы. Не темнеет от времени, не выгорает на свету, не трескается и не колется при механических воздействиях. Конструкция розеток с заземляющими контактами позволяет подключать устройства с круглыми и плоскими вилками. Шнуры удлинителей имеют нерастрескивающуюся оболочку с двойной изоляцией, стойкой к деформации при температурах до +70°С. Жилы шнуров медные, многопроволочные, что обеспечивает повышенную гибкость. Наличие выключателя позволяет отключить электроприборы, не вынимая вилки из штепсельной розетки. | Уточняйте у менеджера | Уточняйте у менеджера
00-00052146 | WYP10-06-06-03-N | IEK | Удлинитель бытовой без выключателя, предназначен для использования в быту, офисе, в загородном доме для подключения всевозможных электроприборов различного назначения (бытовая техника, промышленные инструменты и т.д.). Различные варианты исполнения розеток и вилок (плоская или круглая, с заземлением или без заземления) и в количестве от 2 до 6 розеток позволяют подключать электроприборы любой марки мощностью до 3500 Вт. Корпус изготовлен из электробезопасной, самозатухающей пластмассы. Не темнеет от времени, не выгорает на свету, не трескается и не колется при механических воздействиях. Конструкция розеток с заземляющими контактами позволяет подключать устройства с круглыми и плоскими вилками. Шнуры удлинителей имеют нерастрескивающуюся оболочку с двойной изоляцией, стойкой к деформации при температурах до +70°С. Жилы шнуров медные, многопроволочные, что обеспечивает повышенную гибкость. Наличие выключателя позволяет отключить электроприборы, не вынимая вилки из штепсельной розетки. | Уточняйте у менеджера | Уточняйте у менеджера
00-00052175 | WYP10-06-06-05-K | IEK | Удлинитель бытовой с выключателем, предназначен для использования в быту, офисе, в загородном доме для подключения всевозможных электроприборов различного назначения (бытовая техника, промышленные инструменты и т.д.). Различные варианты исполнения розеток и вилок (плоская или круглая, с заземлением или без заземления) и в количестве от 2 до 6 розеток позволяют подключать электроприборы любой марки мощностью до 3500 Вт. Корпус изготовлен из электробезопасной, самозатухающей пластмассы. Не темнеет от времени, не выгорает на свету, не трескается и не колется при механических воздействиях. Конструкция розеток с заземляющими контактами позволяет подключать устройства с круглыми и плоскими вилками. Шнуры удлинителей имеют нерастрескивающуюся оболочку с двойной изоляцией, стойкой к деформации при температурах до +70°С. Жилы шнуров медные, многопроволочные, что обеспечивает повышенную гибкость. Наличие выключателя позволяет отключить электроприборы, не вынимая вилки из штепсельной розетки. | Уточняйте у менеджера | Уточняйте у менеджера
00-00049399 | MDV10-2-016-100 | IEK | Быстродействующий защитный выключатель, реагирующий на дифференциальный ток, без встроенной защиты от сверхтоков. Предназначен для защиты человека от поражения электрическим током при случайном непреднамеренном прикосновении к токоведущим частям электроустановок и предотвращает возникновение пожаров вследствие протекания токов утечки на землю. Не имеет собственного потребления электроэнергии и обладает высокой механической износостойкостью. Электромеханическая схема без электронных компонентов. Наиболее надежная защита человека при прямом прикосновении к токоведущим частям. Независимый индикатор положения контактов. Широкий диапазон рабочих температур от -25°С до +50°С. Не имеет собственного потребления электроэнергии и сохраняет работоспособность при обрыве нулевого проводника. Насечки на контактных зажимах снижают тепловые потери и увеличивают механическую устойчивость соединения. Наличие кнопки ТЕСТ для проверки работоспособности устройства и правильности подключения. Быстрый монтаж | 3124.25 | 2811.83
00-00049397 | MDV10-2-016-010 | IEK | Быстродействующий защитный выключатель, реагирующий на дифференциальный ток, без встроенной защиты от сверхтоков. Предназначен для защиты человека от поражения электрическим током при случайном непреднамеренном прикосновении к токоведущим частям электроустановок и предотвращает возникновение пожаров вследствие протекания токов утечки на землю. Не имеет собственного потребления электроэнергии и обладает высокой механической износостойкостью. Электромеханическая схема без электронных компонентов. Наиболее надежная защита человека при прямом прикосновении к токоведущим частям. Независимый индикатор положения контактов. Широкий диапазон рабочих температур от -25°С до +50°С. Не имеет собственного потребления электроэнергии и сохраняет работоспособность при обрыве нулевого проводника. Насечки на контактных зажимах снижают тепловые потери и увеличивают механическую устойчивость соединения. Наличие кнопки ТЕСТ для проверки работоспособности устройства и правильности подключения. Быстрый монтаж | 3109.6 | 2798.64
00-00049398 | MDV10-2-016-030 | IEK | Быстродействующий защитный выключатель, реагирующий на дифференциальный ток, без встроенной защиты от сверхтоков. Предназначен для защиты человека от поражения электрическим током при случайном непреднамеренном прикосновении к токоведущим частям электроустановок и предотвращает возникновение пожаров вследствие протекания токов утечки на землю. Не имеет собственного потребления электроэнергии и обладает высокой механической износостойкостью. Электромеханическая схема без электронных компонентов. Наиболее надежная защита человека при прямом прикосновении к токоведущим частям. Независимый индикатор положения контактов. Широкий диапазон рабочих температур от -25°С до +50°С. Не имеет собственного потребления электроэнергии и сохраняет работоспособность при обрыве нулевого проводника. Насечки на контактных зажимах снижают тепловые потери и увеличивают механическую устойчивость соединения. Наличие кнопки ТЕСТ для проверки работоспособности устройства и правильности подключения. Быстрый монтаж | 2127.34 | 1914.61
00-00049457 | MDV15-2-016-030 | IEK | Быстродействующий защитный выключатель ВД1-63 (УЗО) GENERICA - устройство электронного типа, зависящее от напряжения и реагирующее на дифференциальный ток, без встроенной защиты от сверхтоков. Предназначен для защиты человека от поражения электрическим током. Индикатор положения главной контактной группы. Насечки на контактных зажимах снижают тепловые потери и увеличивают механическую устойчивость соединения. Наличие кнопки ТЕСТ для проверки работоспособности устройства и правильности подключения. Быстрый монтаж с помощью защелки с двойным фиксированным положением. Возможность одновременного присоединения PIN и FORK. Условный ток короткого замыкания 4,5кА. | 1282.71 | 1154.44
00-00049452 | MDV11-2-016-030 | IEK | Дифференциальный выключатель ВД 1-63 тип А без встроенной защиты от сверхтоков реагирует не только на синусоидальные переменные дифференциальные токи, но и на пульсирующие постоянные дифференциальные токи. Источником пульсирующего тока являются, например, стиральные машины с регуляторами скорости, регулируемые источники света, телевизоры, видеомагнитофоны, персональные компьютеры и др. Дифференциальный выключатель ВД 1-63 тип А соответствует требованиям ГОСТ 50326 и ГОСТ 50807 как дифференциальный выключатель, "функционально не зависящий от источника питания". Дифференциальный выключатель ВД 1-63 тип А предназначен для защиты человека от поражения электрическим током при случайном непреднамеренном прикосновении к токоведущим частям электроустановок в сетях переменного тока напряжением 230/400 В и частотой 50 Гц. Дифференциальный выключатель ВД 1-63 тип А выпускается в 2-х и 4-х полюсном исполнении на номинальные токи 16А, 25А, 32А, 40А, 50А, 63А и номинальные отключающие дифференциальн | 3157.62 | 2841.86
00-00049401 | MDV10-2-025-100 | IEK | Быстродействующий защитный выключатель, реагирующий на дифференциальный ток, без встроенной защиты от сверхтоков. Предназначен для защиты человека от поражения электрическим током при случайном непреднамеренном прикосновении к токоведущим частям электроустановок и предотвращает возникновение пожаров вследствие протекания токов утечки на землю. Не имеет собственного потребления электроэнергии и обладает высокой механической износостойкостью. Электромеханическая схема без электронных компонентов. Наиболее надежная защита человека при прямом прикосновении к токоведущим частям. Независимый индикатор положения контактов. Широкий диапазон рабочих температур от -25°С до +50°С. Не имеет собственного потребления электроэнергии и сохраняет работоспособность при обрыве нулевого проводника. Насечки на контактных зажимах снижают тепловые потери и увеличивают механическую устойчивость соединения. Наличие кнопки ТЕСТ для проверки работоспособности устройства и правильности подключения. Быстрый монтаж | 3120.18 | 2808.16
00-00049400 | MDV10-2-025-010 | IEK | Быстродействующий защитный выключатель, реагирующий на дифференциальный ток, без встроенной защиты от сверхтоков. Предназначен для защиты человека от поражения электрическим током при случайном непреднамеренном прикосновении к токоведущим частям электроустановок и предотвращает возникновение пожаров вследствие протекания токов утечки на землю. Не имеет собственного потребления электроэнергии и обладает высокой механической износостойкостью. Электромеханическая схема без электронных компонентов. Наиболее надежная защита человека при прямом прикосновении к токоведущим частям. Независимый индикатор положения контактов. Широкий диапазон рабочих температур от -25°С до +50°С. Не имеет собственного потребления электроэнергии и сохраняет работоспособность при обрыве нулевого проводника. Насечки на контактных зажимах снижают тепловые потери и увеличивают механическую устойчивость соединения. Наличие кнопки ТЕСТ для проверки работоспособности устройства и правильности подключения. Быстрый монтаж | 3051.12 | 2746.01
00-00049402 | MDV10-2-025-300 | IEK | Быстродействующий защитный выключатель, реагирующий на дифференциальный ток, без встроенной защиты от сверхтоков. Предназначен для защиты человека от поражения электрическим током при случайном непреднамеренном прикосновении к токоведущим частям электроустановок и предотвращает возникновение пожаров вследствие протекания токов утечки на землю. Не имеет собственного потребления электроэнергии и обладает высокой механической износостойкостью. Электромеханическая схема без электронных компонентов. Наиболее надежная защита человека при прямом прикосновении к токоведущим частям. Независимый индикатор положения контактов. Широкий диапазон рабочих температур от -25°С до +50°С. Не имеет собственного потребления электроэнергии и сохраняет работоспособность при обрыве нулевого проводника. Насечки на контактных зажимах снижают тепловые потери и увеличивают механическую устойчивость соединения. Наличие кнопки ТЕСТ для проверки работоспособности устройства и правильности подключения. Быстрый монтаж | 3187.47 | 2868.72
00-00030644 | MDV10-2-025-030 | IEK | Быстродействующий защитный выключатель, реагирующий на дифференциальный ток, без встроенной защиты от сверхтоков. Предназначен для защиты человека от поражения электрическим током при случайном непреднамеренном прикосновении к токоведущим частям электроустановок и предотвращает возникновение пожаров вследствие протекания токов утечки на землю. Не имеет собственного потребления электроэнергии и обладает высокой механической износостойкостью. Электромеханическая схема без электронных компонентов. Наиболее надежная защита человека при прямом прикосновении к токоведущим частям. Независимый индикатор положения контактов. Широкий диапазон рабочих температур от -25°С до +50°С. Не имеет собственного потребления электроэнергии и сохраняет работоспособность при обрыве нулевого проводника. Насечки на контактных зажимах снижают тепловые потери и увеличивают механическую устойчивость соединения. Наличие кнопки ТЕСТ для проверки работоспособности устройства и правильности подключения. Быстрый монтаж | 1988.71 | 1789.84
00-00049458 | MDV15-2-025-030 | IEK | Быстродействующий защитный выключатель ВД1-63 (УЗО) GENERICA - устройство электронного типа, зависящее от напряжения и реагирующее на дифференциальный ток, без встроенной защиты от сверхтоков. Предназначен для защиты человека от поражения электрическим током. Индикатор положения главной контактной группы. Насечки на контактных зажимах снижают тепловые потери и увеличивают механическую устойчивость соединения. Наличие кнопки ТЕСТ для проверки работоспособности устройства и правильности подключения. Быстрый монтаж с помощью защелки с двойным фиксированным положением. Возможность одновременного присоединения PIN и FORK. Условный ток короткого замыкания 4,5кА. | 1217.7 | 1095.93
00-00049453 | MDV11-2-025-030 | IEK | Дифференциальный выключатель ВД 1-63 тип А без встроенной защиты от сверхтоков реагирует не только на синусоидальные переменные дифференциальные токи, но и на пульсирующие постоянные дифференциальные токи. Источником пульсирующего тока являются, например, стиральные машины с регуляторами скорости, регулируемые источники света, телевизоры, видеомагнитофоны, персональные компьютеры и др. Дифференциальный выключатель ВД 1-63 тип А соответствует требованиям ГОСТ 50326 и ГОСТ 50807 как дифференциальный выключатель, "функционально не зависящий от источника питания". Дифференциальный выключатель ВД 1-63 тип А предназначен для защиты человека от поражения электрическим током при случайном непреднамеренном прикосновении к токоведущим частям электроустановок в сетях переменного тока напряжением 230/400 В и частотой 50 Гц. Дифференциальный выключатель ВД 1-63 тип А выпускается в 2-х и 4-х полюсном исполнении на номинальные токи 16А, 25А, 32А, 40А, 50А, 63А и номинальные отключающие дифференциальн | 3050.93 | 2745.84
00-00049404 | MDV10-2-032-100 | IEK | Быстродействующий защитный выключатель, реагирующий на дифференциальный ток, без встроенной защиты от сверхтоков. Предназначен для защиты человека от поражения электрическим током при случайном непреднамеренном прикосновении к токоведущим частям электроустановок и предотвращает возникновение пожаров вследствие протекания токов утечки на землю. Не имеет собственного потребления электроэнергии и обладает высокой механической износостойкостью. Электромеханическая схема без электронных компонентов. Наиболее надежная защита человека при прямом прикосновении к токоведущим частям. Независимый индикатор положения контактов. Широкий диапазон рабочих температур от -25°С до +50°С. Не имеет собственного потребления электроэнергии и сохраняет работоспособность при обрыве нулевого проводника. Насечки на контактных зажимах снижают тепловые потери и увеличивают механическую устойчивость соединения. Наличие кнопки ТЕСТ для проверки работоспособности устройства и правильности подключения. Быстрый монтаж | 3082.81 | 2774.53
00-00089495 | MDV15-2-032-100 | IEK | Быстродействующий защитный выключатель ВД1-63 (УЗО) GENERICA - устройство электронного типа, зависящее от напряжения и реагирующее на дифференциальный ток, без встроенной защиты от сверхтоков. Предназначен для защиты человека от поражения электрическим током. | 1449.05 | 1304.15
00-00089487 | MDV15-2-032-300 | IEK | Быстродействующий защитный выключатель ВД1-63 (УЗО) GENERICA - устройство электронного типа, зависящее от напряжения и реагирующее на дифференциальный ток, без встроенной защиты от сверхтоков. Предназначен для защиты человека от поражения электрическим током. | 1234.93 | 1111.44
00-00049403 | MDV10-2-032-030 | IEK | Быстродействующий защитный выключатель, реагирующий на дифференциальный ток, без встроенной защиты от сверхтоков. Предназначен для защиты человека от поражения электрическим током при случайном непреднамеренном прикосновении к токоведущим частям электроустановок и предотвращает возникновение пожаров вследствие протекания токов утечки на землю. Не имеет собственного потребления электроэнергии и обладает высокой механической износостойкостью. Электромеханическая схема без электронных компонентов. Наиболее надежная защита человека при прямом прикосновении к токоведущим частям. Независимый индикатор положения контактов. Широкий диапазон рабочих температур от -25°С до +50°С. Не имеет собственного потребления электроэнергии и сохраняет работоспособность при обрыве нулевого проводника. Насечки на контактных зажимах снижают тепловые потери и увеличивают механическую устойчивость соединения. Наличие кнопки ТЕСТ для проверки работоспособности устройства и правильности подключения. Быстрый монтаж | 2156.74 | 1941.07
00-00049459 | MDV15-2-032-030 | IEK | Быстродействующий защитный выключатель ВД1-63 (УЗО) GENERICA - устройство электронного типа, зависящее от напряжения и реагирующее на дифференциальный ток, без встроенной защиты от сверхтоков. Предназначен для защиты человека от поражения электрическим током. Индикатор положения главной контактной группы. Насечки на контактных зажимах снижают тепловые потери и увеличивают механическую устойчивость соединения. Наличие кнопки ТЕСТ для проверки работоспособности устройства и правильности подключения. Быстрый монтаж с помощью защелки с двойным фиксированным положением. Возможность одновременного присоединения PIN и FORK. Условный ток короткого замыкания 4,5кА. | 1306.74 | 1176.07
00-00049454 | MDV11-2-032-030 | IEK | Дифференциальный выключатель ВД 1-63 тип А без встроенной защиты от сверхтоков реагирует не только на синусоидальные переменные дифференциальные токи, но и на пульсирующие постоянные дифференциальные токи. Источником пульсирующего тока являются, например, стиральные машины с регуляторами скорости, регулируемые источники света, телевизоры, видеомагнитофоны, персональные компьютеры и др. Дифференциальный выключатель ВД 1-63 тип А соответствует требованиям ГОСТ 50326 и ГОСТ 50807 как дифференциальный выключатель, "функционально не зависящий от источника питания". Дифференциальный выключатель ВД 1-63 тип А предназначен для защиты человека от поражения электрическим током при случайном непреднамеренном прикосновении к токоведущим частям электроустановок в сетях переменного тока напряжением 230/400 В и частотой 50 Гц. Дифференциальный выключатель ВД 1-63 тип А выпускается в 2-х и 4-х полюсном исполнении на номинальные токи 16А, 25А, 32А, 40А, 50А, 63А и номинальные отключающие дифференциальн | 3045.51 | 2740.96
00-00030645 | MDV10-2-040-100 | IEK | Быстродействующий защитный выключатель, реагирующий на дифференциальный ток, без встроенной защиты от сверхтоков. Предназначен для защиты человека от поражения электрическим током при случайном непреднамеренном прикосновении к токоведущим частям электроустановок и предотвращает возникновение пожаров вследствие протекания токов утечки на землю. Не имеет собственного потребления электроэнергии и обладает высокой механической износостойкостью. Электромеханическая схема без электронных компонентов. Наиболее надежная защита человека при прямом прикосновении к токоведущим частям. Независимый индикатор положения контактов. Широкий диапазон рабочих температур от -25°С до +50°С. Не имеет собственного потребления электроэнергии и сохраняет работоспособность при обрыве нулевого проводника. Насечки на контактных зажимах снижают тепловые потери и увеличивают механическую устойчивость соединения. Наличие кнопки ТЕСТ для проверки работоспособности устройства и правильности подключения. Быстрый монтаж | 2953.12 | 2657.81
00-00089496 | MDV15-2-040-100 | IEK | Быстродействующий защитный выключатель ВД1-63 (УЗО) GENERICA - устройство электронного типа, зависящее от напряжения и реагирующее на дифференциальный ток, без встроенной защиты от сверхтоков. Предназначен для защиты человека от поражения электрическим током. | 1434.14 | 1290.73
00-00049406 | MDV10-2-040-300 | IEK | Быстродействующий защитный выключатель, реагирующий на дифференциальный ток, без встроенной защиты от сверхтоков. Предназначен для защиты человека от поражения электрическим током при случайном непреднамеренном прикосновении к токоведущим частям электроустановок и предотвращает возникновение пожаров вследствие протекания токов утечки на землю. Не имеет собственного потребления электроэнергии и обладает высокой механической износостойкостью. Электромеханическая схема без электронных компонентов. Наиболее надежная защита человека при прямом прикосновении к токоведущим частям. Независимый индикатор положения контактов. Широкий диапазон рабочих температур от -25°С до +50°С. Не имеет собственного потребления электроэнергии и сохраняет работоспособность при обрыве нулевого проводника. Насечки на контактных зажимах снижают тепловые потери и увеличивают механическую устойчивость соединения. Наличие кнопки ТЕСТ для проверки работоспособности устройства и правильности подключения. Быстрый монтаж | 3047.18 | 2742.46
00-00089497 | MDV15-2-040-300 | IEK | Быстродействующий защитный выключатель ВД1-63 (УЗО) GENERICA - устройство электронного типа, зависящее от напряжения и реагирующее на дифференциальный ток, без встроенной защиты от сверхтоков. Предназначен для защиты человека от поражения электрическим током. | 1233.96 | 1110.56
00-00049405 | MDV10-2-040-030 | IEK | Быстродействующий защитный выключатель, реагирующий на дифференциальный ток, без встроенной защиты от сверхтоков. Предназначен для защиты человека от поражения электрическим током при случайном непреднамеренном прикосновении к токоведущим частям электроустановок и предотвращает возникновение пожаров вследствие протекания токов утечки на землю. Не имеет собственного потребления электроэнергии и обладает высокой механической износостойкостью. Электромеханическая схема без электронных компонентов. Наиболее надежная защита человека при прямом прикосновении к токоведущим частям. Независимый индикатор положения контактов. Широкий диапазон рабочих температур от -25°С до +50°С. Не имеет собственного потребления электроэнергии и сохраняет работоспособность при обрыве нулевого проводника. Насечки на контактных зажимах снижают тепловые потери и увеличивают механическую устойчивость соединения. Наличие кнопки ТЕСТ для проверки работоспособности устройства и правильности подключения. Быстрый монтаж | 2073.41 | 1866.07
00-00049460 | MDV15-2-040-030 | IEK | Быстродействующий защитный выключатель ВД1-63 (УЗО) GENERICA - устройство электронного типа, зависящее от напряжения и реагирующее на дифференциальный ток, без встроенной защиты от сверхтоков. Предназначен для защиты человека от поражения электрическим током. Индикатор положения главной контактной группы. Насечки на контактных зажимах снижают тепловые потери и увеличивают механическую устойчивость соединения. Наличие кнопки ТЕСТ для проверки работоспособности устройства и правильности подключения. Быстрый монтаж с помощью защелки с двойным фиксированным положением. Возможность одновременного присоединения PIN и FORK. Условный ток короткого замыкания 4,5кА. | 1304.48 | 1174.03
00-00049408 | MDV10-2-050-100 | IEK | Быстродействующий защитный выключатель, реагирующий на дифференциальный ток, без встроенной защиты от сверхтоков. Предназначен для защиты человека от поражения электрическим током при случайном непреднамеренном прикосновении к токоведущим частям электроустановок и предотвращает возникновение пожаров вследствие протекания токов утечки на землю. Не имеет собственного потребления электроэнергии и обладает высокой механической износостойкостью. Электромеханическая схема без электронных компонентов. Наиболее надежная защита человека при прямом прикосновении к токоведущим частям. Независимый индикатор положения контактов. Широкий диапазон рабочих температур от -25°С до +50°С. Не имеет собственного потребления электроэнергии и сохраняет работоспособность при обрыве нулевого проводника. Насечки на контактных зажимах снижают тепловые потери и увеличивают механическую устойчивость соединения. Наличие кнопки ТЕСТ для проверки работоспособности устройства и правильности подключения. Быстрый монтаж | 3102.97 | 2792.67
00-00089488 | MDV15-2-050-100 | IEK | Быстродействующий защитный выключатель ВД1-63 (УЗО) GENERICA - устройство электронного типа, зависящее от напряжения и реагирующее на дифференциальный ток, без встроенной защиты от сверхтоков. Предназначен для защиты человека от поражения электрическим током. | 1463.14 | 1316.83
00-00049409 | MDV10-2-050-300 | IEK | Быстродействующий защитный выключатель, реагирующий на дифференциальный ток, без встроенной защиты от сверхтоков. Предназначен для защиты человека от поражения электрическим током при случайном непреднамеренном прикосновении к токоведущим частям электроустановок и предотвращает возникновение пожаров вследствие протекания токов утечки на землю. Не имеет собственного потребления электроэнергии и обладает высокой механической износостойкостью. Электромеханическая схема без электронных компонентов. Наиболее надежная защита человека при прямом прикосновении к токоведущим частям. Независимый индикатор положения контактов. Широкий диапазон рабочих температур от -25°С до +50°С. Не имеет собственного потребления электроэнергии и сохраняет работоспособность при обрыве нулевого проводника. Насечки на контактных зажимах снижают тепловые потери и увеличивают механическую устойчивость соединения. Наличие кнопки ТЕСТ для проверки работоспособности устройства и правильности подключения. Быстрый монтаж | 3112.28 | 2801.05
00-00089498 | MDV15-2-050-300 | IEK | Быстродействующий защитный выключатель ВД1-63 (УЗО) GENERICA - устройство электронного типа, зависящее от напряжения и реагирующее на дифференциальный ток, без встроенной защиты от сверхтоков. Предназначен для защиты человека от поражения электрическим током. | 1455.31 | 1309.78
00-00049407 | MDV10-2-050-030 | IEK | Быстродействующий защитный выключатель, реагирующий на дифференциальный ток, без встроенной защиты от сверхтоков. Предназначен для защиты человека от поражения электрическим током при случайном непреднамеренном прикосновении к токоведущим частям электроустановок и предотвращает возникновение пожаров вследствие протекания токов утечки на землю. Не имеет собственного потребления электроэнергии и обладает высокой механической износостойкостью. Электромеханическая схема без электронных компонентов. Наиболее надежная защита человека при прямом прикосновении к токоведущим частям. Независимый индикатор положения контактов. Широкий диапазон рабочих температур от -25°С до +50°С. Не имеет собственного потребления электроэнергии и сохраняет работоспособность при обрыве нулевого проводника. Насечки на контактных зажимах снижают тепловые потери и увеличивают механическую устойчивость соединения. Наличие кнопки ТЕСТ для проверки работоспособности устройства и правильности подключения. Быстрый монтаж | 2593.61 | 2334.25
00-00049461 | MDV15-2-050-030 | IEK | Быстродействующий защитный выключатель ВД1-63 (УЗО) GENERICA - устройство электронного типа, зависящее от напряжения и реагирующее на дифференциальный ток, без встроенной защиты от сверхтоков. Предназначен для защиты человека от поражения электрическим током. Индикатор положения главной контактной группы. Насечки на контактных зажимах снижают тепловые потери и увеличивают механическую устойчивость соединения. Наличие кнопки ТЕСТ для проверки работоспособности устройства и правильности подключения. Быстрый монтаж с помощью защелки с двойным фиксированным положением. Возможность одновременного присоединения PIN и FORK. Условный ток короткого замыкания 4,5кА. | 1648.82 | 1483.94
00-00049411 | MDV10-2-063-100 | IEK | Быстродействующий защитный выключатель, реагирующий на дифференциальный ток, без встроенной защиты от сверхтоков. Предназначен для защиты человека от поражения электрическим током при случайном непреднамеренном прикосновении к токоведущим частям электроустановок и предотвращает возникновение пожаров вследствие протекания токов утечки на землю. Не имеет собственного потребления электроэнергии и обладает высокой механической износостойкостью. Электромеханическая схема без электронных компонентов. Наиболее надежная защита человека при прямом прикосновении к токоведущим частям. Независимый индикатор положения контактов. Широкий диапазон рабочих температур от -25°С до +50°С. Не имеет собственного потребления электроэнергии и сохраняет работоспособность при обрыве нулевого проводника. Насечки на контактных зажимах снижают тепловые потери и увеличивают механическую устойчивость соединения. Наличие кнопки ТЕСТ для проверки работоспособности устройства и правильности подключения. Быстрый монтаж | 3013.39 | 2712.05
00-00089489 | MDV15-2-063-100 | IEK | Быстродействующий защитный выключатель ВД1-63 (УЗО) GENERICA - устройство электронного типа, зависящее от напряжения и реагирующее на дифференциальный ток, без встроенной защиты от сверхтоков. Предназначен для защиты человека от поражения электрическим током. | 1452.83 | 1307.55
00-00049455 | MDV11-2-063-100 | IEK | Дифференциальный выключатель ВД 1-63 тип А без встроенной защиты от сверхтоков реагирует не только на синусоидальные переменные дифференциальные токи, но и на пульсирующие постоянные дифференциальные токи. Источником пульсирующего тока являются, например, стиральные машины с регуляторами скорости, регулируемые источники света, телевизоры, видеомагнитофоны, персональные компьютеры и др. Дифференциальный выключатель ВД 1-63 тип А соответствует требованиям ГОСТ 50326 и ГОСТ 50807 как дифференциальный выключатель, "функционально не зависящий от источника питания". Дифференциальный выключатель ВД 1-63 тип А предназначен для защиты человека от поражения электрическим током при случайном непреднамеренном прикосновении к токоведущим частям электроустановок в сетях переменного тока напряжением 230/400 В и частотой 50 Гц. Дифференциальный выключатель ВД 1-63 тип А выпускается в 2-х и 4-х полюсном исполнении на номинальные токи 16А, 25А, 32А, 40А, 50А, 63А и номинальные отключающие дифференциальн | 4892.3 | 4403.07
00-00049412 | MDV10-2-063-300 | IEK | Быстродействующий защитный выключатель, реагирующий на дифференциальный ток, без встроенной защиты от сверхтоков. Предназначен для защиты человека от поражения электрическим током при случайном непреднамеренном прикосновении к токоведущим частям электроустановок и предотвращает возникновение пожаров вследствие протекания токов утечки на землю. Не имеет собственного потребления электроэнергии и обладает высокой механической износостойкостью. Электромеханическая схема без электронных компонентов. Наиболее надежная защита человека при прямом прикосновении к токоведущим частям. Независимый индикатор положения контактов. Широкий диапазон рабочих температур от -25°С до +50°С. Не имеет собственного потребления электроэнергии и сохраняет работоспособность при обрыве нулевого проводника. Насечки на контактных зажимах снижают тепловые потери и увеличивают механическую устойчивость соединения. Наличие кнопки ТЕСТ для проверки работоспособности устройства и правильности подключения. Быстрый монтаж | 3050.62 | 2745.56
00-00089490 | MDV15-2-063-300 | IEK | Быстродействующий защитный выключатель ВД1-63 (УЗО) GENERICA - устройство электронного типа, зависящее от напряжения и реагирующее на дифференциальный ток, без встроенной защиты от сверхтоков. Предназначен для защиты человека от поражения электрическим током. | 1455.44 | 1309.9
00-00049410 | MDV10-2-063-030 | IEK | Быстродействующий защитный выключатель, реагирующий на дифференциальный ток, без встроенной защиты от сверхтоков. Предназначен для защиты человека от поражения электрическим током при случайном непреднамеренном прикосновении к токоведущим частям электроустановок и предотвращает возникновение пожаров вследствие протекания токов утечки на землю. Не имеет собственного потребления электроэнергии и обладает высокой механической износостойкостью. Электромеханическая схема без электронных компонентов. Наиболее надежная защита человека при прямом прикосновении к токоведущим частям. Независимый индикатор положения контактов. Широкий диапазон рабочих температур от -25°С до +50°С. Не имеет собственного потребления электроэнергии и сохраняет работоспособность при обрыве нулевого проводника. Насечки на контактных зажимах снижают тепловые потери и увеличивают механическую устойчивость соединения. Наличие кнопки ТЕСТ для проверки работоспособности устройства и правильности подключения. Быстрый монтаж | 2437.86 | 2194.07
00-00049462 | MDV15-2-063-030 | IEK | Быстродействующий защитный выключатель ВД1-63 (УЗО) GENERICA - устройство электронного типа, зависящее от напряжения и реагирующее на дифференциальный ток, без встроенной защиты от сверхтоков. Предназначен для защиты человека от поражения электрическим током. Индикатор положения главной контактной группы. Насечки на контактных зажимах снижают тепловые потери и увеличивают механическую устойчивость соединения. Наличие кнопки ТЕСТ для проверки работоспособности устройства и правильности подключения. Быстрый монтаж с помощью защелки с двойным фиксированным положением. Возможность одновременного присоединения PIN и FORK. Условный ток короткого замыкания 4,5кА. | 1466 | 1319.4
00-00049414 | MDV10-2-080-100 | IEK | Быстродействующий защитный выключатель, реагирующий на дифференциальный ток, без встроенной защиты от сверхтоков. Предназначен для защиты человека от поражения электрическим током при случайном непреднамеренном прикосновении к токоведущим частям электроустановок и предотвращает возникновение пожаров вследствие протекания токов утечки на землю. Не имеет собственного потребления электроэнергии и обладает высокой механической износостойкостью. Электромеханическая схема без электронных компонентов. Наиболее надежная защита человека при прямом прикосновении к токоведущим частям. Независимый индикатор положения контактов. Широкий диапазон рабочих температур от -25°С до +50°С. Не имеет собственного потребления электроэнергии и сохраняет работоспособность при обрыве нулевого проводника. Насечки на контактных зажимах снижают тепловые потери и увеличивают механическую устойчивость соединения. Наличие кнопки ТЕСТ для проверки работоспособности устройства и правильности подключения. Быстрый монтаж | 3274.08 | 2946.67
00-00049415 | MDV10-2-080-300 | IEK | Быстродействующий защитный выключатель, реагирующий на дифференциальный ток, без встроенной защиты от сверхтоков. Предназначен для защиты человека от поражения электрическим током при случайном непреднамеренном прикосновении к токоведущим частям электроустановок и предотвращает возникновение пожаров вследствие протекания токов утечки на землю. Не имеет собственного потребления электроэнергии и обладает высокой механической износостойкостью. Электромеханическая схема без электронных компонентов. Наиболее надежная защита человека при прямом прикосновении к токоведущим частям. Независимый индикатор положения контактов. Широкий диапазон рабочих температур от -25°С до +50°С. Не имеет собственного потребления электроэнергии и сохраняет работоспособность при обрыве нулевого проводника. Насечки на контактных зажимах снижают тепловые потери и увеличивают механическую устойчивость соединения. Наличие кнопки ТЕСТ для проверки работоспособности устройства и правильности подключения. Быстрый монтаж | 3119.59 | 2807.63
00-00049413 | MDV10-2-080-030 | IEK | Быстродействующий защитный выключатель, реагирующий на дифференциальный ток, без встроенной защиты от сверхтоков. Предназначен для защиты человека от поражения электрическим током при случайном непреднамеренном прикосновении к токоведущим частям электроустановок и предотвращает возникновение пожаров вследствие протекания токов утечки на землю. Не имеет собственного потребления электроэнергии и обладает высокой механической износостойкостью. Электромеханическая схема без электронных компонентов. Наиболее надежная защита человека при прямом прикосновении к токоведущим частям. Независимый индикатор положения контактов. Широкий диапазон рабочих температур от -25°С до +50°С. Не имеет собственного потребления электроэнергии и сохраняет работоспособность при обрыве нулевого проводника. Насечки на контактных зажимах снижают тепловые потери и увеличивают механическую устойчивость соединения. Наличие кнопки ТЕСТ для проверки работоспособности устройства и правильности подключения. Быстрый монтаж | 3146.63 | 2831.97
00-00049416 | MDV10-4-016-030 | IEK | Быстродействующий защитный выключатель, реагирующий на дифференциальный ток, без встроенной защиты от сверхтоков. Предназначен для защиты человека от поражения электрическим током при случайном непреднамеренном прикосновении к токоведущим частям электроустановок и предотвращает возникновение пожаров вследствие протекания токов утечки на землю. Не имеет собственного потребления электроэнергии и обладает высокой механической износостойкостью. Электромеханическая схема без электронных компонентов. Наиболее надежная защита человека при прямом прикосновении к токоведущим частям. Независимый индикатор положения контактов. Широкий диапазон рабочих температур от -25°С до +50°С. Не имеет собственного потребления электроэнергии и сохраняет работоспособность при обрыве нулевого проводника. Насечки на контактных зажимах снижают тепловые потери и увеличивают механическую устойчивость соединения. Наличие кнопки ТЕСТ для проверки работоспособности устройства и правильности подключения. Быстрый монтаж | 3090.87 | 2781.78
00-00049463 | MDV15-4-016-030 | IEK | Быстродействующий защитный выключатель ВД1-63 (УЗО) GENERICA - устройство электронного типа, зависящее от напряжения и реагирующее на дифференциальный ток, без встроенной защиты от сверхтоков. Предназначен для защиты человека от поражения электрическим током. Индикатор положения главной контактной группы. Насечки на контактных зажимах снижают тепловые потери и увеличивают механическую устойчивость соединения. Наличие кнопки ТЕСТ для проверки работоспособности устройства и правильности подключения. Быстрый монтаж с помощью защелки с двойным фиксированным положением. Возможность одновременного присоединения PIN и FORK. Условный ток короткого замыкания 4,5кА. | 2167.91 | 1951.12
00-00049418 | MDV10-4-025-100 | IEK | Быстродействующий защитный выключатель, реагирующий на дифференциальный ток, без встроенной защиты от сверхтоков. Предназначен для защиты человека от поражения электрическим током при случайном непреднамеренном прикосновении к токоведущим частям электроустановок и предотвращает возникновение пожаров вследствие протекания токов утечки на землю. Не имеет собственного потребления электроэнергии и обладает высокой механической износостойкостью. Электромеханическая схема без электронных компонентов. Наиболее надежная защита человека при прямом прикосновении к токоведущим частям. Независимый индикатор положения контактов. Широкий диапазон рабочих температур от -25°С до +50°С. Не имеет собственного потребления электроэнергии и сохраняет работоспособность при обрыве нулевого проводника. Насечки на контактных зажимах снижают тепловые потери и увеличивают механическую устойчивость соединения. Наличие кнопки ТЕСТ для проверки работоспособности устройства и правильности подключения. Быстрый монтаж | 4417.25 | 3975.53
00-00089491 | MDV15-4-025-100 | IEK | Быстродействующий защитный выключатель ВД1-63 (УЗО) GENERICA - устройство электронного типа, зависящее от напряжения и реагирующее на дифференциальный ток, без встроенной защиты от сверхтоков. Предназначен для защиты человека от поражения электрическим током. | 2009.68 | 1808.71
00-00049419 | MDV10-4-025-300 | IEK | Быстродействующий защитный выключатель, реагирующий на дифференциальный ток, без встроенной защиты от сверхтоков. Предназначен для защиты человека от поражения электрическим током при случайном непреднамеренном прикосновении к токоведущим частям электроустановок и предотвращает возникновение пожаров вследствие протекания токов утечки на землю. Не имеет собственного потребления электроэнергии и обладает высокой механической износостойкостью. Электромеханическая схема без электронных компонентов. Наиболее надежная защита человека при прямом прикосновении к токоведущим частям. Независимый индикатор положения контактов. Широкий диапазон рабочих температур от -25°С до +50°С. Не имеет собственного потребления электроэнергии и сохраняет работоспособность при обрыве нулевого проводника. Насечки на контактных зажимах снижают тепловые потери и увеличивают механическую устойчивость соединения. Наличие кнопки ТЕСТ для проверки работоспособности устройства и правильности подключения. Быстрый монтаж | 4403.85 | 3963.47
00-00089492 | MDV15-4-025-300 | IEK | Быстродействующий защитный выключатель ВД1-63 (УЗО) GENERICA - устройство электронного типа, зависящее от напряжения и реагирующее на дифференциальный ток, без встроенной защиты от сверхтоков. Предназначен для защиты человека от поражения электрическим током. | 2009.68 | 1808.71
00-00049417 | MDV10-4-025-030 | IEK | Быстродействующий защитный выключатель, реагирующий на дифференциальный ток, без встроенной защиты от сверхтоков. Предназначен для защиты человека от поражения электрическим током при случайном непреднамеренном прикосновении к токоведущим частям электроустановок и предотвращает возникновение пожаров вследствие протекания токов утечки на землю. Не имеет собственного потребления электроэнергии и обладает высокой механической износостойкостью. Электромеханическая схема без электронных компонентов. Наиболее надежная защита человека при прямом прикосновении к токоведущим частям. Независимый индикатор положения контактов. Широкий диапазон рабочих температур от -25°С до +50°С. Не имеет собственного потребления электроэнергии и сохраняет работоспособность при обрыве нулевого проводника. Насечки на контактных зажимах снижают тепловые потери и увеличивают механическую устойчивость соединения. Наличие кнопки ТЕСТ для проверки работоспособности устройства и правильности подключения. Быстрый монтаж | 2793.41 | 2514.07
00-00049464 | MDV15-4-025-030 | IEK | Быстродействующий защитный выключатель ВД1-63 (УЗО) GENERICA - устройство электронного типа, зависящее от напряжения и реагирующее на дифференциальный ток, без встроенной защиты от сверхтоков. Предназначен для защиты человека от поражения электрическим током. Индикатор положения главной контактной группы. Насечки на контактных зажимах снижают тепловые потери и увеличивают механическую устойчивость соединения. Наличие кнопки ТЕСТ для проверки работоспособности устройства и правильности подключения. Быстрый монтаж с помощью защелки с двойным фиксированным положением. Возможность одновременного присоединения PIN и FORK. Условный ток короткого замыкания 4,5кА. | 1915.28 | 1723.75
00-00049421 | MDV10-4-032-100 | IEK | Быстродействующий защитный выключатель, реагирующий на дифференциальный ток, без встроенной защиты от сверхтоков. Предназначен для защиты человека от поражения электрическим током при случайном непреднамеренном прикосновении к токоведущим частям электроустановок и предотвращает возникновение пожаров вследствие протекания токов утечки на землю. Не имеет собственного потребления электроэнергии и обладает высокой механической износостойкостью. Электромеханическая схема без электронных компонентов. Наиболее надежная защита человека при прямом прикосновении к токоведущим частям. Независимый индикатор положения контактов. Широкий диапазон рабочих температур от -25°С до +50°С. Не имеет собственного потребления электроэнергии и сохраняет работоспособность при обрыве нулевого проводника. Насечки на контактных зажимах снижают тепловые потери и увеличивают механическую устойчивость соединения. Наличие кнопки ТЕСТ для проверки работоспособности устройства и правильности подключения. Быстрый монтаж | 4429.25 | 3986.33
00-00089493 | MDV15-4-032-100 | IEK | Быстродействующий защитный выключатель ВД1-63 (УЗО) GENERICA - устройство электронного типа, зависящее от напряжения и реагирующее на дифференциальный ток, без встроенной защиты от сверхтоков. Предназначен для защиты человека от поражения электрическим током. | 2009.68 | 1808.71
00-00049422 | MDV10-4-032-300 | IEK | Быстродействующий защитный выключатель, реагирующий на дифференциальный ток, без встроенной защиты от сверхтоков. Предназначен для защиты человека от поражения электрическим током при случайном непреднамеренном прикосновении к токоведущим частям электроустановок и предотвращает возникновение пожаров вследствие протекания токов утечки на землю. Не имеет собственного потребления электроэнергии и обладает высокой механической износостойкостью. Электромеханическая схема без электронных компонентов. Наиболее надежная защита человека при прямом прикосновении к токоведущим частям. Независимый индикатор положения контактов. Широкий диапазон рабочих температур от -25°С до +50°С. Не имеет собственного потребления электроэнергии и сохраняет работоспособность при обрыве нулевого проводника. Насечки на контактных зажимах снижают тепловые потери и увеличивают механическую устойчивость соединения. Наличие кнопки ТЕСТ для проверки работоспособности устройства и правильности подключения. Быстрый монтаж | 4409.72 | 3968.75
00-00089486 | MDV15-4-032-300 | IEK | Быстродействующий защитный выключатель ВД1-63 (УЗО) GENERICA - устройство электронного типа, зависящее от напряжения и реагирующее на дифференциальный ток, без встроенной защиты от сверхтоков. Предназначен для защиты человека от поражения электрическим током. | 2009.87 | 1808.88
00-00049420 | MDV10-4-032-030 | IEK | Быстродействующий защитный выключатель, реагирующий на дифференциальный ток, без встроенной защиты от сверхтоков. Предназначен для защиты человека от поражения электрическим током при случайном непреднамеренном прикосновении к токоведущим частям электроустановок и предотвращает возникновение пожаров вследствие протекания токов утечки на землю. Не имеет собственного потребления электроэнергии и обладает высокой механической износостойкостью. Электромеханическая схема без электронных компонентов. Наиболее надежная защита человека при прямом прикосновении к токоведущим частям. Независимый индикатор положения контактов. Широкий диапазон рабочих температур от -25°С до +50°С. Не имеет собственного потребления электроэнергии и сохраняет работоспособность при обрыве нулевого проводника. Насечки на контактных зажимах снижают тепловые потери и увеличивают механическую устойчивость соединения. Наличие кнопки ТЕСТ для проверки работоспособности устройства и правильности подключения. Быстрый монтаж | 3015.65 | 2714.09
00-00049465 | MDV15-4-032-030 | IEK | Быстродействующий защитный выключатель ВД1-63 (УЗО) GENERICA - устройство электронного типа, зависящее от напряжения и реагирующее на дифференциальный ток, без встроенной защиты от сверхтоков. Предназначен для защиты человека от поражения электрическим током. Индикатор положения главной контактной группы. Насечки на контактных зажимах снижают тепловые потери и увеличивают механическую устойчивость соединения. Наличие кнопки ТЕСТ для проверки работоспособности устройства и правильности подключения. Быстрый монтаж с помощью защелки с двойным фиксированным положением. Возможность одновременного присоединения PIN и FORK. Условный ток короткого замыкания 4,5кА. | 2030.81 | 1827.73
00-00049424 | MDV10-4-040-100 | IEK | Быстродействующий защитный выключатель, реагирующий на дифференциальный ток, без встроенной защиты от сверхтоков. Предназначен для защиты человека от поражения электрическим током при случайном непреднамеренном прикосновении к токоведущим частям электроустановок и предотвращает возникновение пожаров вследствие протекания токов утечки на землю. Не имеет собственного потребления электроэнергии и обладает высокой механической износостойкостью. Электромеханическая схема без электронных компонентов. Наиболее надежная защита человека при прямом прикосновении к токоведущим частям. Независимый индикатор положения контактов. Широкий диапазон рабочих температур от -25°С до +50°С. Не имеет собственного потребления электроэнергии и сохраняет работоспособность при обрыве нулевого проводника. Насечки на контактных зажимах снижают тепловые потери и увеличивают механическую устойчивость соединения. Наличие кнопки ТЕСТ для проверки работоспособности устройства и правильности подключения. Быстрый монтаж | 4216.07 | 3794.46
00-00089494 | MDV15-4-040-100 | IEK | Быстродействующий защитный выключатель ВД1-63 (УЗО) GENERICA - устройство электронного типа, зависящее от напряжения и реагирующее на дифференциальный ток, без встроенной защиты от сверхтоков. Предназначен для защиты человека от поражения электрическим током. | 2009.68 | 1808.71
00-00049425 | MDV10-4-040-300 | IEK | Быстродействующий защитный выключатель, реагирующий на дифференциальный ток, без встроенной защиты от сверхтоков. Предназначен для защиты человека от поражения электрическим током при случайном непреднамеренном прикосновении к токоведущим частям электроустановок и предотвращает возникновение пожаров вследствие протекания токов утечки на землю. Не имеет собственного потребления электроэнергии и обладает высокой механической износостойкостью. Электромеханическая схема без электронных компонентов. Наиболее надежная защита человека при прямом прикосновении к токоведущим частям. Независимый индикатор положения контактов. Широкий диапазон рабочих температур от -25°С до +50°С. Не имеет собственного потребления электроэнергии и сохраняет работоспособность при обрыве нулевого проводника. Насечки на контактных зажимах снижают тепловые потери и увеличивают механическую устойчивость соединения. Наличие кнопки ТЕСТ для проверки работоспособности устройства и правильности подключения. Быстрый монтаж | 4181.16 | 3763.04
00-00089499 | MDV15-4-040-300 | IEK | Быстродействующий защитный выключатель ВД1-63 (УЗО) GENERICA - устройство электронного типа, зависящее от напряжения и реагирующее на дифференциальный ток, без встроенной защиты от сверхтоков. Предназначен для защиты человека от поражения электрическим током. | 1448.62 | 1303.76
00-00049423 | MDV10-4-040-030 | IEK | Быстродействующий защитный выключатель, реагирующий на дифференциальный ток, без встроенной защиты от сверхтоков. Предназначен для защиты человека от поражения электрическим током при случайном непреднамеренном прикосновении к токоведущим частям электроустановок и предотвращает возникновение пожаров вследствие протекания токов утечки на землю. Не имеет собственного потребления электроэнергии и обладает высокой механической износостойкостью. Электромеханическая схема без электронных компонентов. Наиболее надежная защита человека при прямом прикосновении к токоведущим частям. Независимый индикатор положения контактов. Широкий диапазон рабочих температур от -25°С до +50°С. Не имеет собственного потребления электроэнергии и сохраняет работоспособность при обрыве нулевого проводника. Насечки на контактных зажимах снижают тепловые потери и увеличивают механическую устойчивость соединения. Наличие кнопки ТЕСТ для проверки работоспособности устройства и правильности подключения. Быстрый монтаж | 2746.04 | 2471.44
00-00049466 | MDV15-4-040-030 | IEK | Быстродействующий защитный выключатель ВД1-63 (УЗО) GENERICA - устройство электронного типа, зависящее от напряжения и реагирующее на дифференциальный ток, без встроенной защиты от сверхтоков. Предназначен для защиты человека от поражения электрическим током. Индикатор положения главной контактной группы. Насечки на контактных зажимах снижают тепловые потери и увеличивают механическую устойчивость соединения. Наличие кнопки ТЕСТ для проверки работоспособности устройства и правильности подключения. Быстрый монтаж с помощью защелки с двойным фиксированным положением. Возможность одновременного присоединения PIN и FORK. Условный ток короткого замыкания 4,5кА. | 1912.05 | 1720.85
00-00049427 | MDV10-4-050-100 | IEK | Быстродействующий защитный выключатель, реагирующий на дифференциальный ток, без встроенной защиты от сверхтоков. Предназначен для защиты человека от поражения электрическим током при случайном непреднамеренном прикосновении к токоведущим частям электроустановок и предотвращает возникновение пожаров вследствие протекания токов утечки на землю. Не имеет собственного потребления электроэнергии и обладает высокой механической износостойкостью. Электромеханическая схема без электронных компонентов. Наиболее надежная защита человека при прямом прикосновении к токоведущим частям. Независимый индикатор положения контактов. Широкий диапазон рабочих температур от -25°С до +50°С. Не имеет собственного потребления электроэнергии и сохраняет работоспособность при обрыве нулевого проводника. Насечки на контактных зажимах снижают тепловые потери и увеличивают механическую устойчивость соединения. Наличие кнопки ТЕСТ для проверки работоспособности устройства и правильности подключения. Быстрый монтаж | 4444.75 | 4000.28
00-00049428 | MDV10-4-050-300 | IEK | Быстродействующий защитный выключатель, реагирующий на дифференциальный ток, без встроенной защиты от сверхтоков. Предназначен для защиты человека от поражения электрическим током при случайном непреднамеренном прикосновении к токоведущим частям электроустановок и предотвращает возникновение пожаров вследствие протекания токов утечки на землю. Не имеет собственного потребления электроэнергии и обладает высокой механической износостойкостью. Электромеханическая схема без электронных компонентов. Наиболее надежная защита человека при прямом прикосновении к токоведущим частям. Независимый индикатор положения контактов. Широкий диапазон рабочих температур от -25°С до +50°С. Не имеет собственного потребления электроэнергии и сохраняет работоспособность при обрыве нулевого проводника. Насечки на контактных зажимах снижают тепловые потери и увеличивают механическую устойчивость соединения. Наличие кнопки ТЕСТ для проверки работоспособности устройства и правильности подключения. Быстрый монтаж | 4443.95 | 3999.56
00-00049426 | MDV10-4-050-030 | IEK | Быстродействующий защитный выключатель, реагирующий на дифференциальный ток, без встроенной защиты от сверхтоков. Предназначен для защиты человека от поражения электрическим током при случайном непреднамеренном прикосновении к токоведущим частям электроустановок и предотвращает возникновение пожаров вследствие протекания токов утечки на землю. Не имеет собственного потребления электроэнергии и обладает высокой механической износостойкостью. Электромеханическая схема без электронных компонентов. Наиболее надежная защита человека при прямом прикосновении к токоведущим частям. Независимый индикатор положения контактов. Широкий диапазон рабочих температур от -25°С до +50°С. Не имеет собственного потребления электроэнергии и сохраняет работоспособность при обрыве нулевого проводника. Насечки на контактных зажимах снижают тепловые потери и увеличивают механическую устойчивость соединения. Наличие кнопки ТЕСТ для проверки работоспособности устройства и правильности подключения. Быстрый монтаж | 3683.23 | 3314.91
00-00049467 | MDV15-4-050-030 | IEK | Быстродействующий защитный выключатель ВД1-63 (УЗО) GENERICA - устройство электронного типа, зависящее от напряжения и реагирующее на дифференциальный ток, без встроенной защиты от сверхтоков. Предназначен для защиты человека от поражения электрическим током. Индикатор положения главной контактной группы. Насечки на контактных зажимах снижают тепловые потери и увеличивают механическую устойчивость соединения. Наличие кнопки ТЕСТ для проверки работоспособности устройства и правильности подключения. Быстрый монтаж с помощью защелки с двойным фиксированным положением. Возможность одновременного присоединения PIN и FORK. Условный ток короткого замыкания 4,5кА. | 2589.84 | 2330.86
00-00049430 | MDV10-4-063-100 | IEK | Быстродействующий защитный выключатель, реагирующий на дифференциальный ток, без встроенной защиты от сверхтоков. Предназначен для защиты человека от поражения электрическим током при случайном непреднамеренном прикосновении к токоведущим частям электроустановок и предотвращает возникновение пожаров вследствие протекания токов утечки на землю. Не имеет собственного потребления электроэнергии и обладает высокой механической износостойкостью. Электромеханическая схема без электронных компонентов. Наиболее надежная защита человека при прямом прикосновении к токоведущим частям. Независимый индикатор положения контактов. Широкий диапазон рабочих температур от -25°С до +50°С. Не имеет собственного потребления электроэнергии и сохраняет работоспособность при обрыве нулевого проводника. Насечки на контактных зажимах снижают тепловые потери и увеличивают механическую устойчивость соединения. Наличие кнопки ТЕСТ для проверки работоспособности устройства и правильности подключения. Быстрый монтаж | 4413.41 | 3972.07
00-00049456 | MDV11-4-063-100 | IEK | Дифференциальный выключатель ВД 1-63 тип А без встроенной защиты от сверхтоков реагирует не только на синусоидальные переменные дифференциальные токи, но и на пульсирующие постоянные дифференциальные токи. Источником пульсирующего тока являются, например, стиральные машины с регуляторами скорости, регулируемые источники света, телевизоры, видеомагнитофоны, персональные компьютеры и др. Дифференциальный выключатель ВД 1-63 тип А соответствует требованиям ГОСТ 50326 и ГОСТ 50807 как дифференциальный выключатель, "функционально не зависящий от источника питания". Дифференциальный выключатель ВД 1-63 тип А предназначен для защиты человека от поражения электрическим током при случайном непреднамеренном прикосновении к токоведущим частям электроустановок в сетях переменного тока напряжением 230/400 В и частотой 50 Гц. Дифференциальный выключатель ВД 1-63 тип А выпускается в 2-х и 4-х полюсном исполнении на номинальные токи 16А, 25А, 32А, 40А, 50А, 63А и номинальные отключающие дифференциальн | 6459.51 | 5813.56
00-00049431 | MDV10-4-063-300 | IEK | Быстродействующий защитный выключатель, реагирующий на дифференциальный ток, без встроенной защиты от сверхтоков. Предназначен для защиты человека от поражения электрическим током при случайном непреднамеренном прикосновении к токоведущим частям электроустановок и предотвращает возникновение пожаров вследствие протекания токов утечки на землю. Не имеет собственного потребления электроэнергии и обладает высокой механической износостойкостью. Электромеханическая схема без электронных компонентов. Наиболее надежная защита человека при прямом прикосновении к токоведущим частям. Независимый индикатор положения контактов. Широкий диапазон рабочих температур от -25°С до +50°С. Не имеет собственного потребления электроэнергии и сохраняет работоспособность при обрыве нулевого проводника. Насечки на контактных зажимах снижают тепловые потери и увеличивают механическую устойчивость соединения. Наличие кнопки ТЕСТ для проверки работоспособности устройства и правильности подключения. Быстрый монтаж | 4219.27 | 3797.34
00-00049429 | MDV10-4-063-030 | IEK | Быстродействующий защитный выключатель, реагирующий на дифференциальный ток, без встроенной защиты от сверхтоков. Предназначен для защиты человека от поражения электрическим током при случайном непреднамеренном прикосновении к токоведущим частям электроустановок и предотвращает возникновение пожаров вследствие протекания токов утечки на землю. Не имеет собственного потребления электроэнергии и обладает высокой механической износостойкостью. Электромеханическая схема без электронных компонентов. Наиболее надежная защита человека при прямом прикосновении к токоведущим частям. Независимый индикатор положения контактов. Широкий диапазон рабочих температур от -25°С до +50°С. Не имеет собственного потребления электроэнергии и сохраняет работоспособность при обрыве нулевого проводника. Насечки на контактных зажимах снижают тепловые потери и увеличивают механическую устойчивость соединения. Наличие кнопки ТЕСТ для проверки работоспособности устройства и правильности подключения. Быстрый монтаж | 3301.86 | 2971.67
00-00049468 | MDV15-4-063-030 | IEK | Быстродействующий защитный выключатель ВД1-63 (УЗО) GENERICA - устройство электронного типа, зависящее от напряжения и реагирующее на дифференциальный ток, без встроенной защиты от сверхтоков. Предназначен для защиты человека от поражения электрическим током. Индикатор положения главной контактной группы. Насечки на контактных зажимах снижают тепловые потери и увеличивают механическую устойчивость соединения. Наличие кнопки ТЕСТ для проверки работоспособности устройства и правильности подключения. Быстрый монтаж с помощью защелки с двойным фиксированным положением. Возможность одновременного присоединения PIN и FORK. Условный ток короткого замыкания 4,5кА. | 2194.71 | 1975.24
00-00049433 | MDV10-4-080-100 | IEK | Быстродействующий защитный выключатель, реагирующий на дифференциальный ток, без встроенной защиты от сверхтоков. Предназначен для защиты человека от поражения электрическим током при случайном непреднамеренном прикосновении к токоведущим частям электроустановок и предотвращает возникновение пожаров вследствие протекания токов утечки на землю. Не имеет собственного потребления электроэнергии и обладает высокой механической износостойкостью. Электромеханическая схема без электронных компонентов. Наиболее надежная защита человека при прямом прикосновении к токоведущим частям. Независимый индикатор положения контактов. Широкий диапазон рабочих температур от -25°С до +50°С. Не имеет собственного потребления электроэнергии и сохраняет работоспособность при обрыве нулевого проводника. Насечки на контактных зажимах снижают тепловые потери и увеличивают механическую устойчивость соединения. Наличие кнопки ТЕСТ для проверки работоспособности устройства и правильности подключения. Быстрый монтаж | 1777.83 | 1600.05
00-00049434 | MDV10-4-080-300 | IEK | Быстродействующий защитный выключатель, реагирующий на дифференциальный ток, без встроенной защиты от сверхтоков. Предназначен для защиты человека от поражения электрическим током при случайном непреднамеренном прикосновении к токоведущим частям электроустановок и предотвращает возникновение пожаров вследствие протекания токов утечки на землю. Не имеет собственного потребления электроэнергии и обладает высокой механической износостойкостью. Электромеханическая схема без электронных компонентов. Наиболее надежная защита человека при прямом прикосновении к токоведущим частям. Независимый индикатор положения контактов. Широкий диапазон рабочих температур от -25°С до +50°С. Не имеет собственного потребления электроэнергии и сохраняет работоспособность при обрыве нулевого проводника. Насечки на контактных зажимах снижают тепловые потери и увеличивают механическую устойчивость соединения. Наличие кнопки ТЕСТ для проверки работоспособности устройства и правильности подключения. Быстрый монтаж | 4520.72 | 4068.65
00-00049432 | MDV10-4-080-030 | IEK | Быстродействующий защитный выключатель, реагирующий на дифференциальный ток, без встроенной защиты от сверхтоков. Предназначен для защиты человека от поражения электрическим током при случайном непреднамеренном прикосновении к токоведущим частям электроустановок и предотвращает возникновение пожаров вследствие протекания токов утечки на землю. Не имеет собственного потребления электроэнергии и обладает высокой механической износостойкостью. Электромеханическая схема без электронных компонентов. Наиболее надежная защита человека при прямом прикосновении к токоведущим частям. Независимый индикатор положения контактов. Широкий диапазон рабочих температур от -25°С до +50°С. Не имеет собственного потребления электроэнергии и сохраняет работоспособность при обрыве нулевого проводника. Насечки на контактных зажимах снижают тепловые потери и увеличивают механическую устойчивость соединения. Наличие кнопки ТЕСТ для проверки работоспособности устройства и правильности подключения. Быстрый монтаж | 4411.06 | 3969.95
00-00049436 | MDV10-4-100-100 | IEK | Быстродействующий защитный выключатель, реагирующий на дифференциальный ток, без встроенной защиты от сверхтоков. Предназначен для защиты человека от поражения электрическим током при случайном непреднамеренном прикосновении к токоведущим частям электроустановок и предотвращает возникновение пожаров вследствие протекания токов утечки на землю. Не имеет собственного потребления электроэнергии и обладает высокой механической износостойкостью. Электромеханическая схема без электронных компонентов. Наиболее надежная защита человека при прямом прикосновении к токоведущим частям. Независимый индикатор положения контактов. Широкий диапазон рабочих температур от -25°С до +50°С. Не имеет собственного потребления электроэнергии и сохраняет работоспособность при обрыве нулевого проводника. Насечки на контактных зажимах снижают тепловые потери и увеличивают механическую устойчивость соединения. Наличие кнопки ТЕСТ для проверки работоспособности устройства и правильности подключения. Быстрый монтаж | 4436.18 | 3992.56
00-00049437 | MDV10-4-100-300 | IEK | Быстродействующий защитный выключатель, реагирующий на дифференциальный ток, без встроенной защиты от сверхтоков. Предназначен для защиты человека от поражения электрическим током при случайном непреднамеренном прикосновении к токоведущим частям электроустановок и предотвращает возникновение пожаров вследствие протекания токов утечки на землю. Не имеет собственного потребления электроэнергии и обладает высокой механической износостойкостью. Электромеханическая схема без электронных компонентов. Наиболее надежная защита человека при прямом прикосновении к токоведущим частям. Независимый индикатор положения контактов. Широкий диапазон рабочих температур от -25°С до +50°С. Не имеет собственного потребления электроэнергии и сохраняет работоспособность при обрыве нулевого проводника. Насечки на контактных зажимах снижают тепловые потери и увеличивают механическую устойчивость соединения. Наличие кнопки ТЕСТ для проверки работоспособности устройства и правильности подключения. Быстрый монтаж | 4402.8 | 3962.52
00-00049435 | MDV10-4-100-030 | IEK | Быстродействующий защитный выключатель, реагирующий на дифференциальный ток, без встроенной защиты от сверхтоков. Предназначен для защиты человека от поражения электрическим током при случайном непреднамеренном прикосновении к токоведущим частям электроустановок и предотвращает возникновение пожаров вследствие протекания токов утечки на землю. Не имеет собственного потребления электроэнергии и обладает высокой механической износостойкостью. Электромеханическая схема без электронных компонентов. Наиболее надежная защита человека при прямом прикосновении к токоведущим частям. Независимый индикатор положения контактов. Широкий диапазон рабочих температур от -25°С до +50°С. Не имеет собственного потребления электроэнергии и сохраняет работоспособность при обрыве нулевого проводника. Насечки на контактных зажимах снижают тепловые потери и увеличивают механическую устойчивость соединения. Наличие кнопки ТЕСТ для проверки работоспособности устройства и правильности подключения. Быстрый монтаж | 4437.54 | 3993.79
00-00049438 | MDV12-2-025-100 | IEK | Выключатели автоматические, управляемые дифференциальным током, без встроенной защиты от сверхтоков, функционально не зависящие от напряжения сети, бытового или аналогичного применения с выдержкой времени отключения типа ВД1-63S предназначены для автоматического отключения питания, в случае возникновения дифференциальных токов утечки, в однофазных и трехфазных электрических сетях переменного тока номинальным напряжением до 400В. ВД1-63S предназначены для установки в низковольтные комплексные устройства ввода и распределения, эксплуатируемые в жилых, общественных и промышленных объектах, а также строительных площадках. | 4675.7 | 4208.13
00-00049439 | MDV12-2-025-300 | IEK | Выключатели автоматические, управляемые дифференциальным током, без встроенной защиты от сверхтоков, функционально не зависящие от напряжения сети, бытового или аналогичного применения с выдержкой времени отключения типа ВД1-63S предназначены для автоматического отключения питания, в случае возникновения дифференциальных токов утечки, в однофазных и трехфазных электрических сетях переменного тока номинальным напряжением до 400В. ВД1-63S предназначены для установки в низковольтные комплексные устройства ввода и распределения, эксплуатируемые в жилых, общественных и промышленных объектах, а также строительных площадках. | 4702.99 | 4232.69
00-00049440 | MDV12-2-032-300 | IEK | Выключатели автоматические, управляемые дифференциальным током, без встроенной защиты от сверхтоков, функционально не зависящие от напряжения сети, бытового или аналогичного применения с выдержкой времени отключения типа ВД1-63S предназначены для автоматического отключения питания, в случае возникновения дифференциальных токов утечки, в однофазных и трехфазных электрических сетях переменного тока номинальным напряжением до 400В. ВД1-63S предназначены для установки в низковольтные комплексные устройства ввода и распределения, эксплуатируемые в жилых, общественных и промышленных объектах, а также строительных площадках. | 4769.58 | 4292.62
00-00049441 | MDV12-2-040-300 | IEK | Выключатели автоматические, управляемые дифференциальным током, без встроенной защиты от сверхтоков, функционально не зависящие от напряжения сети, бытового или аналогичного применения с выдержкой времени отключения типа ВД1-63S предназначены для автоматического отключения питания, в случае возникновения дифференциальных токов утечки, в однофазных и трехфазных электрических сетях переменного тока номинальным напряжением до 400В. ВД1-63S предназначены для установки в низковольтные комплексные устройства ввода и распределения, эксплуатируемые в жилых, общественных и промышленных объектах, а также строительных площадках. | 4716.37 | 4244.73
00-00049442 | MDV12-2-050-100 | IEK | Выключатели автоматические, управляемые дифференциальным током, без встроенной защиты от сверхтоков, функционально не зависящие от напряжения сети, бытового или аналогичного применения с выдержкой времени отключения типа ВД1-63S предназначены для автоматического отключения питания, в случае возникновения дифференциальных токов утечки, в однофазных и трехфазных электрических сетях переменного тока номинальным напряжением до 400В. ВД1-63S предназначены для установки в низковольтные комплексные устройства ввода и распределения, эксплуатируемые в жилых, общественных и промышленных объектах, а также строительных площадках. | 4476.85 | 4029.17
00-00049443 | MDV12-2-050-300 | IEK | Выключатели автоматические, управляемые дифференциальным током, без встроенной защиты от сверхтоков, функционально не зависящие от напряжения сети, бытового или аналогичного применения с выдержкой времени отключения типа ВД1-63S предназначены для автоматического отключения питания, в случае возникновения дифференциальных токов утечки, в однофазных и трехфазных электрических сетях переменного тока номинальным напряжением до 400В. ВД1-63S предназначены для установки в низковольтные комплексные устройства ввода и распределения, эксплуатируемые в жилых, общественных и промышленных объектах, а также строительных площадках. | 4774.61 | 4297.15
00-00049444 | MDV12-2-063-100 | IEK | Выключатели автоматические, управляемые дифференциальным током, без встроенной защиты от сверхтоков, функционально не зависящие от напряжения сети, бытового или аналогичного применения с выдержкой времени отключения типа ВД1-63S предназначены для автоматического отключения питания, в случае возникновения дифференциальных токов утечки, в однофазных и трехфазных электрических сетях переменного тока номинальным напряжением до 400В. ВД1-63S предназначены для установки в низковольтные комплексные устройства ввода и распределения, эксплуатируемые в жилых, общественных и промышленных объектах, а также строительных площадках. | 4338.47 | 3904.62
00-00049445 | MDV12-2-063-300 | IEK | Выключатели автоматические, управляемые дифференциальным током, без встроенной защиты от сверхтоков, функционально не зависящие от напряжения сети, бытового или аналогичного применения с выдержкой времени отключения типа ВД1-63S предназначены для автоматического отключения питания, в случае возникновения дифференциальных токов утечки, в однофазных и трехфазных электрических сетях переменного тока номинальным напряжением до 400В. ВД1-63S предназначены для установки в низковольтные комплексные устройства ввода и распределения, эксплуатируемые в жилых, общественных и промышленных объектах, а также строительных площадках. | 3950.76 | 3555.68
00-00049446 | MDV12-2-080-300 | IEK | Выключатели автоматические, управляемые дифференциальным током, без встроенной защиты от сверхтоков, функционально не зависящие от напряжения сети, бытового или аналогичного применения с выдержкой времени отключения типа ВД1-63S предназначены для автоматического отключения питания, в случае возникновения дифференциальных токов утечки, в однофазных и трехфазных электрических сетях переменного тока номинальным напряжением до 400В. ВД1-63S предназначены для установки в низковольтные комплексные устройства ввода и распределения, эксплуатируемые в жилых, общественных и промышленных объектах, а также строительных площадках. | 4626.43 | 4163.79
00-00049447 | MDV12-4-025-300 | IEK | Выключатели автоматические, управляемые дифференциальным током, без встроенной защиты от сверхтоков, функционально не зависящие от напряжения сети, бытового или аналогичного применения с выдержкой времени отключения типа ВД1-63S предназначены для автоматического отключения питания, в случае возникновения дифференциальных токов утечки, в однофазных и трехфазных электрических сетях переменного тока номинальным напряжением до 400В. ВД1-63S предназначены для установки в низковольтные комплексные устройства ввода и распределения, эксплуатируемые в жилых, общественных и промышленных объектах, а также строительных площадках. | 5668.15 | 5101.34
00-00049448 | MDV12-4-032-100 | IEK | Выключатели автоматические, управляемые дифференциальным током, без встроенной защиты от сверхтоков, функционально не зависящие от напряжения сети, бытового или аналогичного применения с выдержкой времени отключения типа ВД1-63S предназначены для автоматического отключения питания, в случае возникновения дифференциальных токов утечки, в однофазных и трехфазных электрических сетях переменного тока номинальным напряжением до 400В. ВД1-63S предназначены для установки в низковольтные комплексные устройства ввода и распределения, эксплуатируемые в жилых, общественных и промышленных объектах, а также строительных площадках. | 6073.47 | 5466.12
00-00049449 | MDV12-4-040-100 | IEK | Выключатели автоматические, управляемые дифференциальным током, без встроенной защиты от сверхтоков, функционально не зависящие от напряжения сети, бытового или аналогичного применения с выдержкой времени отключения типа ВД1-63S предназначены для автоматического отключения питания, в случае возникновения дифференциальных токов утечки, в однофазных и трехфазных электрических сетях переменного тока номинальным напряжением до 400В. ВД1-63S предназначены для установки в низковольтные комплексные устройства ввода и распределения, эксплуатируемые в жилых, общественных и промышленных объектах, а также строительных площадках. | 6127.91 | 5515.12
00-00049450 | MDV12-4-040-300 | IEK | Выключатели автоматические, управляемые дифференциальным током, без встроенной защиты от сверхтоков, функционально не зависящие от напряжения сети, бытового или аналогичного применения с выдержкой времени отключения типа ВД1-63S предназначены для автоматического отключения питания, в случае возникновения дифференциальных токов утечки, в однофазных и трехфазных электрических сетях переменного тока номинальным напряжением до 400В. ВД1-63S предназначены для установки в низковольтные комплексные устройства ввода и распределения, эксплуатируемые в жилых, общественных и промышленных объектах, а также строительных площадках. | 5647.9 | 5083.11
00-00049451 | MDV12-4-063-300 | IEK | Выключатели автоматические, управляемые дифференциальным током, без встроенной защиты от сверхтоков, функционально не зависящие от напряжения сети, бытового или аналогичного применения с выдержкой времени отключения типа ВД1-63S предназначены для автоматического отключения питания, в случае возникновения дифференциальных токов утечки, в однофазных и трехфазных электрических сетях переменного тока номинальным напряжением до 400В. ВД1-63S предназначены для установки в низковольтные комплексные устройства ввода и распределения, эксплуатируемые в жилых, общественных и промышленных объектах, а также строительных площадках. | 5949.31 | 5354.38
00-00030611 | LFR20-601-2200-003 | IEK | Фотореле предназначены для автоматического включения и отключения уличного и внутреннего освещения (подсветки витрин, световой рекламы и т.п.) в зависимости от уровня освещенности. | 606.5 | 545.85
00-00031857 | LFR20-602-4400-003 | IEK | Фотореле предназначены для автоматического включения и отключения уличного и внутреннего освещения (подсветки витрин, световой рекламы и т.п.) в зависимости от уровня освещенности. | 823.12 | 740.81
00-00047824 | LFR20-604-3300-K01 | IEK | Фотореле предназначены для автоматического включения и отключения уличного и внутреннего освещения (подсветки витрин, световой рекламы и т.п.) в зависимости от уровня освещенности. | 1446.42 | 1301.78
00-00052229 | WUP10-10-K09-N | IEK | Удлинитель-шнур незаменим на даче, в гараже, в доме при строительных работах. Яркий цвет позволяет легко заметить провод в траве и на сложных рельефах местности. Двойная изоляция провода выдерживает многочисленные перегибы, защищает от пробоя и поражения электрическим током. Литая круглая вилка прочна в эксплуатации. Длина кабеля рассчитана таким образом, чтобы шнур можно было применить и дома, и в офисе и на стройплощадке. Обеспечивает плотное соединение с вилкой, любой радиус изгиба шнура, стойкость к атмосферным воздействиям и перепадам температур. | 1798.68 | 1618.81
00-00052231 | WUP10-20-K09-N | IEK | Удлинитель-шнур незаменим на даче, в гараже, в доме при строительных работах. Яркий цвет позволяет легко заметить провод в траве и на сложных рельефах местности. Двойная изоляция провода выдерживает многочисленные перегибы, защищает от пробоя и поражения электрическим током. Литая круглая вилка прочна в эксплуатации. Длина кабеля рассчитана таким образом, чтобы шнур можно было применить и дома, и в офисе и на стройплощадке. Обеспечивает плотное соединение с вилкой, любой радиус изгиба шнура, стойкость к атмосферным воздействиям и перепадам температур. | 3412.36 | 3071.12
00-00052227 | WUP10-05-K09-N | IEK | Удлинитель-шнур незаменим на даче, в гараже, в доме при строительных работах. Яркий цвет позволяет легко заметить провод в траве и на сложных рельефах местности. Двойная изоляция провода выдерживает многочисленные перегибы, защищает от пробоя и поражения электрическим током. Литая круглая вилка прочна в эксплуатации. Длина кабеля рассчитана таким образом, чтобы шнур можно было применить и дома, и в офисе и на стройплощадке. Обеспечивает плотное соединение с вилкой, любой радиус изгиба шнура, стойкость к атмосферным воздействиям и перепадам температур. | 1066.11 | 959.5
00-00052228 | WUP10-10-K09-44 | IEK | Удлинитель-шнур незаменим на даче, в гараже, в доме при строительных работах. Яркий цвет позволяет легко заметить провод в траве и на сложных рельефах местности. Двойная изоляция провода выдерживает многочисленные перегибы, защищает от пробоя и поражения электрическим током. Степень защиты IP44, что позволяет использовать удлинители вне помещений. Литая круглая вилка прочна в эксплуатации. Розетка обеспечивает плотное соединение с вилкой. | 1684.25 | 1515.83
00-00052230 | WUP10-20-K09-44 | IEK | Удлинитель-шнур незаменим на даче, в гараже, в доме при строительных работах. Яркий цвет позволяет легко заметить провод в траве и на сложных рельефах местности. Двойная изоляция провода выдерживает многочисленные перегибы, защищает от пробоя и поражения электрическим током. Степень защиты IP44, что позволяет использовать удлинители вне помещений. Литая круглая вилка прочна в эксплуатации. Розетка обеспечивает плотное соединение с вилкой. | 3050.23 | 2745.21
00-00052232 | WUP10-30-K09-44 | IEK | Удлинитель-шнур незаменим на даче, в гараже, в доме при строительных работах. Яркий цвет позволяет легко заметить провод в траве и на сложных рельефах местности. Двойная изоляция провода выдерживает многочисленные перегибы, защищает от пробоя и поражения электрическим током. Степень защиты IP44, что позволяет использовать удлинители вне помещений. Литая круглая вилка прочна в эксплуатации. Розетка обеспечивает плотное соединение с вилкой. | Уточняйте у менеджера | Уточняйте у менеджера
00-00052233 | WUP10-40-K09-44 | IEK | Удлинитель-шнур незаменим на даче, в гараже, в доме при строительных работах. Яркий цвет позволяет легко заметить провод в траве и на сложных рельефах местности. Двойная изоляция провода выдерживает многочисленные перегибы, защищает от пробоя и поражения электрическим током. Степень защиты IP44, что позволяет использовать удлинители вне помещений. Литая круглая вилка прочна в эксплуатации. Розетка обеспечивает плотное соединение с вилкой. | Уточняйте у менеджера | Уточняйте у менеджера
00-00052226 | WUP10-05-K09-44 | IEK | Удлинитель-шнур незаменим на даче, в гараже, в доме при строительных работах. Яркий цвет позволяет легко заметить провод в траве и на сложных рельефах местности. Двойная изоляция провода выдерживает многочисленные перегибы, защищает от пробоя и поражения электрическим током. Степень защиты IP44, что позволяет использовать удлинители вне помещений. Литая круглая вилка прочна в эксплуатации. Розетка обеспечивает плотное соединение с вилкой. | 1040.76 | 936.68
00-00052234 | WUP10-50-K09-44 | IEK | Удлинитель-шнур незаменим на даче, в гараже, в доме при строительных работах. Яркий цвет позволяет легко заметить провод в траве и на сложных рельефах местности. Двойная изоляция провода выдерживает многочисленные перегибы, защищает от пробоя и поражения электрическим током. Степень защиты IP44, что позволяет использовать удлинители вне помещений. Литая круглая вилка прочна в эксплуатации. Розетка обеспечивает плотное соединение с вилкой. | Уточняйте у менеджера | Уточняйте у менеджера
00-00052273 | WUP20-02-K01 | IEK | Шнур может использоваться потребителем для бытовых нужд и изготовителем различных электроприборов. Шнур снабжен выключателем для удобства эксплуатации электроприбора. Легко производить установку шнура, используя элементарные навыки владения отверткой, не прибегая к услугам мастерской. Позволяет превратить стационарный прибор в переносной. Вилка подходит к любому типу розетки (европейский и российский стандарт). | 367.24 | 330.52
00-00052274 | WUP20-02-K02 | IEK | Шнур может использоваться потребителем для бытовых нужд и изготовителем различных электроприборов. Шнур снабжен выключателем для удобства эксплуатации электроприбора. Легко производить установку шнура, используя элементарные навыки владения отверткой, не прибегая к услугам мастерской. Позволяет превратить стационарный прибор в переносной. Вилка подходит к любому типу розетки (европейский и российский стандарт). | 359.14 | 323.23
www.dean.ru info@dean.ru

## Взрывозащищенное оборудование
Прайс-лист
Взрывозащищенное оборудование (10.03.2026)
Код | Наименование | Производитель | Описание | Розница | Мелкий опт
Дополнительное оборудование (Ex)
00-00130174 | SF-КВБ17 (КВБ17) | Smartec | Кабельные вводы D=17мм из конструкционной стали с гальваническим покрытием для монтажа бронированным кабелем. | Уточняйте у менеджера | Уточняйте у менеджера
00-00130194 | SF-КВБ17-Н (КВБ17-Н) | Smartec | Кабельный ввод из нержавеющей стали для монтажа бронированным кабелем, Ø брони до 17мм | Уточняйте у менеджера | Уточняйте у менеджера
00-00130181 | SF-КВБМ20 (КВБМ20) | Smartec | Кабельный ввод из конструкционной стали с гальваническим покрытием для монтажа бронированным кабелем с наружным диаметром 10-18 мм с любым типом брони в металлорукаве с условным проходом D=20 мм | Уточняйте у менеджера | Уточняйте у менеджера
00-00130182 | SF-КВБМ25 (КВБМ25) | Smartec | Кабельный ввод из конструкционной стали с гальваническим покрытием для монтажа бронированным кабелем с наружным диаметром 10-22 мм с любым типом брони в металлорукаве с условным проходом D=25 мм | Уточняйте у менеджера | Уточняйте у менеджера
00-00130210 | SF-КВБМ25-Н (КВБМ25-Н) | Smartec | Кабельный ввод из нержавеющей стали для монтажа бронированным кабелем с наружным диаметром 10-22 мм с любым типом брони в металлорукаве с условным проходом D=25 мм | Уточняйте у менеджера | Уточняйте у менеджера
00-00130196 | SF-КВБУ18-Н (КВБУ18-Н) | Smartec | Кабельный ввод из нержавеющей стали для монтажа бронированным кабелем с наружным диаметром 10-14 мм с двойным уплотнением кабеля по наружной и поясной изоляции с любым типом брони | Уточняйте у менеджера | Уточняйте у менеджера
00-00130177 | SF-КВБУ22 (КВБУ22) | Smartec | Кабельные вводы из конструкционной стали с гальваническим покрытием для монтажа бронированным кабелем с наружным диаметром 18-22 мм с двойным уплотнением кабеля по наружной и поясной изоляции с любым типом брони | Уточняйте у менеджера | Уточняйте у менеджера
00-00130197 | SF-КВБУ22-Н (КВБУ22-Н) | Smartec | Кабельный ввод из нержавеющей стали для монтажа бронированным кабелем с наружным диаметром 18-22 мм с двойным уплотнением кабеля по наружной и поясной изоляции с любым типом брони | Уточняйте у менеджера | Уточняйте у менеджера
00-00130211 | SF-КВВ-М20-С (КВВ-М20-С) | Smartec | Кабельные вводы из конструкционной стали с гальваническим покрытием с маркировкой взрывозащиты для монтажа металлорукавом, Ø условного прохода 20 мм. | Уточняйте у менеджера | Уточняйте у менеджера
00-00130178 | SF-КВМ15 (КВМ15) | Smartec | Кабельный ввод для монтажа кабелем в металлорукаве с диаметром условного прохода D=15 мм из конструкционной стали с гальваническим покрытием | Уточняйте у менеджера | Уточняйте у менеджера
00-00130198 | SF-КВМ15-Н (КВМ15-Н) | Smartec | Кабельные вводы из нержавеющей стали для монтажа металлорукавом, Ø условного прохода 15 мм | Уточняйте у менеджера | Уточняйте у менеджера
00-00130179 | SF-КВМ20 (КВМ20) | Smartec | Кабельный ввод для монтажа кабелем в металлорукаве с диаметром условного прохода D=20 мм из конструкционной стали с гальваническим покрытием | Уточняйте у менеджера | Уточняйте у менеджера
00-00130199 | SF-КВМ20-Н (КВМ20-Н) | Smartec | Кабельные вводы из нержавеющей стали для монтажа металлорукавом, Ø условного прохода 20 мм | Уточняйте у менеджера | Уточняйте у менеджера
00-00130180 | SF-КВМ25 (КВМ25) | Smartec | Кабельный ввод для монтажа кабелем в металлорукаве с диаметром условного прохода D=25 мм из конструкционной стали с гальваническим покрытием | Уточняйте у менеджера | Уточняйте у менеджера
00-00130189 | SF-КВО10 (КВО10) | Smartec | Кабельный ввод из конструкционной стали с гальваническим покрытием для открытой прокладки кабеля с внешним диаметром до 10мм | Уточняйте у менеджера | Уточняйте у менеджера
00-00130190 | SF-КВО14 (КВО14) | Smartec | Кабельный ввод из конструкционной стали с гальваническим покрытием для открытой прокладки кабеля с внешним диаметром до 14мм | Уточняйте у менеджера | Уточняйте у менеджера
00-00144492 | SF-ККВ-07е-Ех-А-Р1-К-БК2 (ККВ-07е-Ех-А-Р1-К-БК2) | Smartec | Коробка коммутационная взрывозащищенная крестообразная для установки адресных меток ППКПиУ Vesta Предназначена для соединения и разветвления электрических цепей общего и специального назначения (контрольных и силовых кабелей систем автоматики и телемеханики, цепей управления, сигнализации и т.д.) во взрывоопасных зонах. Применяется на предприятиях химической, нефтегазодобывающей, нефтегазоперерабатывающей отраслей и взрывоопасных зонах других производств. | Уточняйте у менеджера | Уточняйте у менеджера
00-00144494 | SF-ККВ-07е-Ех-А-Р1-Т-БК2 (ККВ-07е-Ех-А-Р1-Т-БК2) | Smartec | Коробка коммутационная взрывозащищенная тройниковая для установки адресных меток ППКПиУ Vesta Предназначена для соединения и разветвления электрических цепей общего и специального назначения (контрольных и силовых кабелей систем автоматики и телемеханики, цепей управления, сигнализации и т.д.) во взрывоопасных зонах. Применяется на предприятиях химической, нефтегазодобывающей, нефтегазоперерабатывающей отраслей и взрывоопасных зонах других производств. | Уточняйте у менеджера | Уточняйте у менеджера
00-00130135 | SF-УС-07-Ex-А-К-Р1-М1107 (ИЗО-Ex-Д1-T) (УС-07-Ex-А | Smartec | Изолятор короткого замыкания Т-образный во взрывозащищенном корпусе Предназначен для отключения короткозамкнутого участка линии ША. Изолятор предназначен для работы только в составе адресного шлейфа ППКиУ Vesta. Изолятор взрывозащищенный применяется на предприятиях химической, нефтегазодобывающей, нефтегазоперерабатывающей отраслей и взрывоопасных зонах других производств. Кабельные вводы - заказываются отдельно (не входят в комплект поставки) | Уточняйте у менеджера | Уточняйте у менеджера
00-00130207 | SF-ШТ25-Н (ШТ25-Н) | Smartec | Штуцер из нержавеющей стали для монтажа в трубной разводке с резьбой М25х1,5 | Уточняйте у менеджера | Уточняйте у менеджера
00-00121538 | БРИЗ-Exi | БОЛИД | Блок разветвительно-изолирующий взрывозащищенный применяется во взрывоопасных помещениях в искробезопасной двухпроводной линии связи контроллера «С2000-КДЛ», «С2000-КДЛ-2И», «С2000-КДЛ-2И исп.01» или «С2000-КДЛ-С» с целью изолирования короткозамкнутых участков с последующим автоматическим восстановлением после пропадания короткого замыкания. Искробезопасная линия связи создается барьером искрозащитным «С2000-Спектрон-ИБ» или «С2000-Барьер-Exi». | 1570.14 | 1570.14
00-00140657 | Быстроразъемная защита(PR08.32600) | Промрукав | Быстроразъемная защита Промрукав предназначена для организации пучков рукавов высокого давления (РВД) и предотвращает их повреждение от внешних воздействий. В тоже время если произойдет игольчатый прорыв РВД данный защитный чехол способен защитить и оператора от воздействия струи гидравлической жидкости. Защитный чехол превосходно подходит для защиты штока гидроцилиндров. Благодаря своей разъемной конструкции - легко устанавливается. Чехол выполнен из 100% полиэстера с водоотталкивающим покрытием внутри. Преимущества применения защитного чехла Промрукав: - Разъемная защита. Позволяет легко произвести замену неисправного рукава в пучке не выполняя демонтаж остальных РВД. - Износостойкость. Материал, из которого изготовлена защита, обладает высокими противоизносными свойствами. - Превосходная прочность на растяжение. - Не промокает. - Температурный режим: -50 до +120 °C. | 2008.77 | 1807.89
00-00140656 | Быстроразъемная защита (PR08.32601) | Промрукав | Быстроразъемная защита Промрукав предназначена для организации пучков рукавов высокого давления (РВД) и предотвращает их повреждение от внешних воздействий. В тоже время если произойдет игольчатый прорыв РВД данный защитный чехол способен защитить и оператора от воздействия струи гидравлической жидкости. Защитный чехол превосходно подходит для защиты штока гидроцилиндров. Благодаря своей разъемной конструкции - легко устанавливается. Чехол выполнен из 100% полиэстера с водоотталкивающим покрытием внутри. Преимущества применения защитного чехла Промрукав: - Разъемная защита. Позволяет легко произвести замену неисправного рукава в пучке не выполняя демонтаж остальных РВД. - Износостойкость. Материал, из которого изготовлена защита, обладает высокими противоизносными свойствами. - Превосходная прочность на растяжение. - Не промокает. - Температурный режим: -50 до +120 °C. | 2125.12 | 1912.61
00-00112684 | ВН20 Мр16 (под металлорукав Ø16) | Магнито-Контакт | Взрывозащищенный кабельный ввод для всех типов небронированного кабеля круглого сечения, проложенного в металлорукаве, обжатие кабеля d 6-12мм, условный диаметр металлорукава 16мм, М20х1,5, IP 66/67/68, Никелированная латунь (-60+130) | 1125.63 | 1082.34
00-00140592 | Защитный текстильный рукав(PR08.32562) | Промрукав | Текстильная защита устанавливается на гидравлические рукава высокого давления (РВД). Предназначена для защиты персонала, работающего в непосредственной близости к РВД, от травмоопасных последствий их разрыва. Текстильная защита разбивает образовавшуюся от разрыва РВД струю гидравлической жидкости в мелкодисперсное состояние. Технические особенности: - Защищает оператора от травмоопасных последствий разрыва РВД. - Защищает РВД от механического износа. - Защищает РВД от воздействия УФ-излучения. - Имеет высокое удельное объемное электрическое сопротивление. - Температура эксплуатации: -50 до +120 °С. | 270.35 | 243.32
00-00128159 | Коробка металлическая (70-0380-2004-FR10.0-12) | Промрукав | Металлическая коробка для огнестойких кабельных линий отличается высокой степенью защиты от вредных внешних воздействий, таких как ударные нагрузки и проникновение влаги и пыли (IP55 с использованием обычных гермовводов, либо IP68 при использовании специальных сальников или соединительных муфт (в комплект не входят) с аналогичной степенью защиты), а так же обеспечивает заземление электрической системы. Металлический корпус обеспечивает защиту от ударных нагрузок, более высокую морозоустойчивость, предотвращает распространение пламени и не выделяет галогены. Максимальный диаметр ввода труб при помощи вводных муфт (кабельных вводов) 32 мм. Удобный монтаж обеспечивается вынесенными элементами для крепления. Возможен прямой монтаж при пристреливании рядом с существующим отверстием. | 8137.46 | 7323.71
00-00128158 | Коробка металлическая (70-0380-2004-FR2.5-12) | Промрукав | Металлическая коробка для огнестойких кабельных линий отличается высокой степенью защиты от вредных внешних воздействий, таких как ударные нагрузки и проникновение влаги и пыли (IP55 с использованием обычных гермовводов, либо IP68 при использовании специальных сальников или соединительных муфт (в комплект не входят) с аналогичной степенью защиты), а так же обеспечивает заземление электрической системы. Металлический корпус обеспечивает защиту от ударных нагрузок, более высокую морозоустойчивость, предотвращает распространение пламени и не выделяет галогены. Максимальный диаметр ввода труб при помощи вводных муфт (кабельных вводов) 32 мм. Удобный монтаж обеспечивается вынесенными элементами для крепления. Возможен прямой монтаж при пристреливании рядом с существующим отверстием. | 7694.17 | 6924.75
00-00128156 | Коробка металлическая (70-0380-2004-FR6.0-12) | Промрукав | Металлическая коробка для огнестойких кабельных линий отличается высокой степенью защиты от вредных внешних воздействий, таких как ударные нагрузки и проникновение влаги и пыли (IP55 с использованием обычных гермовводов, либо IP68 при использовании специальных сальников или соединительных муфт (в комплект не входят) с аналогичной степенью защиты), а так же обеспечивает заземление электрической системы. Металлический корпус обеспечивает защиту от ударных нагрузок, более высокую морозоустойчивость, предотвращает распространение пламени и не выделяет галогены. Максимальный диаметр ввода труб при помощи вводных муфт (кабельных вводов) 32 мм. Удобный монтаж обеспечивается вынесенными элементами для крепления. Возможен прямой монтаж при пристреливании рядом с существующим отверстием. | 7805.43 | 7024.89
00-00128149 | Коробка металлическая (70-0385-2004-FR6.0-24) | Промрукав | Металлическая коробка для огнестойких кабельных линий отличается высокой степенью защиты от вредных внешних воздействий, таких как ударные нагрузки и проникновение влаги и пыли (IP55 с использованием обычных гермовводов, либо IP68 при использовании специальных сальников или соединительных муфт (в комплект не входят) с аналогичной степенью защиты), а так же обеспечивает заземление электрической системы. Металлический корпус обеспечивает защиту от ударных нагрузок, более высокую морозоустойчивость, предотвращает распространение пламени и не выделяет галогены. Максимальный диаметр ввода труб при помощи вводных муфт (кабельных вводов) 32 мм. Удобный монтаж обеспечивается вынесенными элементами для крепления. Возможен прямой монтаж при пристреливании рядом с существующим отверстием. | 9628.62 | 8665.76
00-00128148 | Коробка металлическая (70-0390-2004-FR10.0-24) | Промрукав | Металлическая коробка для огнестойких кабельных линий отличается высокой степенью защиты от вредных внешних воздействий, таких как ударные нагрузки и проникновение влаги и пыли (IP55 с использованием обычных гермовводов, либо IP68 при использовании специальных сальников или соединительных муфт (в комплект не входят) с аналогичной степенью защиты), а так же обеспечивает заземление электрической системы. Металлический корпус обеспечивает защиту от ударных нагрузок, более высокую морозоустойчивость, предотвращает распространение пламени и не выделяет галогены. Максимальный диаметр ввода труб при помощи вводных муфт (кабельных вводов) 32 мм. Удобный монтаж обеспечивается вынесенными элементами для крепления. Возможен прямой монтаж при пристреливании рядом с существующим отверстием. | 10305.07 | 9274.56
00-00128147 | Коробка металлическая (70-0390-2004-FR10.0-32) | Промрукав | Металлическая коробка для огнестойких кабельных линий отличается высокой степенью защиты от вредных внешних воздействий, таких как ударные нагрузки и проникновение влаги и пыли (IP55 с использованием обычных гермовводов, либо IP68 при использовании специальных сальников или соединительных муфт (в комплект не входят) с аналогичной степенью защиты), а так же обеспечивает заземление электрической системы. Металлический корпус обеспечивает защиту от ударных нагрузок, более высокую морозоустойчивость, предотвращает распространение пламени и не выделяет галогены. Максимальный диаметр ввода труб при помощи вводных муфт (кабельных вводов) 32 мм. Удобный монтаж обеспечивается вынесенными элементами для крепления. Возможен прямой монтаж при пристреливании рядом с существующим отверстием. | 11787.43 | 10608.69
00-00128146 | Коробка металлическая (70-0390-2004-FR2.5-24) | Промрукав | Металлическая коробка для огнестойких кабельных линий отличается высокой степенью защиты от вредных внешних воздействий, таких как ударные нагрузки и проникновение влаги и пыли (IP55 с использованием обычных гермовводов, либо IP68 при использовании специальных сальников или соединительных муфт (в комплект не входят) с аналогичной степенью защиты), а так же обеспечивает заземление электрической системы. Металлический корпус обеспечивает защиту от ударных нагрузок, более высокую морозоустойчивость, предотвращает распространение пламени и не выделяет галогены. Максимальный диаметр ввода труб при помощи вводных муфт (кабельных вводов) 32 мм. Удобный монтаж обеспечивается вынесенными элементами для крепления. Возможен прямой монтаж при пристреливании рядом с существующим отверстием. | 9405.74 | 8465.17
00-00128145 | Коробка металлическая (70-0390-2004-FR2.5-32) | Промрукав | Металлическая коробка для огнестойких кабельных линий отличается высокой степенью защиты от вредных внешних воздействий, таких как ударные нагрузки и проникновение влаги и пыли (IP55 с использованием обычных гермовводов, либо IP68 при использовании специальных сальников или соединительных муфт (в комплект не входят) с аналогичной степенью защиты), а так же обеспечивает заземление электрической системы. Металлический корпус обеспечивает защиту от ударных нагрузок, более высокую морозоустойчивость, предотвращает распространение пламени и не выделяет галогены. Максимальный диаметр ввода труб при помощи вводных муфт (кабельных вводов) 32 мм. Удобный монтаж обеспечивается вынесенными элементами для крепления. Возможен прямой монтаж при пристреливании рядом с существующим отверстием. | 10568.24 | 9511.42
00-00128144 | Коробка металлическая (70-0390-2004-FR6.0-24) | Промрукав | Металлическая коробка для огнестойких кабельных линий отличается высокой степенью защиты от вредных внешних воздействий, таких как ударные нагрузки и проникновение влаги и пыли (IP55 с использованием обычных гермовводов, либо IP68 при использовании специальных сальников или соединительных муфт (в комплект не входят) с аналогичной степенью защиты), а так же обеспечивает заземление электрической системы. Металлический корпус обеспечивает защиту от ударных нагрузок, более высокую морозоустойчивость, предотвращает распространение пламени и не выделяет галогены. Максимальный диаметр ввода труб при помощи вводных муфт (кабельных вводов) 32 мм. Удобный монтаж обеспечивается вынесенными элементами для крепления. Возможен прямой монтаж при пристреливании рядом с существующим отверстием. | 9223.02 | 8300.72
00-00128143 | Коробка металлическая (70-0390-2004-FR6.0-32) | Промрукав | Металлическая коробка для огнестойких кабельных линий отличается высокой степенью защиты от вредных внешних воздействий, таких как ударные нагрузки и проникновение влаги и пыли (IP55 с использованием обычных гермовводов, либо IP68 при использовании специальных сальников или соединительных муфт (в комплект не входят) с аналогичной степенью защиты), а так же обеспечивает заземление электрической системы. Металлический корпус обеспечивает защиту от ударных нагрузок, более высокую морозоустойчивость, предотвращает распространение пламени и не выделяет галогены. Максимальный диаметр ввода труб при помощи вводных муфт (кабельных вводов) 32 мм. Удобный монтаж обеспечивается вынесенными элементами для крепления. Возможен прямой монтаж при пристреливании рядом с существующим отверстием. | 10474.37 | 9426.93
00-00128132 | Коробка огнестойкая (60-0303-9003-FR10.0-8) | Промрукав | Коробка огнестойкая для о/п двухкомпонентная сочетает в себе надежность и высокую скорость монтажа. Они применяются при прокладке систем противопожарной безопасности по различным поверхностям зданий и сооружений, необходимы для механической защиты мест соединения проводов и кабелей, а так же для защиты от проникновения пыли, влаги и посторонних предметов. Лаконичный дизайн способствует эстетичному монтажу проводки, а мембраны позволяют увеличить скорость монтажа (по сравнению со скоростью при использовании ЭМК с гермовводами). Материал корпуса и крышки имеют высокую стойкость к воспламенению от нагретой проволоки до 650˚С (ГОСТ 32126.1), является безгалогенным, что позволяет использовать изделие в общественных местах с высоким скоплением людей. Огнестойкость коробок достигается за счет наличия металлических пластин, керамических клемм и метизов, выполняющих свой функционал при возникновении пожара. Коробка имеет монолитное исполнение с уплотнителем и мембранами за счёт чего достигается | 2835.3 | 2551.77
00-00128131 | Коробка огнестойкая (60-0303-9003-FR2.5-12) | Промрукав | Коробка огнестойкая для о/п двухкомпонентная сочетает в себе надежность и высокую скорость монтажа. Они применяются при прокладке систем противопожарной безопасности по различным поверхностям зданий и сооружений, необходимы для механической защиты мест соединения проводов и кабелей, а так же для защиты от проникновения пыли, влаги и посторонних предметов. Лаконичный дизайн способствует эстетичному монтажу проводки, а мембраны позволяют увеличить скорость монтажа (по сравнению со скоростью при использовании ЭМК с гермовводами). Материал корпуса и крышки имеют высокую стойкость к воспламенению от нагретой проволоки до 650˚С (ГОСТ 32126.1), является безгалогенным, что позволяет использовать изделие в общественных местах с высоким скоплением людей. Огнестойкость коробок достигается за счет наличия металлических пластин, керамических клемм и метизов, выполняющих свой функционал при возникновении пожара. Коробка имеет монолитное исполнение с уплотнителем и мембранами за счёт чего достигается | 2910.69 | 2619.62
00-00128130 | Коробка огнестойкая (60-0303-9003-FR2.5-4) | Промрукав | Коробка огнестойкая для о/п двухкомпонентная сочетает в себе надежность и высокую скорость монтажа. Они применяются при прокладке систем противопожарной безопасности по различным поверхностям зданий и сооружений, необходимы для механической защиты мест соединения проводов и кабелей, а так же для защиты от проникновения пыли, влаги и посторонних предметов. Лаконичный дизайн способствует эстетичному монтажу проводки, а мембраны позволяют увеличить скорость монтажа (по сравнению со скоростью при использовании ЭМК с гермовводами). Материал корпуса и крышки имеют высокую стойкость к воспламенению от нагретой проволоки до 650˚С (ГОСТ 32126.1), является безгалогенным, что позволяет использовать изделие в общественных местах с высоким скоплением людей. Огнестойкость коробок достигается за счет наличия металлических пластин, керамических клемм и метизов, выполняющих свой функционал при возникновении пожара. Коробка имеет монолитное исполнение с уплотнителем и мембранами за счёт чего достигается | 1944.02 | 1749.62
00-00128129 | Коробка огнестойкая (60-0303-9003-FR2.5-8) | Промрукав | Коробка огнестойкая для о/п двухкомпонентная сочетает в себе надежность и высокую скорость монтажа. Они применяются при прокладке систем противопожарной безопасности по различным поверхностям зданий и сооружений, необходимы для механической защиты мест соединения проводов и кабелей, а так же для защиты от проникновения пыли, влаги и посторонних предметов. Лаконичный дизайн способствует эстетичному монтажу проводки, а мембраны позволяют увеличить скорость монтажа (по сравнению со скоростью при использовании ЭМК с гермовводами). Материал корпуса и крышки имеют высокую стойкость к воспламенению от нагретой проволоки до 650˚С (ГОСТ 32126.1), является безгалогенным, что позволяет использовать изделие в общественных местах с высоким скоплением людей. Огнестойкость коробок достигается за счет наличия металлических пластин, керамических клемм и метизов, выполняющих свой функционал при возникновении пожара. Коробка имеет монолитное исполнение с уплотнителем и мембранами за счёт чего достигается | 2425.58 | 2183.02
00-00128128 | Коробка огнестойкая (60-0303-9003-FR6.0-12) | Промрукав | Коробка огнестойкая для о/п двухкомпонентная сочетает в себе надежность и высокую скорость монтажа. Они применяются при прокладке систем противопожарной безопасности по различным поверхностям зданий и сооружений, необходимы для механической защиты мест соединения проводов и кабелей, а так же для защиты от проникновения пыли, влаги и посторонних предметов. Лаконичный дизайн способствует эстетичному монтажу проводки, а мембраны позволяют увеличить скорость монтажа (по сравнению со скоростью при использовании ЭМК с гермовводами). Материал корпуса и крышки имеют высокую стойкость к воспламенению от нагретой проволоки до 650˚С (ГОСТ 32126.1), является безгалогенным, что позволяет использовать изделие в общественных местах с высоким скоплением людей. Огнестойкость коробок достигается за счет наличия металлических пластин, керамических клемм и метизов, выполняющих свой функционал при возникновении пожара. Коробка имеет монолитное исполнение с уплотнителем и мембранами за счёт чего достигается | 3201.75 | 2881.58
00-00128127 | Коробка огнестойкая (60-0303-9003-FR6.0-4) | Промрукав | Коробка огнестойкая для о/п двухкомпонентная сочетает в себе надежность и высокую скорость монтажа. Они применяются при прокладке систем противопожарной безопасности по различным поверхностям зданий и сооружений, необходимы для механической защиты мест соединения проводов и кабелей, а так же для защиты от проникновения пыли, влаги и посторонних предметов. Лаконичный дизайн способствует эстетичному монтажу проводки, а мембраны позволяют увеличить скорость монтажа (по сравнению со скоростью при использовании ЭМК с гермовводами). Материал корпуса и крышки имеют высокую стойкость к воспламенению от нагретой проволоки до 650˚С (ГОСТ 32126.1), является безгалогенным, что позволяет использовать изделие в общественных местах с высоким скоплением людей. Огнестойкость коробок достигается за счет наличия металлических пластин, керамических клемм и метизов, выполняющих свой функционал при возникновении пожара. Коробка имеет монолитное исполнение с уплотнителем и мембранами за счёт чего достигается | 1818 | 1636.2
00-00128126 | Коробка огнестойкая (60-0303-9003-FR6.0-8) | Промрукав | Коробка огнестойкая для о/п двухкомпонентная сочетает в себе надежность и высокую скорость монтажа. Они применяются при прокладке систем противопожарной безопасности по различным поверхностям зданий и сооружений, необходимы для механической защиты мест соединения проводов и кабелей, а так же для защиты от проникновения пыли, влаги и посторонних предметов. Лаконичный дизайн способствует эстетичному монтажу проводки, а мембраны позволяют увеличить скорость монтажа (по сравнению со скоростью при использовании ЭМК с гермовводами). Материал корпуса и крышки имеют высокую стойкость к воспламенению от нагретой проволоки до 650˚С (ГОСТ 32126.1), является безгалогенным, что позволяет использовать изделие в общественных местах с высоким скоплением людей. Огнестойкость коробок достигается за счет наличия металлических пластин, керамических клемм и метизов, выполняющих свой функционал при возникновении пожара. Коробка имеет монолитное исполнение с уплотнителем и мембранами за счёт чего достигается | 2577.55 | 2319.8
00-00128133 | Коробка огнестойкая (60-0303-9003-FR10.0-4) | Промрукав | Коробка огнестойкая для о/п двухкомпонентная сочетает в себе надежность и высокую скорость монтажа. Они применяются при прокладке систем противопожарной безопасности по различным поверхностям зданий и сооружений, необходимы для механической защиты мест соединения проводов и кабелей, а так же для защиты от проникновения пыли, влаги и посторонних предметов. Лаконичный дизайн способствует эстетичному монтажу проводки, а мембраны позволяют увеличить скорость монтажа (по сравнению со скоростью при использовании ЭМК с гермовводами). Материал корпуса и крышки имеют высокую стойкость к воспламенению от нагретой проволоки до 650˚С (ГОСТ 32126.1), является безгалогенным, что позволяет использовать изделие в общественных местах с высоким скоплением людей. Огнестойкость коробок достигается за счет наличия металлических пластин, керамических клемм и метизов, выполняющих свой функционал при возникновении пожара. Коробка имеет монолитное исполнение с уплотнителем и мембранами за счёт чего достигается | 2056.17 | 1850.55
00-00128142 | Коробка огнестойкая (60-0300-9003-FR10.0-4) | Промрукав | Коробка огнестойкая для о/п двухкомпонентная сочетает в себе надежность и высокую скорость монтажа. Они применяются при прокладке систем противопожарной безопасности по различным поверхностям зданий и сооружений, необходимы для механической защиты мест соединения проводов и кабелей, а так же для защиты от проникновения пыли, влаги и посторонних предметов. Лаконичный дизайн способствует эстетичному монтажу проводки, а мембраны позволяют увеличить скорость монтажа (по сравнению со скоростью при использовании ЭМК с гермовводами). Материал корпуса и крышки имеют высокую стойкость к воспламенению от нагретой проволоки до 650˚С (ГОСТ 32126.1), является безгалогенным, что позволяет использовать изделие в общественных местах с высоким скоплением людей. Огнестойкость коробок достигается за счет наличия металлических пластин, керамических клемм и метизов, выполняющих свой функционал при возникновении пожара. Коробка имеет монолитное исполнение с уплотнителем и мембранами за счёт чего достигается | 2036.21 | 1832.59
00-00128141 | Коробка огнестойкая (60-0300-9003-FR10.0-6) | Промрукав | Коробка огнестойкая для о/п двухкомпонентная сочетает в себе надежность и высокую скорость монтажа. Они применяются при прокладке систем противопожарной безопасности по различным поверхностям зданий и сооружений, необходимы для механической защиты мест соединения проводов и кабелей, а так же для защиты от проникновения пыли, влаги и посторонних предметов. Лаконичный дизайн способствует эстетичному монтажу проводки, а мембраны позволяют увеличить скорость монтажа (по сравнению со скоростью при использовании ЭМК с гермовводами). Материал корпуса и крышки имеют высокую стойкость к воспламенению от нагретой проволоки до 650˚С (ГОСТ 32126.1), является безгалогенным, что позволяет использовать изделие в общественных местах с высоким скоплением людей. Огнестойкость коробок достигается за счет наличия металлических пластин, керамических клемм и метизов, выполняющих свой функционал при возникновении пожара. Коробка имеет монолитное исполнение с уплотнителем и мембранами за счёт чего достигается | 2421.49 | 2179.34
00-00128140 | Коробка огнестойкая (60-0300-9003-FR10.0-8) | Промрукав | Коробка огнестойкая для о/п двухкомпонентная сочетает в себе надежность и высокую скорость монтажа. Они применяются при прокладке систем противопожарной безопасности по различным поверхностям зданий и сооружений, необходимы для механической защиты мест соединения проводов и кабелей, а так же для защиты от проникновения пыли, влаги и посторонних предметов. Лаконичный дизайн способствует эстетичному монтажу проводки, а мембраны позволяют увеличить скорость монтажа (по сравнению со скоростью при использовании ЭМК с гермовводами). Материал корпуса и крышки имеют высокую стойкость к воспламенению от нагретой проволоки до 650˚С (ГОСТ 32126.1), является безгалогенным, что позволяет использовать изделие в общественных местах с высоким скоплением людей. Огнестойкость коробок достигается за счет наличия металлических пластин, керамических клемм и метизов, выполняющих свой функционал при возникновении пожара. Коробка имеет монолитное исполнение с уплотнителем и мембранами за счёт чего достигается | 2807.77 | 2526.99
00-00128139 | Коробка огнестойкая (60-0300-9003-FR2.5-12) | Промрукав | Коробка огнестойкая для о/п двухкомпонентная сочетает в себе надежность и высокую скорость монтажа. Они применяются при прокладке систем противопожарной безопасности по различным поверхностям зданий и сооружений, необходимы для механической защиты мест соединения проводов и кабелей, а так же для защиты от проникновения пыли, влаги и посторонних предметов. Лаконичный дизайн способствует эстетичному монтажу проводки, а мембраны позволяют увеличить скорость монтажа (по сравнению со скоростью при использовании ЭМК с гермовводами). Материал корпуса и крышки имеют высокую стойкость к воспламенению от нагретой проволоки до 650˚С (ГОСТ 32126.1), является безгалогенным, что позволяет использовать изделие в общественных местах с высоким скоплением людей. Огнестойкость коробок достигается за счет наличия металлических пластин, керамических клемм и метизов, выполняющих свой функционал при возникновении пожара. Коробка имеет монолитное исполнение с уплотнителем и мембранами за счёт чего достигается | 2910.69 | 2619.62
00-00128138 | Коробка огнестойкая (60-0300-9003-FR2.5-4) | Промрукав | Коробка огнестойкая для о/п двухкомпонентная сочетает в себе надежность и высокую скорость монтажа. Они применяются при прокладке систем противопожарной безопасности по различным поверхностям зданий и сооружений, необходимы для механической защиты мест соединения проводов и кабелей, а так же для защиты от проникновения пыли, влаги и посторонних предметов. Лаконичный дизайн способствует эстетичному монтажу проводки, а мембраны позволяют увеличить скорость монтажа (по сравнению со скоростью при использовании ЭМК с гермовводами). Материал корпуса и крышки имеют высокую стойкость к воспламенению от нагретой проволоки до 650˚С (ГОСТ 32126.1), является безгалогенным, что позволяет использовать изделие в общественных местах с высоким скоплением людей. Огнестойкость коробок достигается за счет наличия металлических пластин, керамических клемм и метизов, выполняющих свой функционал при возникновении пожара. Коробка имеет монолитное исполнение с уплотнителем и мембранами за счёт чего достигается | 1944.02 | 1749.62
00-00128137 | Коробка огнестойкая (60-0300-9003-FR2.5-8) | Промрукав | Коробка огнестойкая для о/п двухкомпонентная сочетает в себе надежность и высокую скорость монтажа. Они применяются при прокладке систем противопожарной безопасности по различным поверхностям зданий и сооружений, необходимы для механической защиты мест соединения проводов и кабелей, а так же для защиты от проникновения пыли, влаги и посторонних предметов. Лаконичный дизайн способствует эстетичному монтажу проводки, а мембраны позволяют увеличить скорость монтажа (по сравнению со скоростью при использовании ЭМК с гермовводами). Материал корпуса и крышки имеют высокую стойкость к воспламенению от нагретой проволоки до 650˚С (ГОСТ 32126.1), является безгалогенным, что позволяет использовать изделие в общественных местах с высоким скоплением людей. Огнестойкость коробок достигается за счет наличия металлических пластин, керамических клемм и метизов, выполняющих свой функционал при возникновении пожара. Коробка имеет монолитное исполнение с уплотнителем и мембранами за счёт чего достигается | 2425.58 | 2183.02
00-00128136 | Коробка огнестойкая (60-0300-9003-FR6.0-12) | Промрукав | Коробка огнестойкая для о/п двухкомпонентная сочетает в себе надежность и высокую скорость монтажа. Они применяются при прокладке систем противопожарной безопасности по различным поверхностям зданий и сооружений, необходимы для механической защиты мест соединения проводов и кабелей, а так же для защиты от проникновения пыли, влаги и посторонних предметов. Лаконичный дизайн способствует эстетичному монтажу проводки, а мембраны позволяют увеличить скорость монтажа (по сравнению со скоростью при использовании ЭМК с гермовводами). Материал корпуса и крышки имеют высокую стойкость к воспламенению от нагретой проволоки до 650˚С (ГОСТ 32126.1), является безгалогенным, что позволяет использовать изделие в общественных местах с высоким скоплением людей. Огнестойкость коробок достигается за счет наличия металлических пластин, керамических клемм и метизов, выполняющих свой функционал при возникновении пожара. Коробка имеет монолитное исполнение с уплотнителем и мембранами за счёт чего достигается | 3201.75 | 2881.58
00-00128135 | Коробка огнестойкая (60-0300-9003-FR6.0-4) | Промрукав | Коробка огнестойкая для о/п двухкомпонентная сочетает в себе надежность и высокую скорость монтажа. Они применяются при прокладке систем противопожарной безопасности по различным поверхностям зданий и сооружений, необходимы для механической защиты мест соединения проводов и кабелей, а так же для защиты от проникновения пыли, влаги и посторонних предметов. Лаконичный дизайн способствует эстетичному монтажу проводки, а мембраны позволяют увеличить скорость монтажа (по сравнению со скоростью при использовании ЭМК с гермовводами). Материал корпуса и крышки имеют высокую стойкость к воспламенению от нагретой проволоки до 650˚С (ГОСТ 32126.1), является безгалогенным, что позволяет использовать изделие в общественных местах с высоким скоплением людей. Огнестойкость коробок достигается за счет наличия металлических пластин, керамических клемм и метизов, выполняющих свой функционал при возникновении пожара. Коробка имеет монолитное исполнение с уплотнителем и мембранами за счёт чего достигается | 1818 | 1636.2
00-00128134 | Коробка огнестойкая (60-0300-9003-FR6.0-8) | Промрукав | Коробка огнестойкая для о/п двухкомпонентная сочетает в себе надежность и высокую скорость монтажа. Они применяются при прокладке систем противопожарной безопасности по различным поверхностям зданий и сооружений, необходимы для механической защиты мест соединения проводов и кабелей, а так же для защиты от проникновения пыли, влаги и посторонних предметов. Лаконичный дизайн способствует эстетичному монтажу проводки, а мембраны позволяют увеличить скорость монтажа (по сравнению со скоростью при использовании ЭМК с гермовводами). Материал корпуса и крышки имеют высокую стойкость к воспламенению от нагретой проволоки до 650˚С (ГОСТ 32126.1), является безгалогенным, что позволяет использовать изделие в общественных местах с высоким скоплением людей. Огнестойкость коробок достигается за счет наличия металлических пластин, керамических клемм и метизов, выполняющих свой функционал при возникновении пожара. Коробка имеет монолитное исполнение с уплотнителем и мембранами за счёт чего достигается | 2577.55 | 2319.8
00-00128121 | Коробка огнестойкая (60-0303-9003-FR6.0-4-2-Р) | Промрукав | Коробка огнестойкая разветвительная для о/п двухкомпонентная сочетает в себе надежность и высокую скорость монтажа. Они применяются при прокладке систем противопожарной безопасности по различным поверхностям зданий и сооружений, необходимы для механической защиты мест соединения проводов и кабелей, а так же для защиты от проникновения пыли, влаги и посторонних предметов. Лаконичный дизайн способствует эстетичному монтажу проводки, а мембраны позволяют увеличить скорость монтажа (по сравнению со скоростью при использовании ЭМК с гермовводами). Материал корпуса и крышки имеют высокую стойкость к воспламенению от нагретой проволоки до 650˚С (ГОСТ 32126.1), является безгалогенным, что позволяет использовать изделие в общественных местах с высоким скоплением людей. Огнестойкость коробок достигается за счет наличия металлических пластин, керамических клемм и метизов, выполняющих свой функционал при возникновении пожара. Коробка имеет монолитное исполнение с уплотнителем и мембранами за счёт | 1777.6 | 1599.84
00-00128120 | Коробка огнестойкая (60-0303-9003-FR6.0-4-4-Р) | Промрукав | Коробка огнестойкая разветвительная для о/п двухкомпонентная сочетает в себе надежность и высокую скорость монтажа. Они применяются при прокладке систем противопожарной безопасности по различным поверхностям зданий и сооружений, необходимы для механической защиты мест соединения проводов и кабелей, а так же для защиты от проникновения пыли, влаги и посторонних предметов. Лаконичный дизайн способствует эстетичному монтажу проводки, а мембраны позволяют увеличить скорость монтажа (по сравнению со скоростью при использовании ЭМК с гермовводами). Материал корпуса и крышки имеют высокую стойкость к воспламенению от нагретой проволоки до 650˚С (ГОСТ 32126.1), является безгалогенным, что позволяет использовать изделие в общественных местах с высоким скоплением людей. Огнестойкость коробок достигается за счет наличия металлических пластин, керамических клемм и метизов, выполняющих свой функционал при возникновении пожара. Коробка имеет монолитное исполнение с уплотнителем и мембранами за счёт | 2221.98 | 1999.78
00-00128119 | Коробка огнестойкая (60-0303-9003-FR6.0-4-6-Р) | Промрукав | Коробка огнестойкая разветвительная для о/п двухкомпонентная сочетает в себе надежность и высокую скорость монтажа. Они применяются при прокладке систем противопожарной безопасности по различным поверхностям зданий и сооружений, необходимы для механической защиты мест соединения проводов и кабелей, а так же для защиты от проникновения пыли, влаги и посторонних предметов. Лаконичный дизайн способствует эстетичному монтажу проводки, а мембраны позволяют увеличить скорость монтажа (по сравнению со скоростью при использовании ЭМК с гермовводами). Материал корпуса и крышки имеют высокую стойкость к воспламенению от нагретой проволоки до 650˚С (ГОСТ 32126.1), является безгалогенным, что позволяет использовать изделие в общественных местах с высоким скоплением людей. Огнестойкость коробок достигается за счет наличия металлических пластин, керамических клемм и метизов, выполняющих свой функционал при возникновении пожара. Коробка имеет монолитное исполнение с уплотнителем и мембранами за счёт | 2248.63 | 2023.77
00-00128118 | Коробка огнестойкая (60-0303-9003-FR6.0-4-8-Р) | Промрукав | Коробка огнестойкая разветвительная для о/п двухкомпонентная сочетает в себе надежность и высокую скорость монтажа. Они применяются при прокладке систем противопожарной безопасности по различным поверхностям зданий и сооружений, необходимы для механической защиты мест соединения проводов и кабелей, а так же для защиты от проникновения пыли, влаги и посторонних предметов. Лаконичный дизайн способствует эстетичному монтажу проводки, а мембраны позволяют увеличить скорость монтажа (по сравнению со скоростью при использовании ЭМК с гермовводами). Материал корпуса и крышки имеют высокую стойкость к воспламенению от нагретой проволоки до 650˚С (ГОСТ 32126.1), является безгалогенным, что позволяет использовать изделие в общественных местах с высоким скоплением людей. Огнестойкость коробок достигается за счет наличия металлических пластин, керамических клемм и метизов, выполняющих свой функционал при возникновении пожара. Коробка имеет монолитное исполнение с уплотнителем и мембранами за счёт | 2444.18 | 2199.76
00-00128125 | Коробка огнестойкая (60-0300-9003-FR6.0-4-2-Р) | Промрукав | Коробка огнестойкая разветвительная для о/п двухкомпонентная сочетает в себе надежность и высокую скорость монтажа. Они применяются при прокладке систем противопожарной безопасности по различным поверхностям зданий и сооружений, необходимы для механической защиты мест соединения проводов и кабелей, а так же для защиты от проникновения пыли, влаги и посторонних предметов. Лаконичный дизайн способствует эстетичному монтажу проводки, а мембраны позволяют увеличить скорость монтажа (по сравнению со скоростью при использовании ЭМК с гермовводами). Материал корпуса и крышки имеют высокую стойкость к воспламенению от нагретой проволоки до 650˚С (ГОСТ 32126.1), является безгалогенным, что позволяет использовать изделие в общественных местах с высоким скоплением людей. Огнестойкость коробок достигается за счет наличия металлических пластин, керамических клемм и метизов, выполняющих свой функционал при возникновении пожара. Коробка имеет монолитное исполнение с уплотнителем и мембранами за счёт | 1777.6 | 1599.84
00-00128124 | Коробка огнестойкая (60-0300-9003-FR6.0-4-4-Р) | Промрукав | Коробка огнестойкая разветвительная для о/п двухкомпонентная сочетает в себе надежность и высокую скорость монтажа. Они применяются при прокладке систем противопожарной безопасности по различным поверхностям зданий и сооружений, необходимы для механической защиты мест соединения проводов и кабелей, а так же для защиты от проникновения пыли, влаги и посторонних предметов. Лаконичный дизайн способствует эстетичному монтажу проводки, а мембраны позволяют увеличить скорость монтажа (по сравнению со скоростью при использовании ЭМК с гермовводами). Материал корпуса и крышки имеют высокую стойкость к воспламенению от нагретой проволоки до 650˚С (ГОСТ 32126.1), является безгалогенным, что позволяет использовать изделие в общественных местах с высоким скоплением людей. Огнестойкость коробок достигается за счет наличия металлических пластин, керамических клемм и метизов, выполняющих свой функционал при возникновении пожара. Коробка имеет монолитное исполнение с уплотнителем и мембранами за счёт | 2221.98 | 1999.78
00-00128123 | Коробка огнестойкая (60-0300-9003-FR6.0-4-6-Р) | Промрукав | Коробка огнестойкая разветвительная для о/п двухкомпонентная сочетает в себе надежность и высокую скорость монтажа. Они применяются при прокладке систем противопожарной безопасности по различным поверхностям зданий и сооружений, необходимы для механической защиты мест соединения проводов и кабелей, а так же для защиты от проникновения пыли, влаги и посторонних предметов. Лаконичный дизайн способствует эстетичному монтажу проводки, а мембраны позволяют увеличить скорость монтажа (по сравнению со скоростью при использовании ЭМК с гермовводами). Материал корпуса и крышки имеют высокую стойкость к воспламенению от нагретой проволоки до 650˚С (ГОСТ 32126.1), является безгалогенным, что позволяет использовать изделие в общественных местах с высоким скоплением людей. Огнестойкость коробок достигается за счет наличия металлических пластин, керамических клемм и метизов, выполняющих свой функционал при возникновении пожара. Коробка имеет монолитное исполнение с уплотнителем и мембранами за счёт | 2248.63 | 2023.77
00-00128122 | Коробка огнестойкая (60-0300-9003-FR6.0-4-8-Р) | Промрукав | Коробка огнестойкая разветвительная для о/п двухкомпонентная сочетает в себе надежность и высокую скорость монтажа. Они применяются при прокладке систем противопожарной безопасности по различным поверхностям зданий и сооружений, необходимы для механической защиты мест соединения проводов и кабелей, а так же для защиты от проникновения пыли, влаги и посторонних предметов. Лаконичный дизайн способствует эстетичному монтажу проводки, а мембраны позволяют увеличить скорость монтажа (по сравнению со скоростью при использовании ЭМК с гермовводами). Материал корпуса и крышки имеют высокую стойкость к воспламенению от нагретой проволоки до 650˚С (ГОСТ 32126.1), является безгалогенным, что позволяет использовать изделие в общественных местах с высоким скоплением людей. Огнестойкость коробок достигается за счет наличия металлических пластин, керамических клемм и метизов, выполняющих свой функционал при возникновении пожара. Коробка имеет монолитное исполнение с уплотнителем и мембранами за счёт | 2444.18 | 2199.76
00-00128157 | Коробка металлическая (70-0380-2004-FR2.5-8) | Промрукав | Металлическая коробка для огнестойких кабельных линий отличается высокой степенью защиты от вредных внешних воздействий, таких как ударные нагрузки и проникновение влаги и пыли (IP55 с использованием обычных гермовводов, либо IP68 при использовании специальных сальников или соединительных муфт (в комплект не входят) с аналогичной степенью защиты), а так же обеспечивает заземление электрической системы. Металлический корпус обеспечивает защиту от ударных нагрузок, более высокую морозоустойчивость, предотвращает распространение пламени и не выделяет галогены. Максимальный диаметр ввода труб при помощи вводных муфт (кабельных вводов) 32 мм. Удобный монтаж обеспечивается вынесенными элементами для крепления. Возможен прямой монтаж при пристреливании рядом с существующим отверстием. | 7338.47 | 6604.62
00-00128155 | Коробка металлическая (70-0380-2004-FR6.0-8) | Промрукав | Металлическая коробка для огнестойких кабельных линий отличается высокой степенью защиты от вредных внешних воздействий, таких как ударные нагрузки и проникновение влаги и пыли (IP55 с использованием обычных гермовводов, либо IP68 при использовании специальных сальников или соединительных муфт (в комплект не входят) с аналогичной степенью защиты), а так же обеспечивает заземление электрической системы. Металлический корпус обеспечивает защиту от ударных нагрузок, более высокую морозоустойчивость, предотвращает распространение пламени и не выделяет галогены. Максимальный диаметр ввода труб при помощи вводных муфт (кабельных вводов) 32 мм. Удобный монтаж обеспечивается вынесенными элементами для крепления. Возможен прямой монтаж при пристреливании рядом с существующим отверстием. | 7412.72 | 6671.45
00-00140748 | Коробка огнестойкая (70-0240-FR10.0-2) | Промрукав | Металлические огнестойкие коробки используют в кабельных линиях, чтобы электрические цепи работали во время пожара. Они нужны для соединения и разветвления сигнальных, контрольных и силовых цепей. Такие коробки повышают безопасность: дают время на тушение огня и эвакуацию людей. Коробки монтируют с помощью крепёжных элементов. Они сделаны из негорючих материалов. | 1972.78 | 1775.5
00-00140747 | Коробка огнестойкая (70-0240-FR2.5-4) | Промрукав | Металлические огнестойкие коробки используют в кабельных линиях, чтобы электрические цепи работали во время пожара. Они нужны для соединения и разветвления сигнальных, контрольных и силовых цепей. Такие коробки повышают безопасность: дают время на тушение огня и эвакуацию людей. Коробки монтируют с помощью крепёжных элементов. Они сделаны из негорючих материалов. | 2362.89 | 2126.6
00-00140746 | Коробка огнестойкая (70-0240-FR2.5-6) | Промрукав | Металлические огнестойкие коробки используют в кабельных линиях, чтобы электрические цепи работали во время пожара. Они нужны для соединения и разветвления сигнальных, контрольных и силовых цепей. Такие коробки повышают безопасность: дают время на тушение огня и эвакуацию людей. Коробки монтируют с помощью крепёжных элементов. Они сделаны из негорючих материалов. | 2460.79 | 2214.71
00-00140745 | Коробка огнестойкая (70-0240-FR6.0-4) | Промрукав | Металлические огнестойкие коробки используют в кабельных линиях, чтобы электрические цепи работали во время пожара. Они нужны для соединения и разветвления сигнальных, контрольных и силовых цепей. Такие коробки повышают безопасность: дают время на тушение огня и эвакуацию людей. Коробки монтируют с помощью крепёжных элементов. Они сделаны из негорючих материалов. | 2703.67 | 2433.3
00-00140744 | Коробка огнестойкая (70-0240-FR6.0-6) | Промрукав | Металлические огнестойкие коробки используют в кабельных линиях, чтобы электрические цепи работали во время пожара. Они нужны для соединения и разветвления сигнальных, контрольных и силовых цепей. Такие коробки повышают безопасность: дают время на тушение огня и эвакуацию людей. Коробки монтируют с помощью крепёжных элементов. Они сделаны из негорючих материалов. | 2357.36 | 2121.62
00-00140742 | Коробка огнестойкая (70-0370-FR2.5-12) | Промрукав | Металлические огнестойкие коробки используют в кабельных линиях, чтобы электрические цепи работали во время пожара. Они нужны для соединения и разветвления сигнальных, контрольных и силовых цепей. Такие коробки повышают безопасность: дают время на тушение огня и эвакуацию людей. Коробки монтируют с помощью крепёжных элементов. Они сделаны из негорючих материалов | 3498.91 | 3149.02
00-00140741 | Коробка огнестойкая (70-0370-FR2.5-20) | Промрукав | Хомутный держатель со стяжкой предназначен для крепления водопроводных, фановых, гофрированных труб и электротехнических кабелей к любым основаниям. Преимущества: - Возможность регулировки крепления. - Низкое влагопоглощение. - Высокая прочность. - Широкий диапазон температур использования. | 4336.85 | 3903.17
00-00140740 | Коробка металлическая (70-0370-FR6.0-12) | Промрукав | Металлические огнестойкие коробки используют в кабельных линиях, чтобы электрические цепи работали во время пожара. Они нужны для соединения и разветвления сигнальных, контрольных и силовых цепей. Такие коробки повышают безопасность: дают время на тушение огня и эвакуацию людей. Коробки монтируют с помощью крепёжных элементов. Они сделаны из негорючих материалов. | 3495.43 | 3145.89
00-00140739 | Коробка огнестойкая (70-0370-FR6.0-20) | Промрукав | Металлические огнестойкие коробки используют в кабельных линиях, чтобы электрические цепи работали во время пожара. Они нужны для соединения и разветвления сигнальных, контрольных и силовых цепей. Такие коробки повышают безопасность: дают время на тушение огня и эвакуацию людей. Коробки монтируют с помощью крепёжных элементов. Они сделаны из негорючих материалов. | 4331.05 | 3897.95
00-00140736 | Коробка металлическая (70-0391-FR2.5-28) | Промрукав | Металлические огнестойкие коробки используют в кабельных линиях, чтобы электрические цепи работали во время пожара. Они нужны для соединения и разветвления сигнальных, контрольных и силовых цепей. Такие коробки повышают безопасность: дают время на тушение огня и эвакуацию людей. Коробки монтируют с помощью крепёжных элементов. Они сделаны из негорючих материалов. | 5304.18 | 4773.76
00-00140735 | Коробка огнестойкая (70-0391-FR2.5-38) | Промрукав | Металлические огнестойкие коробки используют в кабельных линиях, чтобы электрические цепи работали во время пожара. Они нужны для соединения и разветвления сигнальных, контрольных и силовых цепей. Такие коробки повышают безопасность: дают время на тушение огня и эвакуацию людей. Коробки монтируют с помощью крепёжных элементов. Они сделаны из негорючих материалов. | 6765.87 | 6089.28
00-00140734 | Коробка огнестойкая (70-0391-FR6.0-28) | Промрукав | Металлические огнестойкие коробки используют в кабельных линиях, чтобы электрические цепи работали во время пожара. Они нужны для соединения и разветвления сигнальных, контрольных и силовых цепей. Такие коробки повышают безопасность: дают время на тушение огня и эвакуацию людей. Коробки монтируют с помощью крепёжных элементов. Они сделаны из негорючих материалов. | 5296.56 | 4766.9
00-00140733 | Коробка металлическая (70-0391-FR6.0-38) | Промрукав | Коробка металлическая огнестойкая 70-0391-FR6.0-38 Е15-Е120 200х200х50 Промрукав (70-0391-FR6.0-38) | 6755.52 | 6079.97
00-00140743 | Коробка огнестойкая (70-0370-FR10.0-12) | Промрукав | Металлические огнестойкие коробки используют в кабельных линиях, чтобы электрические цепи работали во время пожара. Они нужны для соединения и разветвления сигнальных, контрольных и силовых цепей. Такие коробки повышают безопасность: дают время на тушение огня и эвакуацию людей. Коробки монтируют с помощью крепёжных элементов. Они сделаны из негорючих материалов. | 4012.1 | 3610.89
00-00140738 | Коробка металлическая (70-0391-FR10.0-16) | Промрукав | Металлические огнестойкие коробки используют в кабельных линиях, чтобы электрические цепи работали во время пожара. Они нужны для соединения и разветвления сигнальных, контрольных и силовых цепей. Такие коробки повышают безопасность: дают время на тушение огня и эвакуацию людей. Коробки монтируют с помощью крепёжных элементов. Они сделаны из негорючих материалов. | 4766.25 | 4289.63
00-00140737 | Коробка взрывозащищенная(70-0391-FR10.0-22) | Промрукав | Металлические огнестойкие коробки используют в кабельных линиях, чтобы электрические цепи работали во время пожара. Они нужны для соединения и разветвления сигнальных, контрольных и силовых цепей. Такие коробки повышают безопасность: дают время на тушение огня и эвакуацию людей. Коробки монтируют с помощью крепёжных элементов. Они сделаны из негорючих материалов. | 6078.02 | 5470.22
00-00121979 | Коробка метал. огнестойкая (70-0101-2004-FR10.0-8) | Промрукав | Металлическая коробка Октагон для огнестойких кабельных линий отличается формой изделия - коробка имеет 8 сторон, на каждой из которых имеется выламываемое отверстие. Это позволяет ввести большее количество кабеленесущих изделий или кабельно-проводниковой продукции через гермоввод (входят в комплект в количестве 8 штук), который обеспечивает высокую степень защиты IP55. Использование специальных сальников или соединительных муфт (в комплект не входят) обеспечит степень защиты IP68 от вредных внешних воздействий, таких как ударные нагрузки и проникновение влаги и пыли. Корпус коробки изготовлен из листовой стали с последующим окрашиванием всех поверхностей. Максимальный диаметр ввода труб при помощи вводных муфт (кабельных вводов) 25 мм. Возможен прямой монтаж при пристреливании рядом с существующим отверстием для крепления. | 8833.62 | 7950.26
00-00121978 | Коробка метал. огнестойкая (70-0101-2004-FR2.5-12) | Промрукав | Металлическая коробка Октагон для огнестойких кабельных линий отличается формой изделия - коробка имеет 8 сторон, на каждой из которых имеется выламываемое отверстие. Это позволяет ввести большее количество кабеленесущих изделий или кабельно-проводниковой продукции через гермоввод (входят в комплект в количестве 8 штук), который обеспечивает высокую степень защиты IP55. Использование специальных сальников или соединительных муфт (в комплект не входят) обеспечит степень защиты IP68 от вредных внешних воздействий, таких как ударные нагрузки и проникновение влаги и пыли. Корпус коробки изготовлен из листовой стали с последующим окрашиванием всех поверхностей. Максимальный диаметр ввода труб при помощи вводных муфт (кабельных вводов) 25 мм. Возможен прямой монтаж при пристреливании рядом с существующим отверстием для крепления. | 8857.01 | 7971.31
00-00121977 | Коробка метал. огнестойкая (70-0101-2004-FR2.5-8) | Промрукав | Металлическая коробка Октагон для огнестойких кабельных линий отличается формой изделия - коробка имеет 8 сторон, на каждой из которых имеется выламываемое отверстие. Это позволяет ввести большее количество кабеленесущих изделий или кабельно-проводниковой продукции через гермоввод (входят в комплект в количестве 8 штук), который обеспечивает высокую степень защиты IP55. Использование специальных сальников или соединительных муфт (в комплект не входят) обеспечит степень защиты IP68 от вредных внешних воздействий, таких как ударные нагрузки и проникновение влаги и пыли. Корпус коробки изготовлен из листовой стали с последующим окрашиванием всех поверхностей. Максимальный диаметр ввода труб при помощи вводных муфт (кабельных вводов) 25 мм. Возможен прямой монтаж при пристреливании рядом с существующим отверстием для крепления. | 8451.4 | 7606.26
00-00121976 | Коробка метал. огнестойкая (70-0101-2004-FR6.0-4) | Промрукав | Металлическая коробка Октагон для огнестойких кабельных линий отличается формой изделия - коробка имеет 8 сторон, на каждой из которых имеется выламываемое отверстие. Это позволяет ввести большее количество кабеленесущих изделий или кабельно-проводниковой продукции через гермоввод (входят в комплект в количестве 8 штук), который обеспечивает высокую степень защиты IP55. Использование специальных сальников или соединительных муфт (в комплект не входят) обеспечит степень защиты IP68 от вредных внешних воздействий, таких как ударные нагрузки и проникновение влаги и пыли. Корпус коробки изготовлен из листовой стали с последующим окрашиванием всех поверхностей. Максимальный диаметр ввода труб при помощи вводных муфт (кабельных вводов) 25 мм. Возможен прямой монтаж при пристреливании рядом с существующим отверстием для крепления. | 8105.8 | 7295.22
00-00121975 | Коробка метал. огнестойкая (70-0101-2004-FR6.0-8) | Промрукав | Металлическая коробка Октагон для огнестойких кабельных линий отличается формой изделия - коробка имеет 8 сторон, на каждой из которых имеется выламываемое отверстие. Это позволяет ввести большее количество кабеленесущих изделий или кабельно-проводниковой продукции через гермоввод (входят в комплект в количестве 8 штук), который обеспечивает высокую степень защиты IP55. Использование специальных сальников или соединительных муфт (в комплект не входят) обеспечит степень защиты IP68 от вредных внешних воздействий, таких как ударные нагрузки и проникновение влаги и пыли. Корпус коробки изготовлен из листовой стали с последующим окрашиванием всех поверхностей. Максимальный диаметр ввода труб при помощи вводных муфт (кабельных вводов) 25 мм. Возможен прямой монтаж при пристреливании рядом с существующим отверстием для крепления. | 8571.43 | 7714.29
00-00121981 | Коробка метал. Октагон серая (70-0100-7035) | Промрукав | Металлическая коробка Октагон отличается формой изделия - коробка имеет 8 сторон, на каждой из которых имеется выламываемое отверстие, что позволяет ввести большее количество кабеленесущих изделий или кабельно-проводниковой продукции через гермоввод (входят в комплект в количестве 8 штук), который обеспечивает высокую степень защиты IP55. Использование специальных сальников или соединительных муфт (в комплект не входят) обеспечит степень защиты IP68 от вредных внешних воздействий, таких как ударные нагрузки и проникновение влаги и пыли. Корпус коробки изготовлен из листовой стали с последующим окрашиванием всех поверхностей. Максимальный диаметр ввода труб при помощи вводных муфт (кабельных вводов) 25 мм. Возможен прямой монтаж при пристреливании рядом с существующим отверстием для крепления. | 6753.85 | 6078.47
00-00141110 | Коробка огнестойкая (80-0890-FR10,0-4) | Промрукав | Электромонтажные коробки для монолитного строительства — для скрытой установки в бетонные конструкции (стены, перекрытия) при прокладке электросетей до 400 В, линий связи и систем безопасности. | 1148.89 | 1034
00-00141109 | Коробка огнестойкая (80-0890-FR10,0-6) | Промрукав | Электромонтажные коробки для монолитного строительства — для скрытой установки в бетонные конструкции (стены, перекрытия) при прокладке электросетей до 400 В, линий связи и систем безопасности | 1397.69 | 1257.92
00-00141108 | Коробка огнестойкая (80-0890-FR2,5-4) | Промрукав | Электромонтажные коробки для монолитного строительства — для скрытой установки в бетонные конструкции (стены, перекрытия) при прокладке электросетей до 400 В, линий связи и систем безопасности. | 1003.63 | 903.27
00-00141107 | Коробка огнестойкая (80-0890-FR2,5-6) | Промрукав | Электромонтажные коробки для монолитного строительства — для скрытой установки в бетонные конструкции (стены, перекрытия) при прокладке электросетей до 400 В, линий связи и систем безопасности. | 1179.79 | 1061.81
00-00141106 | Коробка огнестойкая (80-0890-FR6,0-4) | Промрукав | Электромонтажные коробки для монолитного строительства — для скрытой установки в бетонные конструкции (стены, перекрытия) при прокладке электросетей до 400 В, линий связи и систем безопасности. | 1002.65 | 902.39
00-00141105 | Коробка огнестойкая (80-0890-FR6,0-6) | Промрукав | Электромонтажные коробки для монолитного строительства — для скрытой установки в бетонные конструкции (стены, перекрытия) при прокладке электросетей до 400 В, линий связи и систем безопасности | 1178.32 | 1060.49
00-00121960 | Коробка огнестойкая (40-0460-1001-FR10.0-4) | Промрукав | Коробки огнестойкие применяются при прокладке систем противопожарной безопасности по стенам, потолкам зданий и сооружений. Огнестойкие коробки применяются для механической защиты мест соединения проводов и кабелей, а так же для защиты от проникновения пыли, влаги и посторонних предметов. | 1387.11 | 1248.4
00-00121958 | Коробка огнестойкая (40-0460-1001-FR10.0-6) | Промрукав | Коробки огнестойкие применяются при прокладке систем противопожарной безопасности по стенам, потолкам зданий и сооружений. Огнестойкие коробки применяются для механической защиты мест соединения проводов и кабелей, а так же для защиты от проникновения пыли, влаги и посторонних предметов. | 1665.7 | 1499.13
00-00121956 | Коробка огнестойкая (40-0460-1001-FR10.0-8) | Промрукав | Коробки огнестойкие применяются при прокладке систем противопожарной безопасности по стенам, потолкам зданий и сооружений. Огнестойкие коробки применяются для механической защиты мест соединения проводов и кабелей, а так же для защиты от проникновения пыли, влаги и посторонних предметов. | 1944.19 | 1749.77
00-00121954 | Коробка огнестойкая (40-0460-1001-FR16.0-4) | Промрукав | Коробки огнестойкие применяются при прокладке систем противопожарной безопасности по стенам, потолкам зданий и сооружений. Огнестойкие коробки применяются для механической защиты мест соединения проводов и кабелей, а так же для защиты от проникновения пыли, влаги и посторонних предметов. | 1679.25 | 1511.33
00-00121952 | Коробка огнестойкая (40-0460-1001-FR2.5-10) | Промрукав | Коробки огнестойкие применяются при прокладке систем противопожарной безопасности по стенам, потолкам зданий и сооружений. Огнестойкие коробки применяются для механической защиты мест соединения проводов и кабелей, а так же для защиты от проникновения пыли, влаги и посторонних предметов. | 1868.75 | 1681.88
00-00121950 | Коробка огнестойкая (40-0460-1001-FR2.5-12) | Промрукав | Коробки огнестойкие применяются при прокладке систем противопожарной безопасности по стенам, потолкам зданий и сооружений. Огнестойкие коробки применяются для механической защиты мест соединения проводов и кабелей, а так же для защиты от проникновения пыли, влаги и посторонних предметов. | 2076.48 | 1868.83
00-00121948 | Коробка огнестойкая (40-0460-1001-FR2.5-4) | Промрукав | Коробки огнестойкие применяются при прокладке систем противопожарной безопасности по стенам, потолкам зданий и сооружений. Огнестойкие коробки применяются для механической защиты мест соединения проводов и кабелей, а так же для защиты от проникновения пыли, влаги и посторонних предметов. | 1245.63 | 1121.07
00-00121944 | Коробка огнестойкая (40-0460-1001-FR2.5-6) | Промрукав | Коробки огнестойкие применяются при прокладке систем противопожарной безопасности по стенам, потолкам зданий и сооружений. Огнестойкие коробки применяются для механической защиты мест соединения проводов и кабелей, а так же для защиты от проникновения пыли, влаги и посторонних предметов. | 1453.37 | 1308.03
00-00121942 | Коробка огнестойкая (40-0460-1001-FR2.5-8) | Промрукав | Коробки огнестойкие применяются при прокладке систем противопожарной безопасности по стенам, потолкам зданий и сооружений. Огнестойкие коробки применяются для механической защиты мест соединения проводов и кабелей, а так же для защиты от проникновения пыли, влаги и посторонних предметов. | 1661.1 | 1494.99
00-00121940 | Коробка огнестойкая (40-0460-1001-FR6.0-10) | Промрукав | Коробки огнестойкие применяются при прокладке систем противопожарной безопасности по стенам, потолкам зданий и сооружений. Огнестойкие коробки применяются для механической защиты мест соединения проводов и кабелей, а так же для защиты от проникновения пыли, влаги и посторонних предметов. | 1868.75 | 1681.88
00-00121938 | Коробка огнестойкая (40-0460-1001-FR6.0-12) | Промрукав | Коробки огнестойкие применяются при прокладке систем противопожарной безопасности по стенам, потолкам зданий и сооружений. Огнестойкие коробки применяются для механической защиты мест соединения проводов и кабелей, а так же для защиты от проникновения пыли, влаги и посторонних предметов. | 2076.48 | 1868.83
00-00121936 | Коробка огнестойкая (40-0460-1001-FR6.0-4) | Промрукав | Коробки огнестойкие применяются при прокладке систем противопожарной безопасности по стенам, потолкам зданий и сооружений. Огнестойкие коробки применяются для механической защиты мест соединения проводов и кабелей, а так же для защиты от проникновения пыли, влаги и посторонних предметов. | 1245.63 | 1121.07
00-00121932 | Коробка огнестойкая (40-0460-1001-FR6.0-6) | Промрукав | Коробки огнестойкие применяются при прокладке систем противопожарной безопасности по стенам, потолкам зданий и сооружений. Огнестойкие коробки применяются для механической защиты мест соединения проводов и кабелей, а так же для защиты от проникновения пыли, влаги и посторонних предметов. | 1453.37 | 1308.03
00-00121930 | Коробка огнестойкая (40-0460-1001-FR6.0-8) | Промрукав | Коробки огнестойкие применяются при прокладке систем противопожарной безопасности по стенам, потолкам зданий и сооружений. Огнестойкие коробки применяются для механической защиты мест соединения проводов и кабелей, а так же для защиты от проникновения пыли, влаги и посторонних предметов. | 1661.1 | 1494.99
00-00121974 | Коробка огнестойкая (40-0450-9005-FR1.5-4) | Промрукав | Коробки огнестойкие применяются при прокладке систем противопожарной безопасности по стенам, потолкам зданий и сооружений. Огнестойкие коробки применяются для механической защиты мест соединения проводов и кабелей, а так же для защиты от проникновения пыли, влаги и посторонних предметов. | 1094.33 | 984.9
00-00121972 | Коробка огнестойкая (40-0450-9005-FR1.5-6) | Промрукав | Коробки огнестойкие применяются при прокладке систем противопожарной безопасности по стенам, потолкам зданий и сооружений. Огнестойкие коробки применяются для механической защиты мест соединения проводов и кабелей, а так же для защиты от проникновения пыли, влаги и посторонних предметов. | 1285.76 | 1157.18
00-00121971 | Коробка огнестойкая (40-0450-9005-FR1.5-8) | Промрукав | Коробки огнестойкие применяются при прокладке систем противопожарной безопасности по стенам, потолкам зданий и сооружений. Огнестойкие коробки применяются для механической защиты мест соединения проводов и кабелей, а так же для защиты от проникновения пыли, влаги и посторонних предметов. | 1477.15 | 1329.44
00-00121970 | Коробка огнестойкая (40-0450-9005-FR10.0-4) | Промрукав | Коробки огнестойкие применяются при прокладке систем противопожарной безопасности по стенам, потолкам зданий и сооружений. Огнестойкие коробки применяются для механической защиты мест соединения проводов и кабелей, а так же для защиты от проникновения пыли, влаги и посторонних предметов. | 1187.4 | 1068.66
00-00121969 | Коробка огнестойкая (40-0450-9005-FR2.5-4) | Промрукав | Коробки огнестойкие применяются при прокладке систем противопожарной безопасности по стенам, потолкам зданий и сооружений. Огнестойкие коробки применяются для механической защиты мест соединения проводов и кабелей, а так же для защиты от проникновения пыли, влаги и посторонних предметов. | 1145.68 | 1031.11
00-00121967 | Коробка огнестойкая (40-0450-9005-FR2.5-6) | Промрукав | Коробки огнестойкие применяются при прокладке систем противопожарной безопасности по стенам, потолкам зданий и сооружений. Огнестойкие коробки применяются для механической защиты мест соединения проводов и кабелей, а так же для защиты от проникновения пыли, влаги и посторонних предметов. | 1362.79 | 1226.51
00-00121966 | Коробка огнестойкая (40-0450-9005-FR2.5-8) | Промрукав | Коробки огнестойкие применяются при прокладке систем противопожарной безопасности по стенам, потолкам зданий и сооружений. Огнестойкие коробки применяются для механической защиты мест соединения проводов и кабелей, а так же для защиты от проникновения пыли, влаги и посторонних предметов. | 1579.85 | 1421.87
00-00121965 | Коробка огнестойкая (40-0450-9005-FR6.0-2) | Промрукав | Коробки огнестойкие применяются при прокладке систем противопожарной безопасности по стенам, потолкам зданий и сооружений. Огнестойкие коробки применяются для механической защиты мест соединения проводов и кабелей, а так же для защиты от проникновения пыли, влаги и посторонних предметов. | 962.8 | 866.52
00-00121964 | Коробка огнестойкая (40-0450-9005-FR6.0-4) | Промрукав | Коробки огнестойкие применяются при прокладке систем противопожарной безопасности по стенам, потолкам зданий и сооружений. Огнестойкие коробки применяются для механической защиты мест соединения проводов и кабелей, а так же для защиты от проникновения пыли, влаги и посторонних предметов. | 1214.19 | 1092.77
00-00121962 | Коробка огнестойкая (40-0450-9005-FR6.0-6) | Промрукав | Коробки огнестойкие применяются при прокладке систем противопожарной безопасности по стенам, потолкам зданий и сооружений. Огнестойкие коробки применяются для механической защиты мест соединения проводов и кабелей, а так же для защиты от проникновения пыли, влаги и посторонних предметов. | 1257.59 | 1131.83
00-00121961 | Коробка огнестойкая (40-0450-9005-FR6.0-8) | Промрукав | Коробки огнестойкие применяются при прокладке систем противопожарной безопасности по стенам, потолкам зданий и сооружений. Огнестойкие коробки применяются для механической защиты мест соединения проводов и кабелей, а так же для защиты от проникновения пыли, влаги и посторонних предметов. | 1512.69 | 1361.42
00-00121959 | Коробка огнестойкая (40-0460-9005-FR10.0-4) | Промрукав | Коробки огнестойкие применяются при прокладке систем противопожарной безопасности по стенам, потолкам зданий и сооружений. Огнестойкие коробки применяются для механической защиты мест соединения проводов и кабелей, а так же для защиты от проникновения пыли, влаги и посторонних предметов. | 1261.01 | 1134.91
00-00121957 | Коробка огнестойкая (40-0460-9005-FR10.0-6) | Промрукав | Коробки огнестойкие применяются при прокладке систем противопожарной безопасности по стенам, потолкам зданий и сооружений. Огнестойкие коробки применяются для механической защиты мест соединения проводов и кабелей, а так же для защиты от проникновения пыли, влаги и посторонних предметов. | 1514.28 | 1362.85
00-00121955 | Коробка огнестойкая (40-0460-9005-FR10.0-8) | Промрукав | Коробки огнестойкие применяются при прокладке систем противопожарной безопасности по стенам, потолкам зданий и сооружений. Огнестойкие коробки применяются для механической защиты мест соединения проводов и кабелей, а так же для защиты от проникновения пыли, влаги и посторонних предметов. | 1767.44 | 1590.7
00-00121953 | Коробка огнестойкая (40-0460-9005-FR16.0-4) | Промрукав | Коробки огнестойкие применяются при прокладке систем противопожарной безопасности по стенам, потолкам зданий и сооружений. Огнестойкие коробки применяются для механической защиты мест соединения проводов и кабелей, а так же для защиты от проникновения пыли, влаги и посторонних предметов. | 1526.59 | 1373.93
00-00121951 | Коробка огнестойкая (40-0460-9005-FR2.5-10) | Промрукав | Коробки огнестойкие применяются при прокладке систем противопожарной безопасности по стенам, потолкам зданий и сооружений. Огнестойкие коробки применяются для механической защиты мест соединения проводов и кабелей, а так же для защиты от проникновения пыли, влаги и посторонних предметов. | 1698.87 | 1528.98
00-00121949 | Коробка огнестойкая (40-0460-9005-FR2.5-12) | Промрукав | Коробки огнестойкие применяются при прокладке систем противопожарной безопасности по стенам, потолкам зданий и сооружений. Огнестойкие коробки применяются для механической защиты мест соединения проводов и кабелей, а так же для защиты от проникновения пыли, влаги и посторонних предметов. | 1887.7 | 1698.93
00-00121947 | Коробка огнестойкая (40-0460-9005-FR2.5-4) | Промрукав | Коробки огнестойкие применяются при прокладке систем противопожарной безопасности по стенам, потолкам зданий и сооружений. Огнестойкие коробки применяются для механической защиты мест соединения проводов и кабелей, а так же для защиты от проникновения пыли, влаги и посторонних предметов. | 1132.39 | 1019.15
00-00121943 | Коробка огнестойкая (40-0460-9005-FR2.5-6) | Промрукав | Коробки огнестойкие применяются при прокладке систем противопожарной безопасности по стенам, потолкам зданий и сооружений. Огнестойкие коробки применяются для механической защиты мест соединения проводов и кабелей, а так же для защиты от проникновения пыли, влаги и посторонних предметов. | 1321.24 | 1189.12
00-00121941 | Коробка огнестойкая (40-0460-9005-FR2.5-8) | Промрукав | Коробки огнестойкие применяются при прокладке систем противопожарной безопасности по стенам, потолкам зданий и сооружений. Огнестойкие коробки применяются для механической защиты мест соединения проводов и кабелей, а так же для защиты от проникновения пыли, влаги и посторонних предметов. | 1510.08 | 1359.07
00-00121939 | Коробка огнестойкая (40-0460-9005-FR6.0-10) | Промрукав | Коробки огнестойкие применяются при прокладке систем противопожарной безопасности по стенам, потолкам зданий и сооружений. Огнестойкие коробки применяются для механической защиты мест соединения проводов и кабелей, а так же для защиты от проникновения пыли, влаги и посторонних предметов. | 1698.87 | 1528.98
00-00121937 | Коробка огнестойкая (40-0460-9005-FR6.0-12) | Промрукав | Коробки огнестойкие применяются при прокладке систем противопожарной безопасности по стенам, потолкам зданий и сооружений. Огнестойкие коробки применяются для механической защиты мест соединения проводов и кабелей, а так же для защиты от проникновения пыли, влаги и посторонних предметов. | 1887.7 | 1698.93
00-00121935 | Коробка огнестойкая (40-0460-9005-FR6.0-4) | Промрукав | Коробки огнестойкие применяются при прокладке систем противопожарной безопасности по стенам, потолкам зданий и сооружений. Огнестойкие коробки применяются для механической защиты мест соединения проводов и кабелей, а так же для защиты от проникновения пыли, влаги и посторонних предметов. | 1132.39 | 1019.15
00-00121931 | Коробка огнестойкая (40-0460-9005-FR6.0-6) | Промрукав | Коробки огнестойкие применяются при прокладке систем противопожарной безопасности по стенам, потолкам зданий и сооружений. Огнестойкие коробки применяются для механической защиты мест соединения проводов и кабелей, а так же для защиты от проникновения пыли, влаги и посторонних предметов. | 1321.24 | 1189.12
00-00121929 | Коробка огнестойкая (40-0460-9005-FR6.0-8) | Промрукав | Коробки огнестойкие применяются при прокладке систем противопожарной безопасности по стенам, потолкам зданий и сооружений. Огнестойкие коробки применяются для механической защиты мест соединения проводов и кабелей, а так же для защиты от проникновения пыли, влаги и посторонних предметов. | 1510.08 | 1359.07
00-00121945 | Коробка огнестойкая (40-0460-9005-FR2.5-4-П) | Промрукав | Коробки огнестойкие применяются при прокладке систем противопожарной безопасности по стенам, потолкам зданий и сооружений. Огнестойкие коробки применяются для механической защиты мест соединения проводов и кабелей, а так же для защиты от проникновения пыли, влаги и посторонних предметов. | 1183.64 | 1065.28
00-00121946 | Коробка огнестойкая (40-0460-1001-FR2.5-4-П) | Промрукав | Коробки огнестойкие применяются при прокладке систем противопожарной безопасности по стенам, потолкам зданий и сооружений. Огнестойкие коробки применяются для механической защиты мест соединения проводов и кабелей, а так же для защиты от проникновения пыли, влаги и посторонних предметов. | 1302.02 | 1171.82
00-00121934 | Коробка огнестойкая (40-0460-1001-FR6.0-4-П) | Промрукав | Коробки огнестойкие применяются при прокладке систем противопожарной безопасности по стенам, потолкам зданий и сооружений. Огнестойкие коробки применяются для механической защиты мест соединения проводов и кабелей, а так же для защиты от проникновения пыли, влаги и посторонних предметов. | 1302.02 | 1171.82
00-00121973 | Коробка огнестойкая (40-0450-9005-FR1.5-4-П) | Промрукав | Коробки огнестойкие применяются при прокладке систем противопожарной безопасности по стенам, потолкам зданий и сооружений. Огнестойкие коробки применяются для механической защиты мест соединения проводов и кабелей, а так же для защиты от проникновения пыли, влаги и посторонних предметов. | 1176.74 | 1059.07
00-00121968 | Коробка огнестойкая (40-0450-9005-FR2.5-4-П) | Промрукав | Коробки огнестойкие применяются при прокладке систем противопожарной безопасности по стенам, потолкам зданий и сооружений. Огнестойкие коробки применяются для механической защиты мест соединения проводов и кабелей, а так же для защиты от проникновения пыли, влаги и посторонних предметов. | 1228.15 | 1105.34
00-00121963 | Коробка огнестойкая (40-0450-9005-FR6.0-4-П) | Промрукав | Коробки огнестойкие применяются при прокладке систем противопожарной безопасности по стенам, потолкам зданий и сооружений. Огнестойкие коробки применяются для механической защиты мест соединения проводов и кабелей, а так же для защиты от проникновения пыли, влаги и посторонних предметов. | 1296.59 | 1166.93
00-00121933 | Коробка огнестойкая (40-0460-9005-FR6.0-4-П) | Промрукав | Коробки огнестойкие применяются при прокладке систем противопожарной безопасности по стенам, потолкам зданий и сооружений. Огнестойкие коробки применяются для механической защиты мест соединения проводов и кабелей, а так же для защиты от проникновения пыли, влаги и посторонних предметов. | 1183.64 | 1065.28
00-00121798 | Коробка огнестойкая (60-0300-7035-FR2.5-4) | Промрукав | ЭМК двухкомпонентные огнестойкие сочетают в себе надежность и высокую скорость монтажа. Они применяются при прокладке систем противопожарной безопасности по различным поверхностям зданий и сооружений, необходимы для механической защиты мест соединения проводов и кабелей, а так же для защиты от проникновения пыли, влаги и посторонних предметов. Лаконичный дизайн способствует эстетичному монтажу проводки, а мембраны позволяют увеличить скорость монтажа (по сравнению со скоростью при использовании ЭМК с гермовводами). Материал изготовления коробок является безгалогенным, что позволяет использовать изделие в общественных местах с высоким скоплением людей. Коробка имеет монолитное исполнение с уплотнителем и мембранами за счёт чего достигается высокая степень защиты IP66. | 1944.02 | 1749.62
00-00121796 | Коробка огнестойкая (60-0300-7035-FR2.5-8) | Промрукав | ЭМК двухкомпонентные огнестойкие сочетают в себе надежность и высокую скорость монтажа. Они применяются при прокладке систем противопожарной безопасности по различным поверхностям зданий и сооружений, необходимы для механической защиты мест соединения проводов и кабелей, а так же для защиты от проникновения пыли, влаги и посторонних предметов. Лаконичный дизайн способствует эстетичному монтажу проводки, а мембраны позволяют увеличить скорость монтажа (по сравнению со скоростью при использовании ЭМК с гермовводами). Материал изготовления коробок является безгалогенным, что позволяет использовать изделие в общественных местах с высоким скоплением людей. Коробка имеет монолитное исполнение с уплотнителем и мембранами за счёт чего достигается высокая степень защиты IP66. | 2425.58 | 2183.02
00-00121792 | Коробка огнестойкая (60-0300-7035-FR6.0-4) | Промрукав | ЭМК двухкомпонентные огнестойкие сочетают в себе надежность и высокую скорость монтажа. Они применяются при прокладке систем противопожарной безопасности по различным поверхностям зданий и сооружений, необходимы для механической защиты мест соединения проводов и кабелей, а так же для защиты от проникновения пыли, влаги и посторонних предметов. Лаконичный дизайн способствует эстетичному монтажу проводки, а мембраны позволяют увеличить скорость монтажа (по сравнению со скоростью при использовании ЭМК с гермовводами). Материал изготовления коробок является безгалогенным, что позволяет использовать изделие в общественных местах с высоким скоплением людей. Коробка имеет монолитное исполнение с уплотнителем и мембранами за счёт чего достигается высокая степень защиты IP66. | 1818 | 1636.2
00-00121790 | Коробка огнестойкая (60-0300-7035-FR6.0-8) | Промрукав | ЭМК двухкомпонентные огнестойкие сочетают в себе надежность и высокую скорость монтажа. Они применяются при прокладке систем противопожарной безопасности по различным поверхностям зданий и сооружений, необходимы для механической защиты мест соединения проводов и кабелей, а так же для защиты от проникновения пыли, влаги и посторонних предметов. Лаконичный дизайн способствует эстетичному монтажу проводки, а мембраны позволяют увеличить скорость монтажа (по сравнению со скоростью при использовании ЭМК с гермовводами). Материал изготовления коробок является безгалогенным, что позволяет использовать изделие в общественных местах с высоким скоплением людей. Коробка имеет монолитное исполнение с уплотнителем и мембранами за счёт чего достигается высокая степень защиты IP66. | 2577.55 | 2319.8
00-00121794 | Коробка огнестойкая (60-0300-7035-FR6.0-12) | Промрукав | ЭМК двухкомпонентные огнестойкие сочетают в себе надежность и высокую скорость монтажа. Они применяются при прокладке систем противопожарной безопасности по различным поверхностям зданий и сооружений, необходимы для механической защиты мест соединения проводов и кабелей, а так же для защиты от проникновения пыли, влаги и посторонних предметов. Лаконичный дизайн способствует эстетичному монтажу проводки, а мембраны позволяют увеличить скорость монтажа (по сравнению со скоростью при использовании ЭМК с гермовводами). Материал изготовления коробок является безгалогенным, что позволяет использовать изделие в общественных местах с высоким скоплением людей. Коробка имеет монолитное исполнение с уплотнителем и мембранами за счёт чего достигается высокая степень защиты IP66. | 3201.75 | 2881.58
00-00121816 | Коробка огнестойкая (60-0210-7035-FR10.0-4) | Промрукав | ЭМК двухкомпонентные огнестойкие сочетают в себе надежность и высокую скорость монтажа. Они применяются при прокладке систем противопожарной безопасности по различным поверхностям зданий и сооружений, необходимы для механической защиты мест соединения проводов и кабелей, а так же для защиты от проникновения пыли, влаги и посторонних предметов. Лаконичный дизайн способствует эстетичному монтажу проводки, а мембраны позволяют увеличить скорость монтажа (по сравнению со скоростью при использовании ЭМК с гермовводами). Материал изготовления коробок является безгалогенным, что позволяет использовать изделие в общественных местах с высоким скоплением людей. Коробка имеет монолитное исполнение с уплотнителем и мембранами за счёт чего достигается высокая степень защиты IP66. | 2398.81 | 2158.93
00-00121814 | Коробка огнестойкая (60-0210-7035-FR2.5-4) | Промрукав | ЭМК двухкомпонентные огнестойкие сочетают в себе надежность и высокую скорость монтажа. Они применяются при прокладке систем противопожарной безопасности по различным поверхностям зданий и сооружений, необходимы для механической защиты мест соединения проводов и кабелей, а так же для защиты от проникновения пыли, влаги и посторонних предметов. Лаконичный дизайн способствует эстетичному монтажу проводки, а мембраны позволяют увеличить скорость монтажа (по сравнению со скоростью при использовании ЭМК с гермовводами). Материал изготовления коробок является безгалогенным, что позволяет использовать изделие в общественных местах с высоким скоплением людей. Коробка имеет монолитное исполнение с уплотнителем и мембранами за счёт чего достигается высокая степень защиты IP66. | 2348.11 | 2113.3
00-00121797 | Коробка огнестойкая (60-0300-9005-FR2.5-4) | Промрукав | ЭМК двухкомпонентные огнестойкие сочетают в себе надежность и высокую скорость монтажа. Они применяются при прокладке систем противопожарной безопасности по различным поверхностям зданий и сооружений, необходимы для механической защиты мест соединения проводов и кабелей, а так же для защиты от проникновения пыли, влаги и посторонних предметов. Лаконичный дизайн способствует эстетичному монтажу проводки, а мембраны позволяют увеличить скорость монтажа (по сравнению со скоростью при использовании ЭМК с гермовводами). Материал изготовления коробок является безгалогенным, что позволяет использовать изделие в общественных местах с высоким скоплением людей. Коробка имеет монолитное исполнение с уплотнителем и мембранами за счёт чего достигается высокая степень защиты IP66. | 1944.02 | 1749.62
00-00121795 | Коробка огнестойкая (60-0300-9005-FR2.5-8) | Промрукав | ЭМК двухкомпонентные огнестойкие сочетают в себе надежность и высокую скорость монтажа. Они применяются при прокладке систем противопожарной безопасности по различным поверхностям зданий и сооружений, необходимы для механической защиты мест соединения проводов и кабелей, а так же для защиты от проникновения пыли, влаги и посторонних предметов. Лаконичный дизайн способствует эстетичному монтажу проводки, а мембраны позволяют увеличить скорость монтажа (по сравнению со скоростью при использовании ЭМК с гермовводами). Материал изготовления коробок является безгалогенным, что позволяет использовать изделие в общественных местах с высоким скоплением людей. Коробка имеет монолитное исполнение с уплотнителем и мембранами за счёт чего достигается высокая степень защиты IP66. | 2425.58 | 2183.02
00-00121793 | Коробка огнестойкая (60-0300-9005-FR6.0-12) | Промрукав | ЭМК двухкомпонентные огнестойкие сочетают в себе надежность и высокую скорость монтажа. Они применяются при прокладке систем противопожарной безопасности по различным поверхностям зданий и сооружений, необходимы для механической защиты мест соединения проводов и кабелей, а так же для защиты от проникновения пыли, влаги и посторонних предметов. Лаконичный дизайн способствует эстетичному монтажу проводки, а мембраны позволяют увеличить скорость монтажа (по сравнению со скоростью при использовании ЭМК с гермовводами). Материал изготовления коробок является безгалогенным, что позволяет использовать изделие в общественных местах с высоким скоплением людей. Коробка имеет монолитное исполнение с уплотнителем и мембранами за счёт чего достигается высокая степень защиты IP66. | 3201.75 | 2881.58
00-00121789 | Коробка огнестойкая (60-0300-9005-FR6.0-8) | Промрукав | ЭМК двухкомпонентные огнестойкие сочетают в себе надежность и высокую скорость монтажа. Они применяются при прокладке систем противопожарной безопасности по различным поверхностям зданий и сооружений, необходимы для механической защиты мест соединения проводов и кабелей, а так же для защиты от проникновения пыли, влаги и посторонних предметов. Лаконичный дизайн способствует эстетичному монтажу проводки, а мембраны позволяют увеличить скорость монтажа (по сравнению со скоростью при использовании ЭМК с гермовводами). Материал изготовления коробок является безгалогенным, что позволяет использовать изделие в общественных местах с высоким скоплением людей. Коробка имеет монолитное исполнение с уплотнителем и мембранами за счёт чего достигается высокая степень защиты IP66. | 2577.55 | 2319.8
00-00121815 | Коробка огнестойкая (60-0210-9005-FR10.0-4) | Промрукав | ЭМК двухкомпонентные огнестойкие сочетают в себе надежность и высокую скорость монтажа. Они применяются при прокладке систем противопожарной безопасности по различным поверхностям зданий и сооружений, необходимы для механической защиты мест соединения проводов и кабелей, а так же для защиты от проникновения пыли, влаги и посторонних предметов. Лаконичный дизайн способствует эстетичному монтажу проводки, а мембраны позволяют увеличить скорость монтажа (по сравнению со скоростью при использовании ЭМК с гермовводами). Материал изготовления коробок является безгалогенным, что позволяет использовать изделие в общественных местах с высоким скоплением людей. Коробка имеет монолитное исполнение с уплотнителем и мембранами за счёт чего достигается высокая степень защиты IP66. | 2375.52 | 2137.97
00-00121791 | Коробка огнестойкая (60-0300-9005-FR6.0-4) | Промрукав | ЭМК двухкомпонентные огнестойкие сочетают в себе надежность и высокую скорость монтажа. Они применяются при прокладке систем противопожарной безопасности по различным поверхностям зданий и сооружений, необходимы для механической защиты мест соединения проводов и кабелей, а так же для защиты от проникновения пыли, влаги и посторонних предметов. Лаконичный дизайн способствует эстетичному монтажу проводки, а мембраны позволяют увеличить скорость монтажа (по сравнению со скоростью при использовании ЭМК с гермовводами). Материал изготовления коробок является безгалогенным, что позволяет использовать изделие в общественных местах с высоким скоплением людей. Коробка имеет монолитное исполнение с уплотнителем и мембранами за счёт чего достигается высокая степень защиты IP66. | 1818 | 1636.2
00-00121803 | Коробка огнестойкая (60-0300-9005-FR10.0-6) | Промрукав | ЭМК двухкомпонентные огнестойкие сочетают в себе надежность и высокую скорость монтажа. Они применяются при прокладке систем противопожарной безопасности по различным поверхностям зданий и сооружений, необходимы для механической защиты мест соединения проводов и кабелей, а так же для защиты от проникновения пыли, влаги и посторонних предметов. Лаконичный дизайн способствует эстетичному монтажу проводки, а мембраны позволяют увеличить скорость монтажа (по сравнению со скоростью при использовании ЭМК с гермовводами). Материал изготовления коробок является безгалогенным, что позволяет использовать изделие в общественных местах с высоким скоплением людей. Коробка имеет монолитное исполнение с уплотнителем и мембранами за счёт чего достигается высокая степень защиты IP66. | 2421.49 | 2179.34
00-00121806 | Коробка огнестойкая (60-0300-7035-FR10.0-4) | Промрукав | ЭМК двухкомпонентные огнестойкие сочетают в себе надежность и высокую скорость монтажа. Они применяются при прокладке систем противопожарной безопасности по различным поверхностям зданий и сооружений, необходимы для механической защиты мест соединения проводов и кабелей, а так же для защиты от проникновения пыли, влаги и посторонних предметов. Лаконичный дизайн способствует эстетичному монтажу проводки, а мембраны позволяют увеличить скорость монтажа (по сравнению со скоростью при использовании ЭМК с гермовводами). Материал изготовления коробок является безгалогенным, что позволяет использовать изделие в общественных местах с высоким скоплением людей. Коробка имеет монолитное исполнение с уплотнителем и мембранами за счёт чего достигается высокая степень защиты IP66. | 2056.17 | 1850.55
00-00121804 | Коробка огнестойкая (60-0300-7035-FR10.0-6) | Промрукав | ЭМК двухкомпонентные огнестойкие сочетают в себе надежность и высокую скорость монтажа. Они применяются при прокладке систем противопожарной безопасности по различным поверхностям зданий и сооружений, необходимы для механической защиты мест соединения проводов и кабелей, а так же для защиты от проникновения пыли, влаги и посторонних предметов. Лаконичный дизайн способствует эстетичному монтажу проводки, а мембраны позволяют увеличить скорость монтажа (по сравнению со скоростью при использовании ЭМК с гермовводами). Материал изготовления коробок является безгалогенным, что позволяет использовать изделие в общественных местах с высоким скоплением людей. Коробка имеет монолитное исполнение с уплотнителем и мембранами за счёт чего достигается высокая степень защиты IP66. | 2421.49 | 2179.34
00-00121802 | Коробка огнестойкая (60-0300-7035-FR10.0-8) | Промрукав | ЭМК двухкомпонентные огнестойкие сочетают в себе надежность и высокую скорость монтажа. Они применяются при прокладке систем противопожарной безопасности по различным поверхностям зданий и сооружений, необходимы для механической защиты мест соединения проводов и кабелей, а так же для защиты от проникновения пыли, влаги и посторонних предметов. Лаконичный дизайн способствует эстетичному монтажу проводки, а мембраны позволяют увеличить скорость монтажа (по сравнению со скоростью при использовании ЭМК с гермовводами). Материал изготовления коробок является безгалогенным, что позволяет использовать изделие в общественных местах с высоким скоплением людей. Коробка имеет монолитное исполнение с уплотнителем и мембранами за счёт чего достигается высокая степень защиты IP66. | 2807.77 | 2526.99
00-00121800 | Коробка огнестойкая (60-0300-7035-FR2.5-12) | Промрукав | ЭМК двухкомпонентные огнестойкие сочетают в себе надежность и высокую скорость монтажа. Они применяются при прокладке систем противопожарной безопасности по различным поверхностям зданий и сооружений, необходимы для механической защиты мест соединения проводов и кабелей, а так же для защиты от проникновения пыли, влаги и посторонних предметов. Лаконичный дизайн способствует эстетичному монтажу проводки, а мембраны позволяют увеличить скорость монтажа (по сравнению со скоростью при использовании ЭМК с гермовводами). Материал изготовления коробок является безгалогенным, что позволяет использовать изделие в общественных местах с высоким скоплением людей. Коробка имеет монолитное исполнение с уплотнителем и мембранами за счёт чего достигается высокая степень защиты IP66. | 2910.69 | 2619.62
00-00121812 | Коробка огнестойкая (60-0210-7035-FR2.5-6) | Промрукав | ЭМК двухкомпонентные огнестойкие сочетают в себе надежность и высокую скорость монтажа. Они применяются при прокладке систем противопожарной безопасности по различным поверхностям зданий и сооружений, необходимы для механической защиты мест соединения проводов и кабелей, а так же для защиты от проникновения пыли, влаги и посторонних предметов. Лаконичный дизайн способствует эстетичному монтажу проводки, а мембраны позволяют увеличить скорость монтажа (по сравнению со скоростью при использовании ЭМК с гермовводами). Материал изготовления коробок является безгалогенным, что позволяет использовать изделие в общественных местах с высоким скоплением людей. Коробка имеет монолитное исполнение с уплотнителем и мембранами за счёт чего достигается высокая степень защиты IP66. | 2669.17 | 2402.25
00-00121810 | Коробка огнестойкая (60-0210-7035-FR6.0-4) | Промрукав | ЭМК двухкомпонентные огнестойкие сочетают в себе надежность и высокую скорость монтажа. Они применяются при прокладке систем противопожарной безопасности по различным поверхностям зданий и сооружений, необходимы для механической защиты мест соединения проводов и кабелей, а так же для защиты от проникновения пыли, влаги и посторонних предметов. Лаконичный дизайн способствует эстетичному монтажу проводки, а мембраны позволяют увеличить скорость монтажа (по сравнению со скоростью при использовании ЭМК с гермовводами). Материал изготовления коробок является безгалогенным, что позволяет использовать изделие в общественных местах с высоким скоплением людей. Коробка имеет монолитное исполнение с уплотнителем и мембранами за счёт чего достигается высокая степень защиты IP66. | 2367.16 | 2130.44
00-00121808 | Коробка огнестойкая (60-0210-7035-FR6.0-6) | Промрукав | ЭМК двухкомпонентные огнестойкие сочетают в себе надежность и высокую скорость монтажа. Они применяются при прокладке систем противопожарной безопасности по различным поверхностям зданий и сооружений, необходимы для механической защиты мест соединения проводов и кабелей, а так же для защиты от проникновения пыли, влаги и посторонних предметов. Лаконичный дизайн способствует эстетичному монтажу проводки, а мембраны позволяют увеличить скорость монтажа (по сравнению со скоростью при использовании ЭМК с гермовводами). Материал изготовления коробок является безгалогенным, что позволяет использовать изделие в общественных местах с высоким скоплением людей. Коробка имеет монолитное исполнение с уплотнителем и мембранами за счёт чего достигается высокая степень защиты IP66. | 2711.05 | 2439.95
00-00121805 | Коробка огнестойкая (60-0300-9005-FR10.0-4) | Промрукав | ЭМК двухкомпонентные огнестойкие сочетают в себе надежность и высокую скорость монтажа. Они применяются при прокладке систем противопожарной безопасности по различным поверхностям зданий и сооружений, необходимы для механической защиты мест соединения проводов и кабелей, а так же для защиты от проникновения пыли, влаги и посторонних предметов. Лаконичный дизайн способствует эстетичному монтажу проводки, а мембраны позволяют увеличить скорость монтажа (по сравнению со скоростью при использовании ЭМК с гермовводами). Материал изготовления коробок является безгалогенным, что позволяет использовать изделие в общественных местах с высоким скоплением людей. Коробка имеет монолитное исполнение с уплотнителем и мембранами за счёт чего достигается высокая степень защиты IP66. | 2036.21 | 1832.59
00-00121801 | Коробка огнестойкая (60-0300-9005-FR10.0-8) | Промрукав | ЭМК двухкомпонентные огнестойкие сочетают в себе надежность и высокую скорость монтажа. Они применяются при прокладке систем противопожарной безопасности по различным поверхностям зданий и сооружений, необходимы для механической защиты мест соединения проводов и кабелей, а так же для защиты от проникновения пыли, влаги и посторонних предметов. Лаконичный дизайн способствует эстетичному монтажу проводки, а мембраны позволяют увеличить скорость монтажа (по сравнению со скоростью при использовании ЭМК с гермовводами). Материал изготовления коробок является безгалогенным, что позволяет использовать изделие в общественных местах с высоким скоплением людей. Коробка имеет монолитное исполнение с уплотнителем и мембранами за счёт чего достигается высокая степень защиты IP66. | 2807.77 | 2526.99
00-00121799 | Коробка огнестойкая (60-0300-9005-FR2.5-12) | Промрукав | ЭМК двухкомпонентные огнестойкие сочетают в себе надежность и высокую скорость монтажа. Они применяются при прокладке систем противопожарной безопасности по различным поверхностям зданий и сооружений, необходимы для механической защиты мест соединения проводов и кабелей, а так же для защиты от проникновения пыли, влаги и посторонних предметов. Лаконичный дизайн способствует эстетичному монтажу проводки, а мембраны позволяют увеличить скорость монтажа (по сравнению со скоростью при использовании ЭМК с гермовводами). Материал изготовления коробок является безгалогенным, что позволяет использовать изделие в общественных местах с высоким скоплением людей. Коробка имеет монолитное исполнение с уплотнителем и мембранами за счёт чего достигается высокая степень защиты IP66. | 2910.69 | 2619.62
00-00121813 | Коробка огнестойкая (60-0210-9005-FR2.5-4) | Промрукав | ЭМК двухкомпонентные огнестойкие сочетают в себе надежность и высокую скорость монтажа. Они применяются при прокладке систем противопожарной безопасности по различным поверхностям зданий и сооружений, необходимы для механической защиты мест соединения проводов и кабелей, а так же для защиты от проникновения пыли, влаги и посторонних предметов. Лаконичный дизайн способствует эстетичному монтажу проводки, а мембраны позволяют увеличить скорость монтажа (по сравнению со скоростью при использовании ЭМК с гермовводами). Материал изготовления коробок является безгалогенным, что позволяет использовать изделие в общественных местах с высоким скоплением людей. Коробка имеет монолитное исполнение с уплотнителем и мембранами за счёт чего достигается высокая степень защиты IP66. | 2325.32 | 2092.79
00-00121811 | Коробка огнестойкая (60-0210-9005-FR2.5-6) | Промрукав | ЭМК двухкомпонентные огнестойкие сочетают в себе надежность и высокую скорость монтажа. Они применяются при прокладке систем противопожарной безопасности по различным поверхностям зданий и сооружений, необходимы для механической защиты мест соединения проводов и кабелей, а так же для защиты от проникновения пыли, влаги и посторонних предметов. Лаконичный дизайн способствует эстетичному монтажу проводки, а мембраны позволяют увеличить скорость монтажа (по сравнению со скоростью при использовании ЭМК с гермовводами). Материал изготовления коробок является безгалогенным, что позволяет использовать изделие в общественных местах с высоким скоплением людей. Коробка имеет монолитное исполнение с уплотнителем и мембранами за счёт чего достигается высокая степень защиты IP66. | 2643.25 | 2378.93
00-00121809 | Коробка огнестойкая (60-0210-9005-FR6.0-4) | Промрукав | ЭМК двухкомпонентные огнестойкие сочетают в себе надежность и высокую скорость монтажа. Они применяются при прокладке систем противопожарной безопасности по различным поверхностям зданий и сооружений, необходимы для механической защиты мест соединения проводов и кабелей, а так же для защиты от проникновения пыли, влаги и посторонних предметов. Лаконичный дизайн способствует эстетичному монтажу проводки, а мембраны позволяют увеличить скорость монтажа (по сравнению со скоростью при использовании ЭМК с гермовводами). Материал изготовления коробок является безгалогенным, что позволяет использовать изделие в общественных местах с высоким скоплением людей. Коробка имеет монолитное исполнение с уплотнителем и мембранами за счёт чего достигается высокая степень защиты IP66. | 2344.17 | 2109.75
00-00121807 | Коробка огнестойкая (60-0210-9005-FR6.0-6) | Промрукав | ЭМК двухкомпонентные огнестойкие сочетают в себе надежность и высокую скорость монтажа. Они применяются при прокладке систем противопожарной безопасности по различным поверхностям зданий и сооружений, необходимы для механической защиты мест соединения проводов и кабелей, а так же для защиты от проникновения пыли, влаги и посторонних предметов. Лаконичный дизайн способствует эстетичному монтажу проводки, а мембраны позволяют увеличить скорость монтажа (по сравнению со скоростью при использовании ЭМК с гермовводами). Материал изготовления коробок является безгалогенным, что позволяет использовать изделие в общественных местах с высоким скоплением людей. Коробка имеет монолитное исполнение с уплотнителем и мембранами за счёт чего достигается высокая степень защиты IP66. | 2684.72 | 2416.25
00-00121912 | Коробка огнестойкая (40-0300-7035-FR1.5-4) | Промрукав | Коробки огнестойкие применяются при прокладке систем противопожарной безопасности по стенам, потолкам зданий и сооружений. Огнестойкие коробки применяются для механической защиты мест соединения проводов и кабелей, а так же для защиты от проникновения пыли, влаги и посторонних предметов. | 1794.55 | 1615.1
00-00121910 | Коробка огнестойкая (40-0300-7035-FR1.5-6) | Промрукав | Коробки огнестойкие применяются при прокладке систем противопожарной безопасности по стенам, потолкам зданий и сооружений. Огнестойкие коробки применяются для механической защиты мест соединения проводов и кабелей, а так же для защиты от проникновения пыли, влаги и посторонних предметов. | 1996.45 | 1796.81
00-00121908 | Коробка огнестойкая (40-0300-7035-FR1.5-8) | Промрукав | Коробки огнестойкие применяются при прокладке систем противопожарной безопасности по стенам, потолкам зданий и сооружений. Огнестойкие коробки применяются для механической защиты мест соединения проводов и кабелей, а так же для защиты от проникновения пыли, влаги и посторонних предметов. | 2035.5 | 1831.95
00-00121906 | Коробка огнестойкая (40-0300-7035-FR10.0-4) | Промрукав | Коробки огнестойкие применяются при прокладке систем противопожарной безопасности по стенам, потолкам зданий и сооружений. Огнестойкие коробки применяются для механической защиты мест соединения проводов и кабелей, а так же для защиты от проникновения пыли, влаги и посторонних предметов. | 1955.43 | 1759.89
00-00121904 | Коробка огнестойкая (40-0300-7035-FR2.5-4) | Промрукав | Коробки огнестойкие применяются при прокладке систем противопожарной безопасности по стенам, потолкам зданий и сооружений. Огнестойкие коробки применяются для механической защиты мест соединения проводов и кабелей, а так же для защиты от проникновения пыли, влаги и посторонних предметов. | 1540.59 | 1386.53
00-00121902 | Коробка огнестойкая (40-0300-7035-FR2.5-6) | Промрукав | Коробки огнестойкие применяются при прокладке систем противопожарной безопасности по стенам, потолкам зданий и сооружений. Огнестойкие коробки применяются для механической защиты мест соединения проводов и кабелей, а так же для защиты от проникновения пыли, влаги и посторонних предметов. | 1846.93 | 1662.24
00-00121900 | Коробка огнестойкая (40-0300-7035-FR2.5-8) | Промрукав | Коробки огнестойкие применяются при прокладке систем противопожарной безопасности по стенам, потолкам зданий и сооружений. Огнестойкие коробки применяются для механической защиты мест соединения проводов и кабелей, а так же для защиты от проникновения пыли, влаги и посторонних предметов. | 2135.85 | 1922.27
00-00121898 | Коробка огнестойкая (40-0300-7035-FR6.0-4) | Промрукав | Коробки огнестойкие применяются при прокладке систем противопожарной безопасности по стенам, потолкам зданий и сооружений. Огнестойкие коробки применяются для механической защиты мест соединения проводов и кабелей, а так же для защиты от проникновения пыли, влаги и посторонних предметов. | 1531.19 | 1378.07
00-00121894 | Коробка огнестойкая (40-0300-7035-FR6.0-6) | Промрукав | Коробки огнестойкие применяются при прокладке систем противопожарной безопасности по стенам, потолкам зданий и сооружений. Огнестойкие коробки применяются для механической защиты мест соединения проводов и кабелей, а так же для защиты от проникновения пыли, влаги и посторонних предметов. | 1936.11 | 1742.5
00-00121892 | Коробка огнестойкая (40-0300-7035-FR6.0-8) | Промрукав | Коробки огнестойкие применяются при прокладке систем противопожарной безопасности по стенам, потолкам зданий и сооружений. Огнестойкие коробки применяются для механической защиты мест соединения проводов и кабелей, а так же для защиты от проникновения пыли, влаги и посторонних предметов. | 2269.68 | 2042.71
00-00121830 | Коробка огнестойкая (40-0340-7035-FR1.5-4) | Промрукав | Коробки огнестойкие применяются при прокладке систем противопожарной безопасности по стенам, потолкам зданий и сооружений. Огнестойкие коробки применяются для механической защиты мест соединения проводов и кабелей, а так же для защиты от проникновения пыли, влаги и посторонних предметов. | 3025.46 | 2722.91
00-00121826 | Коробка огнестойкая (40-0340-7035-FR10.0-4) | Промрукав | Коробки огнестойкие применяются при прокладке систем противопожарной безопасности по стенам, потолкам зданий и сооружений. Огнестойкие коробки применяются для механической защиты мест соединения проводов и кабелей, а так же для защиты от проникновения пыли, влаги и посторонних предметов. | 3491.6 | 3142.44
00-00121822 | Коробка огнестойкая (40-0340-7035-FR2.5-6) | Промрукав | Коробки огнестойкие применяются при прокладке систем противопожарной безопасности по стенам, потолкам зданий и сооружений. Огнестойкие коробки применяются для механической защиты мест соединения проводов и кабелей, а так же для защиты от проникновения пыли, влаги и посторонних предметов. | 3532.96 | 3179.66
00-00121820 | Коробка огнестойкая (40-0340-7035-FR6.0-4) | Промрукав | Коробки огнестойкие применяются при прокладке систем противопожарной безопасности по стенам, потолкам зданий и сооружений. Огнестойкие коробки применяются для механической защиты мест соединения проводов и кабелей, а так же для защиты от проникновения пыли, влаги и посторонних предметов. | 3122.51 | 2810.26
00-00121818 | Коробка огнестойкая (40-0340-7035-FR6.0-6) | Промрукав | Коробки огнестойкие применяются при прокладке систем противопожарной безопасности по стенам, потолкам зданий и сооружений. Огнестойкие коробки применяются для механической защиты мест соединения проводов и кабелей, а так же для защиты от проникновения пыли, влаги и посторонних предметов. | 3634.19 | 3270.77
00-00121828 | Коробка огнестойкая (40-0340-7035-FR1.5-6) | Промрукав | Коробки огнестойкие применяются при прокладке систем противопожарной безопасности по стенам, потолкам зданий и сооружений. Огнестойкие коробки применяются для механической защиты мест соединения проводов и кабелей, а так же для защиты от проникновения пыли, влаги и посторонних предметов. | 3387.24 | 3048.52
00-00121824 | Коробка огнестойкая (40-0340-7035-FR2.5-4) | Промрукав | Коробки огнестойкие применяются при прокладке систем противопожарной безопасности по стенам, потолкам зданий и сооружений. Огнестойкие коробки применяются для механической защиты мест соединения проводов и кабелей, а так же для защиты от проникновения пыли, влаги и посторонних предметов. | 3122.51 | 2810.26
00-00121890 | Коробка огнестойкая (40-0310-7035-FR1.5-10) | Промрукав | Коробки огнестойкие применяются при прокладке систем противопожарной безопасности по стенам, потолкам зданий и сооружений. Огнестойкие коробки применяются для механической защиты мест соединения проводов и кабелей, а так же для защиты от проникновения пыли, влаги и посторонних предметов. | 4316.06 | 3884.45
00-00121886 | Коробка огнестойкая (40-0310-7035-FR1.5-6) | Промрукав | Коробки огнестойкие применяются при прокладке систем противопожарной безопасности по стенам, потолкам зданий и сооружений. Огнестойкие коробки применяются для механической защиты мест соединения проводов и кабелей, а так же для защиты от проникновения пыли, влаги и посторонних предметов. | 3438.12 | 3094.31
00-00121884 | Коробка огнестойкая (40-0310-7035-FR1.5-8) | Промрукав | Коробки огнестойкие применяются при прокладке систем противопожарной безопасности по стенам, потолкам зданий и сооружений. Огнестойкие коробки применяются для механической защиты мест соединения проводов и кабелей, а так же для защиты от проникновения пыли, влаги и посторонних предметов. | 3752.89 | 3377.6
00-00121882 | Коробка огнестойкая (40-0310-7035-FR10.0-4) | Промрукав | Коробки огнестойкие применяются при прокладке систем противопожарной безопасности по стенам, потолкам зданий и сооружений. Огнестойкие коробки применяются для механической защиты мест соединения проводов и кабелей, а так же для защиты от проникновения пыли, влаги и посторонних предметов. | 3071.14 | 2764.03
00-00121880 | Коробка огнестойкая (40-0310-7035-FR10.0-6) | Промрукав | Коробки огнестойкие применяются при прокладке систем противопожарной безопасности по стенам, потолкам зданий и сооружений. Огнестойкие коробки применяются для механической защиты мест соединения проводов и кабелей, а так же для защиты от проникновения пыли, влаги и посторонних предметов. | 3074.52 | 2767.07
00-00121878 | Коробка огнестойкая (40-0310-7035-FR2.5-10) | Промрукав | Коробки огнестойкие применяются при прокладке систем противопожарной безопасности по стенам, потолкам зданий и сооружений. Огнестойкие коробки применяются для механической защиты мест соединения проводов и кабелей, а так же для защиты от проникновения пыли, влаги и посторонних предметов. | 4316.06 | 3884.45
00-00121876 | Коробка огнестойкая (40-0310-7035-FR2.5-4) | Промрукав | Коробки огнестойкие применяются при прокладке систем противопожарной безопасности по стенам, потолкам зданий и сооружений. Огнестойкие коробки применяются для механической защиты мест соединения проводов и кабелей, а так же для защиты от проникновения пыли, влаги и посторонних предметов. | 3207.9 | 2887.11
00-00121874 | Коробка огнестойкая (40-0310-7035-FR2.5-6) | Промрукав | Коробки огнестойкие применяются при прокладке систем противопожарной безопасности по стенам, потолкам зданий и сооружений. Огнестойкие коробки применяются для механической защиты мест соединения проводов и кабелей, а так же для защиты от проникновения пыли, влаги и посторонних предметов. | 3564.83 | 3208.35
00-00121872 | Коробка огнестойкая (40-0310-7035-FR2.5-8) | Промрукав | Коробки огнестойкие применяются при прокладке систем противопожарной безопасности по стенам, потолкам зданий и сооружений. Огнестойкие коробки применяются для механической защиты мест соединения проводов и кабелей, а так же для защиты от проникновения пыли, влаги и посторонних предметов. | 3921.81 | 3529.63
00-00121870 | Коробка огнестойкая (40-0310-7035-FR6.0-10) | Промрукав | Коробки огнестойкие применяются при прокладке систем противопожарной безопасности по стенам, потолкам зданий и сооружений. Огнестойкие коробки применяются для механической защиты мест соединения проводов и кабелей, а так же для защиты от проникновения пыли, влаги и посторонних предметов. | 4333.61 | 3900.25
00-00121868 | Коробка огнестойкая (40-0310-7035-FR6.0-4) | Промрукав | Коробки огнестойкие применяются при прокладке систем противопожарной безопасности по стенам, потолкам зданий и сооружений. Огнестойкие коробки применяются для механической защиты мест соединения проводов и кабелей, а так же для защиты от проникновения пыли, влаги и посторонних предметов. | 3320.49 | 2988.44
00-00121866 | Коробка огнестойкая (40-0310-7035-FR6.0-6) | Промрукав | Коробки огнестойкие применяются при прокладке систем противопожарной безопасности по стенам, потолкам зданий и сооружений. Огнестойкие коробки применяются для механической защиты мест соединения проводов и кабелей, а так же для защиты от проникновения пыли, влаги и посторонних предметов. | 3660.54 | 3294.49
00-00121864 | Коробка огнестойкая (40-0310-7035-FR6.0-8) | Промрукав | Коробки огнестойкие применяются при прокладке систем противопожарной безопасности по стенам, потолкам зданий и сооружений. Огнестойкие коробки применяются для механической защиты мест соединения проводов и кабелей, а так же для защиты от проникновения пыли, влаги и посторонних предметов. | 2639.19 | 2375.27
00-00121867 | Коробка огнестойкая (40-0310-9005-FR6.0-4) | Промрукав | Коробки огнестойкие применяются при прокладке систем противопожарной безопасности по стенам, потолкам зданий и сооружений. Огнестойкие коробки применяются для механической защиты мест соединения проводов и кабелей, а так же для защиты от проникновения пыли, влаги и посторонних предметов. | 3320.49 | 2988.44
00-00121854 | Коробка огнестойкая (40-0320-7035-FR6.0-28) | Промрукав | Коробки огнестойкие применяются при прокладке систем противопожарной безопасности по стенам, потолкам зданий и сооружений. Огнестойкие коробки применяются для механической защиты мест соединения проводов и кабелей, а так же для защиты от проникновения пыли, влаги и посторонних предметов. | 6285.59 | 5657.03
00-00121862 | Коробка огнестойкая (40-0320-7035-FR10.0-16) | Промрукав | Коробки огнестойкие применяются при прокладке систем противопожарной безопасности по стенам, потолкам зданий и сооружений. Огнестойкие коробки применяются для механической защиты мест соединения проводов и кабелей, а так же для защиты от проникновения пыли, влаги и посторонних предметов. | 5573.9 | 5016.51
00-00121858 | Коробка огнестойкая (40-0320-7035-FR2.5-28) | Промрукав | Коробки огнестойкие применяются при прокладке систем противопожарной безопасности по стенам, потолкам зданий и сооружений. Огнестойкие коробки применяются для механической защиты мест соединения проводов и кабелей, а так же для защиты от проникновения пыли, влаги и посторонних предметов. | 5986.27 | 5387.64
00-00121856 | Коробка огнестойкая (40-0320-7035-FR2.5-40) | Промрукав | Коробки огнестойкие применяются при прокладке систем противопожарной безопасности по стенам, потолкам зданий и сооружений. Огнестойкие коробки применяются для механической защиты мест соединения проводов и кабелей, а так же для защиты от проникновения пыли, влаги и посторонних предметов. | 8081.49 | 7273.34
00-00121852 | Коробка огнестойкая (40-0320-7035-FR6.0-40) | Промрукав | Коробки огнестойкие применяются при прокладке систем противопожарной безопасности по стенам, потолкам зданий и сооружений. Огнестойкие коробки применяются для механической защиты мест соединения проводов и кабелей, а так же для защиты от проникновения пыли, влаги и посторонних предметов. | 8171.26 | 7354.13
00-00121860 | Коробка огнестойкая (40-0320-7035-FR10.0-28) | Промрукав | Коробки огнестойкие применяются при прокладке систем противопожарной безопасности по стенам, потолкам зданий и сооружений. Огнестойкие коробки применяются для механической защиты мест соединения проводов и кабелей, а так же для защиты от проникновения пыли, влаги и посторонних предметов. | 7182.13 | 6463.92
00-00121846 | Коробка огнестойкая (40-0330-7035-FR10.0-28) | Промрукав | Коробки огнестойкие применяются при прокладке систем противопожарной безопасности по стенам, потолкам зданий и сооружений. Огнестойкие коробки применяются для механической защиты мест соединения проводов и кабелей, а так же для защиты от проникновения пыли, влаги и посторонних предметов. | 8174.62 | 7357.16
00-00121842 | Коробка огнестойкая (40-0330-7035-FR2.5-28) | Промрукав | Коробки огнестойкие применяются при прокладке систем противопожарной безопасности по стенам, потолкам зданий и сооружений. Огнестойкие коробки применяются для механической защиты мест соединения проводов и кабелей, а так же для защиты от проникновения пыли, влаги и посторонних предметов. | 6872.43 | 6185.19
00-00121839 | Коробка огнестойкая (40-0330-7035-FR2.5-40) | Промрукав | Коробки огнестойкие применяются при прокладке систем противопожарной безопасности по стенам, потолкам зданий и сооружений. Огнестойкие коробки применяются для механической защиты мест соединения проводов и кабелей, а так же для защиты от проникновения пыли, влаги и посторонних предметов. | 8590.55 | 7731.5
00-00121841 | Коробка огнестойкая (40-0330-7035-FR6.0-40) | Промрукав | Коробки огнестойкие применяются при прокладке систем противопожарной безопасности по стенам, потолкам зданий и сооружений. Огнестойкие коробки применяются для механической защиты мест соединения проводов и кабелей, а так же для защиты от проникновения пыли, влаги и посторонних предметов. | 9042.66 | 8138.39
00-00121844 | Коробка огнестойкая (40-0330-7035-FR10.0-40) | Промрукав | Коробки огнестойкие применяются при прокладке систем противопожарной безопасности по стенам, потолкам зданий и сооружений. Огнестойкие коробки применяются для механической защиты мест соединения проводов и кабелей, а так же для защиты от проникновения пыли, влаги и посторонних предметов. | 10218.22 | 9196.4
00-00121928 | Коробка огнестойкая (40-0210-7035-FR1.5-4) | Промрукав | Коробки огнестойкие применяются при прокладке систем противопожарной безопасности по стенам, потолкам зданий и сооружений. Огнестойкие коробки применяются для механической защиты мест соединения проводов и кабелей, а так же для защиты от проникновения пыли, влаги и посторонних предметов. | 2382.47 | 2144.22
00-00121922 | Коробка огнестойкая (40-0210-7035-FR2.5-4) | Промрукав | Коробки огнестойкие применяются при прокладке систем противопожарной безопасности по стенам, потолкам зданий и сооружений. Огнестойкие коробки применяются для механической защиты мест соединения проводов и кабелей, а так же для защиты от проникновения пыли, влаги и посторонних предметов. | 2462.1 | 2215.89
00-00121918 | Коробка огнестойкая (40-0210-7035-FR2.5-6) | Промрукав | Коробки огнестойкие применяются при прокладке систем противопожарной безопасности по стенам, потолкам зданий и сооружений. Огнестойкие коробки применяются для механической защиты мест соединения проводов и кабелей, а так же для защиты от проникновения пыли, влаги и посторонних предметов. | 2798.74 | 2518.87
00-00121914 | Коробка огнестойкая (40-0210-7035-FR6.0-6) | Промрукав | Коробки огнестойкие применяются при прокладке систем противопожарной безопасности по стенам, потолкам зданий и сооружений. Огнестойкие коробки применяются для механической защиты мест соединения проводов и кабелей, а так же для защиты от проникновения пыли, влаги и посторонних предметов. | 2842.62 | 2558.36
00-00121911 | Коробка огнестойкая (40-0300-9005-FR1.5-4) | Промрукав | Коробки огнестойкие применяются при прокладке систем противопожарной безопасности по стенам, потолкам зданий и сооружений. Огнестойкие коробки применяются для механической защиты мест соединения проводов и кабелей, а так же для защиты от проникновения пыли, влаги и посторонних предметов. | 1794.55 | 1615.1
00-00121909 | Коробка огнестойкая (40-0300-9005-FR1.5-6) | Промрукав | Коробки огнестойкие применяются при прокладке систем противопожарной безопасности по стенам, потолкам зданий и сооружений. Огнестойкие коробки применяются для механической защиты мест соединения проводов и кабелей, а так же для защиты от проникновения пыли, влаги и посторонних предметов. | 1996.45 | 1796.81
00-00121907 | Коробка огнестойкая (40-0300-9005-FR1.5-8) | Промрукав | Коробки огнестойкие применяются при прокладке систем противопожарной безопасности по стенам, потолкам зданий и сооружений. Огнестойкие коробки применяются для механической защиты мест соединения проводов и кабелей, а так же для защиты от проникновения пыли, влаги и посторонних предметов. | 2035.5 | 1831.95
00-00121905 | Коробка огнестойкая (40-0300-9005-FR10.0-4) | Промрукав | Коробки огнестойкие применяются при прокладке систем противопожарной безопасности по стенам, потолкам зданий и сооружений. Огнестойкие коробки применяются для механической защиты мест соединения проводов и кабелей, а так же для защиты от проникновения пыли, влаги и посторонних предметов. | 1955.43 | 1759.89
00-00121903 | Коробка огнестойкая (40-0300-9005-FR2.5-4) | Промрукав | Коробки огнестойкие применяются при прокладке систем противопожарной безопасности по стенам, потолкам зданий и сооружений. Огнестойкие коробки применяются для механической защиты мест соединения проводов и кабелей, а так же для защиты от проникновения пыли, влаги и посторонних предметов. | 1540.59 | 1386.53
00-00121901 | Коробка огнестойкая (40-0300-9005-FR2.5-6) | Промрукав | Коробки огнестойкие применяются при прокладке систем противопожарной безопасности по стенам, потолкам зданий и сооружений. Огнестойкие коробки применяются для механической защиты мест соединения проводов и кабелей, а так же для защиты от проникновения пыли, влаги и посторонних предметов. | 1846.93 | 1662.24
00-00121899 | Коробка огнестойкая (40-0300-9005-FR2.5-8) | Промрукав | Коробки огнестойкие применяются при прокладке систем противопожарной безопасности по стенам, потолкам зданий и сооружений. Огнестойкие коробки применяются для механической защиты мест соединения проводов и кабелей, а так же для защиты от проникновения пыли, влаги и посторонних предметов. | 1600.8 | 1440.72
00-00121897 | Коробка огнестойкая (40-0300-9005-FR6.0-4) | Промрукав | Коробки огнестойкие применяются при прокладке систем противопожарной безопасности по стенам, потолкам зданий и сооружений. Огнестойкие коробки применяются для механической защиты мест соединения проводов и кабелей, а так же для защиты от проникновения пыли, влаги и посторонних предметов. | 2042.98 | 1838.68
00-00121893 | Коробка огнестойкая (40-0300-9005-FR6.0-6) | Промрукав | Коробки огнестойкие применяются при прокладке систем противопожарной безопасности по стенам, потолкам зданий и сооружений. Огнестойкие коробки применяются для механической защиты мест соединения проводов и кабелей, а так же для защиты от проникновения пыли, влаги и посторонних предметов. | 1936.11 | 1742.5
00-00121891 | Коробка огнестойкая (40-0300-9005-FR6.0-8) | Промрукав | Коробки огнестойкие применяются при прокладке систем противопожарной безопасности по стенам, потолкам зданий и сооружений. Огнестойкие коробки применяются для механической защиты мест соединения проводов и кабелей, а так же для защиты от проникновения пыли, влаги и посторонних предметов. | 2269.68 | 2042.71
00-00121829 | Коробка огнестойкая (40-0340-9005-FR1.5-4) | Промрукав | Коробки огнестойкие применяются при прокладке систем противопожарной безопасности по стенам, потолкам зданий и сооружений. Огнестойкие коробки применяются для механической защиты мест соединения проводов и кабелей, а так же для защиты от проникновения пыли, влаги и посторонних предметов. | 3025.46 | 2722.91
00-00121827 | Коробка огнестойкая (40-0340-9005-FR1.5-6) | Промрукав | Коробки огнестойкие применяются при прокладке систем противопожарной безопасности по стенам, потолкам зданий и сооружений. Огнестойкие коробки применяются для механической защиты мест соединения проводов и кабелей, а так же для защиты от проникновения пыли, влаги и посторонних предметов. | 3387.24 | 3048.52
00-00121825 | Коробка огнестойкая (40-0340-9005-FR10.0-4) | Промрукав | Коробки огнестойкие применяются при прокладке систем противопожарной безопасности по стенам, потолкам зданий и сооружений. Огнестойкие коробки применяются для механической защиты мест соединения проводов и кабелей, а так же для защиты от проникновения пыли, влаги и посторонних предметов. | 3491.6 | 3142.44
00-00121823 | Коробка огнестойкая (40-0340-9005-FR2.5-4) | Промрукав | Коробки огнестойкие применяются при прокладке систем противопожарной безопасности по стенам, потолкам зданий и сооружений. Огнестойкие коробки применяются для механической защиты мест соединения проводов и кабелей, а так же для защиты от проникновения пыли, влаги и посторонних предметов. | 3122.51 | 2810.26
00-00121821 | Коробка огнестойкая (40-0340-9005-FR2.5-6) | Промрукав | Коробки огнестойкие применяются при прокладке систем противопожарной безопасности по стенам, потолкам зданий и сооружений. Огнестойкие коробки применяются для механической защиты мест соединения проводов и кабелей, а так же для защиты от проникновения пыли, влаги и посторонних предметов. | 3532.96 | 3179.66
00-00121819 | Коробка огнестойкая (40-0340-9005-FR6.0-4) | Промрукав | Коробки огнестойкие применяются при прокладке систем противопожарной безопасности по стенам, потолкам зданий и сооружений. Огнестойкие коробки применяются для механической защиты мест соединения проводов и кабелей, а так же для защиты от проникновения пыли, влаги и посторонних предметов. | 3122.51 | 2810.26
00-00121817 | Коробка огнестойкая (40-0340-9005-FR6.0-6) | Промрукав | Коробки огнестойкие применяются при прокладке систем противопожарной безопасности по стенам, потолкам зданий и сооружений. Огнестойкие коробки применяются для механической защиты мест соединения проводов и кабелей, а так же для защиты от проникновения пыли, влаги и посторонних предметов. | 3634.19 | 3270.77
00-00121879 | Коробка огнестойкая (40-0310-9005-FR10.0-6) | Промрукав | Коробки огнестойкие применяются при прокладке систем противопожарной безопасности по стенам, потолкам зданий и сооружений. Огнестойкие коробки применяются для механической защиты мест соединения проводов и кабелей, а так же для защиты от проникновения пыли, влаги и посторонних предметов. | 3074.52 | 2767.07
00-00121869 | Коробка огнестойкая (40-0310-9005-FR6.0-10) | Промрукав | Коробки огнестойкие применяются при прокладке систем противопожарной безопасности по стенам, потолкам зданий и сооружений. Огнестойкие коробки применяются для механической защиты мест соединения проводов и кабелей, а так же для защиты от проникновения пыли, влаги и посторонних предметов. | 4333.61 | 3900.25
00-00121889 | Коробка огнестойкая (40-0310-9005-FR1.5-10) | Промрукав | Коробки огнестойкие применяются при прокладке систем противопожарной безопасности по стенам, потолкам зданий и сооружений. Огнестойкие коробки применяются для механической защиты мест соединения проводов и кабелей, а так же для защиты от проникновения пыли, влаги и посторонних предметов. | 4316.06 | 3884.45
00-00121887 | Коробка огнестойкая (40-0310-9005-FR1.5-4) | Промрукав | Коробки огнестойкие применяются при прокладке систем противопожарной безопасности по стенам, потолкам зданий и сооружений. Огнестойкие коробки применяются для механической защиты мест соединения проводов и кабелей, а так же для защиты от проникновения пыли, влаги и посторонних предметов. | 3123.45 | 2811.11
00-00121885 | Коробка огнестойкая (40-0310-9005-FR1.5-6) | Промрукав | Коробки огнестойкие применяются при прокладке систем противопожарной безопасности по стенам, потолкам зданий и сооружений. Огнестойкие коробки применяются для механической защиты мест соединения проводов и кабелей, а так же для защиты от проникновения пыли, влаги и посторонних предметов. | 3438.12 | 3094.31
00-00121883 | Коробка огнестойкая (40-0310-9005-FR1.5-8) | Промрукав | Коробки огнестойкие применяются при прокладке систем противопожарной безопасности по стенам, потолкам зданий и сооружений. Огнестойкие коробки применяются для механической защиты мест соединения проводов и кабелей, а так же для защиты от проникновения пыли, влаги и посторонних предметов. | 3752.89 | 3377.6
00-00121881 | Коробка огнестойкая (40-0310-9005-FR10.0-4) | Промрукав | Коробки огнестойкие применяются при прокладке систем противопожарной безопасности по стенам, потолкам зданий и сооружений. Огнестойкие коробки применяются для механической защиты мест соединения проводов и кабелей, а так же для защиты от проникновения пыли, влаги и посторонних предметов. | 3071.14 | 2764.03
00-00121877 | Коробка огнестойкая (40-0310-9005-FR2.5-10) | Промрукав | Коробки огнестойкие применяются при прокладке систем противопожарной безопасности по стенам, потолкам зданий и сооружений. Огнестойкие коробки применяются для механической защиты мест соединения проводов и кабелей, а так же для защиты от проникновения пыли, влаги и посторонних предметов. | 4316.06 | 3884.45
00-00121875 | Коробка огнестойкая (40-0310-9005-FR2.5-4) | Промрукав | Коробки огнестойкие применяются при прокладке систем противопожарной безопасности по стенам, потолкам зданий и сооружений. Огнестойкие коробки применяются для механической защиты мест соединения проводов и кабелей, а так же для защиты от проникновения пыли, влаги и посторонних предметов. | 3207.9 | 2887.11
00-00121873 | Коробка огнестойкая (40-0310-9005-FR2.5-6) | Промрукав | Коробки огнестойкие применяются при прокладке систем противопожарной безопасности по стенам, потолкам зданий и сооружений. Огнестойкие коробки применяются для механической защиты мест соединения проводов и кабелей, а так же для защиты от проникновения пыли, влаги и посторонних предметов. | 3564.83 | 3208.35
00-00121871 | Коробка огнестойкая (40-0310-9005-FR2.5-8) | Промрукав | Коробки огнестойкие применяются при прокладке систем противопожарной безопасности по стенам, потолкам зданий и сооружений. Огнестойкие коробки применяются для механической защиты мест соединения проводов и кабелей, а так же для защиты от проникновения пыли, влаги и посторонних предметов. | 3921.81 | 3529.63
00-00121865 | Коробка огнестойкая (40-0310-9005-FR6.0-6) | Промрукав | Коробки огнестойкие применяются при прокладке систем противопожарной безопасности по стенам, потолкам зданий и сооружений. Огнестойкие коробки применяются для механической защиты мест соединения проводов и кабелей, а так же для защиты от проникновения пыли, влаги и посторонних предметов. | 3660.54 | 3294.49
00-00121863 | Коробка огнестойкая (40-0310-9005-FR6.0-8) | Промрукав | Коробки огнестойкие применяются при прокладке систем противопожарной безопасности по стенам, потолкам зданий и сооружений. Огнестойкие коробки применяются для механической защиты мест соединения проводов и кабелей, а так же для защиты от проникновения пыли, влаги и посторонних предметов. | 2639.19 | 2375.27
00-00121857 | Коробка огнестойкая (40-0320-9005-FR2.5-28) | Промрукав | Коробки огнестойкие применяются при прокладке систем противопожарной безопасности по стенам, потолкам зданий и сооружений. Огнестойкие коробки применяются для механической защиты мест соединения проводов и кабелей, а так же для защиты от проникновения пыли, влаги и посторонних предметов. | 5986.27 | 5387.64
00-00121855 | Коробка огнестойкая (40-0320-9005-FR2.5-40) | Промрукав | Коробки огнестойкие применяются при прокладке систем противопожарной безопасности по стенам, потолкам зданий и сооружений. Огнестойкие коробки применяются для механической защиты мест соединения проводов и кабелей, а так же для защиты от проникновения пыли, влаги и посторонних предметов. | 8081.49 | 7273.34
00-00121853 | Коробка огнестойкая (40-0320-9005-FR6.0-28) | Промрукав | Коробки огнестойкие применяются при прокладке систем противопожарной безопасности по стенам, потолкам зданий и сооружений. Огнестойкие коробки применяются для механической защиты мест соединения проводов и кабелей, а так же для защиты от проникновения пыли, влаги и посторонних предметов. | 6285.59 | 5657.03
00-00121861 | Коробка огнестойкая (40-0320-9005-FR10.0-16) | Промрукав | Коробки огнестойкие применяются при прокладке систем противопожарной безопасности по стенам, потолкам зданий и сооружений. Огнестойкие коробки применяются для механической защиты мест соединения проводов и кабелей, а так же для защиты от проникновения пыли, влаги и посторонних предметов. | 5573.9 | 5016.51
00-00121859 | Коробка огнестойкая (40-0320-9005-FR10.0-28) | Промрукав | Коробки огнестойкие применяются при прокладке систем противопожарной безопасности по стенам, потолкам зданий и сооружений. Огнестойкие коробки применяются для механической защиты мест соединения проводов и кабелей, а так же для защиты от проникновения пыли, влаги и посторонних предметов. | 7182.13 | 6463.92
00-00121837 | Коробка огнестойкая (40-0330-7035-FR6.0-28) | Промрукав | Коробки огнестойкие применяются при прокладке систем противопожарной безопасности по стенам, потолкам зданий и сооружений. Огнестойкие коробки применяются для механической защиты мест соединения проводов и кабелей, а так же для защиты от проникновения пыли, влаги и посторонних предметов. | 7234.14 | 6510.73
00-00121840 | Коробка огнестойкая (40-0330-9005-FR2.5-28) | Промрукав | Коробки огнестойкие применяются при прокладке систем противопожарной безопасности по стенам, потолкам зданий и сооружений. Огнестойкие коробки применяются для механической защиты мест соединения проводов и кабелей, а так же для защиты от проникновения пыли, влаги и посторонних предметов. | 6872.43 | 6185.19
00-00121838 | Коробка огнестойкая (40-0330-9005-FR2.5-40) | Промрукав | Коробки огнестойкие применяются при прокладке систем противопожарной безопасности по стенам, потолкам зданий и сооружений. Огнестойкие коробки применяются для механической защиты мест соединения проводов и кабелей, а так же для защиты от проникновения пыли, влаги и посторонних предметов. | 8590.55 | 7731.5
00-00121836 | Коробка огнестойкая (40-0330-9005-FR6.0-28) | Промрукав | Коробки огнестойкие применяются при прокладке систем противопожарной безопасности по стенам, потолкам зданий и сооружений. Огнестойкие коробки применяются для механической защиты мест соединения проводов и кабелей, а так же для защиты от проникновения пыли, влаги и посторонних предметов. | 7234.14 | 6510.73
00-00121845 | Коробка огнестойкая (40-0330-9005-FR10.0-28) | Промрукав | Коробки огнестойкие применяются при прокладке систем противопожарной безопасности по стенам, потолкам зданий и сооружений. Огнестойкие коробки применяются для механической защиты мест соединения проводов и кабелей, а так же для защиты от проникновения пыли, влаги и посторонних предметов. | 8174.62 | 7357.16
00-00121843 | Коробка огнестойкая (40-0330-9005-FR10.0-40) | Промрукав | Коробки огнестойкие применяются при прокладке систем противопожарной безопасности по стенам, потолкам зданий и сооружений. Огнестойкие коробки применяются для механической защиты мест соединения проводов и кабелей, а так же для защиты от проникновения пыли, влаги и посторонних предметов. | 10218.22 | 9196.4
00-00121835 | Коробка огнестойкая (40-0330-9005-FR6.0-40) | Промрукав | Коробки огнестойкие применяются при прокладке систем противопожарной безопасности по стенам, потолкам зданий и сооружений. Огнестойкие коробки применяются для механической защиты мест соединения проводов и кабелей, а так же для защиты от проникновения пыли, влаги и посторонних предметов. | 9042.66 | 8138.39
00-00121916 | Коробка огнестойкая (40-0210-7035-FR6.0-4) | Промрукав | Коробки огнестойкие применяются при прокладке систем противопожарной безопасности по стенам, потолкам зданий и сооружений. Огнестойкие коробки применяются для механической защиты мест соединения проводов и кабелей, а так же для защиты от проникновения пыли, влаги и посторонних предметов. | 2482.06 | 2233.85
00-00121923 | Коробка огнестойкая (40-0210-9005-FR1.5-6) | Промрукав | Коробки огнестойкие применяются при прокладке систем противопожарной безопасности по стенам, потолкам зданий и сооружений. Огнестойкие коробки применяются для механической защиты мест соединения проводов и кабелей, а так же для защиты от проникновения пыли, влаги и посторонних предметов. | 2679.22 | 2411.3
00-00121921 | Коробка огнестойкая (40-0210-9005-FR2.5-4) | Промрукав | Коробки огнестойкие применяются при прокладке систем противопожарной безопасности по стенам, потолкам зданий и сооружений. Огнестойкие коробки применяются для механической защиты мест соединения проводов и кабелей, а так же для защиты от проникновения пыли, влаги и посторонних предметов. | 2462.1 | 2215.89
00-00121917 | Коробка огнестойкая (40-0210-9005-FR2.5-6) | Промрукав | Коробки огнестойкие применяются при прокладке систем противопожарной безопасности по стенам, потолкам зданий и сооружений. Огнестойкие коробки применяются для механической защиты мест соединения проводов и кабелей, а так же для защиты от проникновения пыли, влаги и посторонних предметов. | 2798.74 | 2518.87
00-00121915 | Коробка огнестойкая (40-0210-9005-FR6.0-4) | Промрукав | Коробки огнестойкие применяются при прокладке систем противопожарной безопасности по стенам, потолкам зданий и сооружений. Огнестойкие коробки применяются для механической защиты мест соединения проводов и кабелей, а так же для защиты от проникновения пыли, влаги и посторонних предметов. | 2482.06 | 2233.85
00-00121913 | Коробка огнестойкая (40-0210-9005-FR6.0-6) | Промрукав | Коробки огнестойкие применяются при прокладке систем противопожарной безопасности по стенам, потолкам зданий и сооружений. Огнестойкие коробки применяются для механической защиты мест соединения проводов и кабелей, а так же для защиты от проникновения пыли, влаги и посторонних предметов. | 2842.62 | 2558.36
00-00121927 | Коробка огнестойкая (40-0210-9005-FR1.5-4) | Промрукав | Коробки огнестойкие применяются при прокладке систем противопожарной безопасности по стенам, потолкам зданий и сооружений. Огнестойкие коробки применяются для механической защиты мест соединения проводов и кабелей, а так же для защиты от проникновения пыли, влаги и посторонних предметов. | 2382.47 | 2144.22
00-00121925 | Коробка огнестойкая (40-0210-9005-FR1.5-4-П) | Промрукав | Коробки огнестойкие применяются при прокладке систем противопожарной безопасности по стенам, потолкам зданий и сооружений. Огнестойкие коробки применяются для механической защиты мест соединения проводов и кабелей, а так же для защиты от проникновения пыли, влаги и посторонних предметов. | 2496.24 | 2246.62
00-00121926 | Коробка огнестойкая (40-0210-7035-FR1.5-4-П) | Промрукав | Коробки огнестойкие применяются при прокладке систем противопожарной безопасности по стенам, потолкам зданий и сооружений. Огнестойкие коробки применяются для механической защиты мест соединения проводов и кабелей, а так же для защиты от проникновения пыли, влаги и посторонних предметов. | 2496.24 | 2246.62
00-00121920 | Коробка огнестойкая (40-0210-7035-FR2.5-4-П) | Промрукав | Коробки огнестойкие применяются при прокладке систем противопожарной безопасности по стенам, потолкам зданий и сооружений. Огнестойкие коробки применяются для механической защиты мест соединения проводов и кабелей, а так же для защиты от проникновения пыли, влаги и посторонних предметов. | 2575.87 | 2318.28
00-00121919 | Коробка огнестойкая (40-0210-9005-FR2.5-4-П) | Промрукав | Коробки огнестойкие применяются при прокладке систем противопожарной безопасности по стенам, потолкам зданий и сооружений. Огнестойкие коробки применяются для механической защиты мест соединения проводов и кабелей, а так же для защиты от проникновения пыли, влаги и посторонних предметов. | 2575.87 | 2318.28
00-00121896 | Коробка огнестойкая (40-0300-7035-FR6.0-4-П) | Промрукав | Коробки огнестойкие применяются при прокладке систем противопожарной безопасности по стенам, потолкам зданий и сооружений. Огнестойкие коробки применяются для механической защиты мест соединения проводов и кабелей, а так же для защиты от проникновения пыли, влаги и посторонних предметов. | 1903.2 | 1712.88
00-00121895 | Коробка огнестойкая (40-0300-9005-FR6.0-4-П) | Промрукав | Коробки огнестойкие применяются при прокладке систем противопожарной безопасности по стенам, потолкам зданий и сооружений. Огнестойкие коробки применяются для механической защиты мест соединения проводов и кабелей, а так же для защиты от проникновения пыли, влаги и посторонних предметов. | 1903.2 | 1712.88
00-00121848 | Коробка огнестойкая (40-0320-7035-FR6.0-4-18-Р) | Промрукав | Коробки огнестойкие применяются при прокладке систем противопожарной безопасности по стенам, потолкам зданий и сооружений. Огнестойкие коробки применяются для механической защиты мест соединения проводов и кабелей, а так же для защиты от проникновения пыли, влаги и посторонних предметов. | 6836.27 | 6152.64
00-00121834 | Коробка огнестойкая (40-0330-7035-FR6.0-4-16-Р) | Промрукав | Коробки огнестойкие применяются при прокладке систем противопожарной безопасности по стенам, потолкам зданий и сооружений. Огнестойкие коробки применяются для механической защиты мест соединения проводов и кабелей, а так же для защиты от проникновения пыли, влаги и посторонних предметов. | 6510.74 | 5859.67
00-00121832 | Коробка огнестойкая (40-0330-7035-FR6.0-4-22-Р) | Промрукав | Коробки огнестойкие применяются при прокладке систем противопожарной безопасности по стенам, потолкам зданий и сооружений. Огнестойкие коробки применяются для механической защиты мест соединения проводов и кабелей, а так же для защиты от проникновения пыли, влаги и посторонних предметов. | 8608.67 | 7747.8
00-00121850 | Коробка огнестойкая (40-0320-7035-FR6.0-4-12-Р) | Промрукав | Коробки огнестойкие применяются при прокладке систем противопожарной безопасности по стенам, потолкам зданий и сооружений. Огнестойкие коробки применяются для механической защиты мест соединения проводов и кабелей, а так же для защиты от проникновения пыли, влаги и посторонних предметов. | 4883.04 | 4394.74
00-00121849 | Коробка огнестойкая (40-0320-9005-FR6.0-4-12-Р) | Промрукав | Коробки огнестойкие применяются при прокладке систем противопожарной безопасности по стенам, потолкам зданий и сооружений. Огнестойкие коробки применяются для механической защиты мест соединения проводов и кабелей, а так же для защиты от проникновения пыли, влаги и посторонних предметов. | 4883.04 | 4394.74
00-00121847 | Коробка огнестойкая (40-0320-9005-FR6.0-4-18-Р) | Промрукав | Коробки огнестойкие применяются при прокладке систем противопожарной безопасности по стенам, потолкам зданий и сооружений. Огнестойкие коробки применяются для механической защиты мест соединения проводов и кабелей, а так же для защиты от проникновения пыли, влаги и посторонних предметов. | 6836.27 | 6152.64
00-00121851 | Коробка огнестойкая (40-0320-9005-FR6.0-40) | Промрукав | Коробки огнестойкие применяются при прокладке систем противопожарной безопасности по стенам, потолкам зданий и сооружений. Огнестойкие коробки применяются для механической защиты мест соединения проводов и кабелей, а так же для защиты от проникновения пыли, влаги и посторонних предметов. | 8171.26 | 7354.13
00-00121833 | Коробка огнестойкая (40-0330-9005-FR6.0-4-16-Р) | Промрукав | Коробки огнестойкие применяются при прокладке систем противопожарной безопасности по стенам, потолкам зданий и сооружений. Огнестойкие коробки применяются для механической защиты мест соединения проводов и кабелей, а так же для защиты от проникновения пыли, влаги и посторонних предметов. | 6510.74 | 5859.67
00-00121831 | Коробка огнестойкая (40-0330-9005-FR6.0-4-22-Р) | Промрукав | Коробки огнестойкие применяются при прокладке систем противопожарной безопасности по стенам, потолкам зданий и сооружений. Огнестойкие коробки применяются для механической защиты мест соединения проводов и кабелей, а так же для защиты от проникновения пыли, влаги и посторонних предметов. | 8608.67 | 7747.8
00-00121788 | Коробка огнестойкая (40-0450-9005-FR6.0-4-2-Р) | Промрукав | Коробки огнестойкие применяются при прокладке систем противопожарной безопасности по стенам, потолкам зданий и сооружений. Огнестойкие коробки применяются для механической защиты мест соединения проводов и кабелей, а так же для защиты от проникновения пыли, влаги и посторонних предметов. | 1078.2 | 970.38
00-00121784 | Коробка огнестойкая (40-0460-1001-FR6.0-4-2-Р) | Промрукав | Коробки огнестойкие применяются при прокладке систем противопожарной безопасности по стенам, потолкам зданий и сооружений. Огнестойкие коробки применяются для механической защиты мест соединения проводов и кабелей, а так же для защиты от проникновения пыли, влаги и посторонних предметов. | 1219.7 | 1097.73
00-00121781 | Коробка огнестойкая (40-0460-1001-FR6.0-4-4-Р) | Промрукав | Коробки огнестойкие применяются при прокладке систем противопожарной безопасности по стенам, потолкам зданий и сооружений. Огнестойкие коробки применяются для механической защиты мест соединения проводов и кабелей, а так же для защиты от проникновения пыли, влаги и посторонних предметов. | 1648.25 | 1483.43
00-00121779 | Коробка огнестойкая (40-0460-1001-FR6.0-4-6-Р) | Промрукав | Коробки огнестойкие применяются при прокладке систем противопожарной безопасности по стенам, потолкам зданий и сооружений. Огнестойкие коробки применяются для механической защиты мест соединения проводов и кабелей, а так же для защиты от проникновения пыли, влаги и посторонних предметов. | 2225.14 | 2002.63
00-00121777 | Коробка огнестойкая (40-0460-1001-FR6.0-4-8-Р) | Промрукав | Коробки огнестойкие применяются при прокладке систем противопожарной безопасности по стенам, потолкам зданий и сооружений. Огнестойкие коробки применяются для механической защиты мест соединения проводов и кабелей, а так же для защиты от проникновения пыли, влаги и посторонних предметов. | 2781.41 | 2503.27
00-00121787 | Коробка огнестойкая (40-0450-9005-FR6.0-4-4-Р) | Промрукав | Коробки огнестойкие применяются при прокладке систем противопожарной безопасности по стенам, потолкам зданий и сооружений. Огнестойкие коробки применяются для механической защиты мест соединения проводов и кабелей, а так же для защиты от проникновения пыли, влаги и посторонних предметов. | 1457.04 | 1311.34
00-00121786 | Коробка огнестойкая (40-0450-9005-FR6.0-4-6-Р) | Промрукав | Коробки огнестойкие применяются при прокладке систем противопожарной безопасности по стенам, потолкам зданий и сооружений. Огнестойкие коробки применяются для механической защиты мест соединения проводов и кабелей, а так же для защиты от проникновения пыли, влаги и посторонних предметов. | 1966.98 | 1770.28
00-00121785 | Коробка огнестойкая (40-0450-9005-FR6.0-4-8-Р) | Промрукав | Коробки огнестойкие применяются при прокладке систем противопожарной безопасности по стенам, потолкам зданий и сооружений. Огнестойкие коробки применяются для механической защиты мест соединения проводов и кабелей, а так же для защиты от проникновения пыли, влаги и посторонних предметов. | 2458.7 | 2212.83
00-00121783 | Коробка огнестойкая (40-0460-9005-FR6.0-4-2-Р) | Промрукав | Коробки огнестойкие применяются при прокладке систем противопожарной безопасности по стенам, потолкам зданий и сооружений. Огнестойкие коробки применяются для механической защиты мест соединения проводов и кабелей, а так же для защиты от проникновения пыли, влаги и посторонних предметов. | 1108.82 | 997.94
00-00121780 | Коробка огнестойкая (40-0460-9005-FR6.0-4-4-Р) | Промрукав | Коробки огнестойкие применяются при прокладке систем противопожарной безопасности по стенам, потолкам зданий и сооружений. Огнестойкие коробки применяются для механической защиты мест соединения проводов и кабелей, а так же для защиты от проникновения пыли, влаги и посторонних предметов. | 1498.41 | 1348.57
00-00121778 | Коробка огнестойкая (40-0460-9005-FR6.0-4-6-Р) | Промрукав | Коробки огнестойкие применяются при прокладке систем противопожарной безопасности по стенам, потолкам зданий и сооружений. Огнестойкие коробки применяются для механической защиты мест соединения проводов и кабелей, а так же для защиты от проникновения пыли, влаги и посторонних предметов. | 2022.86 | 1820.57
00-00121776 | Коробка огнестойкая (40-0460-9005-FR6.0-4-8-Р) | Промрукав | Коробки огнестойкие применяются при прокладке систем противопожарной безопасности по стенам, потолкам зданий и сооружений. Огнестойкие коробки применяются для механической защиты мест соединения проводов и кабелей, а так же для защиты от проникновения пыли, влаги и посторонних предметов. | 2528.56 | 2275.7
00-00121763 | Коробка огнестойкая (60-0300-9005-FR6.0-4-8-Р) | Промрукав | ЭМК двухкомпонентные огнестойкие сочетают в себе надежность и высокую скорость монтажа. Они применяются при прокладке систем противопожарной безопасности по различным поверхностям зданий и сооружений, необходимы для механической защиты мест соединения проводов и кабелей, а так же для защиты от проникновения пыли, влаги и посторонних предметов. Лаконичный дизайн способствует эстетичному монтажу проводки, а мембраны позволяют увеличить скорость монтажа (по сравнению со скоростью при использовании ЭМК с гермовводами). Материал изготовления коробок является безгалогенным, что позволяет использовать изделие в общественных местах с высоким скоплением людей. Коробка имеет монолитное исполнение с уплотнителем и мембранами за счёт чего достигается высокая степень защиты IP66. | 2444.18 | 2199.76
00-00121775 | Коробка огнестойкая (60-0210-7035-FR6.0-4-2-Р) | Промрукав | ЭМК двухкомпонентные огнестойкие сочетают в себе надежность и высокую скорость монтажа. Они применяются при прокладке систем противопожарной безопасности по различным поверхностям зданий и сооружений, необходимы для механической защиты мест соединения проводов и кабелей, а так же для защиты от проникновения пыли, влаги и посторонних предметов. Лаконичный дизайн способствует эстетичному монтажу проводки, а мембраны позволяют увеличить скорость монтажа (по сравнению со скоростью при использовании ЭМК с гермовводами). Материал изготовления коробок является безгалогенным, что позволяет использовать изделие в общественных местах с высоким скоплением людей. Коробка имеет монолитное исполнение с уплотнителем и мембранами за счёт чего достигается высокая степень защиты IP66. | 1926.89 | 1734.2
00-00121773 | Коробка огнестойкая (60-0210-7035-FR6.0-4-4-Р) | Промрукав | ЭМК двухкомпонентные огнестойкие сочетают в себе надежность и высокую скорость монтажа. Они применяются при прокладке систем противопожарной безопасности по различным поверхностям зданий и сооружений, необходимы для механической защиты мест соединения проводов и кабелей, а так же для защиты от проникновения пыли, влаги и посторонних предметов. Лаконичный дизайн способствует эстетичному монтажу проводки, а мембраны позволяют увеличить скорость монтажа (по сравнению со скоростью при использовании ЭМК с гермовводами). Материал изготовления коробок является безгалогенным, что позволяет использовать изделие в общественных местах с высоким скоплением людей. Коробка имеет монолитное исполнение с уплотнителем и мембранами за счёт чего достигается высокая степень защиты IP66. | 2603.9 | 2343.51
00-00121771 | Коробка огнестойкая (60-0300-7035-FR6.0-4-2-Р) | Промрукав | ЭМК двухкомпонентные огнестойкие сочетают в себе надежность и высокую скорость монтажа. Они применяются при прокладке систем противопожарной безопасности по различным поверхностям зданий и сооружений, необходимы для механической защиты мест соединения проводов и кабелей, а так же для защиты от проникновения пыли, влаги и посторонних предметов. Лаконичный дизайн способствует эстетичному монтажу проводки, а мембраны позволяют увеличить скорость монтажа (по сравнению со скоростью при использовании ЭМК с гермовводами). Материал изготовления коробок является безгалогенным, что позволяет использовать изделие в общественных местах с высоким скоплением людей. Коробка имеет монолитное исполнение с уплотнителем и мембранами за счёт чего достигается высокая степень защиты IP66. | 1777.6 | 1599.84
00-00121768 | Коробка огнестойкая (60-0300-7035-FR6.0-4-4-Р) | Промрукав | ЭМК двухкомпонентные огнестойкие сочетают в себе надежность и высокую скорость монтажа. Они применяются при прокладке систем противопожарной безопасности по различным поверхностям зданий и сооружений, необходимы для механической защиты мест соединения проводов и кабелей, а так же для защиты от проникновения пыли, влаги и посторонних предметов. Лаконичный дизайн способствует эстетичному монтажу проводки, а мембраны позволяют увеличить скорость монтажа (по сравнению со скоростью при использовании ЭМК с гермовводами). Материал изготовления коробок является безгалогенным, что позволяет использовать изделие в общественных местах с высоким скоплением людей. Коробка имеет монолитное исполнение с уплотнителем и мембранами за счёт чего достигается высокая степень защиты IP66. | 2221.98 | 1999.78
00-00121767 | Коробка огнестойкая (60-0300-7035-FR6.0-4-6-Р) | Промрукав | ЭМК двухкомпонентные огнестойкие сочетают в себе надежность и высокую скорость монтажа. Они применяются при прокладке систем противопожарной безопасности по различным поверхностям зданий и сооружений, необходимы для механической защиты мест соединения проводов и кабелей, а так же для защиты от проникновения пыли, влаги и посторонних предметов. Лаконичный дизайн способствует эстетичному монтажу проводки, а мембраны позволяют увеличить скорость монтажа (по сравнению со скоростью при использовании ЭМК с гермовводами). Материал изготовления коробок является безгалогенным, что позволяет использовать изделие в общественных местах с высоким скоплением людей. Коробка имеет монолитное исполнение с уплотнителем и мембранами за счёт чего достигается высокая степень защиты IP66. | 2248.63 | 2023.77
00-00121764 | Коробка огнестойкая (60-0300-7035-FR6.0-4-8-Р) | Промрукав | ЭМК двухкомпонентные огнестойкие сочетают в себе надежность и высокую скорость монтажа. Они применяются при прокладке систем противопожарной безопасности по различным поверхностям зданий и сооружений, необходимы для механической защиты мест соединения проводов и кабелей, а так же для защиты от проникновения пыли, влаги и посторонних предметов. Лаконичный дизайн способствует эстетичному монтажу проводки, а мембраны позволяют увеличить скорость монтажа (по сравнению со скоростью при использовании ЭМК с гермовводами). Материал изготовления коробок является безгалогенным, что позволяет использовать изделие в общественных местах с высоким скоплением людей. Коробка имеет монолитное исполнение с уплотнителем и мембранами за счёт чего достигается высокая степень защиты IP66. | 2444.18 | 2199.76
00-00121774 | Коробка огнестойкая (60-0210-9005-FR6.0-4-2-Р) | Промрукав | ЭМК двухкомпонентные огнестойкие сочетают в себе надежность и высокую скорость монтажа. Они применяются при прокладке систем противопожарной безопасности по различным поверхностям зданий и сооружений, необходимы для механической защиты мест соединения проводов и кабелей, а так же для защиты от проникновения пыли, влаги и посторонних предметов. Лаконичный дизайн способствует эстетичному монтажу проводки, а мембраны позволяют увеличить скорость монтажа (по сравнению со скоростью при использовании ЭМК с гермовводами). Материал изготовления коробок является безгалогенным, что позволяет использовать изделие в общественных местах с высоким скоплением людей. Коробка имеет монолитное исполнение с уплотнителем и мембранами за счёт чего достигается высокая степень защиты IP66. | 1908.18 | 1717.36
00-00121772 | Коробка огнестойкая (60-0210-9005-FR6.0-4-4-Р) | Промрукав | ЭМК двухкомпонентные огнестойкие сочетают в себе надежность и высокую скорость монтажа. Они применяются при прокладке систем противопожарной безопасности по различным поверхностям зданий и сооружений, необходимы для механической защиты мест соединения проводов и кабелей, а так же для защиты от проникновения пыли, влаги и посторонних предметов. Лаконичный дизайн способствует эстетичному монтажу проводки, а мембраны позволяют увеличить скорость монтажа (по сравнению со скоростью при использовании ЭМК с гермовводами). Материал изготовления коробок является безгалогенным, что позволяет использовать изделие в общественных местах с высоким скоплением людей. Коробка имеет монолитное исполнение с уплотнителем и мембранами за счёт чего достигается высокая степень защиты IP66. | 2578.61 | 2320.75
00-00121769 | Коробка огнестойкая (60-0300-9005-FR6.0-4-2-Р) | Промрукав | ЭМК двухкомпонентные огнестойкие сочетают в себе надежность и высокую скорость монтажа. Они применяются при прокладке систем противопожарной безопасности по различным поверхностям зданий и сооружений, необходимы для механической защиты мест соединения проводов и кабелей, а так же для защиты от проникновения пыли, влаги и посторонних предметов. Лаконичный дизайн способствует эстетичному монтажу проводки, а мембраны позволяют увеличить скорость монтажа (по сравнению со скоростью при использовании ЭМК с гермовводами). Материал изготовления коробок является безгалогенным, что позволяет использовать изделие в общественных местах с высоким скоплением людей. Коробка имеет монолитное исполнение с уплотнителем и мембранами за счёт чего достигается высокая степень защиты IP66. | 1777.6 | 1599.84
00-00121770 | Коробка огнестойкая (60-0300-9005-FR6.0-4-4-Р) | Промрукав | ЭМК двухкомпонентные огнестойкие сочетают в себе надежность и высокую скорость монтажа. Они применяются при прокладке систем противопожарной безопасности по различным поверхностям зданий и сооружений, необходимы для механической защиты мест соединения проводов и кабелей, а так же для защиты от проникновения пыли, влаги и посторонних предметов. Лаконичный дизайн способствует эстетичному монтажу проводки, а мембраны позволяют увеличить скорость монтажа (по сравнению со скоростью при использовании ЭМК с гермовводами). Материал изготовления коробок является безгалогенным, что позволяет использовать изделие в общественных местах с высоким скоплением людей. Коробка имеет монолитное исполнение с уплотнителем и мембранами за счёт чего достигается высокая степень защиты IP66. | 2221.98 | 1999.78
00-00121765 | Коробка огнестойкая (60-0300-9005-FR6.0-4-6-Р) | Промрукав | ЭМК двухкомпонентные огнестойкие сочетают в себе надежность и высокую скорость монтажа. Они применяются при прокладке систем противопожарной безопасности по различным поверхностям зданий и сооружений, необходимы для механической защиты мест соединения проводов и кабелей, а так же для защиты от проникновения пыли, влаги и посторонних предметов. Лаконичный дизайн способствует эстетичному монтажу проводки, а мембраны позволяют увеличить скорость монтажа (по сравнению со скоростью при использовании ЭМК с гермовводами). Материал изготовления коробок является безгалогенным, что позволяет использовать изделие в общественных местах с высоким скоплением людей. Коробка имеет монолитное исполнение с уплотнителем и мембранами за счёт чего достигается высокая степень защиты IP66. | 2248.63 | 2023.77
00-00141113 | Коробка огнестойкая (80-0890-FR6.0-4-2-Р) | Промрукав | Электромонтажные коробки для монолитного строительства — для скрытой установки в бетонные конструкции (стены, перекрытия) при прокладке электросетей до 400 В, линий связи и систем безопасности. | 946.27 | 851.64
00-00141112 | Коробка огнестойкая (80-0890-FR6.0-4-4-Р) | Промрукав | Электромонтажные коробки для монолитного строительства — для скрытой установки в бетонные конструкции (стены, перекрытия) при прокладке электросетей до 400 В, линий связи и систем безопасности. | 1241.24 | 1117.12
00-00078771 | Ex УС-2 1Еx db IIC T6…T5 Gb / 0Еx ia IIC T6…T5 Ga | Магнито-Контакт | Устройство соединительное из нержавеющей стали, комплектуются сменными металлическими кабельными вводами Ex МКВМ или аналогичными вводами МКВ количеством 2-х штук, может оснащаться резьбовыми переходниками. Материал вводов и переходников определяется при заказе. Устройство Ех УС-2 комплектуются пластиковыми клемниками с диаметром подключаемого кабеля от 2.5 мм2 до 10 мм2. Количество клеммных пар - 8. IP66/IP68 | 20877.59 | 20074.6
00-00078772 | Ex УС-2М 1Еx db IIC T6…T5 Gb / 0Еx ia IIC T6…T5 Ga | Магнито-Контакт | Устройство соединительное из нержавеющей стали, комплектуются сменными металлическими кабельными вводами Ex МКВМ или аналогичными вводами МКВ количеством 2-х штук, может оснащаться резьбовыми переходниками. Материал вводов и переходников определяется при заказе. Устройство Ех УС-2 комплектуются пластиковыми клемниками с диаметром подключаемого кабеля от 2.5 мм2 до 10 мм2. Количество клеммных пар - 8. IP66/IP68. С крепежной площадкой | 22317.25 | 21458.89
00-00109569 | Exd коробка металлическая 310х260х200 "АЛАБАЙ" | Магнито-Контакт | Exd коробка металлическая 310х260х200 "АЛАБАЙ". Корпус из алюминиевого повышенной недеформируемой геометрической прочности. Цельнолитая бесшовная конструкция обладает высокой механической прочностью и стойкостью к высоким температурам, рабочим агрессивным средам. Резьбовые отверстия под кабельные вводы диаметром от М12 до М75 — по заказу. Применяется на предприятиях нефтегазовой, пищевой, химической и др. отраслей промышленности. В корпусе могут быть размещены: клеммные зажимы, автоматические выключатели, элементы управления, контроля, сигнализации, соединения (разветвления) сигнальных кабелей и т.д. | 67859.99 | 65250
03-00004453 | БИСШ [Exia]IIC/IIB IP54 | Магнито-Контакт | Барьер искрозащиты шлейфа , предназначен для обеспечения искробезопасности одного шлейфа пожарной или охранной сигнализации, с включенными в него пожарными или охранными извещателями, датчиками с нормально замкнутыми или разомкнутыми контактами, а также извещателями, питаемыми по шлейфу сигнализации с уровнем искрозащиты «ia» для взрывозащищенного электрооборудования группы II, подгрупп IIC/IIB по ГОСТ 30852.10-2002 (МЭК 60079-11:1999). БИСШ предназначен для размещения вне взрывоопасной зоны. Имеет гальваническую связь между входом и выходом и состоит из шунтирующих диодов (стабилитронов), последовательно включенных резисторов и плавких предохранителей. | 5420 | 5420
00-00080188 | ВА20 (под бронерукав) | Магнито-Контакт | Кабельный ввод взрывозащищённый под все типы бронированного кабеля круглого сечения, с обжатием кабеля по наружной оболочке d 9-17мм (по внутренней оболочке d 6-12), М20х1,5, IP 66/67/68, Никелированная латунь (-60+130) | 1528.85 | 1470.04
00-00080192 | ВА25 | Магнито-Контакт | Кабельный ввод взрывозащищённый под все типы бронированного кабеля круглого сечения, с обжатием кабеля по наружной оболочке d15-25мм (по внутренней оболочке d 12-18), М25х1,5, IP 66/67/68, Никелированная латунь (-60+130) | 2340.31 | 2250.3
00-00080182 | ВН16 | Магнито-Контакт | Кабельный ввод взрывозащищённый для всех типов небронированного кабеля круглого сечения обжатие кабеля d 3-8мм, М16х1,5, IP 66/67/68, Никелированная латунь (-60+130) | 949.23 | 912.72
00-00080183 | ВН16Мр12 | Магнито-Контакт | Кабельный ввод взрывозащищённый для всех типов небронированного кабеля круглого сечения, проложенного в металлорукаве, обжатие кабеля d 3-8мм, условный диаметр металлорукава 12мм, М16х1,5, 1ExdIICGb/1ExeIIСGb/0ExiaIICGa/2ExnRIIGc/E xtaIIICDa, IP 66/67/68, Никелированная латунь (-60+130) | 997.95 | 959.57
00-00080184 | ВН20 | Магнито-Контакт | Кабельный ввод взрывозащищённый для всех типов небронированного кабеля круглого сечения обжатие кабеля d 6-12мм, М20х1,5, IP 66/67/68, Никелированная латунь (-60+130) | 1024.83 | 985.41
00-00080185 | ВН20 D1/2 (под трубу G1/2) | Магнито-Контакт | Кабельный ввод взрывозащищённый для всех типов небронированного кабеля круглого сечения, проложенного в трубе, обжатие кабеля d 6-12мм, диаметр трубной резьбы G1/2, М20х1,5, IP 66/67/68, Никелированная латунь (-60+130) | 1404.52 | 1350.5
00-00080186 | ВН20 Мр15 (под металлорукав Ø15) | Магнито-Контакт | Кабельный ввод взрывозащищённый для всех типов небронированного кабеля круглого сечени*-+я, проложенного в металлорукаве, обжатие кабеля d 6-12мм, условный диаметр металлорукава 15мм, М20х1,5, IP 66/67/68, Никелированная латунь (-60+130) | 1110.51 | 1067.8
00-00080187 | ВН20 Мр20 (под металлорукав Ø20) | Магнито-Контакт | Кабельный ввод взрывозащищённый для всех типов небронированного кабеля круглого сечения, проложенного в металлорукаве, обжатие кабеля d 6-12мм, условный диаметр металлорукава 20мм, М20х1,5, IP 66/67/68, Никелированная латунь (-60+130) | 1201.24 | 1155.03
00-00080189 | ВН25 | Магнито-Контакт | Кабельный ввод взрывозащищённый для всех типов небронированного кабеля круглого сечения обжатие кабеля d 12-18мм, М25х1,5, 66/67/68, Никелированная латунь (-60+130) | 1631.33 | 1568.58
00-00080191 | ВН25D3/4 (под трубу G3/4) | Магнито-Контакт | Кабельный ввод взрывозащищённый для всех типов небронированного кабеля круглого сечения, проложенного в трубе, обжатие кабеля d12-18мм, диаметр трубной резьбы G3/4, М25х1,5, IP 66/67/68, Никелированная латунь (-60+130) | 2511.67 | 2415.07
00-00080190 | ВН25Мр20 (под металлорукав Ø20) | Магнито-Контакт | Кабельный ввод взрывозащищённый для всех типов небронированного кабеля круглого сечения, проложенного в металлорукаве, обжатие кабеля d 12-17мм, условный диаметр металлорукава 20мм, М25х1,5, IP 66/67/68, Никелированная латунь (-60+130) | 1839.65 | 1768.9
00-00111308 | Ех ВК200 (кнопка) вариант K | Магнито-Контакт | Кнопка управления магнитогерконовая взрывозащищенная, НР. Врезной монтаж, предназначена для применения в системах безопасности объектов в качестве устройства управления различным оборудованием (например, как кнопка выхода).. Область применения: предприятия нефтегазовой промышленности, энергетика (АЭС, ТЭЦ, ГЭС, ГРЭС, котельное хозяйство), нефтеперерабатывающие заводы НПЗ, химические заводы, морской и речной транспорт, добыча и транспортировка газа, рудодобывающая промышленность, водоснабжение, канализация, черная и цветная металлургия, целлюлозно-бумажная промышленность, сельское хозяйство, утилизация отходов, пищевая промышленность, обогатительные фабрики. | 33996.09 | 32688.55
00-00117048 | Ех ВК200 (кнопка) вариант А | Магнито-Контакт | Кнопка управления магнитогерконовая взрывозащищенная, НР. С выводом кабеля в металлорукаве (1м) через отверстие в основании корпуса (осевой) - для скрытой прокладки | 33996.09 | 32688.55
00-00117050 | Ех ВК200 (кнопка) вариант В | Магнито-Контакт | Кнопка управления магнитогерконовая взрывозащищенная, НР. С радиальным выводом кабеля в металлорукаве 1м типа МРПИ-6 | 33996.09 | 32688.55
00-00080140 | Ех МКВМ М16 В | Магнито-Контакт | Кабельный ввод взрывозащищенный для всех типов бронированного кабеля круглого сечения обжатие кабеля d 4-11мм, М16х1,5, нержавеющая сталь, IP 66/67/68 ( -70+200) | 6691.65 | 6434.28
00-00080139 | Ех МКВМ М16 К | Магнито-Контакт | Кабельный ввод взрывозащищенный для всех типов небронированного кабеля круглого сечения обжатие кабеля d 4-11мм, М16х1,5, нержавеющая сталь, IP 66/67/68 ( -70+200) | 5975.1 | 5745.29
00-00080143 | Ех МКВМ М16 КМ10 | Магнито-Контакт | Кабельный ввод взрывозащищенный для всех типов небронированного кабеля круглого сечения, проложенного в металлорукаве типа РЗЦ10, обжатие кабеля d 4-9 мм, М16х1,5, нержавеющая сталь IP 66/67/68 ( -70+200) | 6346.22 | 6102.13
00-00080144 | Ех МКВМ М16 КМ12 | Магнито-Контакт | Кабельный ввод взрывозащищенный для всех типов небронированного кабеля круглого сечения, проложенного в металлорукаве типа РЗЦ12, обжатие кабеля d 4-11 мм, М16х1,5, нержавеющая сталь, IP 66/67/68 ( -70+200) | 6371.91 | 6126.84
00-00080142 | Ех МКВМ М16 КМ8 | Магнито-Контакт | Кабельный ввод взрывозащищенный для всех типов небронированного кабеля круглого сечения, проложенного в металлорукаве типа РЗЦ8, обжатие кабеля d 4-7 мм, М16х1,5, нержавеющая сталь IP 66/67/68 ( -70+200) | 6320.53 | 6077.43
00-00080141 | Ех МКВМ М16 Т3/4 | Магнито-Контакт | Кабельный ввод взрывозащищенный для всех типов небронированного кабеля круглого сечения, проложенного в трубе, обжатие кабеля d 4-11 мм, диаметр трубной резьбы G3/4, М16х1,5, нержавеющая сталь IP 66/67/68 ( -70+200) | 6493.24 | 6243.5
00-00080146 | Ех МКВМ М20 В | Магнито-Контакт | Кабельный ввод взрывозащищенный для всех типов бронированного кабеля круглого сечения обжатие кабеля d 4-14мм, М20х1,5, нержавеющая сталь ( -70+200) | 6951.44 | 6684.08
00-00080145 | Ех МКВМ М20 К | Магнито-Контакт | Кабельный ввод взрывозащищенный для всех типов небронированного кабеля круглого сечения обжатие кабеля d 4-14мм, М20х1,5, нержавеющая сталь ( -70+200) | 6226.32 | 5986.85
00-00080150 | Ех МКВМ М20 КМ10 | Магнито-Контакт | Кабельный ввод взрывозащищенный для всех типов небронированного кабеля круглого сечения, проложенного в металлорукаве типа РЗЦ10, обжатие кабеля d 4-9 мм, М20х1,5, нержавеющая сталь ( -70+200) | 6623.14 | 6368.4
00-00080151 | Ех МКВМ М20 КМ12 | Магнито-Контакт | Кабельный ввод взрывозащищенный для всех типов небронированного кабеля круглого сечения, проложенного в металлорукаве типа РЗЦ12, обжатие кабеля d 4-11 мм, М20х1,5, нержавеющая сталь ( -70+200) | 6648.83 | 6393.11
00-00080152 | Ех МКВМ М20 КМ15 | Магнито-Контакт | Кабельный ввод взрывозащищенный для всех типов небронированного кабеля круглого сечения, проложенного в металлорукаве типа РЗЦ15, обжатие кабеля d 4-14 мм, М20х1,5, нержавеющая сталь ( -70+200) | 6665.96 | 6409.58
00-00112683 | Ех МКВМ М20 КМ16 | Магнито-Контакт | Взрывозащищенный кабельный ввод для всех типов небронированного кабеля круглого сечения, проложенного в металлорукаве типа РЗЦ16, обжатие кабеля d 6-15 мм, М20х1,5, нержавеющая сталь ( -70+200) | 6700.22 | 6442.52
00-00080153 | Ех МКВМ М20 КМ18 | Магнито-Контакт | Кабельный ввод взрывозащищенный для всех типов небронированного кабеля круглого сечения, проложенного в металлорукаве типа РЗЦ18, обжатие кабеля d 4-14 мм, М20х1,5, нержавеющая сталь ( -70+200) | 6735.9 | 6476.83
00-00080149 | Ех МКВМ М20 КМ8 | Магнито-Контакт | Кабельный ввод взрывозащищенный для всех типов небронированного кабеля круглого сечения, проложенного в металлорукаве типа РЗЦ8, обжатие кабеля d 4-7 мм, М20х1,5, нержавеющая сталь ( -70+200) | 6597.44 | 6343.7
00-00080148 | Ех МКВМ М20 Т1/2 | Магнито-Контакт | Кабельный ввод взрывозащищенный для всех типов небронированного кабеля круглого сечения, проложенного в трубе, обжатие кабеля d 4-14 мм, диаметр трубной резьбы G3/4, М20х1,5, нержавеющая сталь ( -70+200) | 6778.72 | 6518
00-00080147 | Ех МКВМ М20 Т3/4 | Магнито-Контакт | Кабельный ввод взрывозащищенный для всех типов небронированного кабеля круглого сечения, проложенного в трубе, обжатие кабеля d 4-14 мм, диаметр трубной резьбы G3/4 , М20х1,5, нержавеющая сталь ( -70+200) | 6753.03 | 6493.3
00-00080156 | Ех МКВМ М25 В | Магнито-Контакт | Кабельный ввод взрывозащищенный для всех типов бронированного кабеля круглого сечения обжатие кабеля d 6-18мм, М25х1,5, нержавеющая сталь ( -70+200) | 12227.11 | 11756.84
00-00080155 | Ех МКВМ М25 К | Магнито-Контакт | Кабельный ввод взрывозащищенный для всех типов небронированного кабеля круглого сечения обжатие кабеля d 6-18мм, М25х1,5, нержавеющая сталь ( -70+200) | 11207.94 | 10776.87
00-00090242 | Ех МКВМ М25 КМ10 | Магнито-Контакт | Взрывозащищенный кабельный ввод для всех типов небронированного кабеля круглого сечения, проложенного в металлорукаве типа РЗЦ10 | 11726.09 | 11275.09
00-00090243 | Ех МКВМ М25 КМ12 | Магнито-Контакт | Взрывозащищенный кабельный ввод для всех типов небронированного кабеля круглого сечения, проложенного в металлорукаве типа РЗЦ12 | 11761.78 | 11309.4
00-00080158 | Ех МКВМ М25 КМ15 | Магнито-Контакт | Кабельный ввод взрывозащищенный для всех типов небронированного кабеля круглого сечения, проложенного в металлорукаве типа РЗЦ15, обжатие кабеля d 6-14 мм, М25х1,5, нержавеющая сталь ( -70+200) | 11813.16 | 11358.81
00-00080159 | Ех МКВМ М25 КМ18 | Магнито-Контакт | Кабельный ввод взрывозащищенный для всех типов небронированного кабеля круглого сечения, проложенного в металлорукаве типа РЗЦ18, обжатие кабеля d 6-16 мм, М25х1,5, нержавеющая сталь ( -70+200) | 11847.42 | 11391.75
00-00080160 | Ех МКВМ М25 КМ20 | Магнито-Контакт | Кабельный ввод взрывозащищенный для всех типов небронированного кабеля круглого сечения, проложенного в металлорукаве типа РЗЦ20, обжатие кабеля d 6-18 мм, М25х1,5, нержавеющая сталь ( -70+200) | 11898.81 | 11441.16
00-00080157 | Ех МКВМ М25 Т3/4 | Магнито-Контакт | Кабельный ввод взрывозащищенный для всех типов небронированного кабеля круглого сечения, проложенного в трубе, обжатие кабеля d 6-18 мм, диаметр трубной резьбы G3/4 , М25х1,5, нержавеющая сталь ( -70+200) | 11951.62 | 11491.94
00-00078800 | Ех МКВМ М32 и РМ32 | Магнито-Контакт | Кабельный ввод взрывозащищенный. Тип присоединительной резьбы: цилиндрическая трубная (G) и метрическая (М). Степень защиты оболочки вводов – IP66/ IP68. Проходной Ø кабеля - 13-26 мм. Материал Нержавеющая сталь. Тип штуцера - выбрать | 19698.12 | 18940.5
00-00078801 | Ех МКВМ М40 и РМ40 | Магнито-Контакт | Кабельный ввод взрывозащищенный. Тип присоединительной резьбы: цилиндрическая трубная (G) и метрическая (М). Степень защиты оболочки вводов – IP66/ IP68. Проходной Ø кабеля - 21-30 мм. Материал Нержавеющая сталь. Тип штуцера - выбрать | 24789.66 | 23836.21
00-00078802 | Ех МКВМ М50 и РМ50 | Магнито-Контакт | Кабельный ввод взрывозащищенный. Тип присоединительной резьбы: цилиндрическая трубная (G) и метрическая (М). Степень защиты оболочки вводов – IP66/ IP68. Проходной Ø кабеля - 24-42 мм. Материал Нержавеющая сталь. Тип штуцера - выбрать | 32827.35 | 31564.76
00-00078803 | Ех МКВМ М63 (К, В, Т2, КМ50) | Магнито-Контакт | Кабельный ввод взрывозащищенный. Тип присоединительной резьбы: цилиндрическая трубная (G) и метрическая (М). Степень защиты оболочки вводов – IP66/ IP68. Проходной Ø кабеля - 36-45 мм. Габариты, мм - 31х82. Материал Нержавеющая сталь. Тип штуцера - выбрать | 45959.43 | 44191.76
00-00078804 | Ех МКВМ М75 (К, В) | Магнито-Контакт | Кабельный ввод взрывозащищенный. Тип присоединительной резьбы: цилиндрическая трубная (G) и метрическая (М). Степень защиты оболочки вводов – IP66/ IP68. Проходной Ø кабеля - 47-63 мм. Материал Нержавеющая сталь. Тип штуцера - выбрать | 57838.25 | 55613.7
00-00078805 | Ех МКВМ М90 (К, В) | Магнито-Контакт | Кабельный ввод взрывозащищенный. Тип присоединительной резьбы: цилиндрическая трубная (G) и метрическая (М). Степень защиты оболочки вводов – IP66/ IP68. Проходной (внешний) Ø кабеля 63-79 мм. Материал Нержавеющая сталь. Тип штуцера - выбрать | 174328.36 | 167623.43
00-00078791 | Ех-заглушка ВЗ 01 М Н (под Ø 16) | Магнито-Контакт | Заглушка взрывозащищенная. Для закрытия неиспользуемых отверстий в корпусах взрывозащищённого оборудования под Ø 16, тип резьбы - метрическая. Степень защиты оболочки вводов – IP66/ IP68. Нержавеющая сталь. Резьба М16х1,5. | 1560.15 | 1500.14
00-00078792 | Ех-заглушка ВЗ 1 М Н (под Ø 20) | Магнито-Контакт | Заглушка взрывозащищенная. Для закрытия неиспользуемых отверстий в корпусах взрывозащищённого оборудования под Ø 20, тип резьбы - метрическая. Степень защиты оболочки вводов – IP66/ IP68. Нержавеющая сталь. Резьба М20х1,5. | 1610.11 | 1548.18
00-00078793 | Ех-заглушка ВЗ 2 М Н (под Ø 25) | Магнито-Контакт | Заглушка взрывозащищенная. Для закрытия неиспользуемых отверстий в корпусах взрывозащищённого оборудования под Ø 25, тип резьбы - метрическая. Степень защиты оболочки вводов – IP66/ IP68. Нержавеющая сталь. Резьба М25х1,5. | 2036.9 | 1958.56
00-00078794 | Ех-заглушка ВЗ 3 М Н (под Ø 32) | Магнито-Контакт | Заглушка взрывозащищенная. Для закрытия неиспользуемых отверстий в корпусах взрывозащищённого оборудования под Ø 32, тип резьбы - метрическая. Степень защиты оболочки вводов – IP66/ IP68. Нержавеющая сталь. Резьба М32х1,5. | 2333.8 | 2244.04
00-00078795 | Ех-переходник МКВМ 01МН 1МН Н | Магнито-Контакт | Переходник взрывозащищенный. Переход с внешней резьбы М16х1,5 на внешнюю резьбу М20х1,5. Степень защиты оболочки вводов – IP66/ IP68. Нержавеющая сталь. | 2164.89 | 2081.63
00-00078796 | Ех-переходник МКВМ 1МН 2МН Н | Магнито-Контакт | Переходник взрывозащищенный. Переход с внешней резьбы М20х1,5 на внешнюю резьбу М25х1,5. Степень защиты оболочки вводов – IP66/ IP68. Нержавеющая сталь. | 2164.89 | 2081.63
00-00129944 | Ехd/РВ из нерж.АЯКС (мини) исп.01 | Магнито-Контакт | Коробка взрывозащищённая, компактная, 62х55х40, IP66/IP68. Комплектуются 4 парными пластиковыми винтовыми клеммниками. Под 3 кабельных ввода Ex МКВМ или Ех заглушки (приобретаются отдельно) с резьбовое отверстием М16х1,5. Коробка взрывозащищённая Ехd/РВ из нержавеющей стали АЯКС предназначена для соединения (разветвления) сигнальных кабелей в шлейфах сигнализации, линиях связи и телекоммуникаций, цепях в системах управления и автоматики, а также подключения в шлейфы оконечных устройств, например датчиков сигнализации, абонентских устройств систем связи и т. п. | 7636.59 | 7342.88
00-00129939 | Ехd/РВ из нерж.АЯКС исп.00 (Под 1 кабельный ввод) | Магнито-Контакт | Коробка взрывозащищённая, 117х117х81 мм, IP66/IP68. Комплектуются 10 парными пластиковыми винтовыми клеммниками (другие клеммники и другое количество по спецзаказу). Под 1 кабельный ввод Ex МКВМ или Ех заглушку (приобретаются отдельно) с резьбовое отверстием М20х1,5 (М16, М25 по заказу). Коробка взрывозащищённая Ехd/РВ из нержавеющей стали АЯКС предназначена для соединения (разветвления) сигнальных кабелей в шлейфах сигнализации, линиях связи и телекоммуникаций, цепях в системах управления и автоматики, а также подключения в шлейфы оконечных устройств, например датчиков сигнализации, абонентских устройств систем связи и т. п. | 19091.48 | 18357.19
00-00129943 | Ехd/РВ из нерж.АЯКС К исп.00 ("Крестовая") | Магнито-Контакт | Коробка взрывозащищённая, 117х117х81 мм, IP66/IP68. Комплектуются 10 парными пластиковыми винтовыми клеммниками (другие клеммники и другое количество по спецзаказу). "Угловая". Под 2 кабельных ввода Ex МКВМ или Ех заглушки (приобретаются отдельно) с резьбовое отверстием М20х1,5 (М16, М25 по заказу). Коробка взрывозащищённая Ехd/РВ из нержавеющей стали АЯКС предназначена для соединения (разветвления) сигнальных кабелей в шлейфах сигнализации, линиях связи и телекоммуникаций, цепях в системах управления и автоматики, а также подключения в шлейфы оконечных устройств, например датчиков сигнализации, абонентских устройств систем связи и т. п. | 21382.45 | 20560.05
00-00129940 | Ехd/РВ из нерж.АЯКС П исп.00 ("Проходная") | Магнито-Контакт | Коробка взрывозащищённая, 117х117х81 мм, IP66/IP68. Комплектуются 10 парными пластиковыми винтовыми клеммниками (другие клеммники и другое количество по спецзаказу). "Проходная". Под 2 кабельных ввода Ex МКВМ или Ех заглушки (приобретаются отдельно) с резьбовое отверстием М20х1,5 (М16, М25 по заказу). Коробка взрывозащищённая Ехd/РВ из нержавеющей стали АЯКС предназначена для соединения (разветвления) сигнальных кабелей в шлейфах сигнализации, линиях связи и телекоммуникаций, цепях в системах управления и автоматики, а также подключения в шлейфы оконечных устройств, например датчиков сигнализации, абонентских устройств систем связи и т. п. | 19855.13 | 19091.48
00-00129945 | Ехd/РВ из нерж.АЯКС П исп.00, МКВМ М20 + МКВМ М20 | Магнито-Контакт | Коробка взрывозащищённая, укомплектованная двумя кабельных вводами Ех МКВМ20 из нержавеющей стали (под открытую прокладку кабеля, резьба М20х1,5, 20мм). Проходной Ø кабеля - 6-12 мм. Коробка взрывозащищённая Ехd/РВ из нержавеющей стали АЯКС предназначена для соединения (разветвления) сигнальных кабелей в шлейфах сигнализации, линиях связи и телекоммуникаций, цепях в системах управления и автоматики, а также подключения в шлейфы оконечных устройств, например датчиков сигнализации, абонентских устройств систем связи и т. п. | 25964.41 | 24965.78
00-00129942 | Ехd/РВ из нерж.АЯКС Т исп.00 ("Тройниковая") | Магнито-Контакт | Коробка взрывозащищённая, 117х117х81 мм, IP66/IP68. Комплектуются 10 парными пластиковыми винтовыми клеммниками (другие клеммники и другое количество по спецзаказу). "Тройниковая". Под 3 кабельных ввода или Ех заглушки (приобретаются отдельно) с резьбовое отверстием М20х1,5 (М16, М25 по заказу). Коробка взрывозащищённая Ехd/РВ из нержавеющей стали АЯКС предназначена для соединения (разветвления) сигнальных кабелей в шлейфах сигнализации, линиях связи и телекоммуникаций, цепях в системах управления и автоматики, а также подключения в шлейфы оконечных устройств, например датчиков сигнализации, абонентских устройств систем связи и т. п. | 20618.79 | 19825.76
00-00129947 | Ехd/РВ нерж.АЯКС Т исп.00,МКВММ20+МКВММ20+МКВММ20 | Магнито-Контакт | Коробка взрывозащищённая, укомплектованная тремя кабельных вводами Ех МКВМ20 из нержавеющей стали (под открытую прокладку кабеля, резьба М20х1,5, 20мм). Проходной Ø кабеля - 6-12 мм. Коробка взрывозащищённая Ехd/РВ из нержавеющей стали АЯКС предназначена для соединения (разветвления) сигнальных кабелей в шлейфах сигнализации, линиях связи и телекоммуникаций, цепях в системах управления и автоматики, а также подключения в шлейфы оконечных устройств, например датчиков сигнализации, абонентских устройств систем связи и т. п. | 26728.07 | 25700.06
00-00129941 | Ехd/РВ из нерж.АЯКС У исп.00 ("Угловая") | Магнито-Контакт | Коробка взрывозащищённая, 117х117х81 мм, IP66/IP68. Комплектуются 10 парными пластиковыми винтовыми клеммниками (другие клеммники и другое количество по спецзаказу). "Угловая". Под 2 кабельных ввода Ex МКВМ или Ех заглушки (приобретаются отдельно) с резьбовое отверстием М20х1,5 (М16, М25 по заказу). Коробка взрывозащищённая Ехd/РВ из нержавеющей стали АЯКС предназначена для соединения (разветвления) сигнальных кабелей в шлейфах сигнализации, линиях связи и телекоммуникаций, цепях в системах управления и автоматики, а также подключения в шлейфы оконечных устройств, например датчиков сигнализации, абонентских устройств систем связи и т. п. | 19855.13 | 19091.48
00-00129946 | Ехd/РВ из нерж.АЯКС У исп.00, МКВМ М20 + МКВМ М20 | Магнито-Контакт | Коробка взрывозащищённая, укомплектованная двумя кабельных вводами Ех МКВМ20 из нержавеющей стали (под открытую прокладку кабеля, резьба М20х1,5, 20мм). Проходной Ø кабеля - 6-12 мм. Коробка взрывозащищённая Ехd/РВ из нержавеющей стали АЯКС предназначена для соединения (разветвления) сигнальных кабелей в шлейфах сигнализации, линиях связи и телекоммуникаций, цепях в системах управления и автоматики, а также подключения в шлейфы оконечных устройств, например датчиков сигнализации, абонентских устройств систем связи и т. п. | 25964.41 | 24965.78
00-00046592 | КВСК-Ех "Север" АБС.8.МКВ М20В.6-12.РМ2 | Магнито-Контакт | Коробка коммутационная взрывозащищенная в корпусе из ABS пластика с кабельными вводами МКВ М20Б (бронированный кабель) из нержавеющей стали в количестве 8 шт., диаметром подключаемого кабеля 6-12мм, с клеммниками РМ2. Предназначена для подключения к источнику питания и регистрирующей аппаратуре, имеющим искробезопасные электрические цепи по ГОСТ 31610.11 2014 (IEC 60079 11:2011) и искробезопасные параметры (уровень искробезопасной цепи и подгруппу электрооборудования), соответствующие условиям применения коробок во взрывоопасной зоне. | 44604.42 | 44604.42
00-00046593 | КВСК-Ех "Север" АБС.8.МКВ М20В.6-12.Т31 | Магнито-Контакт | Коробка коммутационная взрывозащищенная в корпусе из ABS пластика с кабельными вводами МКВ М20Б (бронированный кабель) из нержавеющей стали в количестве 8 шт., диаметром подключаемого кабеля 6-12мм, с клеммниками Т31. Предназначена для подключения к источнику питания и регистрирующей аппаратуре, имеющим искробезопасные электрические цепи по ГОСТ 31610.11 2014 (IEC 60079 11:2011) и искробезопасные параметры (уровень искробезопасной цепи и подгруппу электрооборудования), соответствующие условиям применения коробок во взрывоопасной зоне. | 43325.86 | 43325.86
00-00046594 | КВСК-Ех "Север" АБС.8.МКВ М20В2.6-12.РМ2 | Магнито-Контакт | Коробка коммутационная взрывозащищенная в корпусе из ABS пластика с кабельными вводами МКВ М20Б (бронированный кабель с двойным уплотнением) из нержавеющей стали в количестве 8 шт., диаметром подключаемого кабеля 6-12мм, с клеммниками РМ2. Предназначена для подключения к источнику питания и регистрирующей аппаратуре, имеющим искробезопасные электрические цепи по ГОСТ 31610.11 2014 (IEC 60079 11:2011) и искробезопасные параметры (уровень искробезопасной цепи и подгруппу электрооборудования), соответствующие условиям применения коробок во взрывоопасной зоне. | 44604.42 | 44604.42
00-00046595 | КВСК-Ех "Север" АБС.8.МКВ М20В2.6-12.Т31 | Магнито-Контакт | Коробка коммутационная взрывозащищенная в корпусе из ABS пластика с кабельными вводами МКВ М20В (бронированный кабель с двойным уплотнением) из нержавеющей стали в количестве 8 шт., диаметром подключаемого кабеля 6-12мм, с клеммниками Т31. Предназначена для подключения к источнику питания и регистрирующей аппаратуре, имеющим искробезопасные электрические цепи по ГОСТ 31610.11 2014 (IEC 60079 11:2011) и искробезопасные параметры (уровень искробезопасной цепи и подгруппу электрооборудования), соответствующие условиям применения коробок во взрывоопасной зоне. | 43325.86 | 43325.86
00-00046580 | КВСК-Ех "Север" АБС.8.МКВ М20К.6-12.РМ2 | Магнито-Контакт | Коробка коммутационная взрывозащищенная в корпусе из ABS пластика с кабельными вводами МКВ М20К (для открытой прокладки кабеля) из нержавеющей стали в количестве 8 шт., диаметром подключаемого кабеля 6-12мм, с клеммниками РМ2. Предназначена для подключения к источнику питания и регистрирующей аппаратуре, имеющим искробезопасные электрические цепи по ГОСТ 31610.11 2014 (IEC 60079 11:2011) и искробезопасные параметры (уровень искробезопасной цепи и подгруппу электрооборудования), соответствующие условиям применения коробок во взрывоопасной зоне. | 44604.42 | 44604.42
00-00046581 | КВСК-Ех "Север" АБС.8.МКВ М20К.6-12.Т31 | Магнито-Контакт | Коробка коммутационная взрывозащищенная в корпусе из ABS пластика с кабельными вводами МКВ М20К (для открытой прокладки кабеля) из нержавеющей стали в количестве 8 шт., диаметром подключаемого кабеля 6-12мм, с клеммниками Т31. Предназначена для подключения к источнику питания и регистрирующей аппаратуре, имеющим искробезопасные электрические цепи по ГОСТ 31610.11 2014 (IEC 60079 11:2011) и искробезопасные параметры (уровень искробезопасной цепи и подгруппу электрооборудования), соответствующие условиям применения коробок во взрывоопасной зоне. | 43325.86 | 43325.86
00-00046586 | КВСК-Ех "Север" АБС.8.МКВ М20КМ10.6-8.РМ2 | Магнито-Контакт | Коробка коммутационная взрывозащищенная в корпусе из ABS пластика с кабельными вводами МКВ М20КМ10 (металлорукав РЗЦ 10мм) из нержавеющей стали в количестве 8 шт., диаметром подключаемого кабеля 6-8мм, с клеммниками РМ2. Предназначена для подключения к источнику питания и регистрирующей аппаратуре, имеющим искробезопасные электрические цепи по ГОСТ 31610.11 2014 (IEC 60079 11:2011) и искробезопасные параметры (уровень искробезопасной цепи и подгруппу электрооборудования), соответствующие условиям применения коробок во взрывоопасной зоне. | 44604.42 | 44604.42
00-00046587 | КВСК-Ех "Север" АБС.8.МКВ М20КМ10.6-8.Т31 | Магнито-Контакт | Коробка коммутационная взрывозащищенная в корпусе из ABS пластика с кабельными вводами МКВ М20КМ10 (металлорукав РЗЦ 10мм) из нержавеющей стали в количестве 8 шт., диаметром подключаемого кабеля 6-8мм, с клеммниками Т31. Предназначена для подключения к источнику питания и регистрирующей аппаратуре, имеющим искробезопасные электрические цепи по ГОСТ 31610.11 2014 (IEC 60079 11:2011) и искробезопасные параметры (уровень искробезопасной цепи и подгруппу электрооборудования), соответствующие условиям применения коробок во взрывоопасной зоне. | 43325.86 | 43325.86
00-00046588 | КВСК-Ех "Север" АБС.8.МКВ М20КМ12.6-10.РМ2 | Магнито-Контакт | Коробка коммутационная взрывозащищенная в корпусе из ABS пластика с кабельными вводами МКВ М20КМ12 (металлорукав РЗЦ 12мм) из нержавеющей стали в количестве 8 шт., диаметром подключаемого кабеля 6-10мм, с клеммниками РМ2. Предназначена для подключения к источнику питания и регистрирующей аппаратуре, имеющим искробезопасные электрические цепи по ГОСТ 31610.11 2014 (IEC 60079 11:2011) и искробезопасные параметры (уровень искробезопасной цепи и подгруппу электрооборудования), соответствующие условиям применения коробок во взрывоопасной зоне. | 44604.42 | 44604.42
00-00046589 | КВСК-Ех "Север" АБС.8.МКВ М20КМ12.6-10.Т31 | Магнито-Контакт | Коробка коммутационная взрывозащищенная в корпусе из ABS пластика с кабельными вводами МКВ М20КМ12 (металлорукав РЗЦ 12мм) из нержавеющей стали в количестве 8 шт., диаметром подключаемого кабеля 6-10мм, с клеммниками Т31. Предназначена для подключения к источнику питания и регистрирующей аппаратуре, имеющим искробезопасные электрические цепи по ГОСТ 31610.11 2014 (IEC 60079 11:2011) и искробезопасные параметры (уровень искробезопасной цепи и подгруппу электрооборудования), соответствующие условиям применения коробок во взрывоопасной зоне. | 43325.86 | 43325.86
00-00046590 | КВСК-Ех "Север" АБС.8.МКВ М20КМ15.6-12.РМ2 | Магнито-Контакт | Коробка коммутационная взрывозащищенная в корпусе из ABS пластика с кабельными вводами МКВ М20КМ15 (металлорукав РЗЦ 15мм) из нержавеющей стали в количестве 8 шт., диаметром подключаемого кабеля 6-12мм, с клеммниками РМ2. Предназначена для подключения к источнику питания и регистрирующей аппаратуре, имеющим искробезопасные электрические цепи по ГОСТ 31610.11 2014 (IEC 60079 11:2011) и искробезопасные параметры (уровень искробезопасной цепи и подгруппу электрооборудования), соответствующие условиям применения коробок во взрывоопасной зоне. | 44604.42 | 44604.42
00-00046591 | КВСК-Ех "Север" АБС.8.МКВ М20КМ15.6-12.Т31 | Магнито-Контакт | Коробка коммутационная взрывозащищенная в корпусе из ABS пластика с кабельными вводами МКВ М20КМ15 (металлорукав РЗЦ 15мм) из нержавеющей стали в количестве 8 шт., диаметром подключаемого кабеля 6-12мм, с клеммниками Т31. Предназначена для подключения к источнику питания и регистрирующей аппаратуре, имеющим искробезопасные электрические цепи по ГОСТ 31610.11 2014 (IEC 60079 11:2011) и искробезопасные параметры (уровень искробезопасной цепи и подгруппу электрооборудования), соответствующие условиям применения коробок во взрывоопасной зоне. | 43325.86 | 43325.86
00-00046582 | КВСК-Ех "Север" АБС.8.МКВ М20Т1/2.6-12.РМ2 | Магнито-Контакт | Коробка коммутационная взрывозащищенная в корпусе из ABS пластика с кабельными вводами МКВ М20Т1/2 (труба с резьбой G1/2) из нержавеющей стали в количестве 8 шт., диаметром подключаемого кабеля 6-12мм, с клеммниками РМ2. Предназначена для подключения к источнику питания и регистрирующей аппаратуре, имеющим искробезопасные электрические цепи по ГОСТ 31610.11 2014 (IEC 60079 11:2011) и искробезопасные параметры (уровень искробезопасной цепи и подгруппу электрооборудования), соответствующие условиям применения коробок во взрывоопасной зоне. | 44604.42 | 44604.42
00-00046583 | КВСК-Ех "Север" АБС.8.МКВ М20Т1/2.6-12.Т31 | Магнито-Контакт | Коробка коммутационная взрывозащищенная в корпусе из ABS пластика с кабельными вводами МКВ М20Т1/2 (труба с резьбой G1/2) из нержавеющей стали в количестве 8 шт., диаметром подключаемого кабеля 6-12мм, с клеммниками Т31. Предназначена для подключения к источнику питания и регистрирующей аппаратуре, имеющим искробезопасные электрические цепи по ГОСТ 31610.11 2014 (IEC 60079 11:2011) и искробезопасные параметры (уровень искробезопасной цепи и подгруппу электрооборудования), соответствующие условиям применения коробок во взрывоопасной зоне. | 43325.86 | 43325.86
00-00046584 | КВСК-Ех "Север" АБС.8.МКВ М20Т3/4.6-12.РМ2 | Магнито-Контакт | Коробка коммутационная взрывозащищенная в корпусе из ABS пластика с кабельными вводами МКВ М20Т3/4 (труба с резьбой G3/4) из нержавеющей стали в количестве 8 шт., диаметром подключаемого кабеля 6-12мм, с клеммниками РМ2. Предназначена для подключения к источнику питания и регистрирующей аппаратуре, имеющим искробезопасные электрические цепи по ГОСТ 31610.11 2014 (IEC 60079 11:2011) и искробезопасные параметры (уровень искробезопасной цепи и подгруппу электрооборудования), соответствующие условиям применения коробок во взрывоопасной зоне. | 44604.42 | 44604.42
00-00046585 | КВСК-Ех "Север" АБС.8.МКВ М20Т3/4.6-12.Т31 | Магнито-Контакт | Коробка коммутационная взрывозащищенная коробка в корпусе из ABS пластика с кабельными вводами МКВ М20Т3/4 (труба с резьбой G3/4) из нержавеющей стали в количестве 8 шт., диаметром подключаемого кабеля 6-12мм, с клеммниками Т31. Предназначена для подключения к источнику питания и регистрирующей аппаратуре, имеющим искробезопасные электрические цепи по ГОСТ 31610.11 2014 (IEC 60079 11:2011) и искробезопасные параметры (уровень искробезопасной цепи и подгруппу электрооборудования), соответствующие условиям применения коробок во взрывоопасной зоне. | 43325.86 | 43325.86
00-00046604 | КВСК-Ех "Север" АБС.8.МКВ М25В.10-14.РМ2 | Магнито-Контакт | Коробка коммутационная взрывозащищенная коробка в корпусе из ABS пластика с кабельными вводами МКВ М25Б (бронированный кабель) из нержавеющей стали в количестве 8 шт., диаметром подключаемого кабеля 10-14мм, с клеммниками РМ2. Предназначена для подключения к источнику питания и регистрирующей аппаратуре, имеющим искробезопасные электрические цепи по ГОСТ 31610.11 2014 (IEC 60079 11:2011) и искробезопасные параметры (уровень искробезопасной цепи и подгруппу электрооборудования), соответствующие условиям применения коробок во взрывоопасной зоне. | 87892.46 | 87892.46
00-00046605 | КВСК-Ех "Север" АБС.8.МКВ М25В.10-14.Т31 | Магнито-Контакт | Коробка коммутационная взрывозащищенная в корпусе из ABS пластика с кабельными вводами МКВ М25Б (бронированный кабель) из нержавеющей стали в количестве 8 шт., диаметром подключаемого кабеля 10-14мм, с клеммниками Т31. Предназначена для подключения к источнику питания и регистрирующей аппаратуре, имеющим искробезопасные электрические цепи по ГОСТ 31610.11 2014 (IEC 60079 11:2011) и искробезопасные параметры (уровень искробезопасной цепи и подгруппу электрооборудования), соответствующие условиям применения коробок во взрывоопасной зоне. | 87892.46 | 87892.46
00-00046606 | КВСК-Ех "Север" АБС.8.МКВ М25В2.10-14.РМ2 | Магнито-Контакт | Коробка коммутационная взрывозащищенная в корпусе из ABS пластика с кабельными вводами МКВ М25Б2 (бронированный кабель с двойным уплотнением) ) из нержавеющей стали в количестве 8 шт., диаметром подключаемого кабеля 10-14мм, с клеммниками РМ2. Предназначена для подключения к источнику питания и регистрирующей аппаратуре, имеющим искробезопасные электрические цепи по ГОСТ 31610.11 2014 (IEC 60079 11:2011) и искробезопасные параметры (уровень искробезопасной цепи и подгруппу электрооборудования), соответствующие условиям применения коробок во взрывоопасной зоне. | 87892.46 | 87892.46
00-00046577 | КВСК-Ех "Север" АБС.8.МКВ М25В2.10-14.Т31 | Магнито-Контакт | Коробка коммутационная взрывозащищенная в корпусе из ABS пластика с кабельными вводами МКВ М25Б2 (бронированный кабель с двойным уплотнением) ) из нержавеющей стали в количестве 8 шт., диаметром подключаемого кабеля 10-14мм, с клеммниками Т31. Предназначена для подключения к источнику питания и регистрирующей аппаратуре, имеющим искробезопасные электрические цепи по ГОСТ 31610.11 2014 (IEC 60079 11:2011) и искробезопасные параметры (уровень искробезопасной цепи и подгруппу электрооборудования), соответствующие условиям применения коробок во взрывоопасной зоне. | 87892.46 | 87892.46
00-00046596 | КВСК-Ех "Север" АБС.8.МКВ М25К.10-14.РМ2 | Магнито-Контакт | Коробка коммутационная взрывозащищенная в корпусе из ABS пластика с кабельными вводами МКВ М25К (для открытой прокладки кабеля) из нержавеющей стали в количестве 8 шт., диаметром подключаемого кабеля 10-14мм, с клеммниками РМ2. Предназначена для подключения к источнику питания и регистрирующей аппаратуре, имеющим искробезопасные электрические цепи по ГОСТ 31610.11 2014 (IEC 60079 11:2011) и искробезопасные параметры (уровень искробезопасной цепи и подгруппу электрооборудования), соответствующие условиям применения коробок во взрывоопасной зоне. | 87892.46 | 87892.46
00-00046597 | КВСК-Ех "Север" АБС.8.МКВ М25К.10-14.Т31 | Магнито-Контакт | Коробка коммутационная взрывозащищенная в корпусе из ABS пластика с кабельными вводами МКВ М25К (для открытой прокладки кабеля) из нержавеющей стали в количестве 8 шт., диаметром подключаемого кабеля 10-14мм, с клеммниками Т31. Предназначена для подключения к источнику питания и регистрирующей аппаратуре, имеющим искробезопасные электрические цепи по ГОСТ 31610.11 2014 (IEC 60079 11:2011) и искробезопасные параметры (уровень искробезопасной цепи и подгруппу электрооборудования), соответствующие условиям применения коробок во взрывоопасной зоне. | 87892.46 | 87892.46
00-00046600 | КВСК-Ех "Север" АБС.8.МКВ М25КМ20.10-14.РМ2 | Магнито-Контакт | Коробка коммутационная взрывозащищенная в корпусе из ABS пластика с кабельными вводами МКВ М25КМ20 (металлорукав РЗЦ 20мм) из нержавеющей стали в количестве 8 шт., диаметром подключаемого кабеля 10-14 мм, с клеммниками РМ2. Предназначена для подключения к источнику питания и регистрирующей аппаратуре, имеющим искробезопасные электрические цепи по ГОСТ 31610.11 2014 (IEC 60079 11:2011) и искробезопасные параметры (уровень искробезопасной цепи и подгруппу электрооборудования), соответствующие условиям применения коробок во взрывоопасной зоне. | 87892.46 | 87892.46
00-00046601 | КВСК-Ех "Север" АБС.8.МКВ М25КМ20.10-14.Т31 | Магнито-Контакт | Коробка коммутационная взрывозащищенная в корпусе из ABS пластика с кабельными вводами МКВ М25КМ20 (металлорукав РЗЦ 20мм) из нержавеющей стали в количестве 8 шт., диаметром подключаемого кабеля 10-14 мм, с клеммниками Т31. Предназначена для подключения к источнику питания и регистрирующей аппаратуре, имеющим искробезопасные электрические цепи по ГОСТ 31610.11 2014 (IEC 60079 11:2011) и искробезопасные параметры (уровень искробезопасной цепи и подгруппу электрооборудования), соответствующие условиям применения коробок во взрывоопасной зоне. | 87892.46 | 87892.46
00-00046602 | КВСК-Ех "Север" АБС.8.МКВ М25КМ25.10-14.РМ2 | Магнито-Контакт | Коробка коммутационная взрывозащищенная в корпусе из ABS пластика с кабельными вводами МКВ М25КМ25 (металлорукав РЗЦ 25мм) из нержавеющей стали в количестве 8 шт., диаметром подключаемого кабеля 10-14 мм, с клеммниками РМ2. Предназначена для подключения к источнику питания и регистрирующей аппаратуре, имеющим искробезопасные электрические цепи по ГОСТ 31610.11 2014 (IEC 60079 11:2011) и искробезопасные параметры (уровень искробезопасной цепи и подгруппу электрооборудования), соответствующие условиям применения коробок во взрывоопасной зоне. | 87892.46 | 87892.46
00-00046603 | КВСК-Ех "Север" АБС.8.МКВ М25КМ25.10-14.Т31 | Магнито-Контакт | Коробка коммутационная взрывозащищенная в корпусе из ABS пластика с кабельными вводами МКВ М25КМ25 (металлорукав РЗЦ 25мм) из нержавеющей стали в количестве 8 шт., диаметром подключаемого кабеля 10-14 мм, с клеммниками Т31. Предназначена для подключения к источнику питания и регистрирующей аппаратуре, имеющим искробезопасные электрические цепи по ГОСТ 31610.11 2014 (IEC 60079 11:2011) и искробезопасные параметры (уровень искробезопасной цепи и подгруппу электрооборудования), соответствующие условиям применения коробок во взрывоопасной зоне. | 87892.46 | 87892.46
00-00046598 | КВСК-Ех "Север" АБС.8.МКВ М25Т3/4.10-14.РМ2 | Магнито-Контакт | Коробка коммутационная взрывозащищенная в корпусе из ABS пластика с кабельными вводами МКВ М25Т3/4 (труба с резьбой G3/4) из нержавеющей стали в количестве 8 шт., диаметром подключаемого кабеля 10-14мм, с клеммниками РМ2. Предназначена для подключения к источнику питания и регистрирующей аппаратуре, имеющим искробезопасные электрические цепи по ГОСТ 31610.11 2014 (IEC 60079 11:2011) и искробезопасные параметры (уровень искробезопасной цепи и подгруппу электрооборудования), соответствующие условиям применения коробок во взрывоопасной зоне. | 87892.46 | 87892.46
00-00046599 | КВСК-Ех "Север" АБС.8.МКВ М25Т3/4.10-14.Т31 | Магнито-Контакт | Коробка коммутационная взрывозащищенная в корпусе из ABS пластика с кабельными вводами МКВ М25Т3/4 (труба с резьбой G3/4) из нержавеющей стали в количестве 8 шт., диаметром подключаемого кабеля 10-14мм, с клеммниками Т31. Предназначена для подключения к источнику питания и регистрирующей аппаратуре, имеющим искробезопасные электрические цепи по ГОСТ 31610.11 2014 (IEC 60079 11:2011) и искробезопасные параметры (уровень искробезопасной цепи и подгруппу электрооборудования), соответствующие условиям применения коробок во взрывоопасной зоне. | 87892.46 | 87892.46
00-00046579 | КВСК-Ех "Север" ПЛ.8.ПС.11-17.РМ2 | Магнито-Контакт | Коробка коммутационная взрывозащищенная в корпусе из полистирола с пластиковыми кабельными вводами в количестве 8шт., диаметром подключаемого кабеля 11-17 мм, с клеммниками РМ2. Предназначена для подключения к источнику питания и регистрирующей аппаратуре, имеющим искробезопасные электрические цепи по ГОСТ 31610.11 2014 (IEC 60079 11:2011) и искробезопасные параметры (уровень искробезопасной цепи и подгруппу электрооборудования), соответствующие условиям применения коробок во взрывоопасной зоне. | 14347.2 | 14347.2
00-00046578 | КВСК-Ех "Север" ПЛ.8.ПС.11-17.Т31 | Магнито-Контакт | Коробка коммутационная взрывозащищенная в корпусе из полистирола с пластиковыми кабельными вводами в количестве 8шт., диаметром подключаемого кабеля 11-17 мм, с клеммниками Т31. Предназначена для подключения к источнику питания и регистрирующей аппаратуре, имеющим искробезопасные электрические цепи по ГОСТ 31610.11 2014 (IEC 60079 11:2011) и искробезопасные параметры (уровень искробезопасной цепи и подгруппу электрооборудования), соответствующие условиям применения коробок во взрывоопасной зоне. | 12285.4 | 12285.4
00-00083952 | КВСК-Ех "Север" ПЛ.8.ПС.13-18.РМ2 | Магнито-Контакт | Коробка коммутационная взрывозащищенная в корпусе из полистирола с пластиковыми кабельными вводами в количестве 8шт., диаметром подключаемого кабеля 13-18 мм, с клеммниками РМ2 | 14957.2 | 14957.2
00-00083951 | КВСК-Ех "Север" ПЛ.8.ПС.13-18.Т31 | Магнито-Контакт | Коробка коммутационная взрывозащищенная в корпусе из полистирола с пластиковыми кабельными вводами в количестве 8шт., диаметром подключаемого кабеля 13-18 мм, с клеммниками Т31 | 12895.4 | 12895.4
00-00087342 | КВСК-Ех Север" ПЛ.8.ПС.6-12.PM2 | Магнито-Контакт | Коробка коммутационная взрывозащищенная в корпусе из полистирола с пластиковыми кабельными вводами в количестве 8шт., диаметром подключаемого кабеля 6-12мм, с клеммниками РМ2 | 14078.8 | 14078.8
00-00087341 | КВСК-Ех Север" ПЛ.8.ПС.6-12.Т31 | Магнито-Контакт | Коробка коммутационная взрывозащищенная в корпусе из полистирола с пластиковыми кабельными вводами в количестве 8шт., диаметром подключаемого кабеля 6-12мм, с клеммниками Т31 | 12017 | 12017
00-00116645 | МКВ М16 В | Магнито-Контакт | Кабельные вводы взрывозащищённые серии МКВ, являются Ех-кабельными вводами и предназначены для ввода гибких кабелей во взрывозащищённое оборудование. Вводы могут использоваться с бронированным и небронированным кабелем круглого сечения, а также кабелями проложенными в трубе или металлорукаве. Вводы выпускаются в исполнениях отличающихся размером и типом присоединительной резьбы, типом присоединяемого кабеля. | 11267.9 | 10834.52
00-00116644 | МКВ М16 К | Магнито-Контакт | Кабельные вводы взрывозащищённые серии МКВ, являются Ех-кабельными вводами и предназначены для ввода гибких кабелей во взрывозащищённое оборудование. Вводы могут использоваться с бронированным и небронированным кабелем круглого сечения, а также кабелями проложенными в трубе или металлорукаве. Вводы выпускаются в исполнениях отличающихся размером и типом присоединительной резьбы, типом присоединяемого кабеля. | 7104.17 | 6830.93
00-00116648 | МКВ М16 КМ10 | Магнито-Контакт | Кабельные вводы взрывозащищённые серии МКВ, являются Ех-кабельными вводами и предназначены для ввода гибких кабелей во взрывозащищённое оборудование. Вводы могут использоваться с бронированным и небронированным кабелем круглого сечения, а также кабелями проложенными в трубе или металлорукаве. Вводы выпускаются в исполнениях отличающихся размером и типом присоединительной резьбы, типом присоединяемого кабеля. | 7478.15 | 7190.53
00-00116649 | МКВ М16 КМ12 | Магнито-Контакт | Кабельные вводы взрывозащищённые серии МКВ, являются Ех-кабельными вводами и предназначены для ввода гибких кабелей во взрывозащищённое оборудование. Вводы могут использоваться с бронированным и небронированным кабелем круглого сечения, а также кабелями проложенными в трубе или металлорукаве. Вводы выпускаются в исполнениях отличающихся размером и типом присоединительной резьбы, типом присоединяемого кабеля. | 7512.41 | 7223.47
00-00116647 | МКВ М16 КМ8 | Магнито-Контакт | Кабельные вводы взрывозащищённые серии МКВ, являются Ех-кабельными вводами и предназначены для ввода гибких кабелей во взрывозащищённое оборудование. Вводы могут использоваться с бронированным и небронированным кабелем круглого сечения, а также кабелями проложенными в трубе или металлорукаве. Вводы выпускаются в исполнениях отличающихся размером и типом присоединительной резьбы, типом присоединяемого кабеля. | 7449.6 | 7163.08
00-00116646 | МКВ М16 Т3/4 | Магнито-Контакт | Кабельные вводы взрывозащищённые серии МКВ, являются Ех-кабельными вводами и предназначены для ввода гибких кабелей во взрывозащищённое оборудование. Вводы могут использоваться с бронированным и небронированным кабелем круглого сечения, а также кабелями проложенными в трубе или металлорукаве. Вводы выпускаются в исполнениях отличающихся размером и типом присоединительной резьбы, типом присоединяемого кабеля. | 7104.17 | 6830.93
00-00116651 | МКВ М20 В | Магнито-Контакт | Кабельные вводы взрывозащищённые серии МКВ, являются Ех-кабельными вводами и предназначены для ввода гибких кабелей во взрывозащищённое оборудование. Вводы могут использоваться с бронированным и небронированным кабелем круглого сечения, а также кабелями проложенными в трубе или металлорукаве. Вводы выпускаются в исполнениях отличающихся размером и типом присоединительной резьбы, типом присоединяемого кабеля. | 7709.39 | 7412.87
00-00116650 | МКВ М20 К | Магнито-Контакт | Кабельные вводы взрывозащищённые серии МКВ, являются Ех-кабельными вводами и предназначены для ввода гибких кабелей во взрывозащищённое оборудование. Вводы могут использоваться с бронированным и небронированным кабелем круглого сечения, а также кабелями проложенными в трубе или металлорукаве. Вводы выпускаются в исполнениях отличающихся размером и типом присоединительной резьбы, типом присоединяемого кабеля. | 7104.17 | 6830.93
00-00116655 | МКВ М20 КМ10 | Магнито-Контакт | Кабельные вводы взрывозащищённые серии МКВ, являются Ех-кабельными вводами и предназначены для ввода гибких кабелей во взрывозащищённое оборудование. Вводы могут использоваться с бронированным и небронированным кабелем круглого сечения, а также кабелями проложенными в трубе или металлорукаве. Вводы выпускаются в исполнениях отличающихся размером и типом присоединительной резьбы, типом присоединяемого кабеля. | 7478.15 | 7190.53
00-00116656 | МКВ М20 КМ12 | Магнито-Контакт | Кабельные вводы взрывозащищённые серии МКВ, являются Ех-кабельными вводами и предназначены для ввода гибких кабелей во взрывозащищённое оборудование. Вводы могут использоваться с бронированным и небронированным кабелем круглого сечения, а также кабелями проложенными в трубе или металлорукаве. Вводы выпускаются в исполнениях отличающихся размером и типом присоединительной резьбы, типом присоединяемого кабеля. | 7512.41 | 7223.47
00-00116657 | МКВ М20 КМ15 | Магнито-Контакт | Кабельные вводы взрывозащищённые серии МКВ, являются Ех-кабельными вводами и предназначены для ввода гибких кабелей во взрывозащищённое оборудование. Вводы могут использоваться с бронированным и небронированным кабелем круглого сечения, а также кабелями проложенными в трубе или металлорукаве. Вводы выпускаются в исполнениях отличающихся размером и типом присоединительной резьбы, типом присоединяемого кабеля. | 7536.67 | 7246.8
00-00116658 | МКВ М20 КМ16 | Магнито-Контакт | Кабельные вводы взрывозащищённые серии МКВ, являются Ех-кабельными вводами и предназначены для ввода гибких кабелей во взрывозащищённое оборудование. Вводы могут использоваться с бронированным и небронированным кабелем круглого сечения, а также кабелями проложенными в трубе или металлорукаве. Вводы выпускаются в исполнениях отличающихся размером и типом присоединительной резьбы, типом присоединяемого кабеля. | 7563.79 | 7272.88
00-00116659 | МКВ М20 КМ18 | Магнито-Контакт | Кабельные вводы взрывозащищённые серии МКВ, являются Ех-кабельными вводами и предназначены для ввода гибких кабелей во взрывозащищённое оборудование. Вводы могут использоваться с бронированным и небронированным кабелем круглого сечения, а также кабелями проложенными в трубе или металлорукаве. Вводы выпускаются в исполнениях отличающихся размером и типом присоединительной резьбы, типом присоединяемого кабеля. | 7589.49 | 7297.58
00-00116654 | МКВ М20 КМ8 | Магнито-Контакт | Кабельные вводы взрывозащищённые серии МКВ, являются Ех-кабельными вводами и предназначены для ввода гибких кабелей во взрывозащищённое оборудование. Вводы могут использоваться с бронированным и небронированным кабелем круглого сечения, а также кабелями проложенными в трубе или металлорукаве. Вводы выпускаются в исполнениях отличающихся размером и типом присоединительной резьбы, типом присоединяемого кабеля. | 7449.6 | 7163.08
00-00116653 | МКВ М20 Т1/2 | Магнито-Контакт | Кабельные вводы взрывозащищённые серии МКВ, являются Ех-кабельными вводами и предназначены для ввода гибких кабелей во взрывозащищённое оборудование. Вводы могут использоваться с бронированным и небронированным кабелем круглого сечения, а также кабелями проложенными в трубе или металлорукаве. Вводы выпускаются в исполнениях отличающихся размером и типом присоединительной резьбы, типом присоединяемого кабеля. | 7650.86 | 7356.6
00-00116652 | МКВ М20 Т3/4 | Магнито-Контакт | Кабельные вводы взрывозащищённые серии МКВ, являются Ех-кабельными вводами и предназначены для ввода гибких кабелей во взрывозащищённое оборудование. Вводы могут использоваться с бронированным и небронированным кабелем круглого сечения, а также кабелями проложенными в трубе или металлорукаве. Вводы выпускаются в исполнениях отличающихся размером и типом присоединительной резьбы, типом присоединяемого кабеля. | 7104.17 | 6830.93
00-00116661 | МКВ М25 В | Магнито-Контакт | Кабельные вводы взрывозащищённые серии МКВ, являются Ех-кабельными вводами и предназначены для ввода гибких кабелей во взрывозащищённое оборудование. Вводы могут использоваться с бронированным и небронированным кабелем круглого сечения, а также кабелями проложенными в трубе или металлорукаве. Вводы выпускаются в исполнениях отличающихся размером и типом присоединительной резьбы, типом присоединяемого кабеля. | 13090.69 | 12587.2
00-00116660 | МКВ М25 К | Магнито-Контакт | Кабельные вводы взрывозащищённые серии МКВ, являются Ех-кабельными вводами и предназначены для ввода гибких кабелей во взрывозащищённое оборудование. Вводы могут использоваться с бронированным и небронированным кабелем круглого сечения, а также кабелями проложенными в трубе или металлорукаве. Вводы выпускаются в исполнениях отличающихся размером и типом присоединительной резьбы, типом присоединяемого кабеля. | 12071.52 | 11607.23
00-00116663 | МКВ М25 КМ10 | Магнито-Контакт | Кабельные вводы взрывозащищённые серии МКВ, являются Ех-кабельными вводами и предназначены для ввода гибких кабелей во взрывозащищённое оборудование. Вводы могут использоваться с бронированным и небронированным кабелем круглого сечения, а также кабелями проложенными в трубе или металлорукаве. Вводы выпускаются в исполнениях отличающихся размером и типом присоединительной резьбы, типом присоединяемого кабеля. | 12589.67 | 12105.45
00-00116664 | МКВ М25 КМ12 | Магнито-Контакт | Кабельные вводы взрывозащищённые серии МКВ, являются Ех-кабельными вводами и предназначены для ввода гибких кабелей во взрывозащищённое оборудование. Вводы могут использоваться с бронированным и небронированным кабелем круглого сечения, а также кабелями проложенными в трубе или металлорукаве. Вводы выпускаются в исполнениях отличающихся размером и типом присоединительной резьбы, типом присоединяемого кабеля. | 12625.35 | 12139.76
00-00116665 | МКВ М25 КМ15 | Магнито-Контакт | Кабельные вводы взрывозащищённые серии МКВ, являются Ех-кабельными вводами и предназначены для ввода гибких кабелей во взрывозащищённое оборудование. Вводы могут использоваться с бронированным и небронированным кабелем круглого сечения, а также кабелями проложенными в трубе или металлорукаве. Вводы выпускаются в исполнениях отличающихся размером и типом присоединительной резьбы, типом присоединяемого кабеля. | 12676.74 | 12189.17
00-00116666 | МКВ М25 КМ18 | Магнито-Контакт | Кабельные вводы взрывозащищённые серии МКВ, являются Ех-кабельными вводами и предназначены для ввода гибких кабелей во взрывозащищённое оборудование. Вводы могут использоваться с бронированным и небронированным кабелем круглого сечения, а также кабелями проложенными в трубе или металлорукаве. Вводы выпускаются в исполнениях отличающихся размером и типом присоединительной резьбы, типом присоединяемого кабеля. | 12711 | 12222.11
00-00116667 | МКВ М25 КМ20 | Магнито-Контакт | Кабельные вводы взрывозащищённые серии МКВ, являются Ех-кабельными вводами и предназначены для ввода гибких кабелей во взрывозащищённое оборудование. Вводы могут использоваться с бронированным и небронированным кабелем круглого сечения, а также кабелями проложенными в трубе или металлорукаве. Вводы выпускаются в исполнениях отличающихся размером и типом присоединительной резьбы, типом присоединяемого кабеля. | 12762.38 | 12271.52
00-00116662 | МКВ М25 Т3/4 | Магнито-Контакт | Кабельные вводы взрывозащищённые серии МКВ, являются Ех-кабельными вводами и предназначены для ввода гибких кабелей во взрывозащищённое оборудование. Вводы могут использоваться с бронированным и небронированным кабелем круглого сечения, а также кабелями проложенными в трубе или металлорукаве. Вводы выпускаются в исполнениях отличающихся размером и типом присоединительной резьбы, типом присоединяемого кабеля. | 12815.2 | 12322.31
00-00094747 | МКС МОРОЗ IP66/IP68 (Ех-компонент) | Магнито-Контакт | Ех коробка соединительная металлическая, IP66/IP68, Ех еb IIC Gb U, Ex tb IIIC Db U, Корпус из алюминиевого сплава, 90х90х62мм. Предназначена для соединения (разветвления) - электрических цепей общего и специального назначения - сигнальных кабелей, например, в шлейфах пожарной или охранно-пожарной сигнализации, - линиях связи и телекоммуникаций, - цепях в системах управления и автоматики, а также подключения в шлейфы оконечных устройств, например датчиков сигнализации, абонентских устройств систем связи и т. п. | 2202.39 | 2117.69
00-00094750 | МКС МОРОЗ IP66/IP68 АлКр6 В1МВ20х1,5 4-10ЛП(1к.в) | Магнито-Контакт | Ех коробка соединительная металлическая, 1 кабельный ввод МВ20х1,5 (под кабель от 4 до 10 мм), керамический клеммниик 6 пар, IP66/IP68, Корпус из алюминиевого сплава, 90х90х62мм. Предназначена для соединения (разветвления) - электрических цепей общего и специального назначения - сигнальных кабелей, например, в шлейфах пожарной или охранно-пожарной сигнализации, - линиях связи и телекоммуникаций, - цепях в системах управления и автоматики, а также подключения в шлейфы оконечных устройств, например датчиков сигнализации, абонентских устройств систем связи и т. п. | 4282.6 | 4117.88
00-00094756 | МКС МОРОЗ IP66/IP68 АлКр6 В1МВ20х1,5 4-10ЛП(2к.в) | Магнито-Контакт | Ех коробка соединительная металлическая, 2 кабельных ввода МВ20х1,5 (под кабель от 4 до 10 мм), керамический клеммниик 6 пар, IP66/IP68, Корпус из алюминиевого сплава, 90х90х62мм. Предназначена для соединения (разветвления) - электрических цепей общего и специального назначения - сигнальных кабелей, например, в шлейфах пожарной или охранно-пожарной сигнализации, - линиях связи и телекоммуникаций, - цепях в системах управления и автоматики, а также подключения в шлейфы оконечных устройств, например датчиков сигнализации, абонентских устройств систем связи и т. п. | 4693.45 | 4512.93
00-00094754 | МКС МОРОЗ IP66/IP68 АлКр6 В1МВ25х1,5 6-12ЛП(1к.в) | Магнито-Контакт | Ех коробка соединительная металлическая, 1 кабельный ввод МВ25х1,5 (под кабель от 6 до 12 мм), керамический клеммниик 6 пар, IP66/IP68, Корпус из алюминиевого сплава, 90х90х62мм. Предназначена для соединения (разветвления) - электрических цепей общего и специального назначения - сигнальных кабелей, например, в шлейфах пожарной или охранно-пожарной сигнализации, - линиях связи и телекоммуникаций, - цепях в системах управления и автоматики, а также подключения в шлейфы оконечных устройств, например датчиков сигнализации, абонентских устройств систем связи и т. п. | 4488.79 | 4316.14
00-00094755 | МКС МОРОЗ IP66/IP68 АлКр6 В1МВ25х1,5 6-12ЛП(2к.в) | Магнито-Контакт | Ех коробка соединительная металлическая, 2 кабельных ввода МВ25х1,5 (под кабель от 6 до 12 мм), керамический клеммниик 6 пар, IP66/IP68, Корпус из алюминиевого сплава, 90х90х62мм. Предназначена для соединения (разветвления) - электрических цепей общего и специального назначения - сигнальных кабелей, например, в шлейфах пожарной или охранно-пожарной сигнализации, - линиях связи и телекоммуникаций, - цепях в системах управления и автоматики, а также подключения в шлейфы оконечных устройств, например датчиков сигнализации, абонентских устройств систем связи и т. п. | 4898.11 | 4709.72
00-00094748 | МКС МОРОЗ IP66/IP68 АлПЛ10 В1МВ20х1,5 4-10ЛП(1к.в) | Магнито-Контакт | Ех коробка соединительная металлическая, 1 кабельный ввод МВ20х1,5 (под кабель от 4 до 10 мм), пластиковый клеммниик 10 пар, IP66/IP68, Корпус из алюминиевого сплава, 90х90х62мм. Предназначена для соединения (разветвления) - электрических цепей общего и специального назначения - сигнальных кабелей, например, в шлейфах пожарной или охранно-пожарной сигнализации, - линиях связи и телекоммуникаций, - цепях в системах управления и автоматики, а также подключения в шлейфы оконечных устройств, например датчиков сигнализации, абонентских устройств систем связи и т. п. | 4282.6 | 4117.88
00-00094749 | МКС МОРОЗ IP66/IP68 АлПЛ10 В1МВ20х1,5 4-10ЛП(2к.в) | Магнито-Контакт | Ех коробка соединительная металлическая, 2 кабельных ввода МВ20х1,5 (под кабель от 4 до 10 мм), пластиковый клеммниик 10 пар, IP66/IP68, Корпус из алюминиевого сплава, 90х90х62мм. Предназначена для соединения (разветвления) - электрических цепей общего и специального назначения - сигнальных кабелей, например, в шлейфах пожарной или охранно-пожарной сигнализации, - линиях связи и телекоммуникаций, - цепях в системах управления и автоматики, а также подключения в шлейфы оконечных устройств, например датчиков сигнализации, абонентских устройств систем связи и т. п. | 4693.45 | 4512.93
00-00094752 | МКС МОРОЗ IP66/IP68 АлПЛ10 В1МВ25х1,5 6-12ЛП(1к.в) | Магнито-Контакт | Ех коробка соединительная металлическая, 1 кабельный ввод МВ25х1,5 (под кабель от 6 до 12 мм), пластиковый клеммниик 10 пар, IP66/IP68, Корпус из алюминиевого сплава, 90х90х62мм. Предназначена для соединения (разветвления) - электрических цепей общего и специального назначения - сигнальных кабелей, например, в шлейфах пожарной или охранно-пожарной сигнализации, - линиях связи и телекоммуникаций, - цепях в системах управления и автоматики, а также подключения в шлейфы оконечных устройств, например датчиков сигнализации, абонентских устройств систем связи и т. п. | 4488.79 | 4316.14
00-00094753 | МКС МОРОЗ IP66/IP68 АлПЛ10 В1МВ25х1,5 6-12ЛП(2к.в) | Магнито-Контакт | Ех коробка соединительная металлическая, 2 кабельных ввода МВ25х1,5 (под кабель от 6 до 12 мм), пластиковый клеммниик 10 пар, IP66/IP68, Корпус из алюминиевого сплава, 90х90х62мм. Предназначена для соединения (разветвления) - электрических цепей общего и специального назначения - сигнальных кабелей, например, в шлейфах пожарной или охранно-пожарной сигнализации, - линиях связи и телекоммуникаций, - цепях в системах управления и автоматики, а также подключения в шлейфы оконечных устройств, например датчиков сигнализации, абонентских устройств систем связи и т. п. | 4898.11 | 4709.72
00-00080179 | Р16 М16х1,5 | Магнито-Контакт | Заглушка взрывозащищенная серии Р, предназначена для обеспечения временных или постоянных средств консервации неиспользованных вводных отверстий взрывозащищенных корпусов М16х1,5, IP 66/67/68, Никелированная латунь | 502.33 | 483.01
00-00107783 | Р20 М20х1,5 | Магнито-Контакт | Взрывозащищенная заглушка серии Р, предназначена для обеспечения временных или постоянных средств консервации неиспользованных вводных отверстий взрывозащищенных корпусов М20х1,5, IP 66/67/68, Никелированная латунь | 739.22 | 710.79
00-00107784 | Р25 М25х1,5 | Магнито-Контакт | Взрывозащищенная заглушка серии Р, предназначена для обеспечения временных или постоянных средств консервации неиспользованных вводных отверстий взрывозащищенных корпусов М25х1,5, IP 66/67/68, Никелированная латунь | 1108.83 | 1066.19
00-00078786 | СЕВЕРЛЕНД 1Еx d IIC T6…T3 Gb 1 каб.ввод керам.кл. | Магнито-Контакт | Ex-коробка металлическая, 117 х 117 х 85мм. IP66/IP68. Комплектуются керамическими клеммниками (9 или 8 пар клемм). Под 1 кабельный ввод или Ех заглушку (приобретаются отдельно). Предназначена для соединения (разветвления) сигнальных кабелей, например в шлейфах сигнализации, линиях связи и телекоммуникаций, цепях в системах управления и автоматики, а также подключения в шлейфы оконечных устройств, например датчиков сигнализации, абонентских устройств систем связи и т. п. | 6333.79 | 6090.18
00-00072885 | СЕВЕРЛЕНД 1Еx d IIC T6…T5 Gb 1 каб.ввод | Магнито-Контакт | Ex-коробка металлическая, под 1 кабельный ввод или Ех заглушку. Предназначена для соединения (разветвления) сигнальных кабелей, например в шлейфах сигнализации, линиях связи и телекоммуникаций, цепях в системах управления и автоматики, а также подключения в шлейфы оконечных устройств, например датчиков сигнализации, абонентских устройств систем связи и т. п. | 5948.9 | 5720.1
00-00078790 | СЕВЕРЛЕНД К 1Еx d IIC T6…T3 Gb 4 каб.ввод.керам.кл | Магнито-Контакт | Ex-коробка металлическая, 117 х 117 х 85мм. IP66/IP68. Комплектуются керамическими клеммниками (9 или 8 пар клемм). "Крестовая". Под 4 кабельных ввода или Ех заглушки(приобретаются отдельно). Предназначена для соединения (разветвления) сигнальных кабелей, например в шлейфах сигнализации, линиях связи и телекоммуникаций, цепях в системах управления и автоматики, а также подключения в шлейфы оконечных устройств, например датчиков сигнализации, абонентских устройств систем связи и т. п. | 7176.87 | 6900.83
00-00072889 | СЕВЕРЛЕНД К 1Еx d IIC T6…T5 Gb 4 каб.ввод. | Магнито-Контакт | Ex-коробка металлическая, "Крестовая", под 4 кабельных ввода или Ех заглушки. Предназначена для соединения (разветвления) сигнальных кабелей, например в шлейфах сигнализации, линиях связи и телекоммуникаций, цепях в системах управления и автоматики, а также подключения в шлейфы оконечных устройств, например датчиков сигнализации, абонентских устройств систем связи и т. п. | 6795.04 | 6533.69
00-00080169 | СЕВЕРЛЕНД К, ВН20 + ВН20 + ВН20 +ВН20 | Магнито-Контакт | Ех-коробка металлическая "Крестовая укомплектованныя четырьмя кабельных вводами ВН20 (под открытую прокладку кабеля, резьба М20х1,5, 20мм. Проходной Ø кабеля - 6-12 мм. Коробка 117 х 117 х 85мм. IP66/IP68. Комплектуются пластиковыми клеммниками (14 пар клемм). | 11688.56 | 11239
00-00080170 | СЕВЕРЛЕНД К, МКВМ М20 + МКВМ М20 + МКВМ М20 + МКВМ | Магнито-Контакт | Ех-коробка металлическая "Крестовая" укомплектованныя четырьмя кабельных вводами Ех МКВМ20 из нержавеющей стали (под открытую прокладку кабеля, резьба М20х1,5, 20мм). Проходной Ø кабеля - 6-12 мм. Коробка 117 х 117 х 85мм. IP66/IP68. Комплектуются пластиковыми клеммниками (14 пар клемм). | 32453.98 | 31205.75
00-00078787 | СЕВЕРЛЕНД П 1Еx d IIC T6…T3 Gb 2 каб.ввод.керам.кл | Магнито-Контакт | Ex-коробка металлическая, 117 х 117 х 85мм. IP66/IP68. Комплектуются керамическими клеммниками (9 или 8 пар клемм). "Проходная". Под 2 кабельных ввода или Ех заглушки (приобретаются отдельно). Предназначена для соединения (разветвления) сигнальных кабелей, например в шлейфах сигнализации, линиях связи и телекоммуникаций, цепях в системах управления и автоматики, а также подключения в шлейфы оконечных устройств, например датчиков сигнализации, абонентских устройств систем связи и т. п. | 6391.83 | 6145.99
00-00072886 | СЕВЕРЛЕНД П 1Еx d IIC T6…T5 Gb 2 каб.ввод. | Магнито-Контакт | Ex-коробка металлическая, "Проходная", под 2 кабельных ввода или Ех заглушки. Предназначена для соединения (разветвления) сигнальных кабелей, например в шлейфах сигнализации, линиях связи и телекоммуникаций, цепях в системах управления и автоматики, а также подключения в шлейфы оконечных устройств, например датчиков сигнализации, абонентских устройств систем связи и т. п. | 5948.9 | 5720.1
00-00080163 | СЕВЕРЛЕНД П, ВН20 + ВН20 | Магнито-Контакт | Ех-коробка металлическая "Проходная" укомплектованныя двумя кабельных вводами ВН20 (под открытую прокладку кабеля, резьба М20х1,5, 20мм. Проходной Ø кабеля - 6-12 мм. Коробка 117 х 117 х 85мм. IP66/IP68. Комплектуются пластиковыми клеммниками (14 пар клемм). | 8374.28 | 8052.2
00-00080164 | СЕВЕРЛЕНД П, МКВМ М20 + МКВМ М20 | Магнито-Контакт | Ех-коробка металлическая "Проходная" укомплектованныя двумя кабельных вводами Ех МКВМ20 из нержавеющей стали (под открытую прокладку кабеля, резьба М20х1,5, 20мм). Проходной Ø кабеля - 6-12 мм. Коробка 117 х 117 х 85мм. IP66/IP68. Комплектуются пластиковыми клеммниками (14 пар клемм). | 17796.31 | 17111.84
00-00078789 | СЕВЕРЛЕНД Т 1Еx d IIC T6…T3 Gb 3 каб.ввод.керам.кл | Магнито-Контакт | Ex-коробка металлическая, 117 х 117 х 85мм. IP66/IP68. Комплектуются керамическими клеммниками (9 или 8 пар клемм). "Тройниковая". Под 3 кабельных ввода или Ех заглушки (приобретаются отдельно). Предназначена для соединения (разветвления) сигнальных кабелей, например в шлейфах сигнализации, линиях связи и телекоммуникаций, цепях в системах управления и автоматики, а также подключения в шлейфы оконечных устройств, например датчиков сигнализации, абонентских устройств систем связи и т. п. | 6756.85 | 6496.98
00-00072888 | СЕВЕРЛЕНД Т 1Еx d IIC T6…T5 Gb 3 каб.ввод. | Магнито-Контакт | Ex-коробка металлическая, "Тройниковая", под 3 кабельных ввода или Ех заглушки. Предназначена для соединения (разветвления) сигнальных кабелей, например в шлейфах сигнализации, линиях связи и телекоммуникаций, цепях в системах управления и автоматики, а также подключения в шлейфы оконечных устройств, например датчиков сигнализации, абонентских устройств систем связи и т. п. | 6370.44 | 6125.43
00-00080167 | СЕВЕРЛЕНД Т, ВН20 + ВН20 + ВН20 | Магнито-Контакт | Ех-коробка металлическая "Тройниковая" укомплектованныя тремя кабельных вводами ВН20 (под открытую прокладку кабеля, резьба М20х1,5, 20мм. Проходной Ø кабеля - 6-12 мм. Коробка 117 х 117 х 85мм. IP66/IP68. Комплектуются пластиковыми клеммниками (14 пар клемм). | 10118.48 | 9729.31
00-00080168 | СЕВЕРЛЕНД Т, МКВМ М20 + МКВМ М20 + МКВМ М20 | Магнито-Контакт | Ех-коробка металлическая "Тройниковая" укомплектованныя тремя кабельных вводами Ех МКВМ20 из нержавеющей стали (под открытую прокладку кабеля, резьба М20х1,5, 20мм). Проходной Ø кабеля - 6-12 мм. Коробка 117 х 117 х 85мм. IP66/IP68. Комплектуются пластиковыми клеммниками (14 пар клемм). | 25125.91 | 24159.53
00-00078788 | СЕВЕРЛЕНД У 1Еx d IIC T6…T3 Gb 2 каб.ввод.керам.кл | Магнито-Контакт | Ex-коробка металлическая, 117 х 117 х 85мм. IP66/IP68. Комплектуются керамическими клеммниками (9 или 8 пар клемм). "Угловая". Под 2 кабельных ввода или Ех заглушки (приобретаются отдельно). Предназначена для соединения (разветвления) сигнальных кабелей, например в шлейфах сигнализации, линиях связи и телекоммуникаций, цепях в системах управления и автоматики, а также подключения в шлейфы оконечных устройств, например датчиков сигнализации, абонентских устройств систем связи и т. п. | 6391.83 | 6145.99
00-00072887 | СЕВЕРЛЕНД У 1Еx d IIC T6…T5 Gb 2 каб.ввод. | Магнито-Контакт | Ex-коробка металлическая, "Угловая", под 2 кабельных ввода или Ех заглушки. Предназначена для соединения (разветвления) сигнальных кабелей, например в шлейфах сигнализации, линиях связи и телекоммуникаций, цепях в системах управления и автоматики, а также подключения в шлейфы оконечных устройств, например датчиков сигнализации, абонентских устройств систем связи и т. п. | 5948.9 | 5720.1
00-00080165 | СЕВЕРЛЕНД У, ВН20 + ВН20 | Магнито-Контакт | Ех-коробка металлическая "Угловая" укомплектованныя двумя кабельных вводами ВН20 (под открытую прокладку кабеля, резьба М20х1,5, 20мм. Проходной Ø кабеля - 6-12 мм. Коробка 117 х 117 х 85мм. IP66/IP68. Комплектуются пластиковыми клеммниками (14 пар клемм). | 8374.28 | 8052.2
00-00080166 | СЕВЕРЛЕНД У, МКВМ М20 + МКВМ М20 | Магнито-Контакт | Ех-коробка металлическая "Угловая" укомплектованныя двумя кабельных вводами Ех МКВМ20 из нержавеющей стали (под открытую прокладку кабеля, резьба М20х1,5, 20мм). Проходной Ø кабеля - 6-12 мм. Коробка 117 х 117 х 85мм. IP66/IP68. Комплектуются пластиковыми клеммниками (14 пар клемм). | 17796.31 | 17111.84
00-00111353 | УК-ВК-Ех-12 АЯКС | Магнито-Контакт | Взрывозащищенное устройство управления и коммутации, два реле, контакты на переключение. U-упр.12 В, I-упр.55 мА, U-коммут.до 250В, I-коммут.до 8 А; t-раб.-50...+60°С, Ø117 х 85 мм, 1,3 кг , IP66/IP68, 1EX DB IIC T6 DB Х / EX TB IIIC T85°C DB Х. До 3 кабельных ввода или Ех-заглушек (приобретаются отдельно). | 19109.75 | 19109.75
00-00111355 | УК-ВК-Ех-12 АЯКС П, с 2 каб.вв. Ех МКВМ 16 | Магнито-Контакт | Устройство коммутационное взрывозащищенное, проходное исполнение УК-ВК-Ех-12 укомплектованное двумя кабельными вводами Ех МКВМ16 из нержавеющей стали (резьба М16х1,5, тип штуцера - выбрать), IP66/IP68 | 30244.81 | 30244.81
00-00111359 | УК-ВК-Ех-12 АЯКС П, с 2 каб.вв. Ех МКВМ 20 | Магнито-Контакт | Устройство коммутационное взрывозащищенное, проходное исполнение УК-ВК-Ех-12 укомплектованное двумя кабельными вводами Ех МКВМ20 из нержавеющей стали (резьба М20х1,5, тип штуцера - выбрать), IP66/IP68 | 30843.99 | 30843.99
00-00111361 | УК-ВК-Ех-12 АЯКС П, с 2 каб.вв. Ех МКВМ 25 | Магнито-Контакт | Устройство коммутационное взрывозащищенное, проходное исполнение УК-ВК-Ех-12 укомплектованное двумя кабельными вводами Ех МКВМ25 из нержавеющей стали (резьба М25х1,5, тип штуцера - выбрать), IP66/IP68 | 40249.4 | 40249.4
00-00111357 | УК-ВК-Ех-12 АЯКС П, с 2 каб.ввод.ВН20 | Магнито-Контакт | Устройство коммутационное взрывозащищенное, проходное исполнение УК-ВК-Ех-12 укомплектованное двумя кабельными вводами ВН20 из никелированной латуни (резьба М20х1,5, штуцер под открытую прокладку кабеля 6-12 мм), IP66/IP68 | 21349.82 | 21349.82
00-00111367 | УК-ВК-Ех-12 АЯКС Т, с 3 каб.вв. Ех МКВМ 20 | Магнито-Контакт | Устройство коммутационное взрывозащищенное, тройниковое исполнение УК-ВК-Ех-12 укомплектованное тремя кабельными вводами Ех МКВМ20 из нержавеющей стали (резьба М20х1,5, тип штуцера - выбрать), IP66/IP68 | 36724.82 | 36724.82
00-00111365 | УК-ВК-Ех-12 АЯКС Т, с 3 каб.ввод.ВН25 | Магнито-Контакт | Устройство коммутационное взрывозащищенное, тройниковое исполнение УК-ВК-Ех-12 укомплектованное тремя кабельнми вводами ВН25 из никелированной латуни (резьба М25х1,5, штуцер под открытую прокладку кабеля 12-18 мм), IP66/IP68 | 24332.66 | 24332.66
00-00111363 | УК-ВК-Ех-12 АЯКС У, с 2 каб.вв. Ех МКВМ 20 | Магнито-Контакт | Устройство коммутационное взрывозащищенное, угловое исполнение УК-ВК-Ех-12 укомплектованное двумя кабельными вводами Ех МКВМ20 из нержавеющей стали (резьба М20х1,5, тип штуцера - выбрать), IP66/IP68 | 30843.99 | 30843.99
00-00111354 | УК-ВК-Ех-24 АЯКС | Магнито-Контакт | Взрывозащищенное устройство управления и коммутации, два реле, контакты на переключение. U-упр.24 В, I-упр.55 мА, U-коммут.до 250В, I-коммут.до 8 А; t-раб.-50...+60°С, Ø117 х 85 мм, 1,3 кг , IP66/IP68 , 1EX DB IIC T6 DB Х / EX TB IIIC T85°C DB Х. До 3 кабельных ввода или Ех заглушек (приобретаются отдельно). | 19109.75 | 19109.75
00-00111356 | УК-ВК-Ех-24 АЯКС П, с 2 каб.вв. Ех МКВМ 16 | Магнито-Контакт | Устройство коммутационное взрывозащищенное, проходное исполнение УК-ВК-Ех-24 укомплектованное двумя кабельными вводами Ех МКВМ16 из нержавеющей стали (резьба М16х1,5, тип штуцера - выбрать), IP66/IP68 | 30244.81 | 30244.81
00-00111360 | УК-ВК-Ех-24 АЯКС П, с 2 каб.вв. Ех МКВМ 20 | Магнито-Контакт | Устройство коммутационное взрывозащищенное, проходное исполнение УК-ВК-Ех-24 укомплектованное двумя кабельными вводами Ех МКВМ20 из нержавеющей стали (резьба М20х1,5, тип штуцера - выбрать), IP66/IP68 | 30843.99 | 30843.99
00-00111362 | УК-ВК-Ех-24 АЯКС П, с 2 каб.вв. Ех МКВМ 25 | Магнито-Контакт | Устройство коммутационное взрывозащищенное, проходное исполнение УК-ВК-Ех-24 укомплектованное двумя кабельными вводами Ех МКВМ25 из нержавеющей стали (резьба М25х1,5, тип штуцера - выбрать), IP66/IP68 | 40249.4 | 40249.4
00-00111358 | УК-ВК-Ех-24 АЯКС П, с 2 каб.ввод.ВН20 | Магнито-Контакт | Устройство коммутационное взрывозащищенное, проходное исполнение УК-ВК-Ех-24 укомплектованное двумя кабельными вводами ВН20 из никелированной латуни (резьба М20х1,5, штуцер под открытую прокладку кабеля 6-12 мм), IP66/IP68 | 21349.82 | 21349.82
00-00111368 | УК-ВК-Ех-24 АЯКС Т, с 3 каб.вв. Ех МКВМ 20 | Магнито-Контакт | Устройство коммутационное взрывозащищенное, тройниковое исполнение УК-ВК-Ех-24 укомплектованное тремя кабельными вводами Ех МКВМ20 из нержавеющей стали (резьба М20х1,5, тип штуцера - выбрать), IP66/IP68 | 36724.82 | 36724.82
00-00111366 | УК-ВК-Ех-24 АЯКС Т, с 3 каб.ввод.ВН25 | Магнито-Контакт | Устройство коммутационное взрывозащищенное, тройниковое исполнение УК-ВК-Ех-24 укомплектованное тремя кабельных вводами ВН25 из никелированной латуни (резьба М25х1,5, штуцер под открытую прокладку кабеля 12-18 мм), IP66/IP68 | 24332.66 | 24332.66
00-00111364 | УК-ВК-Ех-24 АЯКС У, с 2 каб.вв. Ех МКВМ 20 | Магнито-Контакт | Устройство коммутационное взрывозащищенное, угловое исполнение УК-ВК-Ех-24 укомплектованное двумя кабельными вводами Ех МКВМ20 из нержавеющей стали (резьба М20х1,5, тип штуцера - выбрать), IP66/IP68 | 30843.99 | 30843.99
00-00061209 | УС-4-Ех (каб.вводы 3-5,3мм) 0ExiaIICT6 IP 65 | Магнито-Контакт | Устройство соединительное взрывозащищённое. до 16 клемм , до 4 кабельных вводов. Обеспечивают ввод подключаемого кабеля диаметром от 3 до 5,3 мм | 4904.4 | 4904.4
00-00061211 | УС-4-Ех (каб.вводы 3-5,3мм) 0ExiaIICT6 IP 65, Черн | Магнито-Контакт | Устройство соединительное взрывозащищённое, усиленная механическая прочность, из антистатичного пластика черного цвета | 5514.4 | 5514.4
00-00061210 | УС-4-Ех (каб.вводы 4,5-8мм) 0ExiaIICT6 IP 65 | Магнито-Контакт | Устройство соединительное взрывозащищённое. до 16 клемм , до 4 кабельных вводов. Обеспечивают ввод подключаемого кабеля диаметром от 4,5 до 8 мм | 4989.8 | 4989.8
00-00087316 | УСБ-Ех"СЕВЕР"ПЛ.2.МТ.6-12.DG3 0ExiaIICT6 | Магнито-Контакт | Устройство соединительное взрывозащищенное в корпусе из антистатичного пластика, 2 металлических кабельных ввода (6-12), тип клеммников - DG3. Предназначено для соединения (разветвления) сигнальных кабелей, например в шлейфах пожарной или охранно-пожарной сигнализации, линиях связи и телекоммуникаций, цепях в системах управления и автоматики, а также подключения в шлейфы оконечных устройств, например датчиков сигнализации, абонентских устройств систем связи и т. п. | 11980.4 | 11980.4
00-00087314 | УСБ-Ех"СЕВЕР"ПЛ.2.МТ.6-12.РМ2 0ExiaIICT6 | Магнито-Контакт | Устройство соединительное взрывозащищенное в корпусе из антистатичного пластика, 2 металлических кабельных ввода (6-12), тип клеммников - РМ2. Предназначено для соединения (разветвления) сигнальных кабелей, например в шлейфах пожарной или охранно-пожарной сигнализации, линиях связи и телекоммуникаций, цепях в системах управления и автоматики, а также подключения в шлейфы оконечных устройств, например датчиков сигнализации, абонентских устройств систем связи и т. п. | 12913.7 | 12913.7
00-00087315 | УСБ-Ех"СЕВЕР"ПЛ.2.МТ.6-12.Т31 0ExiaIICT6 | Магнито-Контакт | Устройство соединительное взрывозащищенное в корпусе из антистатичного пластика, 2 металлических кабельных ввода (6-12), тип клеммников - Т31. Предназначено для соединения (разветвления) сигнальных кабелей, например в шлейфах пожарной или охранно-пожарной сигнализации, линиях связи и телекоммуникаций, цепях в системах управления и автоматики, а также подключения в шлейфы оконечных устройств, например датчиков сигнализации, абонентских устройств систем связи и т. п. | 12742.9 | 12742.9
00-00088077 | УСБ-Ех"СЕВЕР"ПЛ.2.ПС.13-18. DG3 0ExiaIICT6 | Магнито-Контакт | Устройство соединительное взрывозащищенное в корпусе из антистатичного пластика, 2 пластиковых кабельных ввода (11-17), тип клеммников - DG3. Предназначено для соединения (разветвления) сигнальных кабелей, например в шлейфах пожарной или охранно-пожарной сигнализации, линиях связи и телекоммуникаций, цепях в системах управления и автоматики, а также подключения в шлейфы оконечных устройств, например датчиков сигнализации, абонентских устройств систем связи и т. п. | 2586.4 | 2586.4
00-00088075 | УСБ-Ех"СЕВЕР"ПЛ.2.ПС.13-18.РМ2 0ExiaIICT6 | Магнито-Контакт | Устройство соединительное взрывозащищенное в корпусе из антистатичного пластика, 2 пластиковых кабельных ввода (11-17), тип клеммников - РМ2. Предназначено для соединения (разветвления) сигнальных кабелей, например в шлейфах пожарной или охранно-пожарной сигнализации, линиях связи и телекоммуникаций, цепях в системах управления и автоматики, а также подключения в шлейфы оконечных устройств, например датчиков сигнализации, абонентских устройств систем связи и т. п. | 3245.2 | 3245.2
00-00088076 | УСБ-Ех"СЕВЕР"ПЛ.2.ПС.13-18.Т31 0ExiaIICT6 | Магнито-Контакт | Устройство соединительное взрывозащищенное в корпусе из антистатичного пластика, 2 пластиковых кабельных ввода (11-17), тип клеммников - Т31. Предназначено для соединения (разветвления) сигнальных кабелей, например в шлейфах пожарной или охранно-пожарной сигнализации, линиях связи и телекоммуникаций, цепях в системах управления и автоматики, а также подключения в шлейфы оконечных устройств, например датчиков сигнализации, абонентских устройств систем связи и т. п. | 3074.4 | 3074.4
00-00087327 | УСБ-Ех"СЕВЕР"ПЛ.2.ПС.6-12.DG3 0ExiaIICT6 | Магнито-Контакт | Устройство соединительное взрывозащищенное в корпусе из антистатичного пластика, 2 пластиковых кабельных ввода (6-12), тип клеммников - DG3. Предназначено для соединения (разветвления) сигнальных кабелей, например в шлейфах пожарной или охранно-пожарной сигнализации, линиях связи и телекоммуникаций, цепях в системах управления и автоматики, а также подключения в шлейфы оконечных устройств, например датчиков сигнализации, абонентских устройств систем связи и т. п. | 2464.4 | 2464.4
00-00087323 | УСБ-Ех"СЕВЕР"ПЛ.2.ПС.6-12.РМ2 0ExiaIICT6 | Магнито-Контакт | Устройство соединительное взрывозащищенное в корпусе из антистатичного пластика, 2 пластиковых кабельных ввода (6-12), тип клеммников - РМ2. Предназначено для соединения (разветвления) сигнальных кабелей, например в шлейфах пожарной или охранно-пожарной сигнализации, линиях связи и телекоммуникаций, цепях в системах управления и автоматики, а также подключения в шлейфы оконечных устройств, например датчиков сигнализации, абонентских устройств систем связи и т. п. | 3123.2 | 3123.2
00-00087325 | УСБ-Ех"СЕВЕР"ПЛ.2.ПС.6-12.Т31 0ExiaIICT6 | Магнито-Контакт | Устройство соединительное взрывозащищенное в корпусе из антистатичного пластика, 2 пластиковых кабельных ввода (6-12), тип клеммников - Т31. Предназначено для соединения (разветвления) сигнальных кабелей, например в шлейфах пожарной или охранно-пожарной сигнализации, линиях связи и телекоммуникаций, цепях в системах управления и автоматики, а также подключения в шлейфы оконечных устройств, например датчиков сигнализации, абонентских устройств систем связи и т. п. | 2952.4 | 2952.4
00-00087319 | УСБ-Ех"СЕВЕР"ПЛ.4.МТ.6-12.DG3 0ExiaIICT6 | Магнито-Контакт | Устройство соединительное взрывозащищенное в корпусе из антистатичного пластика, 4 металлических кабельных ввода (6-12), тип клеммников - DG3. Предназначено для соединения (разветвления) сигнальных кабелей, например в шлейфах пожарной или охранно-пожарной сигнализации, линиях связи и телекоммуникаций, цепях в системах управления и автоматики, а также подключения в шлейфы оконечных устройств, например датчиков сигнализации, абонентских устройств систем связи и т. п. | 18043.8 | 18043.8
00-00087317 | УСБ-Ех"СЕВЕР"ПЛ.4.МТ.6-12.РМ2 0ExiaIICT6 | Магнито-Контакт | Устройство соединительное взрывозащищенное в корпусе из антистатичного пластика, 4 металлических кабельных ввода (6-12), тип клеммников - РМ2. Предназначено для соединения (разветвления) сигнальных кабелей, например в шлейфах пожарной или охранно-пожарной сигнализации, линиях связи и телекоммуникаций, цепях в системах управления и автоматики, а также подключения в шлейфы оконечных устройств, например датчиков сигнализации, абонентских устройств систем связи и т. п. | 18910 | 18910
00-00087318 | УСБ-Ех"СЕВЕР"ПЛ.4.МТ.6-12.Т31 0ExiaIICT6 | Магнито-Контакт | Устройство соединительное взрывозащищенное в корпусе из антистатичного пластика, 4 металлических кабельных ввода (6-12), тип клеммников - T31. Предназначено для соединения (разветвления) сигнальных кабелей, например в шлейфах пожарной или охранно-пожарной сигнализации, линиях связи и телекоммуникаций, цепях в системах управления и автоматики, а также подключения в шлейфы оконечных устройств, например датчиков сигнализации, абонентских устройств систем связи и т. п. | 18727 | 18727
00-00088080 | УСБ-Ех"СЕВЕР"ПЛ.4.ПС.13-18.DG3 0ExiaIICT6 | Магнито-Контакт | Устройство соединительное взрывозащищенное в корпусе из антистатичного пластика, 4 пластиковых кабельных ввода (11-17), тип клеммников - DG3. Предназначено для соединения (разветвления) сигнальных кабелей, например в шлейфах пожарной или охранно-пожарной сигнализации, линиях связи и телекоммуникаций, цепях в системах управления и автоматики, а также подключения в шлейфы оконечных устройств, например датчиков сигнализации, абонентских устройств систем связи и т. п. | 2671.8 | 2671.8
00-00088078 | УСБ-Ех"СЕВЕР"ПЛ.4.ПС.13-18.РМ2 0ExiaIICT6 | Магнито-Контакт | Устройство соединительное взрывозащищенное в корпусе из антистатичного пластика, 4 пластиковых кабельных ввода (11-17), тип клеммников - РМ3. Предназначено для соединения (разветвления) сигнальных кабелей, например в шлейфах пожарной или охранно-пожарной сигнализации, линиях связи и телекоммуникаций, цепях в системах управления и автоматики, а также подключения в шлейфы оконечных устройств, например датчиков сигнализации, абонентских устройств систем связи и т. п. | 3477 | 3477
00-00088079 | УСБ-Ех"СЕВЕР"ПЛ.4.ПС.13-18.Т31 0ExiaIICT6 | Магнито-Контакт | Устройство соединительное взрывозащищенное в корпусе из антистатичного пластика, 4 пластиковых кабельных ввода (11-17), тип клеммников - T31. Предназначено для соединения (разветвления) сигнальных кабелей, например в шлейфах пожарной или охранно-пожарной сигнализации, линиях связи и телекоммуникаций, цепях в системах управления и автоматики, а также подключения в шлейфы оконечных устройств, например датчиков сигнализации, абонентских устройств систем связи и т. п. | 3233 | 3233
00-00087333 | УСБ-Ех"СЕВЕР"ПЛ.4.ПС.6-12.DG3 0ExiaIICT6 | Магнито-Контакт | Устройство соединительное взрывозащищенное в корпусе из антистатичного пластика, 4 пластиковых кабельных ввода (6-12), тип клеммников - DG3. Предназначено для соединения (разветвления) сигнальных кабелей, например в шлейфах пожарной или охранно-пожарной сигнализации, линиях связи и телекоммуникаций, цепях в системах управления и автоматики, а также подключения в шлейфы оконечных устройств, например датчиков сигнализации, абонентских устройств систем связи и т. п. | 2604.7 | 2604.7
00-00087329 | УСБ-Ех"СЕВЕР"ПЛ.4.ПС.6-12.РМ2 0ExiaIICT6 | Магнито-Контакт | Устройство соединительное взрывозащищенное в корпусе из антистатичного пластика, 4 пластиковых кабельных ввода (6-12), тип клеммников - РМ2. Предназначено для соединения (разветвления) сигнальных кабелей, например в шлейфах пожарной или охранно-пожарной сигнализации, линиях связи и телекоммуникаций, цепях в системах управления и автоматики, а также подключения в шлейфы оконечных устройств, например датчиков сигнализации, абонентских устройств систем связи и т. п. | 3294 | 3294
00-00087331 | УСБ-Ех"СЕВЕР"ПЛ.4.ПС.6-12.Т31 0ExiaIICT6 | Магнито-Контакт | Устройство соединительное взрывозащищенное в корпусе из антистатичного пластика, 4 пластиковых кабельных ввода (6-12), тип клеммников - T31. Предназначено для соединения (разветвления) сигнальных кабелей, например в шлейфах пожарной или охранно-пожарной сигнализации, линиях связи и телекоммуникаций, цепях в системах управления и автоматики, а также подключения в шлейфы оконечных устройств, например датчиков сигнализации, абонентских устройств систем связи и т. п. | 3037.8 | 3037.8
00-00087322 | УСБ-Ех"СЕВЕР"ПЛ.6.МТ.6-12.DG3 0ExiaIICT6 | Магнито-Контакт | Устройство соединительное взрывозащищенное в корпусе из антистатичного пластика, 6 металлических кабельных вводов (6-12), тип клеммников - DG3. Предназначено для соединения (разветвления) сигнальных кабелей, например в шлейфах пожарной или охранно-пожарной сигнализации, линиях связи и телекоммуникаций, цепях в системах управления и автоматики, а также подключения в шлейфы оконечных устройств, например датчиков сигнализации, абонентских устройств систем связи и т. п. | 25388.2 | 25388.2
00-00087320 | УСБ-Ех"СЕВЕР"ПЛ.6.МТ.6-12.РМ2 0ExiaIICT6 | Магнито-Контакт | Устройство соединительное взрывозащищенное в корпусе из антистатичного пластика, 6 металлических кабельных вводов (6-12), тип клеммников - РМ2. Предназначено для соединения (разветвления) сигнальных кабелей, например в шлейфах пожарной или охранно-пожарной сигнализации, линиях связи и телекоммуникаций, цепях в системах управления и автоматики, а также подключения в шлейфы оконечных устройств, например датчиков сигнализации, абонентских устройств систем связи и т. п. | 26230 | 26230
00-00087321 | УСБ-Ех"СЕВЕР"ПЛ.6.МТ.6-12.Т31 0ExiaIICT6 | Магнито-Контакт | Устройство соединительное взрывозащищенное в корпусе из антистатичного пластика, 6 металлических кабельных вводов (6-12), тип клеммников - T31. Предназначено для соединения (разветвления) сигнальных кабелей, например в шлейфах пожарной или охранно-пожарной сигнализации, линиях связи и телекоммуникаций, цепях в системах управления и автоматики, а также подключения в шлейфы оконечных устройств, например датчиков сигнализации, абонентских устройств систем связи и т. п. | 26022.6 | 26022.6
00-00088083 | УСБ-Ех"СЕВЕР"ПЛ.6.ПС.13-18.DG3 0ExiaIICT6 | Магнито-Контакт | Устройство соединительное взрывозащищенное в корпусе из антистатичного пластика, 6 пластиковых кабельных вводов (11-17), тип клеммников - DG3. Предназначено для соединения (разветвления) сигнальных кабелей, например в шлейфах пожарной или охранно-пожарной сигнализации, линиях связи и телекоммуникаций, цепях в системах управления и автоматики, а также подключения в шлейфы оконечных устройств, например датчиков сигнализации, абонентских устройств систем связи и т. п. | 3599 | 3599
00-00088081 | УСБ-Ех"СЕВЕР"ПЛ.6.ПС.13-18.РМ2 0ExiaIICT6 | Магнито-Контакт | Устройство соединительное взрывозащищенное в корпусе из антистатичного пластика, 6 пластиковых кабельных вводов (11-17), тип клеммников - РМ2. Предназначено для соединения (разветвления) сигнальных кабелей, например в шлейфах пожарной или охранно-пожарной сигнализации, линиях связи и телекоммуникаций, цепях в системах управления и автоматики, а также подключения в шлейфы оконечных устройств, например датчиков сигнализации, абонентских устройств систем связи и т. п. | 4453 | 4453
00-00088082 | УСБ-Ех"СЕВЕР"ПЛ.6.ПС.13-18.Т31 0ExiaIICT6 | Магнито-Контакт | Устройство соединительное взрывозащищенное в корпусе из антистатичного пластика, 6 пластиковых кабельных вводов (11-17), тип клеммников - T31. Предназначено для соединения (разветвления) сигнальных кабелей, например в шлейфах пожарной или охранно-пожарной сигнализации, линиях связи и телекоммуникаций, цепях в системах управления и автоматики, а также подключения в шлейфы оконечных устройств, например датчиков сигнализации, абонентских устройств систем связи и т. п. | 4026 | 4026
00-00087339 | УСБ-Ех"СЕВЕР"ПЛ.6.ПС.6-12.DG3 0ExiaIICT6 | Магнито-Контакт | Устройство соединительное взрывозащищенное в корпусе из антистатичного пластика, 6 пластиковых кабельных вводов (6-12), тип клеммников - DG3. Предназначено для соединения (разветвления) сигнальных кабелей, например в шлейфах пожарной или охранно-пожарной сигнализации, линиях связи и телекоммуникаций, цепях в системах управления и автоматики, а также подключения в шлейфы оконечных устройств, например датчиков сигнализации, абонентских устройств систем связи и т. п. | 3294 | 3294
00-00087335 | УСБ-Ех"СЕВЕР"ПЛ.6.ПС.6-12.РМ2 0ExiaIICT6 | Магнито-Контакт | Устройство соединительное взрывозащищенное в корпусе из антистатичного пластика, 6 пластиковых кабельных вводов (6-12), тип клеммников - РМ2. Предназначено для соединения (разветвления) сигнальных кабелей, например в шлейфах пожарной или охранно-пожарной сигнализации, линиях связи и телекоммуникаций, цепях в системах управления и автоматики, а также подключения в шлейфы оконечных устройств, например датчиков сигнализации, абонентских устройств систем связи и т. п. | 4166.3 | 4166.3
00-00087337 | УСБ-Ех"СЕВЕР"ПЛ.6.ПС.6-12.Т31 0ExiaIICT6 | Магнито-Контакт | Устройство соединительное взрывозащищенное в корпусе из антистатичного пластика, 6 пластиковых кабельных вводов (6-12), тип клеммников - T31. Предназначено для соединения (разветвления) сигнальных кабелей, например в шлейфах пожарной или охранно-пожарной сигнализации, линиях связи и телекоммуникаций, цепях в системах управления и автоматики, а также подключения в шлейфы оконечных устройств, например датчиков сигнализации, абонентских устройств систем связи и т. п. | 3733.2 | 3733.2
00-00105818 | IP КВМК Тромбон PLI-P409 | Тромбон | Грозозащита предназначена для защиты линии PoE или Ethernet от электрических всплесков и перенапряжения. Исполнение в корпусе для выполнения соединений (разветвлений) электрических цепей общего и специального назначения во взрывоопасных зонах. | 19966 | 17969
00-00055396 | ДРЕНАЖ-ЕХЕ-Н | Спектрон | Дренажное устройство для отвода влаги с метрической резьбой М20x1,5 мм | 7200 | 6696
00-00055397 | ДРЕНАЖ-ЕХЕ-Н-25х1,5 | Спектрон | Дренажное устройство для отвода влаги с метрической резьбой М25x1,5 мм | 7200 | 6696
00-00055313 | ДРЕНАЖ-Н | Спектрон | Дренажное устройство для отвода влаги с метрической резьбой М20x1,5 мм | 7200 | 6696
00-00055383 | ДРЕНАЖ-Н-25х1,5 | Спектрон | Дренажное устройство для отвода влаги с метрической резьбой М25x1,5 мм | 7200 | 6696
00-00123153 | ДРЕНАЖ-Н-G1/2 | Спектрон | Дренажное устройство для отвода влаги с резьбой G1/2 | 7200 | 6696
00-00123154 | ДРЕНАЖ-Н-G3/4 | Спектрон | Дренажное устройство для отвода влаги с резьбой G3/4 | 7200 | 6696
00-00054807 | ЗАГЛУШКА-М | Спектрон | Заглушка для отверстий с резьбой М20х1,5 мм. | 800 | 744
00-00055291 | ЗАГЛУШКА-М-25х1,5 | Спектрон | Заглушка для отверстий с резьбой М25х1,5 мм | 800 | 744
00-00122837 | ЗАГЛУШКА-М-32х1,5 | Спектрон | Заглушка для отверстий с резьбой М32х1,5 мм | 900 | 837
00-00122838 | ЗАГЛУШКА-М-40х1,5 | Спектрон | Заглушка для отверстий с резьбой М40х1,5 мм | 990 | 920.7
00-00123042 | ЗАГЛУШКА-М-G1 | Спектрон | Заглушка для отверстий с резьбой G1 | 900 | 837
00-00090902 | ЗАГЛУШКА-М-G1/2 | Спектрон | Заглушка для отверстий с резьбой G1/2 | 800 | 744
00-00123043 | ЗАГЛУШКА-М-G11/4 | Спектрон | Заглушка для отверстий с резьбой G1 1/4 | 1000 | 930
00-00123041 | ЗАГЛУШКА-М-G3/4 | Спектрон | Заглушка для отверстий с резьбой G3/4 | 800 | 744
00-00055311 | ЗАГЛУШКА-Н | Спектрон | Заглушка для отверстий с резьбой М20х1,5 мм | 2200 | 2046
00-00055312 | ЗАГЛУШКА-Н-25х1,5 | Спектрон | Заглушка для отверстий с резьбой М25х1,5 мм | 2200 | 2046
00-00122939 | ЗАГЛУШКА-Н-32х1,5 | Спектрон | Заглушка для отверстий с резьбой М32х1,5 мм | 2750 | 2557.5
00-00122940 | ЗАГЛУШКА-Н-40х1,5 | Спектрон | Заглушка для отверстий с резьбой М40х1,5 мм | 3000 | 2790
00-00123143 | ЗАГЛУШКА-Н-G1 | Спектрон | Заглушка для отверстий с резьбой G1 | 2750 | 2557.5
00-00090903 | ЗАГЛУШКА-Н-G1/2 | Спектрон | Заглушка для отверстий с резьбой G1/2 | 2200 | 2046
00-00123144 | ЗАГЛУШКА-Н-G11/4 | Спектрон | Заглушка для отверстий с резьбой G11/4 | 3000 | 2790
00-00123142 | ЗАГЛУШКА-Н-G3/4 | Спектрон | Заглушка для отверстий с резьбой G3/4 | 2200 | 2046
00-00055275 | КВБ-12/8-2У-М | Спектрон | Кабельный ввод для бронированного кабеля с двойным уплотнением резьбой М20х1,5 мм, внешним диаметром кабеля D=8-12 мм и проходным диаметром кабеля d=4-8 мм | 1360 | 1264.8
00-00090876 | КВБ-12/8-2У-М-G1/2 | Спектрон | Кабельный ввод для бронированного кабеля с двойным уплотнением, резьбой G1/2, внешним диаметром кабеля D=8-12 мм и проходным диаметром кабеля d=4-8 мм | 1350 | 1255.5
00-00055295 | КВБ-12/8-2У-Н | Спектрон | Кабельный ввод для бронированного кабеля с двойным уплотнением резьбой М20х1,5 мм, внешним диаметром кабеля D=8-12 мм и проходным диаметром кабеля d=4-8 мм | 3600 | 3348
00-00090878 | КВБ-12/8-2У-Н-G1/2 | Спектрон | Кабельный ввод для бронированного кабеля с двойным уплотнением, резьбой G1/2, внешним диаметром кабеля D=8-12 мм и проходным диаметром кабеля d=4-8 мм | 3600 | 3348
00-00054806 | КВБ-12/8-М | Спектрон | Кабельный ввод для бронированного кабеля с уплотнением внутренней оболочки кабеля резьбой М20х1,5 мм, внешним диаметром кабеля D= 8-12мм, и проходным диаметром кабеля d= 4-8 мм. | 1050 | 976.5
00-00090875 | КВБ-12/8-М-G1/2 | Спектрон | Кабельный ввод для бронированного кабеля с уплотнением внутренней оболочки кабеля резьбой G1/2, внешним диаметром кабеля D= 8-12мм и проходным диаметром кабеля d= 4-8 мм; | 1050 | 976.5
00-00055292 | КВБ-12/8-Н | Спектрон | Кабельный ввод для бронированного кабеля с уплотнением внутренней оболочки кабеля резьбой М20х1,5 мм, внешним диаметром кабеля D= 8-12мм, и проходным диаметром кабеля d= 4-8 мм | 3300 | 3069
00-00090877 | КВБ-12/8-Н-G1/2 | Спектрон | Кабельный ввод для бронированного кабеля с уплотнением внутренней оболочки кабеля резьбой G1/2, внешним диаметром кабеля D= 8-12мм и проходным диаметром кабеля d= 4-8 мм; | 3200 | 2976
00-00055276 | КВБ-15/10-2У-М | Спектрон | Кабельный ввод для бронированного кабеля с двойным уплотнением резьбой М20х1,5 мм, внешним диаметром кабеля D=11-15 мм и проходным диаметром кабеля d=6-10 мм | 1360 | 1264.8
00-00090880 | КВБ-15/10-2У-М-G1/2 | Спектрон | Кабельный ввод для бронированного кабеля с двойным уплотнением резьбой G1/2, внешним диаметром кабеля D=11-15 мм и проходным диаметром кабеля d=6-10 мм | 1350 | 1255.5
00-00055296 | КВБ-15/10-2У-Н | Спектрон | Кабельный ввод для бронированного кабеля с двойным уплотнением резьбой М20х1,5 мм, внешним диаметром кабеля D=11-15 мм и проходным диаметром кабеля d=6-10 мм | 3600 | 3348
00-00090882 | КВБ-15/10-2У-Н-G1/2 | Спектрон | Кабельный ввод для бронированного кабеля с двойным уплотнением резьбой G1/2, внешним диаметром кабеля D=11-15 мм и проходным диаметром кабеля d=6-10 мм | 3600 | 3348
00-00055273 | КВБ-15/10-М | Спектрон | Кабельный ввод для бронированного кабеля с уплотнением внутренней оболочки кабеля резьбой М20х1,5 мм, внешним диаметром кабеля D= 11-15 мм и проходным диаметром кабеля d= 6-10 мм | 1050 | 976.5
00-00090879 | КВБ-15/10-М-G1/2 | Спектрон | Кабельный ввод для бронированного кабеля с уплотнением внутренней оболочки кабеля резьбой G1/2, внешним диаметром кабеля D от 11 до 15 мм и проходным диаметром кабеля d= 6-10 мм | 1050 | 976.5
00-00055293 | КВБ-15/10-Н | Спектрон | Кабельный ввод для бронированного кабеля с уплотнением внутренней оболочки кабеля резьбой М20х1,5 мм, внешним диаметром кабеля D= 11-15 мм и проходным диаметром кабеля d= 6-10 мм | 3300 | 3069
00-00090881 | КВБ-15/10-Н-G1/2 | Спектрон | Кабельный ввод для бронированного кабеля с уплотнением внутренней оболочки кабеля резьбой G1/2, внешним диаметром кабеля D от 11 до 15 мм и проходным диаметром кабеля d= 6-10 мм | 3200 | 2976
00-00055277 | КВБ-18/12-2У-М | Спектрон | Кабельный ввод для бронированного кабеля с двойным уплотнением резьбой М20х1,5 мм, внешним диаметром кабеля D=14-18 мм и проходным диаметром кабеля d=8-12 мм | 1360 | 1264.8
00-00090884 | КВБ-18/12-2У-М-G1/2 | Спектрон | Кабельный ввод для бронированного кабеля с двойным уплотнением резьбой G1/2, внешним диаметром кабеля D=14-18 мм и проходным диаметром кабеля d=8-12 мм | 1350 | 1255.5
00-00055297 | КВБ-18/12-2У-Н | Спектрон | Кабельный ввод для бронированного кабеля с двойным уплотнением резьбой М20х1,5 мм, внешним диаметром кабеля D=14-18 мм и проходным диаметром кабеля d=8-12 мм | 3600 | 3348
00-00090886 | КВБ-18/12-2У-Н-G1/2 | Спектрон | Кабельный ввод для бронированного кабеля с двойным уплотнением резьбой G1/2, внешним диаметром кабеля D=14-18 мм и проходным диаметром кабеля d=8-12 мм | 3600 | 3348
00-00055274 | КВБ-18/12-М | Спектрон | Кабельный ввод для бронированного кабеля с уплотнением внутренней оболочки кабеля резьбой М20х1,5 мм, внешним диаметром кабеля Dm=14-18 мм и проходным диаметром кабеля d=8-12 мм | 1050 | 976.5
00-00090883 | КВБ-18/12-М-G1/2 | Спектрон | Кабельный ввод для бронированного кабеля с уплотнением внутренней оболочки кабеля резьбой G1/2, внешним диаметром кабеля Dm=14-18 мм и проходным диаметром кабеля d=8-12 мм | 1050 | 976.5
00-00055294 | КВБ-18/12-Н | Спектрон | Кабельный ввод для бронированного кабеля с уплотнением внутренней оболочки кабеля резьбой М20х1,5 мм, внешним диаметром кабеля Dm=14-18 мм и проходным диаметром кабеля d=8-12 мм | 3300 | 3069
00-00090885 | КВБ-18/12-Н-G1/2 | Спектрон | Кабельный ввод для бронированного кабеля с уплотнением внутренней оболочки кабеля резьбой G1/2, внешним диаметром кабеля Dm=14-18 мм и проходным диаметром кабеля d=8-12 мм | 3200 | 2976
00-00122778 | КВБ-20/14-2У-М | Спектрон | Кабельный ввод для бронированного кабеля с двойным уплотнением , резьбой М20х1,5 мм, внешним диаметром кабеля D=13-20 мм и проходным диаметром кабеля d=7-14 мм | 1360 | 1264.8
00-00122992 | КВБ-20/14-2У-М-G1/2 | Спектрон | Кабельный ввод для бронированного кабеля с двойным уплотнением,резьбой G1/2, внешним диаметром кабеля D=13-20 мм и проходным диаметром кабеля d=7-14 мм | 1350 | 1255.5
00-00122880 | КВБ-20/14-2У-Н | Спектрон | Кабельный ввод для бронированного кабеля с двойным уплотнением,резьбой М20х1,5 мм, внешним диаметром кабеля D=13-20 мм и проходным диаметром кабеля d=7-14 мм | 3600 | 3348
00-00123092 | КВБ-20/14-2У-Н-G1/2 | Спектрон | Кабельный ввод для бронированного кабеля с двойным уплотнением внутренней оболочки кабеля резьбой G1/2, внешним диаметром кабеля D=13-20 мм и проходным диаметром кабеля d=7-14 мм | 3600 | 3348
00-00122774 | КВБ-20/14-М | Спектрон | Кабельный ввод для бронированного кабеля с одинарным уплотнением внутренней оболочки кабеля резьбой М20х1,5 мм, внешним диаметром кабеля D=13-20 мм и проходным диаметром кабеля d=7-14 мм | 1050 | 976.5
00-00122986 | КВБ-20/14-М-G1/2 | Спектрон | Кабельный ввод для бронированного кабеля с одинарным уплотнением внутренней оболочки кабеля резьбой G1/2, внешним диаметром кабеля D=13-20 мм и проходным диаметром кабеля d=7-14 мм | 1050 | 976.5
00-00122876 | КВБ-20/14-Н | Спектрон | Кабельный ввод для бронированного кабеля с одинарным уплотнением внутренней оболочки кабеля резьбой М20х1,5 мм, внешним диаметром кабеля D=13-20 мм и проходным диаметром кабеля d=7-14 мм | 3300 | 3069
00-00123086 | КВБ-20/14-Н-G1/2 | Спектрон | Кабельный ввод для бронированного кабеля с одинарным уплотнением внутренней оболочки кабеля резьбой G1/2, внешним диаметром кабеля D=13-20 мм и проходным диаметром кабеля d=7-14 мм | 3200 | 2976
00-00055362 | КВБ-22/12-2У-М-25х1,5 | Спектрон | Кабельный ввод для бронированного кабеля с двойным уплотнением резьбой М25х1,5 мм, внешним диаметром кабеля D=18-22 мм и проходным диаметром кабеля d=8-12 мм | 2100 | 1953
00-00122993 | КВБ-22/12-2У-М-G3/4 | Спектрон | Кабельный ввод для бронированного кабеля с двойным уплотнением,резьбой G3/4, внешним диаметром кабеля D=18-22 мм и проходным диаметром кабеля d=8-12 мм | 2100 | 1953
00-00055374 | КВБ-22/12-2У-Н-25х1,5 | Спектрон | Кабельный ввод для бронированного кабеля с двойным уплотнением резьбой М25х1,5 мм, внешним диаметром кабеля D=18-22 мм и проходным диаметром кабеля d=8-12 мм | 4950 | 4603.5
00-00123093 | КВБ-22/12-2У-Н-G3/4 | Спектрон | Кабельный ввод для бронированного кабеля с двойным уплотнением внутренней оболочки кабеля резьбой G3/4, внешним диаметром кабеля D=18-22 мм и проходным диаметром кабеля d=8-12 мм | 3600 | 3348
00-00055360 | КВБ-22/12-М-25х1,5 | Спектрон | Кабельный ввод для бронированного кабеля с уплотнением внутренней оболочки кабеля резьбой М25х1,5 мм, внешним диаметром кабеля D=18-22 мм и проходным диаметром кабеля d=8-12 мм | 1760 | 1636.8
00-00122987 | КВБ-22/12-М-G3/4 | Спектрон | Кабельный ввод для бронированного кабеля с одинарным уплотнением внутренней оболочки кабеля резьбой G3/4, внешним диаметром кабеля D=18-22 мм и проходным диаметром кабеля d=8-12 мм | 1760 | 1636.8
00-00055372 | КВБ-22/12-Н-25х1,5 | Спектрон | Кабельный ввод для бронированного кабеля с уплотнением внутренней оболочки кабеля резьбой М25х1,5 мм, внешним диаметром кабеля D=18-22 мм и проходным диаметром кабеля d=8-12 мм | 4200 | 3906
00-00123087 | КВБ-22/12-Н-G3/4 | Спектрон | Кабельный ввод для бронированного кабеля с одинарным уплотнением внутренней оболочки кабеля резьбой G3/4, внешним диаметром кабеля D=18-22 мм и проходным диаметром кабеля d=8-12 мм | 3200 | 2976
00-00055363 | КВБ-25/16-2У-М-25х1,5 | Спектрон | Кабельный ввод для бронированного кабеля с двойным уплотнением резьбой М25х1,5 мм, внешним диаметром кабеля D=21-25 мм и проходным диаметром кабеля d=12-16 мм | 2100 | 1953
00-00122994 | КВБ-25/16-2У-М-G3/4 | Спектрон | Кабельный ввод для бронированного кабеля с двойным уплотнением,резьбой G3/4, внешним диаметром кабеля D=21-25 мм и проходным диаметром кабеля d=12-16 мм | 2100 | 1953
00-00055375 | КВБ-25/16-2У-Н-25х1,5 | Спектрон | Кабельный ввод для бронированного кабеля с двойным уплотнением резьбой М25х1,5 мм, внешним диаметром кабеля D=21-25 мм и проходным диаметром кабеля d=12-16 мм | 4950 | 4603.5
00-00123094 | КВБ-25/16-2У-Н-G3/4 | Спектрон | Кабельный ввод для бронированного кабеля с двойным уплотнением внутренней оболочки кабеля резьбой G3/4, внешним диаметром кабеля D=21-25 мм и проходным диаметром кабеля d=12-16 мм | 4600 | 4278
00-00055361 | КВБ-25/16-М-25х1,5 | Спектрон | Кабельный ввод для бронированного кабеля с уплотнением внутренней оболочки кабеля резьбой М25х1,5 мм, внешним диаметром кабеля D=21-25 мм и проходным диаметром кабеля d=12-16 мм | 1760 | 1636.8
00-00122988 | КВБ-25/16-М-G3/4 | Спектрон | Кабельный ввод для бронированного кабеля с одинарным уплотнением внутренней оболочки кабеля резьбой G3/4, внешним диаметром кабеля D=21-25 мм и проходным диаметром кабеля d=12-16 мм | 1760 | 1636.8
00-00055373 | КВБ-25/16-Н-25х1,5 | Спектрон | Кабельный ввод для бронированного кабеля с уплотнением внутренней оболочки кабеля резьбой М25х1,5 мм, внешним диаметром кабеля D=21-25 мм и проходным диаметром кабеля d=12-16 мм | 4200 | 3906
00-00123088 | КВБ-25/16-Н-G3/4 | Спектрон | Кабельный ввод для бронированного кабеля с одинарным уплотнением внутренней оболочки кабеля резьбой G3/4, внешним диаметром кабеля D=21-25 мм и проходным диаметром кабеля d=12-16 мм | 4200 | 3906
00-00122779 | КВБ-26/20-2У-М-25х1,5 | Спектрон | Кабельный ввод для бронированного кабеля с двойным уплотнением , резьбой М25х1,5 мм, внешним диаметром кабеля D=19.90-26.20 мм и проходным диаметром кабеля d=11.30-19.90 мм | 2100 | 1953
00-00122995 | КВБ-26/20-2У-М-G3/4 | Спектрон | Кабельный ввод для бронированного кабеля с двойным уплотнением,резьбой G3/4, внешним диаметром кабеля D=19.90-26.20 мм и проходным диаметром кабеля d=11.30-19.90 мм | 2100 | 1953
00-00122881 | КВБ-26/20-2У-Н-25х1,5 | Спектрон | Кабельный ввод для бронированного кабеля с двойным уплотнением,резьбой М25х1,5 мм, внешним диаметром кабеля D=19.90-26.20 мм и проходным диаметром кабеля d=11.30-19.90 мм | 4950 | 4603.5
00-00123095 | КВБ-26/20-2У-Н-G3/4 | Спектрон | Кабельный ввод для бронированного кабеля с двойным уплотнением внутренней оболочки кабеля резьбой G3/4, внешним диаметром кабеля D=19.90-26.20 мм и проходным диаметром кабеля d=11.30-19.90 мм | 4600 | 4278
00-00122775 | КВБ-26/20-М-25х1,5 | Спектрон | Кабельный ввод для бронированного кабеля с одинарным уплотнением внутренней оболочки кабеля резьбой М25х1,5 мм, внешним диаметром кабеля D=19.90-26.20 мм и проходным диаметром кабеля d=11.30-19.90 мм | 1760 | 1636.8
00-00122989 | КВБ-26/20-М-G3/4 | Спектрон | Кабельный ввод для бронированного кабеля с одинарным уплотнением внутренней оболочки кабеля резьбой G3/4, внешним диаметром кабеля D=19.90-26.20 мм и проходным диаметром кабеля d=11.30-19.90 мм | 1760 | 1636.8
00-00122877 | КВБ-26/20-Н-25х1,5 | Спектрон | Кабельный ввод для бронированного кабеля с одинарным уплотнением внутренней оболочки кабеля резьбой М25х1,5 мм, внешним диаметром кабеля D=19.90-26.20 мм и проходным диаметром кабеля d=11.30-19.90 мм | 4200 | 3906
00-00123089 | КВБ-26/20-Н-G3/4 | Спектрон | Кабельный ввод для бронированного кабеля с одинарным уплотнением внутренней оболочки кабеля резьбой G3/4, внешним диаметром кабеля D=19.90-26.20 мм и проходным диаметром кабеля d=11.30-19.90 мм | 4200 | 3906
00-00122780 | КВБ-34/24-2У-М-32х1,5 | Спектрон | Кабельный ввод для бронированного кабеля с двойным уплотнением , резьбой М32х1,5 мм, внешним диаметром кабеля D=24-34 мм и проходным диаметром кабеля d=17-24 мм | 2750 | 2557.5
00-00122996 | КВБ-34/24-2У-М-G1 | Спектрон | Кабельный ввод для бронированного кабеля с двойным уплотнением,резьбой G1, внешним диаметром кабеля D=24-34 мм и проходным диаметром кабеля d=17-24 мм | 2750 | 2557.5
00-00122882 | КВБ-34/24-2У-Н-32х1,5 | Спектрон | Кабельный ввод для бронированного кабеля с двойным уплотнением,резьбой М32х1,5 мм, внешним диаметром кабеля D=24-34 мм и проходным диаметром кабеля d=17-24 мм | 5950 | 5533.5
00-00123096 | КВБ-34/24-2У-Н-G1 | Спектрон | Кабельный ввод для бронированного кабеля с двойным уплотнением внутренней оболочки кабеля резьбой G1, внешним диаметром кабеля D=24-34 мм и проходным диаметром кабеля d=17-24 мм | 5600 | 5208
00-00122776 | КВБ-34/24-М-32х1,5 | Спектрон | Кабельный ввод для бронированного кабеля с одинарным уплотнением внутренней оболочки кабеля резьбой М32х1,5 мм, внешним диаметром кабеля D=24-34 мм и проходным диаметром кабеля d=17-24 мм | 2420 | 2250.6
00-00122990 | КВБ-34/24-М-G1 | Спектрон | Кабельный ввод для бронированного кабеля с одинарным уплотнением внутренней оболочки кабеля резьбой G1, внешним диаметром кабеля D=24-34 мм и проходным диаметром кабеля d=17-24 мм | 2400 | 2232
00-00122878 | КВБ-34/24-Н-32х1,5 | Спектрон | Кабельный ввод для бронированного кабеля с одинарным уплотнением внутренней оболочки кабеля резьбой М32х1,5 мм, внешним диаметром кабеля D=24-34 мм и проходным диаметром кабеля d=17-24 мм | 5200 | 4836
00-00123090 | КВБ-34/24-Н-G1 | Спектрон | Кабельный ввод для бронированного кабеля с одинарным уплотнением внутренней оболочки кабеля резьбой G1, внешним диаметром кабеля D=24-34 мм и проходным диаметром кабеля d=17-24 мм | 5200 | 4836
00-00122781 | КВБ-40/32-2У-М-40х1,5 | Спектрон | Кабельный ввод для бронированного кабеля с двойным уплотнением , резьбой М40х1,5 мм, внешним диаметром кабеля D=28-40 мм и проходным диаметром кабеля d=24-32 мм | 3410 | 3171.3
00-00122997 | КВБ-40/32-2У-М-G11/4 | Спектрон | Кабельный ввод для бронированного кабеля с двойным уплотнением,резьбой G1 1/4, внешним диаметром кабеля D=28-40 мм и проходным диаметром кабеля d=24-32 мм | 2750 | 2557.5
00-00122883 | КВБ-40/32-2У-Н-40х1,5 | Спектрон | Кабельный ввод для бронированного кабеля с двойным уплотнением,резьбой М40х1,5 мм, внешним диаметром кабеля D=28-40 мм и проходным диаметром кабеля d=24-32 мм | 6950 | 6463.5
00-00123097 | КВБ-40/32-2У-Н-G11/4 | Спектрон | Кабельный ввод для бронированного кабеля с двойным уплотнением внутренней оболочки кабеля резьбой G1 1/4, внешним диаметром кабеля D=28-40 мм и проходным диаметром кабеля d=24-32 мм | 6600 | 6138
00-00122777 | КВБ-40/32-М-40х1,5 | Спектрон | Кабельный ввод для бронированного кабеля с одинарным уплотнением внутренней оболочки кабеля резьбой М40х1,5 мм, внешним диаметром кабеля D=28-40 мм и проходным диаметром кабеля d=24-32 мм | 3080 | 2864.4
00-00122991 | КВБ-40/32-М-G11/4 | Спектрон | Кабельный ввод для бронированного кабеля с одинарным уплотнением внутренней оболочки кабеля резьбой G1 1/4, внешним диаметром кабеля D=28-40 мм и проходным диаметром кабеля d=24-32 мм | 3000 | 2790
00-00122879 | КВБ-40/32-Н-40х1,5 | Спектрон | Кабельный ввод для бронированного кабеля с одинарным уплотнением внутренней оболочки кабеля резьбой М40х1,5 мм, внешним диаметром кабеля D=28-40 мм и проходным диаметром кабеля d=24-32 мм | 6100 | 5673
00-00123091 | КВБ-40/32-Н-G11/4 | Спектрон | Кабельный ввод для бронированного кабеля с одинарным уплотнением внутренней оболочки кабеля резьбой G1 1/4, внешним диаметром кабеля D=28-40 мм и проходным диаметром кабеля d=24-32 мм | 6200 | 5766
00-00122850 | КВБ-ЕХЕ-12/8-2У-М | Спектрон | Кабельный ввод для бронированного кабеля с двойным уплотнением внутренней оболочки кабеля, резьбой М20х1,5 мм, внешним диаметром кабеля D=8-12мм, и проходным диаметром кабеля d=4-8 мм | 1350 | 1255.5
00-00123058 | КВБ-ЕХЕ-12/8-2У-М-G1/2 | Спектрон | Кабельный ввод для бронированного кабеля с двойным уплотнением, резьбой G1/2, внешним диаметром кабеля D= 8-12мм и проходным диаметром кабеля d= 4-8 мм; | 1300 | 1209
00-00122952 | КВБ-ЕХЕ-12/8-2У-Н | Спектрон | Кабельный ввод для бронированного кабеля с двойным уплотнением,резьбой М20х1,5 мм, внешним диаметром кабеля D=8-12мм, и проходным диаметром кабеля d=4-8 мм | 3600 | 3348
00-00123161 | КВБ-ЕХЕ-12/8-2У-Н-G1/2 | Спектрон | Кабельный ввод для бронированного кабеля с двойным уплотнением, резьбой G1/2, внешним диаметром кабеля D=8-12 мм и проходным диаметром кабеля d=4-8 мм | 3600 | 3348
00-00122844 | КВБ-ЕХЕ-12/8-М | Спектрон | Кабельный ввод для бронированного кабеля с одинарным уплотнением внутренней оболочки кабеля резьбой М20х1,5 мм, внешним диаметром кабеля D=8-12мм, и проходным диаметром кабеля d=4-8 мм | 1050 | 976.5
00-00123052 | КВБ-ЕХЕ-12/8-М-G1/2 | Спектрон | Кабельный ввод для бронированного кабеля с одинарным уплотнением внутренней оболочки кабеля, резьбой G1/2, внешним диаметром кабеля D=8-12мм и проходным диаметром кабеля d= 4-8 мм; | 1050 | 976.5
00-00122946 | КВБ-ЕХЕ-12/8-Н | Спектрон | Кабельный ввод для бронированного кабеля с одинарным уплотнением внутренней оболочки кабеля резьбой М20х1,5 мм, внешним диаметром кабеля D=8-12мм, и проходным диаметром кабеля d=4-8 мм | 3300 | 3069
00-00123155 | КВБ-ЕХЕ-12/8-Н-G1/2 | Спектрон | Кабельный ввод для бронированного кабеля с одинарным уплотнением внутренней оболочки кабеля, резьбой G1/2, внешним диаметром кабеля D= 8-12мм и проходным диаметром кабеля d= 4-8 мм; | 3300 | 3069
00-00122851 | КВБ-ЕХЕ-15/10-2У-М | Спектрон | Кабельный ввод для бронированного кабеля с двойным уплотнением внутренней оболочки кабеля, резьбой М20х1,5 мм, внешним диаметром кабеля D=11-15 мм и проходным диаметром кабеля d=6-10 мм | 1350 | 1255.5
00-00123059 | КВБ-ЕХЕ-15/10-2У-М-G1/2 | Спектрон | Кабельный ввод для бронированного кабеля с двойным уплотнением, резьбой G1/2, внешним диаметром кабеля D от 11 до 15 мм и проходным диаметром кабеля d= 6-10 мм | 1300 | 1209
00-00122953 | КВБ-ЕХЕ-15/10-2У-Н | Спектрон | Кабельный ввод для бронированного кабеля с двойным уплотнением,резьбой М20х1,5 мм, внешним диаметром кабеля D=11-15 мм и проходным диаметром кабеля d=6-10 мм | 3600 | 3348
00-00123162 | КВБ-ЕХЕ-15/10-2У-Н-G1/2 | Спектрон | Кабельный ввод для бронированного кабеля с двойным уплотнением резьбой G1/2, внешним диаметром кабеля D=11-15 мм и проходным диаметром кабеля d=6-10 мм | 3600 | 3348
00-00122845 | КВБ-ЕХЕ-15/10-М | Спектрон | Кабельный ввод для бронированного кабеля с одинарным уплотнением внутренней оболочки кабеля резьбой М20х1,5 мм, внешним диаметром кабеля D=11-15 мм и проходным диаметром кабеля d=6-10 мм | 1050 | 976.5
00-00123053 | КВБ-ЕХЕ-15/10-М-G1/2 | Спектрон | Кабельный ввод для бронированного кабеля с одинарным уплотнением внутренней оболочки кабеля, резьбой G1/2, внешним диаметром кабеля D от 11 до 15 мм и проходным диаметром кабеля d= 6-10 мм | 1050 | 976.5
00-00122947 | КВБ-ЕХЕ-15/10-Н | Спектрон | Кабельный ввод для бронированного кабеля с одинарным уплотнением внутренней оболочки кабеля резьбой М20х1,5 мм, внешним диаметром кабеля D=11-15 мм и проходным диаметром кабеля d=6-10 мм | 3300 | 3069
00-00123156 | КВБ-ЕХЕ-15/10-Н-G1/2 | Спектрон | Кабельный ввод для бронированного кабеля с одинарным уплотнением внутренней оболочки кабеля, резьбой G1/2, внешним диаметром кабеля D от 11 до 15 мм и проходным диаметром кабеля d= 6-10 мм | 3300 | 3069
00-00122852 | КВБ-ЕХЕ-18/12-2У-М | Спектрон | Кабельный ввод для бронированного кабеля с двойным уплотнением внутренней оболочки кабеля, резьбой М20х1,5 мм, внешним диаметром кабеля D=14-18 мм и проходным диаметром кабеля d=8-12 мм | 1350 | 1255.5
00-00123060 | КВБ-ЕХЕ-18/12-2У-М-G1/2 | Спектрон | Кабельный ввод для бронированного кабеля с двойным уплотнением, резьбой G1/2, внешним диаметром кабеля Dm=14-18 мм и проходным диаметром кабеля d=8-12 мм | 1300 | 1209
00-00122954 | КВБ-ЕХЕ-18/12-2У-Н | Спектрон | Кабельный ввод для бронированного кабеля с двойным уплотнением,резьбой М20х1,5 мм, внешним диаметром кабеля D=14-18 мм и проходным диаметром кабеля d=8-12 мм | 3600 | 3348
00-00123163 | КВБ-ЕХЕ-18/12-2У-Н-G1/2 | Спектрон | Кабельный ввод для бронированного кабеля с двойным уплотнением резьбой G1/2, внешним диаметром кабеля D=14-18 мм и проходным диаметром кабеля d=8-12 мм | 3600 | 3348
00-00122846 | КВБ-ЕХЕ-18/12-М | Спектрон | Кабельный ввод для бронированного кабеля с одинарным уплотнением внутренней оболочки кабеля резьбой М20х1,5 мм, внешним диаметром кабеля D=14-18 мм и проходным диаметром кабеля d=8-12 мм | 1050 | 976.5
00-00123054 | КВБ-ЕХЕ-18/12-М-G1/2 | Спектрон | Кабельный ввод для бронированного кабеля, с одинарным уплотнением внутренней оболочки кабеля, резьбой G1/2, внешним диаметром кабеля, D=14-18 мм и проходным диаметром кабеля, d=8-12 мм | 1050 | 976.5
00-00122948 | КВБ-ЕХЕ-18/12-Н | Спектрон | Кабельный ввод для бронированного кабеля с одинарным уплотнением внутренней оболочки кабеля резьбой М20х1,5 мм, внешним диаметром кабеля D=14-18 мм и проходным диаметром кабеля d=8-12 мм | 3300 | 3069
00-00123157 | КВБ-ЕХЕ-18/12-Н-G1/2 | Спектрон | Кабельный ввод для бронированного кабеля с одинарным уплотнением внутренней оболочки кабеля, резьбой G1/2, внешним диаметром кабеля Dm=14-18 мм и проходным диаметром кабеля d=8-12 мм | 3300 | 3069
00-00122853 | КВБ-ЕХЕ-20/14-2У-М | Спектрон | Кабельный ввод для бронированного кабеля с двойным уплотнением внутренней оболочки кабеля, резьбой М20х1,5 мм, внешним диаметром кабеля D=13-20 мм и проходным диаметром кабеля d=7-14 мм | 1350 | 1255.5
00-00123061 | КВБ-ЕХЕ-20/14-2У-М-G1/2 | Спектрон | Кабельный ввод для бронированного кабеля с двойным уплотнением, резьбой G1/2, внешним диаметром кабеля D=13-20 мм и проходным диаметром кабеля d=7-14 мм | 1300 | 1209
00-00122955 | КВБ-ЕХЕ-20/14-2У-Н | Спектрон | Кабельный ввод для бронированного кабеля с двойным уплотнением,резьбой М20х1,5 мм, внешним диаметром кабеля D=13-20 мм и проходным диаметром кабеля d=7-14 мм | 3600 | 3348
00-00123164 | КВБ-ЕХЕ-20/14-2У-Н-G1/2 | Спектрон | Кабельный ввод для бронированного кабеля с двойным уплотнением внутренней оболочки кабеля резьбой G1/2, внешним диаметром кабеля D=13-20 мм и проходным диаметром кабеля d=7-14 мм | 3600 | 3348
00-00122847 | КВБ-ЕХЕ-20/14-М | Спектрон | Кабельный ввод для бронированного кабеля с одинарным уплотнением внутренней оболочки кабеля резьбой М20х1,5 мм, внешним диаметром кабеля D=13-20 мм и проходным диаметром кабеля d=7-14 мм | 1050 | 976.5
00-00123055 | КВБ-ЕХЕ-20/14-М-G1/2 | Спектрон | Кабельный ввод для бронированного кабеля, с одинарным уплотнением внутренней оболочки кабеля, резьбой G1/2, внешним диаметром кабеля, D=13-20 мм и проходным диаметром кабеля, d=7-14 мм | 1050 | 976.5
00-00122949 | КВБ-ЕХЕ-20/14-Н | Спектрон | Кабельный ввод для бронированного кабеля с одинарным уплотнением внутренней оболочки кабеля резьбой М20х1,5 мм, внешним диаметром кабеля D=13-20 мм и проходным диаметром кабеля d=7-14 мм | 3300 | 3069
00-00123158 | КВБ-ЕХЕ-20/14-Н-G1/2 | Спектрон | Кабельный ввод для бронированного кабеля с одинарным уплотнением внутренней оболочки кабеля, резьбой G1/2, внешним диаметром кабеля D=13-20 мм и проходным диаметром кабеля d=7-14 мм | 3300 | 3069
00-00122854 | КВБ-ЕХЕ-22/12-2У-М-25х1,5 | Спектрон | Кабельный ввод для бронированного кабеля с двойным уплотнением внутренней оболочки кабеля, резьбой М25х1,5 мм, внешним диаметром кабеля D=18-22 мм и проходным диаметром кабеля d=8-12 мм | 1350 | 1255.5
00-00123062 | КВБ-ЕХЕ-22/12-2У-М-G3/4 | Спектрон | Кабельный ввод для бронированного кабеля с двойным уплотнением, резьбой G3/4, внешним диаметром кабеля D=18-22 мм и проходным диаметром кабеля d=8-12 мм | 1300 | 1209
00-00122956 | КВБ-ЕХЕ-22/12-2У-Н-25х1,5 | Спектрон | Кабельный ввод для бронированного кабеля с двойным уплотнением,резьбой М25х1,5 мм, внешним диаметром кабеля D=18-22 мм и проходным диаметром кабеля d=8-12 мм | 3600 | 3348
00-00123165 | КВБ-ЕХЕ-22/12-2У-Н-G3/4 | Спектрон | Кабельный ввод для бронированного кабеля с двойным уплотнением внутренней оболочки кабеля резьбой G3/4, внешним диаметром кабеля D=18-22 мм и проходным диаметром кабеля d=8-12 мм | 3600 | 3348
00-00122848 | КВБ-ЕХЕ-22/12-М-25х1,5 | Спектрон | Кабельный ввод для бронированного кабеля с одинарным уплотнением внутренней оболочки кабеля резьбой М25х1,5 мм, внешним диаметром кабеля D=18-22 мм и проходным диаметром кабеля d=8-12 мм | 1050 | 976.5
00-00123056 | КВБ-ЕХЕ-22/12-М-G3/4 | Спектрон | Кабельный ввод для бронированного кабеля, с одинарным уплотнением внутренней оболочки кабеля, резьбой G3/4, внешним диаметром кабеля, D=18-22 мм и проходным диаметром кабеля, d=8-12 мм | 1050 | 976.5
00-00122950 | КВБ-ЕХЕ-22/12-Н-25х1,5 | Спектрон | Кабельный ввод для бронированного кабеля с одинарным уплотнением внутренней оболочки кабеля резьбой М25х1,5 мм, внешним диаметром кабеля D=18-22 мм и проходным диаметром кабеля d=8-12 мм | 3300 | 3069
00-00123159 | КВБ-ЕХЕ-22/12-Н-G3/4 | Спектрон | Кабельный ввод для бронированного кабеля с одинарным уплотнением внутренней оболочки кабеля, резьбой G3/4, внешним диаметром кабеля D=18-22 мм и проходным диаметром кабеля d=8-12 мм | 3300 | 3069
00-00122855 | КВБ-ЕХЕ-25/16-2У-М-25х1,5 | Спектрон | Кабельный ввод для бронированного кабеля с двойным уплотнением внутренней оболочки кабеля, резьбой М25х1,5 мм, внешним диаметром кабеля D=21-25 мм и проходным диаметром кабеля d=12-16 мм | 2100 | 1953
00-00123063 | КВБ-ЕХЕ-25/16-2У-М-G3/4 | Спектрон | Кабельный ввод для бронированного кабеля с двойным уплотнением, резьбой G3/4, внешним диаметром кабеля D=21-25 мм и проходным диаметром кабеля d=12-16 мм | 2100 | 1953
00-00122957 | КВБ-ЕХЕ-25/16-2У-Н-25х1,5 | Спектрон | Кабельный ввод для бронированного кабеля с двойным уплотнением,резьбой М25х1,5 мм, внешним диаметром кабеля D=21-25 мм и проходным диаметром кабеля d=12-16 мм | 5000 | 4650
00-00123166 | КВБ-ЕХЕ-25/16-2У-Н-G3/4 | Спектрон | Кабельный ввод для бронированного кабеля с двойным уплотнением внутренней оболочки кабеля резьбой G3/4, внешним диаметром кабеля D=21-25 мм и проходным диаметром кабеля d=12-16 мм | 5000 | 4650
00-00122849 | КВБ-ЕХЕ-25/16-М-25х1,5 | Спектрон | Кабельный ввод для бронированного кабеля с одинарным уплотнением внутренней оболочки кабеля резьбой М25х1,5 мм, внешним диаметром кабеля D=21-25 мм и проходным диаметром кабеля d=12-16 мм | 1760 | 1636.8
00-00123057 | КВБ-ЕХЕ-25/16-М-G3/4 | Спектрон | Кабельный ввод для бронированного кабеля, с одинарным уплотнением внутренней оболочки кабеля, резьбой G3/4, внешним диаметром кабеля, D=21-25 мм и проходным диаметром кабеля, d=12-16 мм | 1760 | 1636.8
00-00122951 | КВБ-ЕХЕ-25/16-Н-25х1,5 | Спектрон | Кабельный ввод для бронированного кабеля с одинарным уплотнением внутренней оболочки кабеля резьбой М25х1,5 мм, внешним диаметром кабеля D=21-25 мм и проходным диаметром кабеля d=12-16 мм | 4200 | 3906
00-00123160 | КВБ-ЕХЕ-25/16-Н-G3/4 | Спектрон | Кабельный ввод для бронированного кабеля с одинарным уплотнением внутренней оболочки кабеля, резьбой G3/4, внешним диаметром кабеля D=21-25 мм и проходным диаметром кабеля d=12-16 мм | 4200 | 3906
00-00122797 | КВБМ-10-8/4-2У-М-20х1,5 | Спектрон | Кабельный ввод для бронированного кабеля с двойным уплотнением для прокладки кабеля в металлорукаве РЗ-ЦП-10, резьбой М20х1,5 мм, внешним диаметром кабеля D=6-8 мм и проходным диаметром кабеля d=2-4 мм | 1700 | 1581
00-00123016 | КВБМ-10-8/4-2У-М-G1/2 | Спектрон | Кабельный ввод для бронированного кабеля с двойным уплотнением для прокладки кабеля в металлорукаве РЗ-ЦП-10, резьбой G1/2, внешним диаметром кабеля D=6-8 мм и проходным диаметром кабеля d=2-4 мм | 1700 | 1581
00-00122899 | КВБМ-10-8/4-2У-Н-20х1,5 | Спектрон | Кабельный ввод для бронированного кабеля с двойным уплотнением для прокладки кабеля в металлорукаве РЗ-ЦП-10, резьбой М20х1,5 мм, внешним диаметром кабеля D=6-8 мм и проходным диаметром кабеля d=2-4 мм | 4300 | 3999
00-00123116 | КВБМ-10-8/4-2У-Н-G1/2 | Спектрон | Кабельный ввод для бронированного кабеля с двойным уплотнением для прокладки кабеля в металлорукаве РЗ-ЦП-10, резьбой G1/2, внешним диаметром кабеля D=6-8 мм и проходным диаметром кабеля d=2-4 мм | 3600 | 3348
00-00122798 | КВБМ-12-10/6-2У-М-20х1,5 | Спектрон | Кабельный ввод для бронированного кабеля с двойным уплотнением для прокладки кабеля в металлорукаве РЗ-ЦП-12, резьбой М20х1,5 мм, внешним диаметром кабеля D=6-10 мм и проходным диаметром кабеля d=2-6 мм | 1700 | 1581
00-00123017 | КВБМ-12-10/6-2У-М-G1/2 | Спектрон | Кабельный ввод для бронированного кабеля с двойным уплотнением для прокладки кабеля в металлорукаве РЗ-ЦП-12, резьбой G1/2, внешним диаметром кабеля D=6-10 мм и проходным диаметром кабеля d=2-6 мм | 1700 | 1581
00-00122900 | КВБМ-12-10/6-2У-Н-20х1,5 | Спектрон | Кабельный ввод для бронированного кабеля с двойным уплотнением для прокладки кабеля в металлорукаве РЗ-ЦП-12, резьбой М20х1,5 мм, внешним диаметром кабеля D=6-10 мм и проходным диаметром кабеля d=2-6 мм | 4300 | 3999
00-00123117 | КВБМ-12-10/6-2У-Н-G1/2 | Спектрон | Кабельный ввод для бронированного кабеля с двойным уплотнением для прокладки кабеля в металлорукаве РЗ-ЦП-12, резьбой G1/2, внешним диаметром кабеля D=6-10 мм и проходным диаметром кабеля d=2-6 мм | 3600 | 3348
00-00122799 | КВБМ-15-12/8-2У-М-25х1,5 | Спектрон | Кабельный ввод для бронированного кабеля с двойным уплотнением для прокладки кабеля в металлорукаве РЗ-ЦП-15, резьбой М25х1,5 мм, внешним диаметром кабеля D=8-12 мм и проходным диаметром кабеля d=4-8мм | 1700 | 1581
00-00123018 | КВБМ-15-12/8-2У-М-G3/4 | Спектрон | Кабельный ввод для бронированного кабеля с двойным уплотнением для прокладки кабеля в металлорукаве РЗ-ЦП-15, резьбой G3/4, внешним диаметром кабеля D=8-12 мм и проходным диаметром кабеля d=4-8мм | 1700 | 1581
00-00122901 | КВБМ-15-12/8-2У-Н-25х1,5 | Спектрон | Кабельный ввод для бронированного кабеля с двойным уплотнением для прокладки кабеля в металлорукаве РЗ-ЦП-15, резьбой М25х1,5 мм, внешним диаметром кабеля D=8-12 мм и проходным диаметром кабеля d=4-8мм | 4300 | 3999
00-00123118 | КВБМ-15-12/8-2У-Н-G3/4 | Спектрон | Кабельный ввод для бронированного кабеля с двойным уплотнением для прокладки кабеля в металлорукаве РЗ-ЦП-15, резьбой G3/4, внешним диаметром кабеля D=8-12 мм и проходным диаметром кабеля d=4-8 мм | 3600 | 3348
00-00122800 | КВБМ-20-18/14-2У-М-25х1,5 | Спектрон | Кабельный ввод для бронированного кабеля с двойным уплотнением для прокладки кабеля в металлорукаве РЗ-ЦП-20, резьбой М25х1,5 мм, внешним диаметром кабеля D=14-18 мм и проходным диаметром кабеля d=10-14 мм | 1700 | 1581
00-00123019 | КВБМ-20-18/14-2У-М-G3/4 | Спектрон | Кабельный ввод для бронированного кабеля с двойным уплотнением для прокладки кабеля в металлорукаве РЗ-ЦП-20, резьбой G3/4, внешним диаметром кабеля D=14-18 мм и проходным диаметром кабеля d=10-14 мм | 1700 | 1581
00-00122902 | КВБМ-20-18/14-2У-Н-25х1,5 | Спектрон | Кабельный ввод для бронированного кабеля с двойным уплотнением для прокладки кабеля в металлорукаве РЗ-ЦП-20, резьбой М25х1,5 мм, внешним диаметром кабеля D=14-18 мм и проходным диаметром кабеля d=10-14 мм | 4300 | 3999
00-00123119 | КВБМ-20-18/14-2У-Н-G3/4 | Спектрон | Кабельный ввод для бронированного кабеля с двойным уплотнением для прокладки кабеля в металлорукаве РЗ-ЦП-20, резьбой G3/4, внешним диаметром кабеля D=14-18 мм и проходным диаметром кабеля d=10-14 мм | 3600 | 3348
00-00122801 | КВБМ-25-23/19-2У-М-32х1,5 | Спектрон | Кабельный ввод для бронированного кабеля с двойным уплотнением для прокладки кабеля в металлорукаве РЗ-ЦП-25, резьбой М32х1,5 мм, внешним диаметром кабеля D=19-23 мм и проходным диаметром кабеля d=15-19 мм | 2420 | 2250.6
00-00123020 | КВБМ-25-23/19-2У-М-G1 | Спектрон | Кабельный ввод для бронированного кабеля с двойным уплотнением для прокладки кабеля в металлорукаве РЗ-ЦП-25, резьбой G1, внешним диаметром кабеля D=19-23 мм и проходным диаметром кабеля d=15-19 мм | 2750 | 2557.5
00-00122903 | КВБМ-25-23/19-2У-Н-32х1,5 | Спектрон | Кабельный ввод для бронированного кабеля с двойным уплотнением для прокладки кабеля в металлорукаве РЗ-ЦП-25, резьбой М32х1,5 мм, внешним диаметром кабеля D=19-23 мм и проходным диаметром кабеля d=15-19 мм | 5600 | 5208
00-00123120 | КВБМ-25-23/19-2У-Н-G1 | Спектрон | Кабельный ввод для бронированного кабеля с двойным уплотнением для прокладки кабеля в металлорукаве РЗ-ЦП-25, резьбой G1, внешним диаметром кабеля D=19-23 мм и проходным диаметром кабеля d=15-19 мм | 5000 | 4650
00-00122802 | КВБМ-32-25/21-2У-М-32х1,5 | Спектрон | Кабельный ввод для бронированного кабеля с двойным уплотнением для прокладки кабеля в металлорукаве РЗ-ЦП-32, резьбой М32х1,5 мм, внешним диаметром кабеля D=21-25 мм и проходным диаметром кабеля d=17-21 мм | 2750 | 2557.5
00-00123021 | КВБМ-32-25/21-2У-М-G1 | Спектрон | Кабельный ввод для бронированного кабеля с двойным уплотнением для прокладки кабеля в металлорукаве РЗ-ЦП-32, резьбой G1, внешним диаметром кабеля D=21-25 мм и проходным диаметром кабеля d=17-21 мм | 3400 | 3162
00-00122904 | КВБМ-32-25/21-2У-Н-32х1,5 | Спектрон | Кабельный ввод для бронированного кабеля с двойным уплотнением для прокладки кабеля в металлорукаве РЗ-ЦП-32, резьбой М32х1,5 мм, внешним диаметром кабеля D=21-25 мм и проходным диаметром кабеля d=17-21 мм | 6600 | 6138
00-00123121 | КВБМ-32-25/21-2У-Н-G1 | Спектрон | Кабельный ввод для бронированного кабеля с двойным уплотнением для прокладки кабеля в металлорукаве РЗ-ЦП-32, резьбой G1, внешним диаметром кабеля D=21-25 мм и проходным диаметром кабеля d=17-21 мм | 6000 | 5580
00-00122803 | КВБМ-38-32/28-2У-М-40х1,5 | Спектрон | Кабельный ввод для бронированного кабеля с двойным уплотнением для прокладки кабеля в металлорукаве РЗ-ЦП-38, резьбой М40х1,5 мм, внешним диаметром кабеля D=27.90-32мм и проходным диаметром кабеля d=24-28 мм | 3410 | 3171.3
00-00123022 | КВБМ-38-32/28-2У-М-G11/4 | Спектрон | Кабельный ввод для бронированного кабеля с двойным уплотнением для прокладки кабеля в металлорукаве РЗ-ЦП-38, резьбой G1 1/4, внешним диаметром кабеля D=27.90-32мм и проходным диаметром кабеля d=24-28 мм | 4000 | 3720
00-00122905 | КВБМ-38-32/28-2У-Н-40х1,5 | Спектрон | Кабельный ввод для бронированного кабеля с двойным уплотнением для прокладки кабеля в металлорукаве РЗ-ЦП-38, резьбой М40х1,5 мм, внешним диаметром кабеля D=27.90-32мм и проходным диаметром кабеля d=24-28 мм | 7600 | 7068
00-00123122 | КВБМ-38-32/28-2У-Н-G11/4 | Спектрон | Кабельный ввод для бронированного кабеля с двойным уплотнением для прокладки кабеля в металлорукаве РЗ-ЦП-38, резьбой G1 1/4, внешним диаметром кабеля D=27.90-32мм и проходным диаметром кабеля d=24-28 мм | 7000 | 6510
00-00122869 | КВБМ-ЕХЕ-10-8/4-2У-М-20х1,5 | Спектрон | Кабельный ввод для бронированного кабеля с двойным уплотнением для прокладки кабеля в металлорукаве РЗ-ЦП-10, резьбой М20х1,5 мм, внешним диаметром кабеля D=6-8 мм и проходным диаметром кабеля d=2-4 мм | 1350 | 1255.5
00-00123077 | КВБМ-ЕХЕ-10-8/4-2У-М-G1/2 | Спектрон | Кабельный ввод для бронированного кабеля с двойным уплотнением для прокладки кабеля в металлорукаве РЗ-ЦП-10, резьбой G1/2 внешним диаметром кабеля D=6-8 мм и проходным диаметром кабеля d=2-4 мм | 1350 | 1255.5
00-00122971 | КВБМ-ЕХЕ-10-8/4-2У-Н-20х1,5 | Спектрон | Кабельный ввод для бронированного кабеля с двойным уплотнением для прокладки кабеля в металлорукаве РЗ-ЦП-10, резьбой М20х1,5 мм, внешним диаметром кабеля D=6-8 мм и проходным диаметром кабеля d=2-4 мм | 3600 | 3348
00-00123180 | КВБМ-ЕХЕ-10-8/4-2У-Н-G1/2 | Спектрон | Кабельный ввод для бронированного кабеля с двойным уплотнением для прокладки кабеля в металлорукаве РЗ-ЦП-10, резьбой G1/2 внешним диаметром кабеля D=6-8 мм и проходным диаметром кабеля d=2-4 мм | 3600 | 3348
00-00122870 | КВБМ-ЕХЕ-12-10/6-2У-М-20х1,5 | Спектрон | Кабельный ввод для бронированного кабеля с двойным уплотнением для прокладки кабеля в металлорукаве РЗ-ЦП-12, резьбой М20х1,5 мм, внешним диаметром кабеля D=6-10 мм и проходным диаметром кабеля d=2-6 мм | 1350 | 1255.5
00-00123078 | КВБМ-ЕХЕ-12-10/6-2У-М-G1/2 | Спектрон | Кабельный ввод для бронированного кабеля с двойным уплотнением для прокладки кабеля в металлорукаве РЗ-ЦП-12, резьбой G1/2, внешним диаметром кабеля D=6-10 мм и проходным диаметром кабеля d=2-6 мм | 1350 | 1255.5
00-00122972 | КВБМ-ЕХЕ-12-10/6-2У-Н-20х1,5 | Спектрон | Кабельный ввод для бронированного кабеля с двойным уплотнением для прокладки кабеля в металлорукаве РЗ-ЦП-12, резьбой М20х1,5 мм, внешним диаметром кабеля D=6-10 мм и проходным диаметром кабеля d=2-6 мм | 3600 | 3348
00-00123181 | КВБМ-ЕХЕ-12-10/6-2У-Н-G1/2 | Спектрон | Кабельный ввод для бронированного кабеля с двойным уплотнением для прокладки кабеля в металлорукаве РЗ-ЦП-12, резьбой G1/2, внешним диаметром кабеля D=6-10 мм и проходным диаметром кабеля d=2-6 мм | 3600 | 3348
00-00122871 | КВБМ-ЕХЕ-15-12/8-2У-М-25х1,5 | Спектрон | Кабельный ввод для бронированного кабеля с двойным уплотнением для прокладки кабеля в металлорукаве РЗ-ЦП-15, резьбой М25х1,5 мм, внешним диаметром кабеля D=8-12 мм и проходным диаметром кабеля d=4-8мм | 1350 | 1255.5
00-00123079 | КВБМ-ЕХЕ-15-12/8-2У-М-G3/4 | Спектрон | Кабельный ввод для бронированного кабеля с двойным уплотнением для прокладки кабеля в металлорукаве РЗ-ЦП-15, резьбой G3/4, внешним диаметром кабеля D=8-12 мм и проходным диаметром кабеля d=4-8 мм | 1350 | 1255.5
00-00122973 | КВБМ-ЕХЕ-15-12/8-2У-Н-25х1,5 | Спектрон | Кабельный ввод для бронированного кабеля с двойным уплотнением для прокладки кабеля в металлорукаве РЗ-ЦП-15, резьбой М25х1,5 мм, внешним диаметром кабеля D=8-12 мм и проходным диаметром кабеля d=4-8мм | 3600 | 3348
00-00123182 | КВБМ-ЕХЕ-15-12/8-2У-Н-G3/4 | Спектрон | Кабельный ввод для бронированного кабеля с двойным уплотнением для прокладки кабеля в металлорукаве РЗ-ЦП-15, резьбой G3/4, внешним диаметром кабеля D=8-12 мм и проходным диаметром кабеля d=4-8 мм | 3600 | 3348
00-00122872 | КВБМ-ЕХЕ-20-18/14-2У-М-25х1,5 | Спектрон | Кабельный ввод для бронированного кабеля с двойным уплотнением для прокладки кабеля в металлорукаве РЗ-ЦП-20, резьбой М25х1,5 мм, внешним диаметром кабеля D=14-18 мм и проходным диаметром кабеля d=10-14 мм | 1350 | 1255.5
00-00123080 | КВБМ-ЕХЕ-20-18/14-2У-М-G3/4 | Спектрон | Кабельный ввод для бронированного кабеля с двойным уплотнением для прокладки кабеля в металлорукаве РЗ-ЦП-20, резьбой G3/4, внешним диаметром кабеля D=14-18 мм и проходным диаметром кабеля d=10-14 мм | 1350 | 1255.5
00-00122974 | КВБМ-ЕХЕ-20-18/14-2У-Н-25х1,5 | Спектрон | Кабельный ввод для бронированного кабеля с двойным уплотнением для прокладки кабеля в металлорукаве РЗ-ЦП-20, резьбой М25х1,5 мм, внешним диаметром кабеля D=14-18 мм и проходным диаметром кабеля d=10-14 мм | 3600 | 3348
00-00123183 | КВБМ-ЕХЕ-20-18/14-2У-Н-G3/4 | Спектрон | Кабельный ввод для бронированного кабеля с двойным уплотнением для прокладки кабеля в металлорукаве РЗ-ЦП-20, резьбой G3/4, внешним диаметром кабеля D=14-18 мм и проходным диаметром кабеля d=10-14 мм | 3600 | 3348
00-00122785 | КВМ-10/6-2У-М | Спектрон | Кабельный ввод с резьбой М20х1,5 мм для прокладки кабеля в металлорукаве РЗ-ЦП-10, с двойным уплотнением кабеля и проходным диаметром кабеля d=2-6 мм | 1360 | 1264.8
00-00123004 | КВМ-10/6-2У-М-G1/2 | Спектрон | Кабельный ввод с резьбой G1/2 для прокладки кабеля в металлорукаве РЗ-ЦП-10, с двойным уплотнением кабеля и проходным диаметром кабеля d=2-6 мм | 1350 | 1255.5
00-00122887 | КВМ-10/6-2У-Н | Спектрон | Кабельный ввод с резьбой М20х1,5 мм для прокладки кабеля в металлорукаве РЗ-ЦП-10, с двойным уплотнением кабеля и проходным диаметром кабеля d=2-6 мм | 3600 | 3348
00-00123104 | КВМ-10/6-2У-Н-G1/2 | Спектрон | Кабельный ввод с резьбой G1/2 для прокладки кабеля в металлорукаве РЗ-ЦП-10, с двойным уплотнением кабеля и проходным диаметром кабеля d=2-6 мм | 3600 | 3348
00-00055278 | КВМ-10/6-М | Спектрон | Кабельный ввод с резьбой М20х1,5 мм для прокладки кабеля в металлорукаве РЗ-ЦП-10, с уплотнением кабеля и проходным диаметром кабеля d=2-6 мм | 1050 | 976.5
00-00090887 | КВМ-10/6-М-G1/2 | Спектрон | Кабельный ввод с резьбой G1/2 мм для прокладки кабеля в металлорукаве РЗ-ЦП-10, с уплотнением кабеля и проходным диаметром кабеля d=2-6 мм | 1050 | 976.5
00-00055298 | КВМ-10/6-Н | Спектрон | Кабельный ввод с резьбой М20х1,5 мм для прокладки кабеля в металлорукаве РЗ-ЦП-10, с уплотнением кабеля и проходным диаметром кабеля d=2-6 мм | 3300 | 3069
00-00090889 | КВМ-10/6-Н-G1/2 | Спектрон | Кабельный ввод с резьбой G1/2 мм для прокладки кабеля в металлорукаве РЗ-ЦП-10, с уплотнением кабеля и проходным диаметром кабеля d=2-6 мм | 3300 | 3069
00-00122786 | КВМ-10/8-2У-М | Спектрон | Кабельный ввод с резьбой М20х1,5 мм для прокладки кабеля в металлорукаве РЗ-ЦП-10, с двойным уплотнением кабеля и проходным диаметром кабеля d=4-8 мм | 1360 | 1264.8
00-00123005 | КВМ-10/8-2У-М-G1/2 | Спектрон | Кабельный ввод с резьбой G1/2 для прокладки кабеля в металлорукаве РЗ-ЦП-10, с двойным уплотнением кабеля и проходным диаметром кабеля d=4-8 мм | 1350 | 1255.5
00-00122888 | КВМ-10/8-2У-Н | Спектрон | Кабельный ввод с резьбой М20х1,5 мм для прокладки кабеля в металлорукаве РЗ-ЦП-10, с двойным уплотнением кабеля и проходным диаметром кабеля d=4-8 мм | 3600 | 3348
00-00123105 | КВМ-10/8-2У-Н-G1/2 | Спектрон | Кабельный ввод с резьбой G1/2 для прокладки кабеля в металлорукаве РЗ-ЦП-10, с двойным уплотнением кабеля и проходным диаметром кабеля d=4-8 мм | 3600 | 3348
00-00055254 | КВМ-10/8-М | Спектрон | Кабельный ввод с резьбой М20х1,5 мм для прокладки кабеля в металлорукаве РЗ-ЦП-10, с уплотнением кабеля и проходным диаметром кабеля d=4-8 мм. | 1050 | 976.5
00-00090888 | КВМ-10/8-М-G1/2 | Спектрон | Кабельный ввод с резьбой G1/2 мм для прокладки кабеля в металлорукаве РЗ-ЦП-10, с уплотнением кабеля и проходным диаметром кабеля d=4-8 мм | 1050 | 976.5
00-00055299 | КВМ-10/8-Н | Спектрон | Кабельный ввод с резьбой М20х1,5 мм для прокладки кабеля в металлорукаве РЗ-ЦП-10, с уплотнением кабеля и проходным диаметром кабеля d=4-8 мм | 3300 | 3069
00-00090890 | КВМ-10/8-Н-G1/2 | Спектрон | Кабельный ввод с резьбой G1/2 мм для прокладки кабеля в металлорукаве РЗ-ЦП-10, с уплотнением кабеля и проходным диаметром кабеля d=4-8 мм | 3300 | 3069
00-00122787 | КВМ-12/10-2У-М | Спектрон | Кабельный ввод с резьбой М20х1,5 мм для прокладки кабеля в металлорукаве РЗ-ЦП-12, с двойным уплотнением кабеля и проходным диаметром кабеля d=6-10 мм | 1360 | 1264.8
00-00123006 | КВМ-12/10-2У-М-G1/2 | Спектрон | Кабельный ввод с резьбой G1/2 для прокладки кабеля в металлорукаве РЗ-ЦП-12, с двойным уплотнением кабеля и проходным диаметром кабеля d=6-10 мм | 1350 | 1255.5
00-00122889 | КВМ-12/10-2У-Н | Спектрон | Кабельный ввод с резьбой М20х1,5 мм для прокладки кабеля в металлорукаве РЗ-ЦП-12, с двойным уплотнением кабеля и проходным диаметром кабеля d=6-10 мм | 3600 | 3348
00-00123106 | КВМ-12/10-2У-Н-G1/2 | Спектрон | Кабельный ввод с резьбой G1/2 для прокладки кабеля в металлорукаве РЗ-ЦП-12, с двойным уплотнением кабеля и проходным диаметром кабеля d=6-10 мм | 3600 | 3348
00-00055280 | КВМ-12/10-М | Спектрон | Кабельный ввод с резьбой М20х1,5 мм для прокладки кабеля в металлорукаве РЗ-ЦП-12, с уплотнением кабеля и проходным диаметром кабеля d=6-10 мм | 1050 | 976.5
00-00090891 | КВМ-12/10-М-G1/2 | Спектрон | Кабельный ввод с резьбой G1/2 мм для прокладки кабеля в металлорукаве РЗ-ЦП-12, с уплотнением кабеля и проходным диаметром кабеля d=6-10 мм | 1050 | 976.5
00-00055300 | КВМ-12/10-Н | Спектрон | Кабельный ввод с резьбой М20х1,5 мм для прокладки кабеля в металлорукаве РЗ-ЦП-12, с уплотнением кабеля и проходным диаметром кабеля d=6-10 мм | 3300 | 3069
00-00090892 | КВМ-12/10-Н-G1/2 | Спектрон | Кабельный ввод с резьбой G1/2 мм для прокладки кабеля в металлорукаве РЗ-ЦП-12, с уплотнением кабеля и проходным диаметром кабеля d=6-10 мм | 3300 | 3069
00-00122788 | КВМ-15/10-2У-М | Спектрон | Кабельный ввод с резьбой М20х1,5 мм для прокладки кабеля в металлорукаве РЗ-ЦП-15, с двойным уплотнением кабеля и проходным диаметром кабеля d=6-10 мм | 1360 | 1264.8
00-00123007 | КВМ-15/10-2У-М-G1/2 | Спектрон | Кабельный ввод с резьбой G1/2 для прокладки кабеля в металлорукаве РЗ-ЦП-15, с двойным уплотнением кабеля и проходным диаметром кабеля d=6-10 мм | 1350 | 1255.5
00-00122890 | КВМ-15/10-2У-Н | Спектрон | Кабельный ввод с резьбой М20х1,5 мм для прокладки кабеля в металлорукаве РЗ-ЦП-15, с двойным уплотнением кабеля и проходным диаметром кабеля d=6-10 мм | 3600 | 3348
00-00123107 | КВМ-15/10-2У-Н-G1/2 | Спектрон | Кабельный ввод с резьбой G1/2 для прокладки кабеля в металлорукаве РЗ-ЦП-15, с двойным уплотнением кабеля и проходным диаметром кабеля d=6-10 мм | 3600 | 3348
00-00055067 | КВМ-15/10-М | Спектрон | Кабельный ввод с резьбой М20х1,5 мм для прокладки кабеля в металлорукаве РЗ-ЦП-15, с уплотнением кабеля и проходным диаметром кабеля d=6-10 мм. Материал корпуса кабельного ввода - оцинкованная сталь. | 1050 | 976.5
00-00060442 | КВМ-15/10-М-G1/2 | Спектрон | Кабельный ввод с резьбой G1/2 для прокладки кабеля в металлорукаве РЗ-ЦП-15, с уплотнением кабеля и проходным диаметром кабеля d=6-10 мм. Материал корпуса кабельного ввода - оцинкованная сталь. | 1050 | 976.5
00-00055301 | КВМ-15/10-Н | Спектрон | Кабельный ввод с резьбой М20х1,5 мм для прокладки кабеля в металлорукаве РЗ-ЦП-15, с уплотнением кабеля и проходным диаметром кабеля d=6-10 мм | 3300 | 3069
00-00090893 | КВМ-15/10-Н-G1/2 | Спектрон | Кабельный ввод с резьбой G1/2 мм для прокладки кабеля в металлорукаве РЗ-ЦП-15, с уплотнением кабеля и проходным диаметром кабеля d=6-10 мм | 3300 | 3069
00-00122789 | КВМ-15/12-2У-М | Спектрон | Кабельный ввод с резьбой М20х1,5 мм для прокладки кабеля в металлорукаве РЗ-ЦП-15, с двойным уплотнением кабеля и проходным диаметром кабеля d=8-12 мм | 1360 | 1264.8
00-00123008 | КВМ-15/12-2У-М-G1/2 | Спектрон | Кабельный ввод с резьбой G1/2 для прокладки кабеля в металлорукаве РЗ-ЦП-15, с двойным уплотнением кабеля и проходным диаметром кабеля d=8-12 мм | 1350 | 1255.5
00-00122891 | КВМ-15/12-2У-Н | Спектрон | Кабельный ввод с резьбой М20х1,5 мм для прокладки кабеля в металлорукаве РЗ-ЦП-15, с двойным уплотнением кабеля и проходным диаметром кабеля d=8-12 мм | 3600 | 3348
00-00123108 | КВМ-15/12-2У-Н-G1/2 | Спектрон | Кабельный ввод с резьбой G1/2 для прокладки кабеля в металлорукаве РЗ-ЦП-15, с двойным уплотнением кабеля и проходным диаметром кабеля d=8-12 мм | 3600 | 3348
00-00055282 | КВМ-15/12-М | Спектрон | Кабельный ввод с резьбой М20х1,5 мм для прокладки кабеля в металлорукаве РЗ-ЦП-15, с уплотнением кабеля и проходным диаметром кабеля d=8-12 мм | 1050 | 976.5
00-00060443 | КВМ-15/12-М-G1/2 | Спектрон | Кабельный ввод с резьбой G1/2 для прокладки кабеля в металлорукаве РЗ-ЦП-15, с уплотнением кабеля и проходным диаметром кабеля d=8-12 мм. Материал корпуса кабельного ввода - оцинкованная сталь. | 1050 | 976.5
00-00055302 | КВМ-15/12-Н | Спектрон | Кабельный ввод с резьбой М20х1,5 мм для прокладки кабеля в металлорукаве РЗ-ЦП-15, с уплотнением кабеля и проходным диаметром кабеля d=8-12 мм | 3300 | 3069
00-00090894 | КВМ-15/12-Н-G1/2 | Спектрон | Кабельный ввод с резьбой G1/2 мм для прокладки кабеля в металлорукаве РЗ-ЦП-15, с уплотнением кабеля и проходным диаметром кабеля d=8-12 мм | 3300 | 3069
00-00122790 | КВМ-20/12-2У-М | Спектрон | Кабельный ввод с резьбой М20х1,5 мм для прокладки кабеля в металлорукаве РЗ-ЦП-20, с двойным уплотнением кабеля и проходным диаметром кабеля d=8-12 мм | 1360 | 1264.8
00-00123009 | КВМ-20/12-2У-М-G1/2 | Спектрон | Кабельный ввод с резьбой G1/2 для прокладки кабеля в металлорукаве РЗ-ЦП-20, с двойным уплотнением кабеля и проходным диаметром кабеля d=8-12 мм | 1350 | 1255.5
00-00122892 | КВМ-20/12-2У-Н | Спектрон | Кабельный ввод с резьбой М20х1,5 мм для прокладки кабеля в металлорукаве РЗ-ЦП-20, с двойным уплотнением кабеля и проходным диаметром кабеля d=8-12 мм | 3600 | 3348
00-00123109 | КВМ-20/12-2У-Н-G1/2 | Спектрон | Кабельный ввод с резьбой G1/2 для прокладки кабеля в металлорукаве РЗ-ЦП-20, с двойным уплотнением кабеля и проходным диаметром кабеля d=8-12 мм | 3600 | 3348
00-00054921 | КВМ-20/12-М | Спектрон | Кабельный ввод с резьбой М20х1,5 мм для прокладки кабеля в металлорукаве РЗ-ЦП-20, с уплотнением кабеля и проходным диаметром кабеля d=8-12 мм. | 1050 | 976.5
00-00090895 | КВМ-20/12-М-G1/2 | Спектрон | Кабельный ввод с резьбой G1/2 мм для прокладки кабеля в металлорукаве РЗ-ЦП-20, с уплотнением кабеля и проходным диаметром кабеля d=8-12 мм | 1050 | 976.5
00-00055303 | КВМ-20/12-Н | Спектрон | Кабельный ввод с резьбой М20х1,5 мм для прокладки кабеля в металлорукаве РЗ-ЦП-20, с уплотнением кабеля и проходным диаметром кабеля d=8-12 мм | 3300 | 3069
00-00090896 | КВМ-20/12-Н-G1/2 | Спектрон | Кабельный ввод с резьбой G1/2 мм для прокладки кабеля в металлорукаве РЗ-ЦП-20, с уплотнением кабеля и проходным диаметром кабеля d=8-12 мм | 3300 | 3069
00-00122791 | КВМ-20/16-2У-М-25х1,5 | Спектрон | Кабельный ввод с резьбой М25х1,5 мм для прокладки кабеля в металлорукаве РЗ-ЦП-20, с двойным уплотнением кабеля и проходным диаметром кабеля d=12-16 мм | 1360 | 1264.8
00-00123010 | КВМ-20/16-2У-М-G3/4 | Спектрон | Кабельный ввод с резьбой G3/4 для прокладки кабеля в металлорукаве РЗ-ЦП-20, с двойным уплотнением кабеля и проходным диаметром кабеля d=12-16 мм | 1350 | 1255.5
00-00122893 | КВМ-20/16-2У-Н-25х1,5 | Спектрон | Кабельный ввод с резьбой М25х1,5 мм для прокладки кабеля в металлорукаве РЗ-ЦП-20, с двойным уплотнением кабеля и проходным диаметром кабеля d=12-16 мм | 3600 | 3348
00-00123110 | КВМ-20/16-2У-Н-G3/4 | Спектрон | Кабельный ввод с резьбой G3/4 для прокладки кабеля в металлорукаве РЗ-ЦП-20, с двойным уплотнением кабеля и проходным диаметром кабеля d=12-16 мм | 3600 | 3348
00-00055364 | КВМ-20/16-М-25х1,5 | Спектрон | Кабельный ввод с резьбой М25х1,5 мм для прокладки кабеля в металлорукаве РЗ-ЦП-20, с уплотнением кабеля и проходным диаметром кабеля d=12-16 мм | 1050 | 976.5
00-00122998 | КВМ-20/16-М-G3/4 | Спектрон | Кабельный ввод с резьбой G3/4 для прокладки кабеля в металлорукаве РЗ-ЦП-20, с одинарным уплотнением кабеля и проходным диаметром кабеля d=12-16 мм | 1050 | 976.5
00-00071753 | КВМ-20/16-Н-25х1,5 | Спектрон | Кабельный ввод с резьбой М25х1,5 мм для прокладки кабеля в металлорукаве РЗ-ЦП-20, с уплотнением кабеля и проходным диаметром кабеля d=12-16 мм | 3300 | 3069
00-00123098 | КВМ-20/16-Н-G3/4 | Спектрон | Кабельный ввод с резьбой G3/4 мм для прокладки кабеля в металлорукаве РЗ-ЦП-20, с одинарным уплотнением кабеля и проходным диаметром кабеля d=12-16 мм | 3300 | 3069
00-00122792 | КВМ-25/12-2У-М-25х1,5 | Спектрон | Кабельный ввод с резьбой М25х1,5 мм для прокладки кабеля в металлорукаве РЗ-ЦП-25, с двойным уплотнением кабеля и проходным диаметром кабеля d=8-12 мм | 2100 | 1953
00-00123011 | КВМ-25/12-2У-М-G3/4 | Спектрон | Кабельный ввод с резьбой G3/4 для прокладки кабеля в металлорукаве РЗ-ЦП-25, с двойным двойным уплотнением кабеля и проходным диаметром кабеля d=8-12 мм | 2100 | 1953
00-00122894 | КВМ-25/12-2У-Н-25х1,5 | Спектрон | Кабельный ввод с резьбой М25х1,5 мм для прокладки кабеля в металлорукаве РЗ-ЦП-25, с двойным уплотнением кабеля и проходным диаметром кабеля d=8-12 мм | 4950 | 4603.5
00-00123111 | КВМ-25/12-2У-Н-G3/4 | Спектрон | Кабельный ввод с резьбой G3/4 для прокладки кабеля в металлорукаве РЗ-ЦП-25, с двойным уплотнением кабеля и проходным диаметром кабеля d=8-12 мм | 4600 | 4278
00-00055365 | КВМ-25/12-М-25х1,5 | Спектрон | Кабельный ввод с резьбой М25х1,5 мм для прокладки кабеля в металлорукаве РЗ-ЦП-25, с уплотнением кабеля и проходным диаметром кабеля d=8-12 мм | 1760 | 1636.8
00-00122999 | КВМ-25/12-М-G3/4 | Спектрон | Кабельный ввод с резьбой G3/4 для прокладки кабеля в металлорукаве РЗ-ЦП-25, с одинарным уплотнением кабеля и проходным диаметром кабеля d=8-12 мм | 1760 | 1636.8
00-00071754 | КВМ-25/12-Н-25х1,5 | Спектрон | Кабельный ввод с резьбой М25х1,5 мм для прокладки кабеля в металлорукаве РЗ-ЦП-25, с уплотнением кабеля и проходным диаметром кабеля d=8-12 мм | 4200 | 3906
00-00123099 | КВМ-25/12-Н-G3/4 | Спектрон | Кабельный ввод с резьбой G3/4 мм для прокладки кабеля в металлорукаве РЗ-ЦП-25, с одинарным уплотнением кабеля и проходным диаметром кабеля d=8-12 мм | 4200 | 3906
00-00122793 | КВМ-25/16-2У-М-25х1,5 | Спектрон | Кабельный ввод с резьбой М25х1,5 мм для прокладки кабеля в металлорукаве РЗ-ЦП-25, с двойным уплотнением кабеля и проходным диаметром кабеля d=12-16 мм | 2100 | 1953
00-00123012 | КВМ-25/16-2У-М-G3/4 | Спектрон | Кабельный ввод с резьбой G3/4 для прокладки кабеля в металлорукаве РЗ-ЦП-25, с двойным уплотнением кабеля и проходным диаметром кабеля d=12-16 мм | 2100 | 1953
00-00122895 | КВМ-25/16-2У-Н-25х1,5 | Спектрон | Кабельный ввод с резьбой М25х1,5 мм для прокладки кабеля в металлорукаве РЗ-ЦП-25, с двойным уплотнением кабеля и проходным диаметром кабеля d=12-16 мм | 4950 | 4603.5
00-00123112 | КВМ-25/16-2У-Н-G3/4 | Спектрон | Кабельный ввод с резьбой G3/4 для прокладки кабеля в металлорукаве РЗ-ЦП-25, с двойным уплотнением кабеля и проходным диаметром кабеля d=12-16 мм | 4600 | 4278
00-00055366 | КВМ-25/16-М-25х1,5 | Спектрон | Кабельный ввод с резьбой М25х1,5 мм для прокладки кабеля в металлорукаве РЗ-ЦП-25, с уплотнением кабеля и проходным диаметром кабеля d=12-16 мм | 1760 | 1636.8
00-00123000 | КВМ-25/16-М-G3/4 | Спектрон | Кабельный ввод с резьбой G3/4 для прокладки кабеля в металлорукаве РЗ-ЦП-25, с одинарным уплотнением кабеля и проходным диаметром кабеля d=12-16 мм | 1760 | 1636.8
00-00071755 | КВМ-25/16-Н-25х1,5 | Спектрон | Кабельный ввод с резьбой М25х1,5 мм для прокладки кабеля в металлорукаве РЗ-ЦП-25, с уплотнением кабеля и проходным диаметром кабеля d=12-16 мм | 4200 | 3906
00-00123100 | КВМ-25/16-Н-G3/4 | Спектрон | Кабельный ввод с резьбой G3/4 мм для прокладки кабеля в металлорукаве РЗ-ЦП-25, с одинарным уплотнением кабеля и проходным диаметром кабеля d=12-16 мм | 4200 | 3906
00-00122794 | КВМ-25/19-2У-М-25х1,5 | Спектрон | Кабельный ввод с резьбой М25х1,5 мм для прокладки кабеля в металлорукаве РЗ-ЦП-25, с двойным уплотнением кабеля и проходным диаметром кабеля d=11-19 мм | 2100 | 1953
00-00123013 | КВМ-25/19-2У-М-G3/4 | Спектрон | Кабельный ввод с резьбой G3/4 для прокладки кабеля в металлорукаве РЗ-ЦП-25, с двойным уплотнением кабеля и проходным диаметром кабеля d=11-19 мм | 2100 | 1953
00-00122896 | КВМ-25/19-2У-Н-25х1,5 | Спектрон | Кабельный ввод с резьбой М25х1,5 мм для прокладки кабеля в металлорукаве РЗ-ЦП-25, с двойным уплотнением кабеля и проходным диаметром кабеля d=11-19 мм | 4950 | 4603.5
00-00123113 | КВМ-25/19-2У-Н-G3/4 | Спектрон | Кабельный ввод с резьбой G3/4 для прокладки кабеля в металлорукаве РЗ-ЦП-25, с двойным уплотнением кабеля и проходным диаметром кабеля d=11-19 мм | 4600 | 4278
00-00122782 | КВМ-25/19-М-25х1,5 | Спектрон | Кабельный ввод с резьбой М25х1,5 мм для прокладки кабеля в металлорукаве РЗ-ЦП-25, с одинарным уплотнением кабеля и проходным диаметром кабеля d=11-19 мм | 1760 | 1636.8
00-00123001 | КВМ-25/19-М-G3/4 | Спектрон | Кабельный ввод с резьбой G3/4 для прокладки кабеля в металлорукаве РЗ-ЦП-25, с одинарным уплотнением кабеля и проходным диаметром кабеля d=11-19 мм | 1760 | 1636.8
00-00122884 | КВМ-25/19-Н-25х1,5 | Спектрон | Кабельный ввод с резьбой М25х1,5 мм для прокладки кабеля в металлорукаве РЗ-ЦП-25, с одинарным уплотнением кабеля и проходным диаметром кабеля d=11-19 мм | 4200 | 3906
00-00123101 | КВМ-25/19-Н-G3/4 | Спектрон | Кабельный ввод с резьбой G3/4 мм для прокладки кабеля в металлорукаве РЗ-ЦП-25, с одинарным уплотнением кабеля и проходным диаметром кабеля d=11-19 мм | 4200 | 3906
00-00122795 | КВМ-32/26-2У-М-32х1,5 | Спектрон | Кабельный ввод с резьбой М32х1,5 мм для прокладки кабеля в металлорукаве РЗ-ЦП-32, с двойным уплотнением кабеля и проходным диаметром кабеля d=17-26 мм | 2420 | 2250.6
00-00123014 | КВМ-32/26-2У-М-G1 | Спектрон | Кабельный ввод с резьбой G1 для прокладки кабеля в металлорукаве РЗ-ЦП-32, с двойным уплотнением кабеля и проходным диаметром кабеля d=17-26 мм | 2750 | 2557.5
00-00122897 | КВМ-32/26-2У-Н-32х1,5 | Спектрон | Кабельный ввод с резьбой М32х1,5 мм для прокладки кабеля в металлорукаве РЗ-ЦП-32, с двойным уплотнением кабеля и проходным диаметром кабеля d=17-26 мм | 5950 | 5533.5
00-00123114 | КВМ-32/26-2У-Н-G1 | Спектрон | Кабельный ввод с резьбой G1 для прокладки кабеля в металлорукаве РЗ-ЦП-32, с двойным уплотнением кабеля и проходным диаметром кабеля d=17-26 мм | 5600 | 5208
00-00122783 | КВМ-32/26-М-32х1,5 | Спектрон | Кабельный ввод с резьбой М32х1,5 мм для прокладки кабеля в металлорукаве РЗ-ЦП-32, с одинарным уплотнением кабеля и проходным диаметром кабеля d=17-26 мм | 2420 | 2250.6
00-00123002 | КВМ-32/26-М-G1 | Спектрон | Кабельный ввод с резьбой G1 для прокладки кабеля в металлорукаве РЗ-ЦП-32, с одинарным уплотнением кабеля и проходным диаметром кабеля d=17-26 мм | 2400 | 2232
00-00122885 | КВМ-32/26-Н-32х1,5 | Спектрон | Кабельный ввод с резьбой М32х1,5 мм для прокладки кабеля в металлорукаве РЗ-ЦП-32, с одинарным уплотнением кабеля и проходным диаметром кабеля d=17-26 мм | 5200 | 4836
00-00123102 | КВМ-32/26-Н-G1 | Спектрон | Кабельный ввод с резьбой G1 мм для прокладки кабеля в металлорукаве РЗ-ЦП-32, с одинарным уплотнением кабеля и проходным диаметром кабеля d=17-26 мм | 5200 | 4836
00-00122796 | КВМ-38/32-2У-М-40х1,5 | Спектрон | Кабельный ввод с резьбой М40х1,5 мм для прокладки кабеля в металлорукаве РЗ-ЦП-38, с двойным уплотнением кабеля и проходным диаметром кабеля d=24-32 мм | 3080 | 2864.4
00-00123015 | КВМ-38/32-2У-М-G11/4 | Спектрон | Кабельный ввод с резьбой G1 1/4 для прокладки кабеля в металлорукаве РЗ-ЦП-38, с двойным уплотнением кабеля и проходным диаметром кабеля d=24-32 мм | 3400 | 3162
00-00122898 | КВМ-38/32-2У-Н-40х1,5 | Спектрон | Кабельный ввод с резьбой М40х1,5 мм для прокладки кабеля в металлорукаве РЗ-ЦП-38, с двойным уплотнением кабеля и проходным диаметром кабеля d=24-32 мм | 5950 | 5533.5
00-00123115 | КВМ-38/32-2У-Н-G11/4 | Спектрон | Кабельный ввод с резьбой G1 1/4 для прокладки кабеля в металлорукаве РЗ-ЦП-38, с двойным уплотнением кабеля и проходным диаметром кабеля d=24-32 мм | 6600 | 6138
00-00122784 | КВМ-38/32-М-40х1,5 | Спектрон | Кабельный ввод с резьбой М40х1,5 мм для прокладки кабеля в металлорукаве РЗ-ЦП-38, с одинарным уплотнением кабеля и проходным диаметром кабеля d=24-32 мм | 3080 | 2864.4
00-00123003 | КВМ-38/32-М-G11/4 | Спектрон | Кабельный ввод с резьбой G1 1/4 для прокладки кабеля в металлорукаве РЗ-ЦП-38, с одинарным уплотнением кабеля и проходным диаметром кабеля d=24-32 мм | 3000 | 2790
00-00122886 | КВМ-38/32-Н-40х1,5 | Спектрон | Кабельный ввод с резьбой М40х1,5 мм для прокладки кабеля в металлорукаве РЗ-ЦП-38, с одинарным уплотнением кабеля и проходным диаметром кабеля d=24-32 мм | 6200 | 5766
00-00123103 | КВМ-38/32-Н-G11/4 | Спектрон | Кабельный ввод с резьбой G11/4 мм для прокладки кабеля в металлорукаве РЗ-ЦП-38, с одинарным уплотнением кабеля и проходным диаметром кабеля d=24-32 мм | 6200 | 5766
00-00122863 | КВМ-ЕХЕ-10/8-2У-М | Спектрон | Кабельный ввод с резьбой М20х1,5 мм для прокладки кабеля в металлорукаве РЗ-ЦП-10, с двойным уплотнением и проходным диаметром кабеля d=4-8 мм | 1350 | 1255.5
00-00123071 | КВМ-ЕХЕ-10/8-2У-М-G1/2 | Спектрон | Кабельный ввод с резьбой G1/2 для прокладки кабеля в металлорукаве РЗ-ЦП-10, с двойным уплотнением кабеля и проходным диаметром кабеля d=4-8 мм | 1350 | 1255.5
00-00122965 | КВМ-ЕХЕ-10/8-2У-Н | Спектрон | Кабельный ввод с резьбой М20х1,5 мм для прокладки кабеля в металлорукаве РЗ-ЦП-10, с двойным уплотнением кабеля и проходным диаметром кабеля d=4-8 мм | 3600 | 3348
00-00123174 | КВМ-ЕХЕ-10/8-2У-Н-G1/2 | Спектрон | Кабельный ввод с резьбой G1/2 для прокладки кабеля в металлорукаве РЗ-ЦП-10, с двойным уплотнением кабеля и проходным диаметром кабеля d=4-8 мм | 3600 | 3348
00-00122856 | КВМ-ЕХЕ-10/8-М | Спектрон | Кабельный ввод с резьбой М20х1,5 мм для прокладки кабеля в металлорукаве РЗ-ЦП-10, с одинарным уплотнением и проходным диаметром кабеля d=4-8 мм | 1050 | 976.5
00-00123064 | КВМ-ЕХЕ-10/8-М-G1/2 | Спектрон | Кабельный ввод с резьбой G1/2 для прокладки кабеля в металлорукаве РЗ-ЦП-10, с одинарным уплотнением кабеля и проходным диаметром кабеля d=4-8 мм | 1050 | 976.5
00-00122958 | КВМ-ЕХЕ-10/8-Н | Спектрон | Кабельный ввод с резьбой М20х1,5 мм для прокладки кабеля в металлорукаве РЗ-ЦП-10, с одинарным уплотнением кабеля и проходным диаметром кабеля d=4-8 мм | 3300 | 3069
00-00123167 | КВМ-ЕХЕ-10/8-Н-G1/2 | Спектрон | Кабельный ввод с резьбой G1/2 для прокладки кабеля в металлорукаве РЗ-ЦП-10, с одинарным уплотнением кабеля и проходным диаметром кабеля d=4-8 мм | 3300 | 3069
00-00122857 | КВМ-ЕХЕ-12/10-М | Спектрон | Кабельный ввод с резьбой М20х1,5 мм для прокладки кабеля в металлорукаве РЗ-ЦП-12, с уплотнением кабеля и проходным диаметром кабеля d=6-10 мм | 1050 | 976.5
00-00123065 | КВМ-ЕХЕ-12/10-М-G1/2 | Спектрон | Кабельный ввод с резьбой G1/2 для прокладки кабеля в металлорукаве РЗ-ЦП-12, с одинарным уплотнением кабеля и проходным диаметром кабеля d=6-10 мм | 1050 | 976.5
00-00122959 | КВМ-ЕХЕ-12/10-Н | Спектрон | Кабельный ввод с резьбой М20х1,5 мм для прокладки кабеля в металлорукаве РЗ-ЦП-12, с уплотнением кабеля и проходным диаметром кабеля d=6-10 мм | 3300 | 3069
00-00123168 | КВМ-ЕХЕ-12/10-Н-G1/2 | Спектрон | Кабельный ввод с резьбой G1/2 для прокладки кабеля в металлорукаве РЗ-ЦП-12, с одинарным уплотнением кабеля и проходным диаметром кабеля d=6-10 мм | 3300 | 3069
00-00122864 | КВМ-ЕХЕ-15/12-2У-М | Спектрон | Кабельный ввод с резьбой М20х1,5 мм для прокладки кабеля в металлорукаве РЗ-ЦП-15, с двойным уплотнением и проходным диаметром кабеля d=8-12 мм | 1350 | 1255.5
00-00123072 | КВМ-ЕХЕ-15/12-2У-М-G1/2 | Спектрон | Кабельный ввод с резьбой G1/2 для прокладки кабеля в металлорукаве РЗ-ЦП-15, с двойным уплотнением кабеля и проходным диаметром кабеля d=8-12 мм | 1350 | 1255.5
00-00122966 | КВМ-ЕХЕ-15/12-2У-Н | Спектрон | Кабельный ввод с резьбой М20х1,5 мм для прокладки кабеля в металлорукаве РЗ-ЦП-15, с двойным уплотнением кабеля и проходным диаметром кабеля d=8-12 мм | 3600 | 3348
00-00123175 | КВМ-ЕХЕ-15/12-2У-Н-G1/2 | Спектрон | Кабельный ввод с резьбой G1/2 для прокладки кабеля в металлорукаве РЗ-ЦП-15, с двойным уплотнением кабеля и проходным диаметром кабеля d=8-12 мм | 3600 | 3348
00-00122858 | КВМ-ЕХЕ-15/12-М | Спектрон | Кабельный ввод с резьбой М20х1,5 мм для прокладки кабеля в металлорукаве РЗ-ЦП-15, с одинарным уплотнением и проходным диаметром кабеля d=8-12 мм | 1050 | 976.5
00-00123066 | КВМ-ЕХЕ-15/12-М-G1/2 | Спектрон | Кабельный ввод с резьбой G1/2 для прокладки кабеля в металлорукаве РЗ-ЦП-15, с одинарным уплотнением кабеля и проходным диаметром кабеля d=8-12 мм | 1050 | 976.5
00-00122960 | КВМ-ЕХЕ-15/12-Н | Спектрон | Кабельный ввод с резьбой М20х1,5 мм для прокладки кабеля в металлорукаве РЗ-ЦП-15, с одинарным уплотнением кабеля и проходным диаметром кабеля d=8-12 мм | 3300 | 3069
00-00123169 | КВМ-ЕХЕ-15/12-Н-G1/2 | Спектрон | Кабельный ввод с резьбой G1/2 для прокладки кабеля в металлорукаве РЗ-ЦП-15, с одинарным уплотнением кабеля и проходным диаметром кабеля d=8-12 мм | 3300 | 3069
00-00122865 | КВМ-ЕХЕ-20/12-2У-М | Спектрон | Кабельный ввод с резьбой М20х1,5 мм для прокладки кабеля в металлорукаве РЗ-ЦП-20, с двойным уплотнением и проходным диаметром кабеля d=8-12 мм | 1350 | 1255.5
00-00123073 | КВМ-ЕХЕ-20/12-2У-М-G1/2 | Спектрон | Кабельный ввод с резьбой G1/2 для прокладки кабеля в металлорукаве РЗ-ЦП-20, с двойным уплотнением кабеля и проходным диаметром кабеля d=8-12 мм | 1350 | 1255.5
00-00122967 | КВМ-ЕХЕ-20/12-2У-Н | Спектрон | Кабельный ввод с резьбой М20х1,5 мм для прокладки кабеля в металлорукаве РЗ-ЦП-20, с двойным уплотнением кабеля и проходным диаметром кабеля d=8-12 мм | 3600 | 3348
00-00123176 | КВМ-ЕХЕ-20/12-2У-Н-G1/2 | Спектрон | Кабельный ввод с резьбой G1/2 для прокладки кабеля в металлорукаве РЗ-ЦП-20, с двойным уплотнением кабеля и проходным диаметром кабеля d=8-12 мм | 3600 | 3348
00-00122859 | КВМ-ЕХЕ-20/12-М | Спектрон | Кабельный ввод с резьбой М20х1,5 мм для прокладки кабеля в металлорукаве РЗ-ЦП-20, с одинарным уплотнением и проходным диаметром кабеля d=8-12 мм | 1050 | 976.5
00-00123067 | КВМ-ЕХЕ-20/12-М-G1/2 | Спектрон | Кабельный ввод с резьбой G1/2 для прокладки кабеля в металлорукаве РЗ-ЦП-20, с одинарным уплотнением кабеля и проходным диаметром кабеля d=8-12 мм | 1050 | 976.5
00-00122961 | КВМ-ЕХЕ-20/12-Н | Спектрон | Кабельный ввод с резьбой М20х1,5 мм для прокладки кабеля в металлорукаве РЗ-ЦП-20, с одинарным уплотнением кабеля и проходным диаметром кабеля d=8-12 мм | 3300 | 3069
00-00123170 | КВМ-ЕХЕ-20/12-Н-G1/2 | Спектрон | Кабельный ввод с резьбой G1/2 для прокладки кабеля в металлорукаве РЗ-ЦП-20, с одинарным уплотнением кабеля и проходным диаметром кабеля d=8-12 мм | 3300 | 3069
00-00122866 | КВМ-ЕХЕ-20/16-2У-М-25х1,5 | Спектрон | Кабельный ввод с резьбой М25х1,5 мм для прокладки кабеля в металлорукаве РЗ-ЦП-20, с двойным уплотнением и проходным диаметром кабеля d=12-16 мм | 1350 | 1255.5
00-00123074 | КВМ-ЕХЕ-20/16-2У-М-G3/4 | Спектрон | Кабельный ввод с резьбой G3/4 для прокладки кабеля в металлорукаве РЗ-ЦП-20, с двойным уплотнением кабеля и проходным диаметром кабеля d=12-16 мм | 1350 | 1255.5
00-00122968 | КВМ-ЕХЕ-20/16-2У-Н-25х1,5 | Спектрон | Кабельный ввод с резьбой М25х1,5 мм для прокладки кабеля в металлорукаве РЗ-ЦП-20, с двойным уплотнением кабеля и проходным диаметром кабеля d=12-16 мм | 3600 | 3348
00-00123177 | КВМ-ЕХЕ-20/16-2У-Н-G3/4 | Спектрон | Кабельный ввод с резьбой G3/4 для прокладки кабеля в металлорукаве РЗ-ЦП-20, с двойным уплотнением кабеля и проходным диаметром кабеля d=12-16 мм | 3600 | 3348
00-00122860 | КВМ-ЕХЕ-20/16-М-25х1,5 | Спектрон | Кабельный ввод с резьбой М25х1,5 мм для прокладки кабеля в металлорукаве РЗ-ЦП-20, с одинарным уплотнением и проходным диаметром кабеля d=12-16 мм | 1050 | 976.5
00-00123068 | КВМ-ЕХЕ-20/16-М-G3/4 | Спектрон | Кабельный ввод с резьбой G3/4 для прокладки кабеля в металлорукаве РЗ-ЦП-20, с одинарным уплотнением кабеля и проходным диаметром кабеля d=12-16 мм | 1050 | 976.5
00-00122962 | КВМ-ЕХЕ-20/16-Н-25х1,5 | Спектрон | Кабельный ввод с резьбой М25х1,5 мм для прокладки кабеля в металлорукаве РЗ-ЦП-20, с одинарным уплотнением кабеля и проходным диаметром кабеля d=12-16 мм | 3300 | 3069
00-00123171 | КВМ-ЕХЕ-20/16-Н-G3/4 | Спектрон | Кабельный ввод с резьбой М25х1,5 мм для прокладки кабеля в металлорукаве РЗ-ЦП-20, с одинарным уплотнением кабеля и проходным диаметром кабеля d=12-16 мм | 3300 | 3069
00-00122867 | КВМ-ЕХЕ-25/12-2У-М-25х1,5 | Спектрон | Кабельный ввод с резьбой М25х1,5 мм для прокладки кабеля в металлорукаве РЗ-ЦП-25, с двойным уплотнением и проходным диаметром кабеля d=8-12 мм | 2100 | 1953
00-00123075 | КВМ-ЕХЕ-25/12-2У-М-G3/4 | Спектрон | Кабельный ввод с резьбой G3/4 для прокладки кабеля в металлорукаве РЗ-ЦП-25, с двойным двойным уплотнением кабеля и проходным диаметром кабеля d=8-12 мм | 2100 | 1953
00-00123178 | КВМ-ЕХЕ-25/12-2У-Н-G3/4 | Спектрон | Кабельный ввод с резьбой G3/4 для прокладки кабеля в металлорукаве РЗ-ЦП-25, с двойным двойным уплотнением кабеля и проходным диаметром кабеля d=8-12 мм | 5000 | 4650
00-00122861 | КВМ-ЕХЕ-25/12-М-25х1,5 | Спектрон | Кабельный ввод с резьбой М25х1,5 мм для прокладки кабеля в металлорукаве РЗ-ЦП-25, с одинарным уплотнением и проходным диаметром кабеля d=8-12 мм | 1760 | 1636.8
00-00123069 | КВМ-ЕХЕ-25/12-М-G3/4 | Спектрон | Кабельный ввод с резьбой G3/4 для прокладки кабеля в металлорукаве РЗ-ЦП-25, с одинарным уплотнением кабеля и проходным диаметром кабеля d=8-12 мм | 1760 | 1636.8
00-00122963 | КВМ-ЕХЕ-25/12-Н-25х1,5 | Спектрон | Кабельный ввод с резьбой М25х1,5 мм для прокладки кабеля в металлорукаве РЗ-ЦП-25, с одинарным уплотнением кабеля и проходным диаметром кабеля d=8-12 мм | 4200 | 3906
00-00122969 | КВМ-ЕХЕ-25/12-Н-2У-25х1,5 | Спектрон | Кабельный ввод с резьбой М25х1,5 мм для прокладки кабеля в металлорукаве РЗ-ЦП-25, с двойным уплотнением кабеля и проходным диаметром кабеля d=8-12 мм | 5000 | 4650
00-00123172 | КВМ-ЕХЕ-25/12-Н-G3/4 | Спектрон | Кабельный ввод с резьбой М25х1,5 мм для прокладки кабеля в металлорукаве РЗ-ЦП-25, с одинарным уплотнением кабеля и проходным диаметром кабеля d=8-12 мм | 4200 | 3906
00-00122868 | КВМ-ЕХЕ-25/19-2У-М-25х1,5 | Спектрон | Кабельный ввод с резьбой М25х1,5 мм для прокладки кабеля в металлорукаве РЗ-ЦП-25, с двойным уплотнением и проходным диаметром кабеля d=11-19 мм | 2100 | 1953
00-00123076 | КВМ-ЕХЕ-25/19-2У-М-G3/4 | Спектрон | Кабельный ввод с резьбой G3/4 для прокладки кабеля в металлорукаве РЗ-ЦП-25, с двойным уплотнением кабеля и проходным диаметром кабеля d=11-19 мм | 2100 | 1953
00-00122970 | КВМ-ЕХЕ-25/19-2У-Н-25х1,5 | Спектрон | Кабельный ввод с резьбой М25х1,5 мм для прокладки кабеля в металлорукаве РЗ-ЦП-25, с двойным уплотнением кабеля и проходным диаметром кабеля d=11-19 мм | 5000 | 4650
00-00123179 | КВМ-ЕХЕ-25/19-2У-Н-G3/4 | Спектрон | Кабельный ввод с резьбой G3/4 для прокладки кабеля в металлорукаве РЗ-ЦП-25, с двойным уплотнением кабеля и проходным диаметром кабеля d=11-19 мм | 5000 | 4650
00-00122862 | КВМ-ЕХЕ-25/19-М-25х1,5 | Спектрон | Кабельный ввод с резьбой М25х1,5 мм для прокладки кабеля в металлорукаве РЗ-ЦП-25, с одинарным уплотнением и проходным диаметром кабеля d=11-19 мм | 1760 | 1636.8
00-00123070 | КВМ-ЕХЕ-25/19-М-G3/4 | Спектрон | Кабельный ввод с резьбой G3/4 для прокладки кабеля в металлорукаве РЗ-ЦП-25, с одинарным уплотнением кабеля и проходным диаметром кабеля d=11-19 мм | 1760 | 1636.8
00-00122964 | КВМ-ЕХЕ-25/19-Н-25х1,5 | Спектрон | Кабельный ввод с резьбой М25х1,5 мм для прокладки кабеля в металлорукаве РЗ-ЦП-25, с одинарным уплотнением кабеля и проходным диаметром кабеля d=11-19 мм | 4200 | 3906
00-00123173 | КВМ-ЕХЕ-25/19-Н-G3/4 | Спектрон | Кабельный ввод с резьбой М25х1,5 мм для прокладки кабеля в металлорукаве РЗ-ЦП-25, с одинарным уплотнением кабеля и проходным диаметром кабеля d=11-19 мм | 4200 | 3906
00-00055284 | КВН-10-М | Спектрон | Кабельный ввод с резьбой М20х1,5 мм для открытой прокладки кабеля с проходным диаметром d=6-10 мм | 1050 | 976.5
00-00090897 | КВН-10-М-G1/2 | Спектрон | Кабельный ввод с резьбой G1/2 для открытой прокладки кабеля с проходным диаметром d=6-10 мм | 1050 | 976.5
00-00055304 | КВН-10-Н | Спектрон | Кабельный ввод с резьбой М20х1,5 мм для открытой прокладки кабеля с проходным диаметром d=6-10 мм | 3300 | 3069
00-00090898 | КВН-10-Н-G1/2 | Спектрон | Кабельный ввод с резьбой G1/2 для открытой прокладки кабеля с проходным диаметром d=6-10 мм | 3300 | 3069
00-00055285 | КВН-12-М | Спектрон | Кабельный ввод с резьбой М20х1,5 мм для открытой прокладки кабеля с проходным диаметром d=8-12 мм | 1050 | 976.5
00-00090899 | КВН-12-М-G1/2 | Спектрон | Кабельный ввод с резьбой G1/2 для открытой прокладки кабеля с проходным диаметром d=8-12 мм | 1050 | 976.5
00-00055305 | КВН-12-Н | Спектрон | Кабельный ввод с резьбой М20х1,5 мм для открытой прокладки кабеля с проходным диаметром d=8-12 мм | 3300 | 3069
00-00090900 | КВН-12-Н-G1/2 | Спектрон | Кабельный ввод с резьбой G1/2 для открытой прокладки кабеля с проходным диаметром d=8-12 мм | 3300 | 3069
00-00122804 | КВН-14-М | Спектрон | Кабельный ввод с резьбой М20х1,5 мм для открытой прокладки кабеля с одинарным уплотнением и проходным диаметром d=8-14 мм | 1050 | 976.5
00-00123023 | КВН-14-М-G1/2 | Спектрон | Кабельный ввод с резьбой G1/2 мм для открытой прокладки кабеля с одинарным уплотнением и проходным диаметром d=8-14 мм | 1050 | 976.5
00-00122906 | КВН-14-Н | Спектрон | Кабельный ввод с резьбой М20х1,5 мм для открытой прокладки кабеля с одинарным уплотнением, с проходным диаметром d=8-14 мм | 3300 | 3069
00-00123123 | КВН-14-Н-G1/2 | Спектрон | Кабельный ввод с резьбой G1/2 для открытой прокладки кабеля с одинарным уплотнением и проходным диаметром d=8-14 мм | 3300 | 3069
00-00055442 | КВН-14-П | Спектрон | Кабельный ввод с резьбой М20х1,5 мм для открытой прокладки кабеля с проходным диаметром d=9-14 мм | 110 | 102.3
00-00055367 | КВН-16-М-25х1,5 | Спектрон | Кабельный ввод с резьбой М25х1,5 мм для открытой прокладки кабеля с проходным диаметром d=12-16 мм | 1050 | 976.5
00-00090901 | КВН-16-М-G3/4 | Спектрон | Кабельный ввод с резьбой G3/4 для открытой прокладки кабеля с проходным диаметром d=12-16 мм | 1050 | 976.5
00-00055376 | КВН-16-Н-25х1,5 | Спектрон | Кабельный ввод с резьбой М25х1,5 мм для открытой прокладки кабеля с проходным диаметром d=12-16 мм | 3300 | 3069
00-00123124 | КВН-16-Н-G3/4 | Спектрон | Кабельный ввод с резьбой G3/4 для открытой прокладки кабеля с одинарным уплотнением и проходным диаметром d=12-16 мм | 3300 | 3069
00-00122805 | КВН-20-М-25х1,5 | Спектрон | Кабельный ввод с резьбой М25х1,5 мм для открытой прокладки кабеля с одинарным уплотнением и проходным диаметром d=12-20мм | 1050 | 976.5
00-00055368 | КВН-20-М-32х1,5 | Спектрон | Кабельный ввод с резьбой М32х1,5 мм для открытой прокладки кабеля с проходным диаметром d=16-20 мм | 1050 | 976.5
00-00123025 | КВН-20-М-G1 | Спектрон | Кабельный ввод с резьбой G1 для открытой прокладки кабеля с одинарным уплотнением и проходным диаметром d=16-20 мм | 1050 | 976.5
00-00123024 | КВН-20-М-G3/4 | Спектрон | Кабельный ввод с резьбой G3/4 для открытой прокладки кабеля с одинарным уплотнением и проходным диаметром d=12-20мм | 1050 | 976.5
00-00122907 | КВН-20-Н-25х1,5 | Спектрон | Кабельный ввод с резьбой М25х1,5 мм для открытой прокладки кабеля с одинарным уплотнением, с проходным диаметром d=12-20мм | 3300 | 3069
00-00071756 | КВН-20-Н-32х1,5 | Спектрон | Кабельный ввод с резьбой М32х1,5 мм для открытой прокладки кабеля с проходным диаметром d=16-20 мм | 3300 | 3069
00-00123126 | КВН-20-Н-G1 | Спектрон | Кабельный ввод с резьбой G1 для открытой прокладки кабеля с одинарным уплотнением и проходным диаметром d=16-20 мм | 3300 | 3069
00-00123125 | КВН-20-Н-G3/4 | Спектрон | Кабельный ввод с резьбой G3/4 для открытой прокладки кабеля с одинарным уплотнением и проходным диаметром d=12-20мм | 3300 | 3069
00-00055369 | КВН-24-М-32х1,5 | Спектрон | Кабельный ввод с резьбой М32х1,5 мм для открытой прокладки кабеля с проходным диаметром d=20-24 мм | 1760 | 1636.8
00-00123026 | КВН-24-М-G1 | Спектрон | Кабельный ввод с резьбой G1 для открытой прокладки кабеля с одинарным уплотнением и проходным диаметром d=20-24 мм | 1760 | 1636.8
00-00071757 | КВН-24-Н-32х1,5 | Спектрон | Кабельный ввод с резьбой М32х1,5 мм для открытой прокладки кабеля с проходным диаметром d=20-24 мм | 4200 | 3906
00-00123127 | КВН-24-Н-G1 | Спектрон | Кабельный ввод с резьбой G1 для открытой прокладки кабеля с одинарным уплотнением и проходным диаметром d=20-24 мм | 4200 | 3906
00-00122806 | КВН-26-М-32х1,5 | Спектрон | Кабельный ввод с резьбой М32х1,5 мм для открытой прокладки кабеля с одинарным уплотнением и проходным диаметром d=17-26 мм | 1760 | 1636.8
00-00123027 | КВН-26-М-G1 | Спектрон | Кабельный ввод с резьбой G1 для открытой прокладки кабеля с одинарным уплотнением и проходным диаметром d=17-26 мм | 1760 | 1636.8
00-00122908 | КВН-26-Н-32х1,5 | Спектрон | Кабельный ввод с резьбой М32х1,5 мм для открытой прокладки кабеля с одинарным уплотнением, с проходным диаметром d=17-26 мм | 4200 | 3906
00-00123128 | КВН-26-Н-G1 | Спектрон | Кабельный ввод с резьбой G1 для открытой прокладки кабеля с одинарным уплотнением и проходным диаметром d=17-26 мм | 4200 | 3906
00-00122807 | КВН-31-М-40х1,5 | Спектрон | Кабельный ввод с резьбой М40х1,5 мм для открытой прокладки кабеля с одинарным уплотнением и проходным диаметром d=24-31 мм | 2420 | 2250.6
00-00123028 | КВН-31-М-G11/4 | Спектрон | Кабельный ввод с резьбой G1 1/4 для открытой прокладки кабеля с одинарным уплотнением и проходным диаметром d=24-31 мм | 2400 | 2232
00-00122909 | КВН-31-Н-40х1,5 | Спектрон | Кабельный ввод с резьбой М40х1,5 мм для открытой прокладки кабеля с одинарным уплотнением, с проходным диаметром d=24-31 мм | 5200 | 4836
00-00123129 | КВН-31-Н-G11/4 | Спектрон | Кабельный ввод с резьбой G1 1/4 для открытой прокладки кабеля с одинарным уплотнением и проходным диаметром d=24-31 мм | 5200 | 4836
00-00055441 | КВН-8-П | Спектрон | Кабельный ввод с с диамотром резьбы 15 мм. для открытой прокладки кабеля с проходным диаметром d=4-8 мм | 45 | 41.85
00-00122873 | КВН-ЕХЕ-10-М | Спектрон | Кабельный ввод с резьбой М20х1,5 мм для открытой прокладки кабеля с одинарным уплотнением и проходным диаметром d=6-10 мм | 1050 | 976.5
00-00123082 | КВН-ЕХЕ-10-М-G1/2 | Спектрон | Кабельный ввод с резьбой G1/2 для открытой прокладки кабеля с одинарным уплотнением, с проходным диаметром d=6-10 мм | 1050 | 976.5
00-00122975 | КВН-ЕХЕ-10-Н | Спектрон | Кабельный ввод с резьбой М20х1,5 мм для открытой прокладки кабеля с одинарным уплотнением, с проходным диаметром d=6-10 мм | 2000 | 1860
00-00123185 | КВН-ЕХЕ-10-Н-G1/2 | Спектрон | Кабельный ввод с резьбой G1/2 для открытой прокладки кабеля с одинарным уплотнением, с проходным диаметром d=6-10 мм | 2000 | 1860
00-00123083 | КВН-ЕХЕ-12-М-G1/2 | Спектрон | Кабельный ввод с резьбой G1/2 для открытой прокладки кабеля с одинарным уплотнением, с проходным диаметром d=8-12 мм | 1050 | 976.5
00-00055395 | КВН-ЕХЕ-12-Н | Спектрон | Кабельный ввод с резьбой М20х1,5 мм для открытой прокладки кабеля с проходным диаметром d=8-12 мм | 2000 | 1860
00-00123186 | КВН-ЕХЕ-12-Н-G1/2 | Спектрон | Кабельный ввод с резьбой G1/2 для открытой прокладки кабеля с одинарным уплотнением, с проходным диаметром d=8-12 мм | 2000 | 1860
00-00122874 | КВН-ЕХЕ-14-М | Спектрон | Кабельный ввод с резьбой М20х1,5 мм для открытой прокладки кабеля с одинарным уплотнением и проходным диаметром d=8-14 мм | 1050 | 976.5
00-00123084 | КВН-ЕХЕ-14-М-G1/2 | Спектрон | Кабельный ввод с резьбой G1/2 для открытой прокладки кабеля с одинарным уплотнением, с проходным диаметром d=8-14 мм | 1050 | 976.5
00-00122976 | КВН-ЕХЕ-14-Н | Спектрон | Кабельный ввод с резьбой М20х1,5 мм для открытой прокладки кабеля с одинарным уплотнением, с проходным диаметром d=8-14 мм | 2300 | 2139
00-00123187 | КВН-ЕХЕ-14-Н-G1/2 | Спектрон | Кабельный ввод с резьбой G1/2 для открытой прокладки кабеля с одинарным уплотнением, с проходным диаметром d=8-14 мм | 2300 | 2139
00-00122875 | КВН-ЕХЕ-16-М-25х1,5 | Спектрон | Кабельный ввод с резьбой М25х1,5 мм для открытой прокладки кабеля с одинарным уплотнением и проходным диаметром d=12-16 мм | 1050 | 976.5
00-00123085 | КВН-ЕХЕ-16-М-G3/4 | Спектрон | Кабельный ввод с резьбой G3/4 для открытой прокладки кабеля с одинарным уплотнением, с проходным диаметром d=12-16 мм | 1050 | 976.5
00-00122977 | КВН-ЕХЕ-16-Н-25х1,5 | Спектрон | Кабельный ввод с резьбой М25х1,5 мм для открытой прокладки кабеля с одинарным уплотнением, с проходным диаметром d=12-16 мм | 2300 | 2139
00-00123188 | КВН-ЕХЕ-16-Н-G3/4 | Спектрон | Кабельный ввод с резьбой G3/4 для открытой прокладки кабеля с одинарным уплотнением, с проходным диаметром d=12-16 мм | 2300 | 2139
00-00055387 | КВН-ЕХЕ-8-М | Спектрон | Кабельный ввод с резьбой М20х1,5 мм для открытой прокладки кабеля с проходным диаметром d=4-8 мм | 1050 | 976.5
00-00123081 | КВН-ЕХЕ-8-М-G1/2 | Спектрон | Кабельный ввод с резьбой G1/2 для открытой прокладки кабеля с одинарным уплотнением, с проходным диаметром d=4-8 мм | 1050 | 976.5
00-00055394 | КВН-ЕХЕ-8-Н | Спектрон | Кабельный ввод с резьбой М20х1,5 мм для открытой прокладки кабеля с проходным диаметром d=4-8 мм | 2000 | 1860
00-00123184 | КВН-ЕХЕ-8-Н-G1/2 | Спектрон | Кабельный ввод с резьбой G1/2 для открытой прокладки кабеля с одинарным уплотнением, с проходным диаметром d=4-8 мм | 2000 | 1860
00-00055389 | КОНТРГАЙКА-М | Спектрон | Контргайка с резьбой М20х1,5 мм для присоединительной резьбы | 110 | 102.3
00-00055390 | КОНТРГАЙКА-М-25х1,5 | Спектрон | Контргайка с резьбой М25х1,5 мм для присоединительной резьбы | 110 | 102.3
00-00122842 | КОНТРГАЙКА-М-32х1,5 | Спектрон | Контргайка с резьбой М32х1,5 мм для присоединительной резьбы | 110 | 102.3
00-00122843 | КОНТРГАЙКА-М-40х1,5 | Спектрон | Контргайка с резьбой М40х1,5 мм для присоединительной резьбы | 110 | 102.3
00-00123050 | КОНТРГАЙКА-М-G1 | Спектрон | Контргайка с резьбой G1 для присоединительной резьбы | 110 | 102.3
00-00123048 | КОНТРГАЙКА-М-G1/2 | Спектрон | Контргайка с резьбой G1/2 для присоединительной резьбы | 110 | 102.3
00-00123051 | КОНТРГАЙКА-М-G11/4 | Спектрон | Контргайка с резьбой G1 1/4 мм для присоединительной резьбы | 110 | 102.3
00-00123049 | КОНТРГАЙКА-М-G3/4 | Спектрон | Контргайка с резьбой G3/4 для присоединительной резьбы | 110 | 102.3
00-00055398 | КОНТРГАЙКА-Н | Спектрон | Контргайка с резьбой М20х1,5 мм для присоединительной резьбы | 220 | 204.6
00-00055399 | КОНТРГАЙКА-Н-25х1,5 | Спектрон | Контргайка с резьбой М25х1,5 мм для присоединительной резьбы | 220 | 204.6
00-00122944 | КОНТРГАЙКА-Н-32х1,5 | Спектрон | Контргайка с резьбой М32х1,5 мм для присоединительной резьбы | 220 | 204.6
00-00122945 | КОНТРГАЙКА-Н-40х1,5 | Спектрон | Контргайка с резьбой М40х1,5 мм для присоединительной резьбы | 220 | 204.6
00-00123151 | КОНТРГАЙКА-Н-G1 | Спектрон | Контргайка с резьбой G1 для присоединительной резьбы | 220 | 204.6
00-00123149 | КОНТРГАЙКА-Н-G1/2 | Спектрон | Контргайка с резьбой G1/2 для присоединительной резьбы | 220 | 204.6
00-00123152 | КОНТРГАЙКА-Н-G11/4 | Спектрон | Контргайка с резьбой G11/4 мм для присоединительной резьбы | 220 | 204.6
00-00123150 | КОНТРГАЙКА-Н-G3/4 | Спектрон | Контргайка с резьбой G3/4 для присоединительной резьбы | 220 | 204.6
00-00122978 | НИППЕЛЬ-20-М | Спектрон | Ниппель с внешней резьбой М20x1,5 мм | 800 | 744
00-00122982 | НИППЕЛЬ-20-Н | Спектрон | Ниппель с внешней резьбой М20x1,5 мм | 2000 | 1860
00-00122979 | НИППЕЛЬ-25-М | Спектрон | Ниппель с внешней резьбой М25x1,5 мм | 1050 | 976.5
00-00122983 | НИППЕЛЬ-25-Н | Спектрон | Ниппель с внешней резьбой М25x1,5 мм | 2000 | 1860
00-00122980 | НИППЕЛЬ-32-М | Спектрон | Ниппель с внешней резьбой М32x1,5 мм | 1350 | 1255.5
00-00122984 | НИППЕЛЬ-32-Н | Спектрон | Ниппель с внешней резьбой М32x1,5 мм | 2750 | 2557.5
00-00122981 | НИППЕЛЬ-40-М | Спектрон | Ниппель с внешней резьбой М40x1,5 мм | 1650 | 1534.5
00-00122985 | НИППЕЛЬ-40-Н | Спектрон | Ниппель с внешней резьбой М40x1,5 мм | 3200 | 2976
00-00123191 | НИППЕЛЬ-G1-М | Спектрон | Ниппель с внешней трубной резьбой G1 | 1300 | 1209
00-00123195 | НИППЕЛЬ-G1-Н | Спектрон | Ниппель с внешней трубной резьбой G1 | 2750 | 2557.5
00-00123189 | НИППЕЛЬ-G1/2-М | Спектрон | Ниппель с внешней трубной резьбой G1/2 | 800 | 744
00-00123193 | НИППЕЛЬ-G1/2-Н | Спектрон | Ниппель с внешней трубной резьбой G1/2 | 2000 | 1860
00-00123192 | НИППЕЛЬ-G11/4-М | Спектрон | Ниппель с внешней трубной резьбой G1 1/4 | 1650 | 1534.5
00-00123196 | НИППЕЛЬ-G11/4-Н | Спектрон | Ниппель с внешней трубной резьбой G1 1/4 | 3200 | 2976
00-00123190 | НИППЕЛЬ-G3/4-М | Спектрон | Ниппель с внешней трубной резьбой G3/4 | 1050 | 976.5
00-00123194 | НИППЕЛЬ-G3/4-Н | Спектрон | Ниппель с внешней трубной резьбой G3/4 | 2000 | 1860
00-00122938 | ПЕРЕХОДНИК 40/32-Н | Спектрон | Ex-переходник с внешней резьбой М40x1,5 мм и внутренней резьбой М32x1,5 мм. | 3200 | 2976
00-00122930 | ПЕРЕХОДНИК-20/16-Н | Спектрон | Ex-переходник с внешней резьбой М20x1,5 мм и внутренней резьбой М16x1,5 мм. | 2000 | 1860
00-00122828 | ПЕРЕХОДНИК-20/16М | Спектрон | Ex-переходник с внешней резьбой М20x1,5 мм и внутренней резьбой М16x1,5 мм. | 800 | 744
00-00071763 | ПЕРЕХОДНИК-20/25-М | Спектрон | Ex-переходник с внешней резьбы М20x1,5 мм на внутреннюю резьбу М25x1,5 мм. | 800 | 744
00-00071767 | ПЕРЕХОДНИК-20/25-Н | Спектрон | Ex-переходник с внешней резьбы М20x1,5 мм на внутреннюю резьбу М25x1,5 мм. | 2000 | 1860
00-00123031 | ПЕРЕХОДНИК-20/G1-М | Спектрон | Ex-переходник с внешней резьбой М20x1,5 мм и внутренней резьбой G1. | 800 | 744
00-00123132 | ПЕРЕХОДНИК-20/G1-Н | Спектрон | Ex-переходник с внешней резьбой М20x1,5 мм и внутренней резьбой G1. | 2000 | 1860
00-00123029 | ПЕРЕХОДНИК-20/G1/2-М | Спектрон | Ex-переходник с внешней резьбой М20x1,5 мм и внутренней резьбой G1/2. | 800 | 744
00-00123130 | ПЕРЕХОДНИК-20/G1/2-Н | Спектрон | Ex-переходник с внешней резьбой М20x1,5 мм и внутренней резьбой G1/2. | 2000 | 1860
00-00123030 | ПЕРЕХОДНИК-20/G3/4-М | Спектрон | Ex-переходник с внешней резьбой М20x1,5 мм и внутренней резьбой G3/4. | 800 | 744
00-00123131 | ПЕРЕХОДНИК-20/G3/4-Н | Спектрон | Ex-переходник с внешней резьбой М20x1,5 мм и внутренней резьбой G3/4. | 2000 | 1860
00-00122829 | ПЕРЕХОДНИК-25/16-М | Спектрон | Ex-переходник с внешней резьбой М25x1,5 мм и внутренней резьбой М16x1,5 мм. | 1050 | 976.5
00-00122931 | ПЕРЕХОДНИК-25/16-Н | Спектрон | Ex-переходник с внешней резьбой М25x1,5 мм и внутренней резьбой М16x1,5 мм. | 2000 | 1860
00-00071764 | ПЕРЕХОДНИК-25/20-М | Спектрон | Ex-переходник с внешней резьбы М25x1,5 мм на внутреннюю резьбу М20x1,5 мм. | 1050 | 976.5
00-00071768 | ПЕРЕХОДНИК-25/20-Н | Спектрон | Ex-переходник с внешней резьбы М25x1,5 мм на внутреннюю резьбу М20x1,5 мм. | 2000 | 1860
00-00123034 | ПЕРЕХОДНИК-25/G1-М | Спектрон | Ex-переходник с внешней резьбой М25x1,5 мм и внутренней резьбой G1. | 1050 | 976.5
00-00123135 | ПЕРЕХОДНИК-25/G1-Н | Спектрон | Ex-переходник с внешней резьбой М25x1,5 мм и внутренней резьбой G1. | 2000 | 1860
00-00123032 | ПЕРЕХОДНИК-25/G1/2-М | Спектрон | Ex-переходник с внешней резьбой М25x1,5 мм и внутренней резьбой G1/2. | 1050 | 976.5
00-00123133 | ПЕРЕХОДНИК-25/G1/2-Н | Спектрон | Ex-переходник с внешней резьбой М25x1,5 мм и внутренней резьбой G1/2. | 2000 | 1860
00-00123033 | ПЕРЕХОДНИК-25/G3/4-М | Спектрон | Ex-переходник с внешней резьбой М25x1,5 мм и внутренней резьбой G3/4. | 1050 | 976.5
00-00123134 | ПЕРЕХОДНИК-25/G3/4-Н | Спектрон | Ex-переходник с внешней резьбой М25x1,5 мм и внутренней резьбой G3/4. | 2000 | 1860
00-00122830 | ПЕРЕХОДНИК-32/16-М | Спектрон | Ex-переходник с внешней резьбой М32x1,5 мм и внутренней резьбой М16x1,5 мм. | 1320 | 1227.6
00-00122932 | ПЕРЕХОДНИК-32/16-Н | Спектрон | Ex-переходник с внешней резьбой М32x1,5 мм и внутренней резьбой М16x1,5 мм. | 2750 | 2557.5
00-00122831 | ПЕРЕХОДНИК-32/20-М | Спектрон | Ex-переходник с внешней резьбой М32x1,5 мм и внутренней резьбой М20x1,5 мм. | 1320 | 1227.6
00-00122933 | ПЕРЕХОДНИК-32/20-Н | Спектрон | Ex-переходник с внешней резьбой М32x1,5 мм и внутренней резьбой М20x1,5 мм. | 2750 | 2557.5
00-00122832 | ПЕРЕХОДНИК-32/25-М | Спектрон | Ex-переходник с внешней резьбой М32x1,5 мм и внутренней резьбой М25x1,5 мм. | 1320 | 1227.6
00-00122934 | ПЕРЕХОДНИК-32/25-Н | Спектрон | Ex-переходник с внешней резьбой М32x1,5 мм и внутренней резьбой М25x1,5 мм. | 2750 | 2557.5
00-00123037 | ПЕРЕХОДНИК-32/G1-М | Спектрон | Ex-переходник с внешней резьбой М32x1,5 мм и внутренней резьбой G1. | 1300 | 1209
00-00123138 | ПЕРЕХОДНИК-32/G1-Н | Спектрон | Ex-переходник с внешней резьбой М32x1,5 мм и внутренней резьбой G1. | 2750 | 2557.5
00-00123035 | ПЕРЕХОДНИК-32/G1/2-М | Спектрон | Ex-переходник с внешней резьбой М32x1,5 мм и внутренней резьбой G1/2. | 1300 | 1209
00-00123136 | ПЕРЕХОДНИК-32/G1/2-Н | Спектрон | Ex-переходник с внешней резьбой М32x1,5 мм и внутренней резьбой G1/2. | 2750 | 2557.5
00-00123036 | ПЕРЕХОДНИК-32/G3/4-М | Спектрон | Ex-переходник с внешней резьбой М32x1,5 мм и внутренней резьбой G3/4. | 1300 | 1209
00-00123137 | ПЕРЕХОДНИК-32/G3/4-Н | Спектрон | Ex-переходник с внешней резьбой М32x1,5 мм и внутренней резьбой G3/4. | 2750 | 2557.5
00-00122833 | ПЕРЕХОДНИК-40/16-М | Спектрон | Ex-переходник с внешней резьбой М40x1,5 мм и внутренней резьбой М16x1,5 мм. | 1650 | 1534.5
00-00122935 | ПЕРЕХОДНИК-40/16-Н | Спектрон | Ex-переходник с внешней резьбой М40x1,5 мм и внутренней резьбой М16x1,5 мм. | 3200 | 2976
00-00122834 | ПЕРЕХОДНИК-40/20-М | Спектрон | Ex-переходник с внешней резьбой М40x1,5 мм и внутренней резьбой М20x1,5 мм. | 1650 | 1534.5
00-00122936 | ПЕРЕХОДНИК-40/20-Н | Спектрон | Ex-переходник с внешней резьбой М40x1,5 мм и внутренней резьбой М20x1,5 мм. | 3200 | 2976
00-00122835 | ПЕРЕХОДНИК-40/25-М | Спектрон | Ex-переходник с внешней резьбой М40x1,5 мм и внутренней резьбой М25x1,5 мм. | 1650 | 1534.5
00-00122937 | ПЕРЕХОДНИК-40/25-Н | Спектрон | Ex-переходник с внешней резьбой М40x1,5 мм и внутренней резьбой М25x1,5 мм. | 3200 | 2976
00-00122836 | ПЕРЕХОДНИК-40/32-М | Спектрон | Ex-переходник с внешней резьбой М40x1,5 мм и внутренней резьбой М32x1,5 мм. | 1650 | 1534.5
00-00123040 | ПЕРЕХОДНИК-40/G1-М | Спектрон | Ex-переходник с внешней резьбой М40x1,5 мм и внутренней резьбой G1. | 1650 | 1534.5
00-00123141 | ПЕРЕХОДНИК-40/G1-Н | Спектрон | Ex-переходник с внешней резьбой М40x1,5 мм и внутренней резьбой G1. | 3200 | 2976
00-00123038 | ПЕРЕХОДНИК-40/G1/2-М | Спектрон | Ex-переходник с внешней резьбой М40x1,5 мм и внутренней резьбой G1/2. | 1650 | 1534.5
00-00123139 | ПЕРЕХОДНИК-40/G1/2-Н | Спектрон | Ex-переходник с внешней резьбой М40x1,5 мм и внутренней резьбой G1/2. | 3200 | 2976
00-00123039 | ПЕРЕХОДНИК-40/G3/4-М | Спектрон | Ex-переходник с внешней резьбой М40x1,5 мм и внутренней резьбой G3/4. | 1650 | 1534.5
00-00123140 | ПЕРЕХОДНИК-40/G3/4-Н | Спектрон | Ex-переходник с внешней резьбой М40x1,5 мм и внутренней резьбой G3/4. | 3200 | 2976
00-00086281 | Релион-GSM-Exd-A | Релион | Взрывозащищенный GSM модуль. Коэффициент усиления антенны - 2 дБи, кол-во SIM-разъемов-1. | 150000 | 139500
00-00086283 | Релион-GSM-Exd-Н | Релион | Взрывозащищенный GSM модуль. Коэффициент усиления антенны - 2 дБи, кол-во SIM-разъемов-1 | 190000 | 176700
00-00086278 | Релион-SFP-10-Gex | Релион | SFP модуль, для линии связи длиной до 10 км. | 7500 | 6975
00-00090935 | Релион-SFP-10-Gex 1310нм/1550нм | Релион | SFP модуль, для оптических линии связи длиной до 10 км. Рабочие длины волн 1310нм/1550нм. Работает в паре с Релион-SFP-10-Gex 1550нм/1310нм. | 7500 | 6975
00-00090936 | Релион-SFP-10-Gex 1550нм/1310нм | Релион | SFP модуль, для оптических линии связи длиной до 10 км. Рабочие длины волн 1550нм/1310нм. Работает в паре с Релион-SFP-10-Gex 1310нм/1550нм. | 7500 | 6975
00-00102634 | Релион-SFP-3-Gex | Релион | SFP модуль, для оптических линии связи длиной до 3 км. Рабочая длина волны 1310нм | 5500 | 5115
00-00090933 | Релион-SFP-3-Gex 1310нм/1550нм | Релион | SFP модуль, для оптических линии связи длиной до 3 км. Рабочие длины волн 1310нм/1550нм. Работает в паре с Релион-SFP-3-Gex 1550нм/1310нм. | 5500 | 5115
00-00090934 | Релион-SFP-3-Gex 1550нм/1310нм | Релион | SFP модуль, для оптических линии связи длиной до 3 км. Рабочие длины волн 1550нм/1310нм. Работает в паре с Релион-SFP-3-Gex 1310нм/1550нм. | 5500 | 5115
00-00086280 | Релион-WIFI-Exd-A | Релион | Взрывозащищенный WiFi роутер. Усиление антенны 6 dBi 2.4 GHz, 8 dBi 5 GHz, кол-во каналов - 1. | 150000 | 139500
00-00086282 | Релион-WIFI-Exd-Н | Релион | Взрывозащищенный WiFi роутер. Усиление антенны 6 dBi 2.4 GHz, 8 dBi 5 GHz, кол-во каналов - 1. | 190000 | 176700
00-00039589 | Релион-ВПУ-П-М | Релион | Пульт управления взрывозащищенный выносной с кабелем. Корпус - оцинкованная сталь. Маркировка взрывозащиты 1Ex ia IIC T6 Gb X / РВ Ех ia I Mb X. | 79800 | 74214
00-00039590 | Релион-ВПУ-П-Н | Релион | Пульт управления взрывозащищенный выносной с кабелем. Корпус - нержавеющая сталь. Маркировка взрывозащиты 1Ex ia IIC T6 Gb X / РВ Ех ia I Mb X. | 111800 | 103974
00-00015983 | Релион-ККВ-А-К крестовая | Релион | Коробка коммутационная взрывозащищенная крестовая, 1Ex db IIC T6...Т5 Gb / Ex tb IIIC T85°C...T100°C Db, IP66/IP68. Корпус - алюминиевый сплав. Имеет 4 резьбовых отверстия для кабельных вводов, направленные в 4 стороны. Предназначена для соединения и разветвления электрических цепей общего и специального назначения. | 4375 | Уточняйте у менеджера
00-00015980 | Релион-ККВ-А-П проходная | Релион | Коробка коммутационная взрывозащищенная 1ExdIICT5/Т6, проходная, 2 ввода, IP67, tраб.-60…+90°С, 140х118мм, алюминиевый сплав.Коробка предназначена для соединения (разводки, разветвления) силовых линий и линий связи проводами сечением 0,08÷2,5мм во взрывоопасных зонах открытых и закрытых объектов.Используется в системах электропитания, охранной и пожарной сигнализации, промышленной автоматики, управления инженерными системами, связи и телематики. | 3825 | Уточняйте у менеджера
00-00015982 | Релион-ККВ-А-Т тройниковая | Релион | Коробка коммутационная взрывозащищенная 1ExdIICT5/Т6, тройниковая, 2 ввода, IP67, tраб.-60…+90°С, 140х118мм, алюминиевый сплав.Коробка предназначена для соединения (разводки, разветвления) силовых линий и линий связи проводами сечением 0,08÷2,5мм во взрывоопасных зонах открытых и закрытых объектов.Используется в системах электропитания, охранной и пожарной сигнализации, промышленной автоматики, управления инженерными системами, связи и телематики. | 4100 | Уточняйте у менеджера
00-00015981 | Релион-ККВ-А-У угловая | Релион | Коробка коммутационная взрывозащищенная 1ExdIICT5/Т6, угловая, 2 ввода, IP67, tраб.-60…+90°С, 140х118мм, алюминиевый сплав.Коробка предназначена для соединения (разводки, разветвления) силовых линий и линий связи проводами сечением 0,08÷2,5мм во взрывоопасных зонах открытых и закрытых объектов.Используется в системах электропитания, охранной и пожарной сигнализации, промышленной автоматики, управления инженерными системами, связи и телематики.Коробка предназначена для соединения (разводки, разветвления) силовых линий и линий связи проводами сечением 0,08÷2,5мм во взрывоопасных зонах открытых и закрытых объектов. | 3825 | Уточняйте у менеджера
00-00015987 | Релион-ККВ-Н-К крестовая | Релион | Коробка коммутационная взрывозащищенная РВ ЕхdI / 1ExdIICT5/Т6, крестовая, 3 ввода, IP67, tраб.-60…+90°С, 130х72мм, нержавеющая сталь.Предназначена для соединения (разводки, разветвления) силовых линий и линий связи проводами сечением во взрывоопасных зонах открытых и закрытых объектов.Используется в системах электропитания, охранной и пожарной сигнализации, промышленной автоматики, управления инженерными системами, связи и телематики. | 18975 | 17646.75
00-00015984 | Релион-ККВ-Н-П проходная | Релион | Коробка коммутационная взрывозащищенная 1ExdIICT5/Т6, проходная, 2 ввода, IP67, tраб.-60…+90°С, 140х118мм, алюминиевый сплав.Коробка предназначена для соединения (разводки, разветвления) силовых линий и линий связи проводами сечением 0,08÷2,5мм во взрывоопасных зонах открытых и закрытых объектов.Используется в системах электропитания, охранной и пожарной сигнализации, промышленной автоматики, управления инженерными системами, связи и телематики. | 17825 | 16577.25
00-00015986 | Релион-ККВ-Н-Т тройниковая | Релион | Коробка коммутационная взрывозащищенная .РВ ЕхdI / 1ExdIICT5/Т6, тройниковая, 3 ввода, IP67, tраб.-60…+90°С, 130х72мм, нержавеющая сталь.Предназначена для соединения (разводки, разветвления) силовых линий и линий связи проводами сечением во взрывоопасных зонах открытых и закрытых объектов.Используется в системах электропитания, охранной и пожарной сигнализации, промышленной автоматики, управления инженерными системами, связи и телематики. | 18400 | 17112
00-00015985 | Релион-ККВ-Н-У угловая | Релион | Коробка коммутационная взрывозащищенная РВ ЕхdI / 1ExdIICT5/Т6, угловая, 2 ввода, IP67, tраб.-60…+90°С, 130х72мм, нержавеющая сталь.Предназначена для соединения (разводки, разветвления) силовых линий и линий связи проводами сечением во взрывоопасных зонах открытых и закрытых объектов.Используется в системах электропитания, охранной и пожарной сигнализации, промышленной автоматики, управления инженерными системами, связи и телематики. | 17825 | 16577.25
00-00086279 | Релион-МС-GEx | Релион | Взрывозащищенный медиаконвертер, кол-во портов RJ45 - 1шт, кол-во SFP слотов - 1шт. | 18200 | 16926
00-00055439 | СЗК-ТШ-1200 | Спектрон | Козырек для защиты шкафа 600 х 1200 х 300 мм от солнца и атмосферных осадков | 1400 | 1302
00-00055435 | СЗК-ТШ-300 | Спектрон | Козырек для защиты шкафа 400 х 300 х 150 мм от солнца и атмосферных осадков | 1200 | 1116
00-00055436 | СЗК-ТШ-500 | Спектрон | Козырек для защиты шкафа 400 х 500 х 250 мм от солнца и атмосферных осадков | 1200 | 1116
00-00055437 | СЗК-ТШ-600 | Спектрон | Козырек для защиты шкафа 600 х 600 х 250 мм от солнца и атмосферных осадков | 1400 | 1302
00-00055438 | СЗК-ТШ-800 | Спектрон | Козырек для защиты шкафа 600 х 800 х 400 мм от солнца и атмосферных осадков | 1400 | 1302
00-00122818 | ШТУЦЕР-20-20в-М | Спектрон | Кабельный ввод с резьбой М20х1,5 мм для кабеля в трубной проводке 20х1,5 с одинарным уплотнением и проходным диаметром d=8-12 мм | 800 | 744
00-00122920 | ШТУЦЕР-20-20в-Н | Спектрон | Кабельный ввод с резьбой М20х1,5 мм для кабеля в трубной проводке М20х1,5 мм, с одинарным уплотнением и проходным диаметром d=8-12 мм | 1760 | 1636.8
00-00122808 | ШТУЦЕР-20-20н-М | Спектрон | Кабельный ввод с резьбой М20х1,5 мм для кабеля в трубной проводке 20х1,5 с одинарным уплотнением и проходным диаметром d=8-12 мм | 800 | 744
00-00122910 | ШТУЦЕР-20-20н-Н | Спектрон | Кабельный ввод с резьбой М20х1,5 мм для кабеля в трубной проводке М20х1,5 мм, с одинарным уплотнением и проходным диаметром d=8-12 мм | 1760 | 1636.8
00-00122822 | ШТУЦЕР-20-G1/2в-М | Спектрон | Кабельный ввод с резьбой М20х1,5 мм для кабеля в трубной проводке G1/2с одинарным уплотнением и проходным диаметром d=8-12 мм | 800 | 744
00-00122924 | ШТУЦЕР-20-G1/2в-Н | Спектрон | Кабельный ввод с резьбой М20х1,5 мм для кабеля в трубной проводке G1/2, с одинарным уплотнением и проходным диаметром d=8-12 мм | 1760 | 1636.8
00-00122812 | ШТУЦЕР-20-G1/2н-М | Спектрон | Кабельный ввод с резьбой М20х1,5 мм для кабеля в трубной проводке G1/2с одинарным уплотнением и проходным диаметром d=8-12 мм | 800 | 744
00-00122914 | ШТУЦЕР-20-G1/2н-Н | Спектрон | Кабельный ввод с резьбой М20х1,5 мм для кабеля в трубной проводке G1/2, с одинарным уплотнением и проходным диаметром d=8-12 мм | 1760 | 1636.8
00-00122823 | ШТУЦЕР-20-G3/4в-М | Спектрон | Кабельный ввод с резьбой М20х1,5 мм для кабеля в трубной проводке G3/4с одинарным уплотнением и проходным диаметром d=8-12 мм | 800 | 744
00-00122925 | ШТУЦЕР-20-G3/4в-Н | Спектрон | Кабельный ввод с резьбой М20х1,5 мм для кабеля в трубной проводке G3/4, с одинарным уплотнением и проходным диаметром d=8-12 мм | 1760 | 1636.8
00-00122813 | ШТУЦЕР-20-G3/4н-М | Спектрон | Кабельный ввод с резьбой М20х1,5 мм для кабеля в трубной проводке G3/4с одинарным уплотнением и проходным диаметром d=8-12 мм | 800 | 744
00-00122915 | ШТУЦЕР-20-G3/4н-Н | Спектрон | Кабельный ввод с резьбой М20х1,5 мм для кабеля в трубной проводке G3/4, с одинарным уплотнением и проходным диаметром d=8-12 мм | 1760 | 1636.8
00-00122819 | ШТУЦЕР-25-25в-М | Спектрон | Кабельный ввод с резьбой М25х1,5 мм для кабеля в трубной проводке 25х1,5 с одинарным уплотнением и проходным диаметром d=12-16 мм | 1050 | 976.5
00-00122921 | ШТУЦЕР-25-25в-Н | Спектрон | Кабельный ввод с резьбой М25х1,5 мм для кабеля в трубной проводке М25х1,5 мм, с одинарным уплотнением и проходным диаметром d=12-16 мм | 2000 | 1860
00-00122809 | ШТУЦЕР-25-25н-М | Спектрон | Кабельный ввод с резьбой М25х1,5 мм для кабеля в трубной проводке 25х1,5 с одинарным уплотнением и проходным диаметром d=12-16 мм | 1050 | 976.5
00-00122911 | ШТУЦЕР-25-25н-Н | Спектрон | Кабельный ввод с резьбой М25х1,5 мм для кабеля в трубной проводке М25х1,5 мм, с одинарным уплотнением и проходным диаметром d=12-16 мм | 2000 | 1860
00-00122825 | ШТУЦЕР-25-G1/2в-М | Спектрон | Кабельный ввод с резьбой М25х1,5 мм для кабеля в трубной проводке G1/2с одинарным уплотнением и проходным диаметром d=8-14 мм | 1050 | 976.5
00-00122927 | ШТУЦЕР-25-G1/2в-Н | Спектрон | Кабельный ввод с резьбой М25х1,5 мм для кабеля в трубной проводке G1/2, с одинарным уплотнением и проходным диаметром d=8-14 мм | 2000 | 1860
00-00122815 | ШТУЦЕР-25-G1/2н-М | Спектрон | Кабельный ввод с резьбой М25х1,5 мм для кабеля в трубной проводке G1/2с одинарным уплотнением и проходным диаметром d=8-14 мм | 1050 | 976.5
00-00122917 | ШТУЦЕР-25-G1/2н-Н | Спектрон | Кабельный ввод с резьбой М25х1,5 мм для кабеля в трубной проводке G1/2, с одинарным уплотнением и проходным диаметром d=8-14 мм | 2000 | 1860
00-00122824 | ШТУЦЕР-25-G3/4в-М | Спектрон | Кабельный ввод с резьбой М25х1,5 мм для кабеля в трубной проводке G3/4с одинарным уплотнением и проходным диаметром d=12-16 мм | 1050 | 976.5
00-00122926 | ШТУЦЕР-25-G3/4в-Н | Спектрон | Кабельный ввод с резьбой М25х1,5 мм для кабеля в трубной проводке G3/4, с одинарным уплотнением и проходным диаметром d=12-16 мм | 2000 | 1860
00-00122814 | ШТУЦЕР-25-G3/4н-М | Спектрон | Кабельный ввод с резьбой М25х1,5 мм для кабеля в трубной проводке G3/4с одинарным уплотнением и проходным диаметром d=12-16 мм | 1050 | 976.5
00-00122916 | ШТУЦЕР-25-G3/4н-Н | Спектрон | Кабельный ввод с резьбой М25х1,5 мм для кабеля в трубной проводке G3/4, с одинарным уплотнением и проходным диаметром d=12-16 мм | 2000 | 1860
00-00122820 | ШТУЦЕР-32-32в-М | Спектрон | Кабельный ввод с резьбой М32х1,5 мм для кабеля в трубной проводке М32х1,5 ммс одинарным уплотнением и проходным диаметром d=17-26 мм | 1320 | 1227.6
00-00122922 | ШТУЦЕР-32-32в-Н | Спектрон | Кабельный ввод с резьбой М32х1,5 мм для кабеля в трубной проводке М32х1,5 мм, с одинарным уплотнением и проходным диаметром d=17-26 мм | 2400 | 2232
00-00122810 | ШТУЦЕР-32-32н-М | Спектрон | Кабельный ввод с резьбой М32х1,5 мм для кабеля в трубной проводке М32х1,5 ммс одинарным уплотнением и проходным диаметром d=17-26 мм | 1320 | 1227.6
00-00122912 | ШТУЦЕР-32-32н-Н | Спектрон | Кабельный ввод с резьбой М32х1,5 мм для кабеля в трубной проводке М32х1,5 мм, с одинарным уплотнением и проходным диаметром d=17-26 мм | 2400 | 2232
00-00122826 | ШТУЦЕР-32-G1в-М | Спектрон | Кабельный ввод с резьбой М32х1,5 мм для кабеля в трубной проводке G1 с одинарным уплотнением и проходным диаметром d=12-16 мм | 1320 | 1227.6
00-00122928 | ШТУЦЕР-32-G1в-Н | Спектрон | Кабельный ввод с резьбой М32х1,5 мм для кабеля в трубной проводке G1, с одинарным уплотнением и проходным диаметром d=17-26 мм | 2400 | 2232
00-00122816 | ШТУЦЕР-32-G1н-М | Спектрон | Кабельный ввод с резьбой М32х1,5 мм для кабеля в трубной проводке G1 с одинарным уплотнением и проходным диаметром d=17-26 мм | 1320 | 1227.6
00-00122918 | ШТУЦЕР-32-G1н-Н | Спектрон | Кабельный ввод с резьбой М32х1,5 мм для кабеля в трубной проводке G1, с одинарным уплотнением и проходным диаметром d=17-26 мм | 2400 | 2232
00-00122821 | ШТУЦЕР-40-40в-М | Спектрон | Кабельный ввод с резьбой М40х1,5 мм для кабеля в трубной проводке М40х1,5 с одинарным уплотнением и проходным диаметром d=24-31 мм | 1650 | 1534.5
00-00122923 | ШТУЦЕР-40-40в-Н | Спектрон | Кабельный ввод с резьбой М40х1,5 мм для кабеля в трубной проводке М40х1,5 мм, с одинарным уплотнением и проходным диаметром d=24-31 мм | 2750 | 2557.5
00-00122811 | ШТУЦЕР-40-40н-М | Спектрон | Кабельный ввод с резьбой М40х1,5 мм для кабеля в трубной проводке М40х1,5 с одинарным уплотнением и проходным диаметром d=24-31 мм | 1650 | 1534.5
00-00122913 | ШТУЦЕР-40-40н-Н | Спектрон | Кабельный ввод с резьбой М40х1,5 мм для кабеля в трубной проводке М40х1,5 мм, с одинарным уплотнением и проходным диаметром d=24-31 мм | 2750 | 2557.5
00-00122827 | ШТУЦЕР-40-G11/4в-М | Спектрон | Кабельный ввод с резьбой М40х1,5 мм для кабеля в трубной проводке G11/4 с одинарным уплотнением и проходным диаметром d=24-31 мм | 1650 | 1534.5
00-00122929 | ШТУЦЕР-40-G11/4в-Н | Спектрон | Кабельный ввод с резьбой М40х1,5 мм для кабеля в трубной проводке G11/4, с одинарным уплотнением и проходным диаметром d=24-31 мм | 2750 | 2557.5
00-00122817 | ШТУЦЕР-40-G11/4н-М | Спектрон | Кабельный ввод с резьбой М40х1,5 мм для кабеля в трубной проводке G11/4 с одинарным уплотнением и проходным диаметром d=24-31 мм | 1650 | 1534.5
00-00122919 | ШТУЦЕР-40-G11/4н-Н | Спектрон | Кабельный ввод с резьбой М40х1,5 мм для кабеля в трубной проводке G11/4 , с одинарным уплотнением и проходным диаметром d=24-31 мм | 2750 | 2557.5
00-00132470 | Спектрон-IS-Ex-П-К2-D исп.01 | Спектрон | Переговорное устройство взрывозащищенное Спектрон-IS-Ex в пластиковом корпусе с внутренним динамиком. Маркировка взрывозащиты 1Ex ib mb IIC T6 Gb X / PB Ex mb ib I Mb X /Ex mb ib IIIC Т80ºC Db X Предназначено для использования в качестве настенного взрывозащищенного оконечного устройства в системах громкоговорящей связи Количество кнопок прямого вызова 2. Напряжение питания номинальное 24В; Потребляемый ток максимально 1,5А; Диапазон воспроизводимых частот, кГц 0,1 – 8; Выходная мощность встроенного усилителя 25Вт; Выходная мощность встроенного динамика 6Вт. Диапазон рабочих температур от -55 до +55 °С; Степень защиты – IP65.Интерфейс связи - DSL.По дополнительному заказу устройство может оснащаться; Тестатурой для управления работой приборов АТС в процессе соединения с линией вызываемого абонента, Лампой-вспышкой для использования в комплексах производственно-технологической громкоговорящей связи и аварийного оповещения, Трубкой для звукового вызова абонента через переговорное устройс | 240900 | 224037
00-00132467 | Спектрон-IS-Ex-П-К2-E исп.01 | Спектрон | Переговорное устройство взрывозащищенное Спектрон-IS-Ex в пластиковом корпусе с внутренним динамиком. Маркировка взрывозащиты 1Ex ib mb IIC T6 Gb X / PB Ex mb ib I Mb X /Ex mb ib IIIC Т80ºC Db X Предназначено для использования в качестве настенного взрывозащищенного оконечного устройства в системах громкоговорящей связи Количество кнопок прямого вызова 2. Напряжение питания номинальное 24В; Потребляемый ток максимально 1,5А; Диапазон воспроизводимых частот, кГц 0,1 – 8; Выходная мощность встроенного усилителя 25Вт; Выходная мощность встроенного динамика 6Вт. Диапазон рабочих температур от -55 до +55 °С; Степень защиты – IP65. Интерфейс связи - Ethernet. По дополнительному заказу устройство может оснащаться; Тестатурой для управления работой приборов АТС в процессе соединения с линией вызываемого абонента, Лампой-вспышкой для использования в комплексах производственно-технологической громкоговорящей связи и аварийного оповещения, Трубкой для звукового вызова абонента через переговорное | 211330 | 196536.9
00-00132469 | Спектрон-IS-Ex-П-К4-D исп.01 | Спектрон | Переговорное устройство взрывозащищенное Спектрон-IS-Ex в пластиковом корпусе корпусе с внутренним динамиком. Маркировка взрывозащиты 1Ex ib mb IIC T6 Gb X / PB Ex mb ib I Mb X /Ex mb ib IIIC Т80ºC Db X Предназначено для использования в качестве настенного взрывозащищенного оконечного устройства в системах громкоговорящей связи Количество кнопок прямого вызова 4. Напряжение питания номинальное 24В; Потребляемый ток максимально 1,5А; Диапазон воспроизводимых частот, кГц 0,1 – 8; Выходная мощность встроенного усилителя 25Вт; Выходная мощность встроенного динамика 6Вт. Диапазон рабочих температур от -55 до +55 °С; Степень защиты – IP65. Интерфейс связи - DSL.По дополнительному заказу устройство может оснащаться; Тестатурой для управления работой приборов АТС в процессе соединения с линией вызываемого абонента, Лампой-вспышкой для использования в комплексах производственно-технологической громкоговорящей связи и аварийного оповещения, Трубкой для звукового вызова абонента через переговорно | 250620 | 233076.6
00-00132466 | Спектрон-IS-Ex-П-К4-E исп.01 | Спектрон | Переговорное устройство взрывозащищенное Спектрон-IS-Ex в пластиковом корпусе корпусе с внутренним динамиком. Маркировка взрывозащиты 1Ex ib mb IIC T6 Gb X / PB Ex mb ib I Mb X /Ex mb ib IIIC Т80ºC Db X Предназначено для использования в качестве настенного взрывозащищенного оконечного устройства в системах громкоговорящей связи Количество кнопок прямого вызова 4. Напряжение питания номинальное 24В; Потребляемый ток максимально 1,5А; Диапазон воспроизводимых частот, кГц 0,1 – 8; Выходная мощность встроенного усилителя 25Вт; Выходная мощность встроенного динамика 6Вт. Диапазон рабочих температур от -55 до +55 °С; Степень защиты – IP65. Интерфейс связи - Ethernet. По дополнительному заказу устройство может оснащаться; Тестатурой для управления работой приборов АТС в процессе соединения с линией вызываемого абонента, Лампой-вспышкой для использования в комплексах производственно-технологической громкоговорящей связи и аварийного оповещения, Трубкой для звукового вызова абонента через перег | 221050 | 205576.5
00-00132468 | Спектрон-IS-Ex-П-К6-D исп.01 | Спектрон | Переговорное устройство взрывозащищенное Спектрон-IS-Ex в пластиковом корпусе корпусе с внутренним динамиком. Маркировка взрывозащиты 1Ex ib mb IIC T6 Gb X / PB Ex mb ib I Mb X /Ex mb ib IIIC Т80ºC Db X Предназначено для использования в качестве настенного взрывозащищенного оконечного устройства в системах громкоговорящей связи Количество кнопок прямого вызова 6. Напряжение питания номинальное 24В; Потребляемый ток максимально 1,5А; Диапазон воспроизводимых частот, кГц 0,1 – 8; Выходная мощность встроенного усилителя 25Вт; Выходная мощность встроенного динамика 6Вт. Диапазон рабочих температур от -55 до +55 °С; Степень защиты – IP65.Интерфейс связи - DSL.. По дополнительному заказу устройство может оснащаться; Тестатурой для управления работой приборов АТС в процессе соединения с линией вызываемого абонента, Лампой-вспышкой для использования в комплексах производственно-технологической громкоговорящей связи и аварийного оповещения, Трубкой для звукового вызова абонента через переговорн | 260340 | 242116.2
00-00132465 | Спектрон-IS-Ex-П-К6-E исп.01 | Спектрон | Переговорное устройство взрывозащищенное Спектрон-IS-Ex в пластиковом корпусе корпусе с внутренним динамиком. Маркировка взрывозащиты 1Ex ib mb IIC T6 Gb X / PB Ex mb ib I Mb X /Ex mb ib IIIC Т80ºC Db X Предназначено для использования в качестве настенного взрывозащищенного оконечного устройства в системах громкоговорящей связи Количество кнопок прямого вызова 6. Напряжение питания номинальное 24В; Потребляемый ток максимально 1,5А; Диапазон воспроизводимых частот, кГц 0,1 – 8; Выходная мощность встроенного усилителя 25Вт; Выходная мощность встроенного динамика 6Вт. Диапазон рабочих температур от -55 до +55 °С; Степень защиты – IP65. Интерфейс связи - Ethernet. По дополнительному заказу устройство может оснащаться; Тестатурой для управления работой приборов АТС в процессе соединения с линией вызываемого абонента, Лампой-вспышкой для использования в комплексах производственно-технологической громкоговорящей связи и аварийного оповещения, Трубкой для звукового вызова абонента через перег | 230765 | 214611.45
00-00122764 | Спектрон-АМ1-Exm-К | Спектрон | Взрывозащищенная адресная метка АМ-1-R3. Крестовое размещение кабельных вводов. В комплекте 4 кабельных ввода, размещенные на 4-х сторонах коробки. | 4500 | 4185
00-00122761 | Спектрон-АМ1-Exm-П | Спектрон | Взрывозащищенная адресная метка АМ-1-R3. Проходное размещение кабельных вводов. В комплекте 2 кабельных ввода, размещенные на противоположных сторонах коробки. | 4300 | 3999
00-00122763 | Спектрон-АМ1-Exm-Т | Спектрон | Взрывозащищенная адресная метка АМ-1-R3. Тройниковое размещение кабельных вводов. В комплекте 3 кабельных ввода, размещенные на 3-х сторонах коробки. | 4500 | 4185
00-00122762 | Спектрон-АМ1-Exm-У | Спектрон | Взрывозащищенная адресная метка АМ-1-R3. Угловое размещение кабельных вводов. В комплекте 2 кабельных ввода, размещенные под углом 90° на 2-х сторонах коробки. | 4300 | 3999
00-00122768 | Спектрон-АР2-Exm-К | Спектрон | Взрывозащищенный адресный расширитель С2000-АР2. Крестовое размещение кабельных вводов. В комплекте 4 кабельных ввода, размещенные на 4-х сторонах коробки. | 4500 | 4185
00-00122765 | Спектрон-АР2-Exm-П | Спектрон | Взрывозащищенный адресный расширитель С2000-АР2. Проходное размещение кабельных вводов. В комплекте 2 кабельных ввода, размещенные на противоположных сторонах коробки. | 4300 | 3999
00-00122767 | Спектрон-АР2-Exm-Т | Спектрон | Взрывозащищенный адресный расширитель С2000-АР2.Тройниковое размещение кабельных вводов/ В комплекте 3 кабельных ввода, размещенные на 3-х сторонах коробки. | 4500 | 4185
00-00122766 | Спектрон-АР2-Exm-У | Спектрон | Взрывозащищенный адресный расширитель С2000-АР2. Угловое размещение кабельных вводов. В комплекте 2 кабельных ввода, размещенные под углом 90° на 2-х сторонах коробки. | 4300 | 3999
00-00055322 | Спектрон-КВ-Exd-А 302х276х119 | Спектрон | Взрывозащищенная коробка предназначена для размещения коммутационного, передающего, принимающего, контрольного, управляющего и другого электротехнического оборудования и приборов во взрывоопасных зонах. Материал корпуса - алюминиевый сплав с полимерным порошковым покрытием. Марк. взрыв. 1Ex d IIC Т3/Т4/Т5/Т6 Gb (кроме ацетилена), Ex tb IIIC T85°C…T200°C Db. IP68. Кабельные вводы в комплект не входят. При заказе указывать тип, количество и местоположение кабельных вводов. Габаритные размеры 302х276х119 мм. | 38700 | 35991
00-00055323 | Спектрон-КВ-Exd-А 302х276х189 | Спектрон | Взрывозащищенная коробка предназначена для размещения коммутационного, передающего, принимающего, контрольного, управляющего и другого электротехнического оборудования и приборов во взрывоопасных зонах. Материал корпуса - алюминиевый сплав с полимерным порошковым покрытием. Марк. взрыв. 1Ex d IIC Т3/Т4/Т5/Т6 Gb (кроме ацетилена), Ex tb IIIC T85°C…T200°C Db. IP68. Кабельные вводы в комплект не входят. При заказе указывать тип, количество и местоположение кабельных вводов. Габаритные размеры 302х276х189 мм. | 42700 | 39711
00-00132471 | Спектрон-КВ-Exd-А 319х219х101 | Спектрон | Взрывозащищенная коробка предназначена для применения во взрывоопасных зонах 1 и 2 класса. Материал корпуса - алюминиевый сплав. Маркировка взрывозащиты 1Ex d IIC Т6...T3 Gb (кроме ацетилена) / Ex tb IIIC T85°C…T200°C Db. IP66/IP68. При заказе указывать тип, количество и местоположение кабельных вводов. Внешние габаритные размеры 319х219х101 мм | 36500 | 33945
00-00132472 | Спектрон-КВ-Exd-А 319х219х188 | Спектрон | Взрывозащищенная коробка предназначена для применения во взрывоопасных зонах 1 и 2 класса. Материал корпуса - алюминиевый сплав. Маркировка взрывозащиты 1Ex d IIC Т6...T3 Gb (кроме ацетилена) / Ex tb IIIC T85°C…T200°C Db. IP66/IP68. При заказе указывать тип, количество и местоположение кабельных вводов. Внешние габаритные размеры 319х219х188 мм | 39700 | 36921
00-00055324 | Спектрон-КВ-Exd-А 441х356х196 | Спектрон | Взрывозащищенная коробка предназначена для размещения коммутационного, передающего, принимающего, контрольного, управляющего и другого электротехнического оборудования и приборов во взрывоопасных зонах. Материал корпуса - алюминиевый сплав с полимерным порошковым покрытием. Марк. взрыв. 1Ex d IIC Т3/Т4/Т5/Т6 Gb (кроме ацетилена), Ex tb IIIC T85°C…T200°C Db. IP68. Кабельные вводы в комплект не входят. При заказе указывать тип, количество и местоположение кабельных вводов. Габаритные размеры 441х356х196 мм. | 65700 | 61101
00-00055325 | Спектрон-КВ-Exd-А 441х356х266 | Спектрон | Взрывозащищенная коробка предназначена для размещения коммутационного, передающего, принимающего, контрольного, управляющего и другого электротехнического оборудования и приборов во взрывоопасных зонах. Материал корпуса - алюминиевый сплав с полимерным порошковым покрытием. Марк. взрыв. 1Ex d IIC Т3/Т4/Т5/Т6 Gb (кроме ацетилена), Ex tb IIIC T85°C…T200°C Db. IP68. Кабельные вводы в комплект не входят. При заказе указывать тип, количество и местоположение кабельных вводов. Габаритные размеры 441х356х266 мм. | 82300 | 76539
00-00055326 | Спектрон-КВ-Exd-А 570х370х240 | Спектрон | Взрывозащищенная коробка предназначена для размещения коммутационного, передающего, принимающего, контрольного, управляющего и другого электротехнического оборудования и приборов во взрывоопасных зонах. Материал корпуса - алюминиевый сплав с полимерным порошковым покрытием. Марк. взрыв. 1Ex d IIC Т3/Т4/Т5/Т6 Gb (кроме ацетилена), Ex tb IIIC T85°C…T200°C Db. IP68. Кабельные вводы в комплект не входят. При заказе указывать тип, количество и местоположение кабельных вводов. Габаритные размеры 570х370х240 мм. | 115700 | 107601
00-00084396 | Спектрон-КВ-Exd-А 570х370х300 | Спектрон | Коробка взрывозащищенная. Внешние габаритные размеры 570х370х300 мм. | 120700 | 112251
00-00132473 | Спектрон-КВ-Exd-А 662х466х165 | Спектрон | Взрывозащищенная коробка предназначена для применения во взрывоопасных зонах 1 и 2 класса. Материал корпуса - алюминиевый сплав. Маркировка взрывозащиты 1Ex d IIC Т6...T3 Gb (кроме ацетилена) / Ex tb IIIC T85°C…T200°C Db. IP66/IP68. При заказе указывать тип, количество и местоположение кабельных вводов. Внешние габаритные размеры 662х466х165 мм | 140700 | 130851
00-00132474 | Спектрон-КВ-Exd-А 662х466х237 | Спектрон | Взрывозащищенная коробка предназначена для применения во взрывоопасных зонах 1 и 2 класса. Материал корпуса - алюминиевый сплав. Маркировка взрывозащиты 1Ex d IIC Т6...T3 Gb (кроме ацетилена) / Ex tb IIIC T85°C…T200°C Db. IP66/IP68. При заказе указывать тип, количество и местоположение кабельных вводов. Внешние габаритные размеры 662х466х237 мм | 151700 | 141081
00-00132475 | Спектрон-КВ-Exd-А 909х693х298 | Спектрон | Взрывозащищенная коробка предназначена для применения во взрывоопасных зонах 1 и 2 класса. Материал корпуса - алюминиевый сплав. Маркировка взрывозащиты 1Ex d IIC Т6...T3 Gb (кроме ацетилена) / Ex tb IIIC T85°C…T200°C Db. IP66/IP68. При заказе указывать тип, количество и местоположение кабельных вводов. Внешние габаритные размеры 909х693х298 мм | 270700 | 251751
00-00132476 | Спектрон-КВ-Exd-А 909х693х398 | Спектрон | Взрывозащищенная коробка предназначена для применения во взрывоопасных зонах 1 и 2 класса. Материал корпуса - алюминиевый сплав. Маркировка взрывозащиты 1Ex d IIC Т6...T3 Gb (кроме ацетилена) / Ex tb IIIC T85°C…T200°C Db. IP66/IP68. При заказе указывать тип, количество и местоположение кабельных вводов. Внешние габаритные размеры 909х693х398 мм | 285700 | 265701
00-00055332 | Спектрон-КВ-Exd-А-ЭП 302х276х119 | Спектрон | Взрывозащищенная коробка предназначена для размещения коммутационного, передающего, принимающего, контрольного, управляющего и другого электротехнического оборудования и приборов во взрывоопасных зонах. Материал корпуса - алюминиевый сплав с полимерным порошковым покрытием. Марк. взрыв. 1Ex d IIC Т3/Т4/Т5/Т6 Gb (кроме ацетилена), Ex tb IIIC T85°C…T200°C Db. IP68. Коробки утепленные, с электрическим подогревом. Автоматический режим поддержания заданной температуры. Кабельные вводы в комплект не входят. При заказе указывать тип, количество и местоположение кабельных вводов. Габаритные размеры 302х276х119 мм. | Уточняйте у менеджера | Уточняйте у менеджера
00-00055333 | Спектрон-КВ-Exd-А-ЭП 302х276х189 | Спектрон | Взрывозащищенная коробка предназначена для размещения коммутационного, передающего, принимающего, контрольного, управляющего и другого электротехнического оборудования и приборов во взрывоопасных зонах. Материал корпуса - алюминиевый сплав с полимерным порошковым покрытием. Марк. взрыв. 1Ex d IIC Т3/Т4/Т5/Т6 Gb (кроме ацетилена), Ex tb IIIC T85°C…T200°C Db. IP68. Коробки утепленные, с электрическим подогревом. Автоматический режим поддержания заданной температуры. Кабельные вводы в комплект не входят. При заказе указывать тип, количество и местоположение кабельных вводов. Габаритные размеры 302х276х189 мм. | Уточняйте у менеджера | Уточняйте у менеджера
00-00055334 | Спектрон-КВ-Exd-А-ЭП 441х356х196 | Спектрон | Взрывозащищенная коробка предназначена для размещения коммутационного, передающего, принимающего, контрольного, управляющего и другого электротехнического оборудования и приборов во взрывоопасных зонах. Материал корпуса - алюминиевый сплав с полимерным порошковым покрытием. Марк. взрыв. 1Ex d IIC Т3/Т4/Т5/Т6 Gb (кроме ацетилена), Ex tb IIIC T85°C…T200°C Db. IP68. Коробки утепленные, с электрическим подогревом. Автоматический режим поддержания заданной температуры. Кабельные вводы в комплект не входят. При заказе указывать тип, количество и местоположение кабельных вводов. Габаритные размеры 441х356х196 мм. | 77200 | 71796
00-00055335 | Спектрон-КВ-Exd-А-ЭП 441х356х266 | Спектрон | Взрывозащищенная коробка предназначена для размещения коммутационного, передающего, принимающего, контрольного, управляющего и другого электротехнического оборудования и приборов во взрывоопасных зонах. Материал корпуса - алюминиевый сплав с полимерным порошковым покрытием. Марк. взрыв. 1Ex d IIC Т3/Т4/Т5/Т6 Gb (кроме ацетилена), Ex tb IIIC T85°C…T200°C Db. IP68. Коробки утепленные, с электрическим подогревом. Автоматический режим поддержания заданной температуры. Кабельные вводы в комплект не входят. При заказе указывать тип, количество и местоположение кабельных вводов. Габаритные размеры 441х356х266 мм. | 86200 | 80166
00-00055336 | Спектрон-КВ-Exd-А-ЭП 570х370х240 | Спектрон | Взрывозащищенная коробка предназначена для размещения коммутационного, передающего, принимающего, контрольного, управляющего и другого электротехнического оборудования и приборов во взрывоопасных зонах. Материал корпуса - алюминиевый сплав с полимерным порошковым покрытием. Марк. взрыв. 1Ex d IIC Т3/Т4/Т5/Т6 Gb (кроме ацетилена), Ex tb IIIC T85°C…T200°C Db. IP68. Коробки утепленные, с электрическим подогревом. Автоматический режим поддержания заданной температуры. Кабельные вводы в комплект не входят. При заказе указывать тип, количество и местоположение кабельных вводов. Габаритные размеры 570х370х240 мм. | 127200 | 118296
00-00084397 | Спектрон-КВ-Exd-А-ЭП 570х370х300 | Спектрон | Коробка взрывозащищенная. Внешние габаритные размеры 570х370х300 мм. | 132200 | 122946
00-00132477 | Спектрон-КВ-Exd-А-ЭП 662х466х165 | Спектрон | Взрывозащищенная коробка с электро-подогревом предназначена для размещения во взрывоопасных зонах 1 и 2 класса. Материал корпуса - алюминиевый сплав. Маркировка взрывозащиты 1Ex d IIC Т6...T3 Gb (кроме ацетилена) / Ex tb IIIC T85°C…T200°C Db. IP66/IP68. При заказе указывать тип, количество и местоположение кабельных вводов. Внешние габаритные размеры 662х466х165 мм. Мощность подогрева | 152200 | 141546
00-00132478 | Спектрон-КВ-Exd-А-ЭП 662х466х237 | Спектрон | Взрывозащищенная коробка с электро-подогревом предназначена для размещения во взрывоопасных зонах 1 и 2 класса. Материал корпуса - алюминиевый сплав. Маркировка взрывозащиты 1Ex d IIC Т6...T3 Gb (кроме ацетилена) / Ex tb IIIC T85°C…T200°C Db. IP66/IP68. При заказе указывать тип, количество и местоположение кабельных вводов. Внешние габаритные размеры 662х466х237 мм. Мощность подогрева | 159200 | 148056
00-00132479 | Спектрон-КВ-Exd-А-ЭП 909х693х298 | Спектрон | Взрывозащищенная коробка с электро-подогревом предназначена для размещения во взрывоопасных зонах 1 и 2 класса. Материал корпуса - алюминиевый сплав. Маркировка взрывозащиты 1Ex d IIC Т6...T3 Gb (кроме ацетилена) / Ex tb IIIC T85°C…T200°C Db. IP66/IP68. При заказе указывать тип, количество и местоположение кабельных вводов. Внешние габаритные размеры 909х693х298 мм. Мощность подогрева | 282200 | 262446
00-00132480 | Спектрон-КВ-Exd-А-ЭП 909х693х398 | Спектрон | Взрывозащищенная коробка с электро-подогревом предназначена для размещения во взрывоопасных зонах 1 и 2 класса. Материал корпуса - алюминиевый сплав. Маркировка взрывозащиты 1Ex d IIC Т6...T3 Gb (кроме ацетилена) / Ex tb IIIC T85°C…T200°C Db. IP66/IP68. При заказе указывать тип, количество и местоположение кабельных вводов. Внешние габаритные размеры 909х693х398 мм. Мощность подогрева | 297200 | 276396
00-00055342 | Спектрон-КВ-Exd-Н 290х260х170 | Спектрон | Взрывозащищенная коробка предназначена для размещения коммутационного, передающего, принимающего, контрольного, управляющего и другого электротехнического оборудования и приборов во взрывоопасных зонах. Материал корпуса - нержавеющая сталь. Марк. взрыв. 1Ex d IIC Т3/Т4/Т5/Т6 Gb (кроме ацетилена), Ex tb IIIC T85°C…T200°C Db, РВ Ex d I Mb. IP68. Кабельные вводы в комплект не входят. При заказе указывать тип, количество и местоположение кабельных вводов. Габаритные размеры 290х260х170 мм. | 71000 | 66030
00-00132952 | Спектрон-КВ-Exd-Н 345х310х170 | Релион | Коробка взрывозащищенная. Внешние габаритные размеры 345х310х170 мм. Предназначена для размещения коммутационного, передающего, принимающего, контрольного, управляющего и другого электротехнического оборудования и приборов во взрывоопасных зонах. Маркировка взрывозащиты РВ Ex db I Mb/ 1Ex db IIC T6...T3 Gb (кроме ацетилена)/ Ex tb IIIC T85°C...T200°C Db позволяет применять коробку во взрывоопасных зонах «1», «2», «21» «22» классов в закрытых помещениях и на открытых установках, а также в подземных выработках рудников, шахт и их наземных строениях, опасных по газу (метан) и угольной пыли. Материал корпуса – нержавеющая сталь. Коробка рекомендуется для применения в условиях воздействия щелочных, кислотных и других агрессивных химических сред. В условиях воздействия морской воды и соляного тумана. | Уточняйте у менеджера | Уточняйте у менеджера
00-00055344 | Спектрон-КВ-Exd-Н 345х310х170 | Спектрон | Взрывозащищенная коробка предназначена для размещения коммутационного, передающего, принимающего, контрольного, управляющего и другого электротехнического оборудования и приборов во взрывоопасных зонах. Материал корпуса - нержавеющая сталь. Марк. взрыв. 1Ex d IIC Т3/Т4/Т5/Т6 Gb (кроме ацетилена), Ex tb IIIC T85°C…T200°C Db, РВ Ex d I Mb. IP68. Кабельные вводы в комплект не входят. При заказе указывать тип, количество и местоположение кабельных вводов. Габаритные размеры 345х310х170 мм. | 95000 | 88350
00-00055343 | Спектрон-КВ-Exd-Н 345х310х275 | Спектрон | Взрывозащищенная коробка предназначена для размещения коммутационного, передающего, принимающего, контрольного, управляющего и другого электротехнического оборудования и приборов во взрывоопасных зонах. Материал корпуса - нержавеющая сталь. Марк. взрыв. 1Ex d IIC Т3/Т4/Т5/Т6 Gb (кроме ацетилена), Ex tb IIIC T85°C…T200°C Db, РВ Ex d I Mb. IP68. Кабельные вводы в комплект не входят. При заказе указывать тип, количество и местоположение кабельных вводов. Габаритные размеры 345х310х275 мм. | 103000 | 95790
00-00055345 | Спектрон-КВ-Exd-Н 435х350х180 | Спектрон | Взрывозащищенная коробка предназначена для размещения коммутационного, передающего, принимающего, контрольного, управляющего и другого электротехнического оборудования и приборов во взрывоопасных зонах. Материал корпуса - нержавеющая сталь. Марк. взрыв. 1Ex d IIC Т3/Т4/Т5/Т6 Gb (кроме ацетилена), Ex tb IIIC T85°C…T200°C Db, РВ Ex d I Mb. IP68. Кабельные вводы в комплект не входят. При заказе указывать тип, количество и местоположение кабельных вводов. Габаритные размеры 435х350х180 мм. | 125000 | 116250
00-00055346 | Спектрон-КВ-Exd-Н 435х350х315 | Спектрон | Взрывозащищенная коробка предназначена для размещения коммутационного, передающего, принимающего, контрольного, управляющего и другого электротехнического оборудования и приборов во взрывоопасных зонах. Материал корпуса - нержавеющая сталь. Марк. взрыв. 1Ex d IIC Т3/Т4/Т5/Т6 Gb (кроме ацетилена), Ex tb IIIC T85°C…T200°C Db, РВ Ex d I Mb. IP68. Кабельные вводы в комплект не входят. При заказе указывать тип, количество и местоположение кабельных вводов. Габаритные размеры 435х350х315 мм. | 132000 | 122760
00-00055348 | Спектрон-КВ-Exd-Н 635х465х255 | Спектрон | Взрывозащищенная коробка предназначена для размещения коммутационного, передающего, принимающего, контрольного, управляющего и другого электротехнического оборудования и приборов во взрывоопасных зонах. Материал корпуса - нержавеющая сталь. Марк. взрыв. 1Ex d IIC Т3/Т4/Т5/Т6 Gb (кроме ацетилена), Ex tb IIIC T85°C…T200°C Db, РВ Ex d I Mb. IP68. Кабельные вводы в комплект не входят. При заказе указывать тип, количество и местоположение кабельных вводов. Габаритные размеры 635х465х255 мм. | 175000 | 162750
00-00055347 | Спектрон-КВ-Exd-Н 635х465х355 | Спектрон | Взрывозащищенная коробка предназначена для размещения коммутационного, передающего, принимающего, контрольного, управляющего и другого электротехнического оборудования и приборов во взрывоопасных зонах. Материал корпуса - нержавеющая сталь. Марк. взрыв. 1Ex d IIC Т3/Т4/Т5/Т6 Gb (кроме ацетилена), Ex tb IIIC T85°C…T200°C Db, РВ Ex d I Mb. IP68. Кабельные вводы в комплект не входят. При заказе указывать тип, количество и местоположение кабельных вводов. Габаритные размеры 635х465х355 мм. | 180000 | 167400
00-00055351 | Спектрон-КВ-Exd-Н-ЭП 290х260х170 | Спектрон | Взрывозащищенная коробка предназначена для размещения коммутационного, передающего, принимающего, контрольного, управляющего и другого электротехнического оборудования и приборов во взрывоопасных зонах. Материал корпуса - нержавеющая сталь. Марк. взрыв. РВ ЕхdI / 1ЕхdIICT5/Т6. IP68. Коробки утепленные, с электрическим подогревом. Автоматический режим поддержания заданной температуры. Кабельные вводы в комплект не входят. При заказе указывать тип, количество и местоположение кабельных вводов. Габаритные размеры 290х260х170 мм. | Уточняйте у менеджера | Уточняйте у менеджера
00-00055354 | Спектрон-КВ-Exd-Н-ЭП 435х350х180 | Спектрон | Взрывозащищенная коробка предназначена для размещения коммутационного, передающего, принимающего, контрольного, управляющего и другого электротехнического оборудования и приборов во взрывоопасных зонах. Материал корпуса - нержавеющая сталь. Марк. взрыв. РВ ЕхdI / 1ЕхdIICT5/Т6. IP68. Коробки утепленные, с электрическим подогревом. Автоматический режим поддержания заданной температуры. Кабельные вводы в комплект не входят. При заказе указывать тип, количество и местоположение кабельных вводов. Габаритные размеры 435х350х180 мм. | 135000 | 125550
00-00055355 | Спектрон-КВ-Exd-Н-ЭП 435х350х315 | Спектрон | Взрывозащищенная коробка предназначена для размещения коммутационного, передающего, принимающего, контрольного, управляющего и другого электротехнического оборудования и приборов во взрывоопасных зонах. Материал корпуса - нержавеющая сталь. Марк. взрыв. РВ ЕхdI / 1ЕхdIICT5/Т6. IP68. Коробки утепленные, с электрическим подогревом. Автоматический режим поддержания заданной температуры. Кабельные вводы в комплект не входят. При заказе указывать тип, количество и местоположение кабельных вводов. Габаритные размеры 435х350х315 мм. | 142000 | 132060
00-00055357 | Спектрон-КВ-Exd-Н-ЭП 635х465х255 | Спектрон | Взрывозащищенная коробка предназначена для размещения коммутационного, передающего, принимающего, контрольного, управляющего и другого электротехнического оборудования и приборов во взрывоопасных зонах. Материал корпуса - нержавеющая сталь. Марк. взрыв. РВ ЕхdI / 1ЕхdIICT5/Т6. IP68. Коробки утепленные, с электрическим подогревом. Автоматический режим поддержания заданной температуры. Кабельные вводы в комплект не входят. При заказе указывать тип, количество и местоположение кабельных вводов. Габаритные размеры 635х465х255 мм. | 185000 | 172050
00-00055356 | Спектрон-КВ-Exd-Н-ЭП 635х465х355 | Спектрон | Взрывозащищенная коробка предназначена для размещения коммутационного, передающего, принимающего, контрольного, управляющего и другого электротехнического оборудования и приборов во взрывоопасных зонах. Материал корпуса - нержавеющая сталь. Марк. взрыв. РВ ЕхdI / 1ЕхdIICT5/Т6. IP68. Коробки утепленные, с электрическим подогревом. Автоматический режим поддержания заданной температуры. Кабельные вводы в комплект не входят. При заказе указывать тип, количество и местоположение кабельных вводов. Габаритные размеры 635х465х355 мм. | 190000 | 176700
00-00071748 | Спектрон-КВ-Exe 134х94х62 | Спектрон | Коробка взрывозащищенная с заказной конфигурацией. Предназначена для соединения и разветвления электрических цепей проводами сечением 0,08...2,5 мм для взрывоопасных зон 1 и 2 классов. IP66/IP68. Маркировка взрывозащиты 1Ex e IIC Т5...T6 Gb, U до 800В, I до 24 А. Материал корпуса - пластик. Корпус коробки без вводов и клеммников. Габаритные размеры 165х124х84 мм. | 955 | 888.15
00-00071749 | Спектрон-КВ-Exe 165х124х84 | Спектрон | Коробка взрывозащищенная с заказной конфигурацией. Предназначена для соединения и разветвления электрических цепей проводами сечением 0,08...2,5 мм для взрывоопасных зон 1 и 2 классов. IP66/IP68. Маркировка взрывозащиты 1Ex e IIC Т5...T6 Gb, U до 800В, I до 24 А. Материал корпуса - пластик. Корпус коробки без вводов и клеммников. Габаритные размеры 165х124х84 мм. | 1910 | 1776.3
00-00071750 | Спектрон-КВ-Exe 204х159х84 | Спектрон | Коробка взрывозащищенная с заказной конфигурацией. Предназначена для соединения и разветвления электрических цепей проводами сечением 0,08...2,5 мм для взрывоопасных зон 1 и 2 классов. IP66/IP68. Маркировка взрывозащиты 1Ex e IIC Т5...T6 Gb, U до 800В, I до 24 А. Материал корпуса - пластик. Корпус коробки без вводов и клеммников. Габаритные размеры 204х159х84 мм. | 2235 | 2078.55
00-00101947 | Спектрон-КВ-Exe-5-204х159х84 | Спектрон | Коробка взрывозащищенная с 16 клеммами. Предназначена для соединения и разветвления электрических цепей проводами сечением 0,08...2,5 мм для взрывоопасных зон 1 и 2 классов. IP66/IP68. Маркировка взрывозащиты 1Ex e IIC Т5...T6 Gb, U до 800В, I до 24 А. Материал корпуса - пластик. Температурный диапазон от -65°C до +100°С. В комплекте 5 кабельных вводов | 5100 | 4743
00-00101948 | Спектрон-КВ-Exe-6-204х159х84 | Спектрон | Коробка взрывозащищенная с 16 клеммами. Предназначена для соединения и разветвления электрических цепей проводами сечением 0,08...2,5 мм для взрывоопасных зон 1 и 2 классов. IP66/IP68. Маркировка взрывозащиты 1Ex e IIC Т5...T6 Gb, U до 800В, I до 24 А. Материал корпуса - пластик. Температурный диапазон от -65°C до +100°С. В комплекте 6 кабельных вводов | 5300 | 4929
00-00101949 | Спектрон-КВ-Exe-7-204х159х84 | Спектрон | Коробка взрывозащищенная с 16 клеммами. Предназначена для соединения и разветвления электрических цепей проводами сечением 0,08...2,5 мм для взрывоопасных зон 1 и 2 классов. IP66/IP68. Маркировка взрывозащиты 1Ex e IIC Т5...T6 Gb, U до 800В, I до 24 А. Материал корпуса - пластик. Температурный диапазон от -65°C до +100°С. В комплекте 7 кабельных вводов | 5500 | 5115
00-00101950 | Спектрон-КВ-Exe-8-204х159х84 | Спектрон | Коробка взрывозащищенная с 16 клеммами. Предназначена для соединения и разветвления электрических цепей проводами сечением 0,08...2,5 мм для взрывоопасных зон 1 и 2 классов. IP66/IP68. Маркировка взрывозащиты 1Ex e IIC Т5...T6 Gb, U до 800В, I до 24 А. Материал корпуса - пластик. Температурный диапазон от -65°C до +100°С. В комплекте 8 кабельных вводов | 5700 | 5301
00-00039622 | Спектрон-КВ-Exe-К крестовая | Спектрон | Коробка взрывозащищенная крестовая, 1Ex e IIC Т5/T6, клеммные винотовые зажимы, U до 750В, I до 23 А. Материал корпуса - полиамид. Предназначена для соединения и разветвления электрических цепей проводами сечением 0,08...2,5 мм для взрывоопасных зон 1 и 2 классов. IP67. Кабельные вводы для кабеля наружным диаметром 6-12 мм. | 3500 | 3255
00-00101946 | Спектрон-КВ-Exe-К-165х124х84 | Спектрон | Коробка взрывозащищенная с заказной конфигурацией для взрывоопасных зон 1 и 2 классов. Маркировка взрывозащиты 1Ex e IIC Т5...T6 Gb, Материал корпуса - пластик. Температурный диапазон от -65°C до +100°С. Крестовая. В комплекте 4 кабельных ввода, размещенные на 4-х стронах коробки. Может применяться для подключения взрывозащищенных извещателей пламени Спектрон с маркировкой Exm | 3600 | 3348
00-00039619 | Спектрон-КВ-Exe-П проходная | Спектрон | Коробка взрывозащищенная проходная, 1Ex e IIC Т5/T6, клеммные винотовые зажимы, U до 750В, I до 23 А. Материал корпуса - полиамид. Предназначена для соединения и разветвления электрических цепей проводами сечением 0,08...2,5 мм для взрывоопасных зон 1 и 2 классов. IP67. Кабельные вводы для кабеля наружным диаметром 6-12 мм. | 3000 | 2790
00-00101943 | Спектрон-КВ-Exe-П-165х124х84 | Спектрон | Коробка взрывозащищенная с заказной конфигурацией для взрывоопасных зон 1 и 2 классов. Маркировка взрывозащиты 1Ex e IIC Т5...T6 Gb, Материал корпуса - пластик. Температурный диапазон от -65°C до +100°С. Проходная. В комплекте 2 кабельных ввода, размещенные на противоположных сторонах коробки | 3000 | 2790
00-00039621 | Спектрон-КВ-Exe-Т тройниковая | Спектрон | Коробка взрывозащищенная тройниковая, 1Ex e IIC Т5/T6, клеммные винотовые зажимы, U до 750В, I до 23 А. Материал корпуса - полиамид. Предназначена для соединения и разветвления электрических цепей проводами сечением 0,08...2,5 мм для взрывоопасных зон 1 и 2 классов. IP67. Кабельные вводы для кабеля наружным диаметром 6-12 мм. | 3300 | 3069
00-00101945 | Спектрон-КВ-Exe-Т-165х124х84 | Спектрон | Коробка взрывозащищенная с заказной конфигурацией для взрывоопасных зон 1 и 2 классов. Маркировка взрывозащиты 1Ex e IIC Т5...T6 Gb, Материал корпуса - пластик. Температурный диапазон от -65°C до +100°С. Тройниковая. В комплекте 3 кабельных ввода, размещенные на 3-х стронах коробки. Может применяться для подключения взрывозащищенных извещателей пламени Спектрон с маркировкой Exm | 3400 | 3162
00-00039620 | Спектрон-КВ-Exe-У угловая | Спектрон | Коробка взрывозащищенная угловая, 1Ex e IIC Т5/T6, клеммные винотовые зажимы, U до 750В, I до 23 А. Материал корпуса - полиамид. Предназначена для соединения и разветвления электрических цепей проводами сечением 0,08...2,5 мм для взрывоопасных зон 1 и 2 классов. IP67. Кабельные вводы для кабеля наружным диаметром 6-12 мм. | 3000 | 2790
00-00101944 | Спектрон-КВ-Exe-У-165х124х84 | Спектрон | Коробка взрывозащищенная с заказной конфигурацией для взрывоопасных зон 1 и 2 классов. Маркировка взрывозащиты 1Ex e IIC Т5...T6 Gb, Материал корпуса - пластик. Температурный диапазон от -65°C до +100°С. Угловая. В комплекте 2 кабельных ввода, размещенные под углом 90° на 2-х стронах коробки | 3000 | 2790
00-00132482 | Спектрон-КВ-Ехd-Н 589х409х197 | Спектрон | Взрывозащищенная коробка. Материал корпуса - нержавеющая сталь. Маркировка взрывозащиты РВ Ex db I Mb/ 1Ex db IIC T6…T3 Gb (кроме ацетилена)/ Ex tb IIIC T85°C…T200°С Db. IP66/IP68. При заказе указывать тип, количество и местоположение кабельных вводов. Внешние габаритные размеры 589х409х197 мм | 140000 | 130200
00-00132483 | Спектрон-КВ-Ехd-Н 589х409х295 | Спектрон | Взрывозащищенная коробка. Материал корпуса - нержавеющая сталь. Маркировка взрывозащиты РВ Ex db I Mb/ 1Ex db IIC T6…T3 Gb (кроме ацетилена)/ Ex tb IIIC T85°C…T200°С Db. IP66/IP68. При заказе указывать тип, количество и местоположение кабельных вводов. Внешние габаритные размеры 589х409х295 мм | 150000 | 139500
00-00132484 | Спектрон-КВ-Ехd-Н 670х520х355 | Спектрон | Взрывозащищенная коробка. Материал корпуса - нержавеющая сталь. Маркировка взрывозащиты РВ Ex db I Mb/ 1Ex db IIC T6…T3 Gb (кроме ацетилена)/ Ex tb IIIC T85°C…T200°С Db. IP66/IP68. При заказе указывать тип, количество и местоположение кабельных вводов. Внешние габаритные размеры 670х520х355 мм | 195000 | 181350
00-00132485 | Спектрон-КВ-Ехd-Н 670х520х450 | Спектрон | Взрывозащищенная коробка. Материал корпуса - нержавеющая сталь. Маркировка взрывозащиты РВ Ex db I Mb/ 1Ex db IIC T6…T3 Gb (кроме ацетилена)/ Ex tb IIIC T85°C…T200°С Db. IP66/IP68. При заказе указывать тип, количество и местоположение кабельных вводов. Внешние габаритные размеры 670х520х450 мм | 210000 | 195300
00-00132486 | Спектрон-КВ-Ехd-Н-ЭП 589х409х197 | Спектрон | Взрывозащищенная коробка. Материал корпуса - нержавеющая сталь. Маркировка взрывозащиты РВ Ex db I Mb/ 1Ex db IIC T6…T3 Gb (кроме ацетилена)/ Ex tb IIIC T85°C…T200°С Db. IP66/IP68. Коробки утепленные, с электрическим подогревом. Автоматический режим поддержания заданной температуры. При заказе указывать тип, количество и местоположение кабельных вводов. Внешние габаритные размеры 589х409х197 мм. Мощность подогрева 200Вт. | 150000 | 139500
00-00132487 | Спектрон-КВ-Ехd-Н-ЭП 589х409х295 | Спектрон | Взрывозащищенная коробка. Материал корпуса - нержавеющая сталь. Маркировка взрывозащиты РВ Ex db I Mb/ 1Ex db IIC T6…T3 Gb (кроме ацетилена)/ Ex tb IIIC T85°C…T200°С Db. IP66/IP68. Коробки утепленные, с электрическим подогревом. Автоматический режим поддержания заданной температуры. При заказе указывать тип, количество и местоположение кабельных вводов. Внешние габаритные размеры 589х409х295 мм. Мощность подогрева 200Вт. | 160000 | 148800
00-00132488 | Спектрон-КВ-Ехd-Н-ЭП 670х520х355 | Спектрон | Взрывозащищенная коробка. Материал корпуса - нержавеющая сталь. Маркировка взрывозащиты РВ Ex db I Mb/ 1Ex db IIC T6…T3 Gb (кроме ацетилена)/ Ex tb IIIC T85°C…T200°С Db. IP66/IP68. Коробки утепленные, с электрическим подогревом. Автоматический режим поддержания заданной температуры. При заказе указывать тип, количество и местоположение кабельных вводов. Внешние габаритные размеры 670х520х355 мм. Мощность подогрева 200Вт. | 205000 | 190650
00-00132489 | Спектрон-КВ-Ехd-Н-ЭП 670х520х450 | Спектрон | Взрывозащищенная коробка. Материал корпуса - нержавеющая сталь. Маркировка взрывозащиты РВ Ex db I Mb/ 1Ex db IIC T6…T3 Gb (кроме ацетилена)/ Ex tb IIIC T85°C…T200°С Db. IP66/IP68. Коробки утепленные, с электрическим подогревом. Автоматический режим поддержания заданной температуры. При заказе указывать тип, количество и местоположение кабельных вводов. Внешние габаритные размеры 670х520х450 мм. Мощность подогрева 200Вт. | 220000 | 204600
00-00058175 | Спектрон-ККВ-EXD-А 173x173x155 | Спектрон | Коробка взрывозащищенная, имеет круглую крышку без смотрового окна. | 19000 | 17670
00-00058176 | Спектрон-ККВ-EXD-А-С 173x173x155 | Спектрон | Коробка взрывозащищенная, имеет круглую крышку со смотровым окном. | 19500 | 18135
00-00015990 | Спектрон-ККВ-Exi-T тройниковая | Спектрон | Коробка коммутационная взрывозащищенная проходная предназначена для всех видов взрывоопасных зон открытых и закрытых объектов. Маркировка взрывозащиты 0ExiaIICT6 Х, полиамид, провода 0,08...2,5 мм2. 2 каб.ввода, 2 клеммных зажима WAGO, t раб. -50 ... +55 °С, IP65, U до 28В, I до 0,12 А. | 2450 | Уточняйте у менеджера
00-00020513 | Спектрон-ККВ-Exi-К крестовая | Спектрон | Коробка коммутационная взрывозащищенная проходная предназначена для всех видов взрывоопасных зон открытых и закрытых объектов. Маркировка взрывозащиты 0ExiaIICT6 Х, полиамид, провода 0,08...2,5 мм2. 2 каб.ввода, 2 клеммных зажима WAGO, t раб. -50 ... +55 °С, IP65, U до 28В, I до 0,12 А. | 2550 | Уточняйте у менеджера
00-00015988 | Спектрон-ККВ-Exi-П проходная | Спектрон | Коробка коммутационная взрывозащищенная проходная предназначена для всех видов взрывоопасных зон открытых и закрытых объектов. Маркировка взрывозащиты 0ExiaIICT6 Х, полиамид, провода 0,08...2,5 мм2. 2 каб.ввода, 2 клеммных зажима WAGO, t раб. -50 ... +55 °С, IP65, U до 28В, I до 0,12 А. | 2100 | Уточняйте у менеджера
00-00015989 | Спектрон-ККВ-Exi-У угловая | Спектрон | Коробка коммутационная взрывозащищенная проходная предназначена для всех видов взрывоопасных зон открытых и закрытых объектов. Маркировка взрывозащиты 0ExiaIICT6 Х, полиамид, провода 0,08...2,5 мм2. 2 каб.ввода, 2 клеммных зажима WAGO, t раб. -50 ... +55 °С, IP65, U до 28В, I до 0,12 А. | 2100 | Уточняйте у менеджера
00-00015992 | Спектрон-МК-04-Exi-К крестовая | Спектрон | Коробка взрывозащищенная предназначена для подключения по 2-х или 4-х проводной линии связи извещателей производства ООО "НПО Спектрон".Соответствует ГОСТ 30852.0 (МЭК 60079-0), ГОСТ 30852.10. Маркировка взрывозащиты 0ExiaIICT6 Х. Корпус из полиамида ПА66.Степень защиты IP65.Категория IIA, IIВ и IIС. Температурный режим -50 ... +55°С | 2820 | Уточняйте у менеджера
03-00013306 | Спектрон МК-04-Exi-П | Спектрон | Коробка взрывозащищенная предназначена для подключения по 2-х или 4-х проводной линии связи извещателей производства ООО "НПО Спектрон".Соответствует ГОСТ 30852.0 (МЭК 60079-0), ГОСТ 30852.10. Маркировка взрывозащиты 0ExiaIICT6 Х. Корпус из полиамида ПА66.Степень защиты IP65.Категория IIA, IIВ и IIС. Температурный режим -50 ... +55°С | 2510 | Уточняйте у менеджера
03-00013305 | Спектрон МК-04-Exi-Т | Спектрон | Коробка взрывозащищенная предназначена для подключения по 2-х или 4-х проводной линии связи извещателей производства ООО "НПО Спектрон".Соответствует ГОСТ 30852.0 (МЭК 60079-0), ГОСТ 30852.10. Маркировка взрывозащиты 0ExiaIICT6 Х. Корпус из полиамида ПА66.Степень защиты IP65.Категория IIA, IIВ и IIС. Температурный режим -50 ... +55°С | 2660 | Уточняйте у менеджера
00-00015991 | Спектрон-МК-04-Exi-У угловая | Спектрон | Коробка взрывозащищенная предназначена для подключения по 2-х или 4-х проводной линии связи извещателей производства ООО "НПО Спектрон".Соответствует ГОСТ 30852.0 (МЭК 60079-0), ГОСТ 30852.10. Маркировка взрывозащиты 0ExiaIICT6 Х. Корпус из полиамида ПА66.Степень защиты IP65.Категория IIA, IIВ и IIС. Температурный режим -50 ... +55°С | 2510 | Уточняйте у менеджера
00-00055400 | Спектрон-РМ-01 | Спектрон | Рама монтажная для монтажа взрывозащищенной коробки Спектрон-КВ-Exd-А 1000х680х425 при отсутствии стен или других строительных конструкций. | 45000 | 41850
00-00055401 | Спектрон-РМ-02 | Спектрон | Рама монтажная для монтажа взрывозащищенных коробок Спектрон-КВ-Exd-А 780х690х435, Спектрон-КВ-Exd-А 780х690х325, Спектрон-КВ-Exd-Н 780х690х435, Спектрон-КВ-Exd-Н 780х690х310 и их модификаций с электроподогревом при отсутствии стен или других строительных конструкций. | 45000 | 41850
00-00055402 | Спектрон-РМ-03 | Спектрон | Рама монтажная для монтажа взрывозащищенных коробок Спектрон-КВ-Exd-А 630x440x370, Спектрон-КВ-Exd-А 630x440x270, Спектрон-КВ-Exd-Н 635х465х355, Спектрон-КВ-Exd-Н 635х465х255 и их модификаций с электроподогревом при отсутствии стен или других строительных конструкций. | 40000 | 37200
00-00039627 | Спектрон-ТШ-Exe-300 | Спектрон | Термошкаф взрывозащищенный, мощность подогрева 100 Вт. Маркировка взрывозащиты 2ЕхеmIIТ4X. IP66. Напряжение питания 220 В АС. Размеры: 300 х 400 х 150 мм. Предназначен для размещения коммутационного, передающего, принимающего, контрольного, управляющего и другого электротехнического взрывозащищенного оборудования и приборов во взрывоопасных зонах.Температурный диапазон от - 75°C до +60°C. Термошкафы утепленные, с электрическим подогревом. Автоматический режим поддержания температуры радиатора. Количество и тип кабельных вводов - по заказу. | 137000 | 127410
00-00039628 | Спектрон-ТШ-Exe-600 | Спектрон | Термошкаф взрывозащищенный, мощность подогрева 100 Вт. Маркировка взрывозащиты 2ЕхеmIIТ4X. IP66. Напряжение питания 220 В АС. Размеры: 600 х 600 х 250 мм. Предназначен для размещения коммутационного, передающего, принимающего, контрольного, управляющего и другого электротехнического взрывозащищенного оборудования и приборов во взрывоопасных зонах.Температурный диапазон от - 75°C до +60°C. Термошкафы утепленные, с электрическим подогревом. Автоматический режим поддержания температуры радиатора. Количество и тип кабельных вводов - по заказу. | 142820 | 132822.6
00-00039629 | Спектрон-ТШ-Exe-800 | Спектрон | Термошкаф взрывозащищенный, мощность подогрева 100 Вт. Маркировка взрывозащиты 2ЕхеmIIТ4X. IP66. Напряжение питания 220 В АС. Размеры: 800 х 600 х 400 мм. Предназначен для размещения коммутационного, передающего, принимающего, контрольного, управляющего и другого электротехнического взрывозащищенного оборудования и приборов во взрывоопасных зонах.Температурный диапазон от - 75°C до +60°C. Термошкафы утепленные, с электрическим подогревом. Автоматический режим поддержания температуры радиатора. Количество и тип кабельных вводов - по заказу. | 160405 | 149176.65
00-00054148 | КМ-1 ВБ (14001) | Тахион | Коробки монтажные серии КМ ВБ предназначены для коммутации цепей питания аппаратуры и других электрических цепей (КМ-1 ВБ) или для установки в них электро-установочных устройств (КМ-2 ВБ) и защиты их от воздействия окружающей среды (влаги и отрицательных температур) во взрывоопасных зонах 1 и 2 (при классификации по зональному принципу) или взрывоопасных зонах классов В-1, В-1а, В-1г, где возможно образование взрывоопасных газовых смесей категорий IIА, IIВ групп Т1÷Т5 в соответствии с главой 7.3 «Правил устройства электроустановок». Маркировка взрывозащиты: 1ExdIICT5Gb. Изделие выпускается по техническим условиям ТУ 4372-026-31006686-2011. По способу защиты человека от поражения электрическим током изделие соответствует классу III по ГОСТ 12.2.007.0-75. Климатическое исполнение коробок соответствует УХЛ1.5 ГОСТ 15150-69. Степень защиты IP 66. Класс защиты: IP66. Описание изделий: в коробке КМ-1 ВБ установлены: 35 мм DIN-рейка, клеммная колодка из 10-и клемм проходных под провод се | 70140 | 63126
00-00054149 | КМ-2 ВБ (14002) | Тахион | Коробки монтажные серии КМ ВБ предназначены для коммутации цепей питания аппаратуры и других электрических цепей (КМ-1 ВБ) или для установки в них электро-установочных устройств (КМ-2 ВБ) и защиты их от воздействия окружающей среды (влаги и отрицательных температур) во взрывоопасных зонах 1 и 2 (при классификации по зональному принципу) или взрывоопасных зонах классов В-1, В-1а, В-1г, где возможно образование взрывоопасных газовых смесей категорий IIА, IIВ групп Т1÷Т5 в соответствии с главой 7.3 «Правил устройства электроустановок». Маркировка взрывозащиты: 1ExdIICT5Gb. Изделие выпускается по техническим условиям ТУ 4372-026-31006686-2011. По способу защиты человека от поражения электрическим током изделие соответствует классу III по ГОСТ 12.2.007.0-75. Климатическое исполнение коробок соответствует УХЛ1.5 ГОСТ 15150-69. Степень защиты IP 66. Класс защиты: IP66. Описание изделий: в коробке КМ-1 ВБ установлены: 35 мм DIN-рейка, клеммная колодка из 10-и клемм проходных под провод се | 64260 | 57834
00-00140576 | Термозащитный рукав (PR08.32579) | Промрукав | Термозащитный рукав представляет собой рукав из плетеного стекловолокна, покрытый слоем термостойкого силикона. Рукав предназначен для защиты рукавов высокого давления, трубопроводов, проводов и кабелей от температурного воздействия, как кратковременного, так и продолжительного. Огнеупорный чехол применяется в сталелитейной промышленности на металлургических заводах, в машиностроении, в сварочном деле, словом там, где необходимо защитить рукава и трубопроводы от воздействий температуры. Технические особенности: - Изготавливается из антистатических материалов. - Температура монтажа: -20 °C до +50 °C. - Степень защиты IP67. - Сопротивление изоляции 154 ГОм. - Электрическая прочность 75 кВ/см. - Диапазон рабочих температур: -40 °C до +260 °C/ +1000 °C - 20 минут/+1600 °C - 30 секунд. | 930.81 | 837.73
00-00140575 | Термозащитный рукав (PR08.32580) | Промрукав | Термозащитный рукав представляет собой рукав из плетеного стекловолокна, покрытый слоем термостойкого силикона. Рукав предназначен для защиты рукавов высокого давления, трубопроводов, проводов и кабелей от температурного воздействия, как кратковременного, так и продолжительного. Огнеупорный чехол применяется в сталелитейной промышленности на металлургических заводах, в машиностроении, в сварочном деле, словом там, где необходимо защитить рукава и трубопроводы от воздействий температуры. Технические особенности: - Изготавливается из антистатических материалов. - Температура монтажа: -20 °C до +50 °C. - Степень защиты IP67. - Сопротивление изоляции 154 ГОм. - Электрическая прочность 75 кВ/см. - Диапазон рабочих температур: -40 °C до +260 °C/ +1000 °C - 20 минут/+1600 °C - 30 секунд. | 947.92 | 853.13
00-00140574 | Термозащитный рукав (PR08.32581) | Промрукав | Термозащитный рукав представляет собой рукав из плетеного стекловолокна, покрытый слоем термостойкого силикона. Рукав предназначен для защиты рукавов высокого давления, трубопроводов, проводов и кабелей от температурного воздействия, как кратковременного, так и продолжительного. Огнеупорный чехол применяется в сталелитейной промышленности на металлургических заводах, в машиностроении, в сварочном деле, словом там, где необходимо защитить рукава и трубопроводы от воздействий температуры. Технические особенности: - Изготавливается из антистатических материалов. - Температура монтажа: -20 °C до +50 °C. - Степень защиты IP67. - Сопротивление изоляции 154 ГОм. - Электрическая прочность 75 кВ/см. - Диапазон рабочих температур: -40 °C до +260 °C/ +1000 °C - 20 минут/+1600 °C - 30 секунд. | 1156.67 | 1041
00-00140573 | Термозащитный рукав (PR08.32582) | Промрукав | Термозащитный рукав представляет собой рукав из плетеного стекловолокна, покрытый слоем термостойкого силикона. Рукав предназначен для защиты рукавов высокого давления, трубопроводов, проводов и кабелей от температурного воздействия, как кратковременного, так и продолжительного. Огнеупорный чехол применяется в сталелитейной промышленности на металлургических заводах, в машиностроении, в сварочном деле, словом там, где необходимо защитить рукава и трубопроводы от воздействий температуры. Технические особенности: - Изготавливается из антистатических материалов. - Температура монтажа: -20 °C до +50 °C. - Степень защиты IP67. - Сопротивление изоляции 154 ГОм. - Электрическая прочность 75 кВ/см. - Диапазон рабочих температур: -40 °C до +260 °C/ +1000 °C - 20 минут/+1600 °C - 30 секунд. | 1433.86 | 1290.47
00-00140572 | Термозащитный рукав (PR08.32583) | Промрукав | Термозащитный рукав представляет собой рукав из плетеного стекловолокна, покрытый слоем термостойкого силикона. Рукав предназначен для защиты рукавов высокого давления, трубопроводов, проводов и кабелей от температурного воздействия, как кратковременного, так и продолжительного. Огнеупорный чехол применяется в сталелитейной промышленности на металлургических заводах, в машиностроении, в сварочном деле, словом там, где необходимо защитить рукава и трубопроводы от воздействий температуры. Технические особенности: - Изготавливается из антистатических материалов. - Температура монтажа: -20 °C до +50 °C. - Степень защиты IP67. - Сопротивление изоляции 154 ГОм. - Электрическая прочность 75 кВ/см. - Диапазон рабочих температур: -40 °C до +260 °C/ +1000 °C - 20 минут/+1600 °C - 30 секунд. | 1587.85 | 1429.07
00-00140571 | Термозащитный рукав (PR08.32584) | Промрукав | Термозащитный рукав представляет собой рукав из плетеного стекловолокна, покрытый слоем термостойкого силикона. Рукав предназначен для защиты рукавов высокого давления, трубопроводов, проводов и кабелей от температурного воздействия, как кратковременного, так и продолжительного. Огнеупорный чехол применяется в сталелитейной промышленности на металлургических заводах, в машиностроении, в сварочном деле, словом там, где необходимо защитить рукава и трубопроводы от воздействий температуры. Технические особенности: - Изготавливается из антистатических материалов. - Температура монтажа: -20 °C до +50 °C. - Степень защиты IP67. - Сопротивление изоляции 154 ГОм. - Электрическая прочность 75 кВ/см. - Диапазон рабочих температур: -40 °C до +260 °C/ +1000 °C - 20 минут/+1600 °C - 30 секунд. | 1878.73 | 1690.86
00-00140570 | Термозащитный рукав (PR08.32585) | Промрукав | Термозащитный рукав представляет собой рукав из плетеного стекловолокна, покрытый слоем термостойкого силикона. Рукав предназначен для защиты рукавов высокого давления, трубопроводов, проводов и кабелей от температурного воздействия, как кратковременного, так и продолжительного. Огнеупорный чехол применяется в сталелитейной промышленности на металлургических заводах, в машиностроении, в сварочном деле, словом там, где необходимо защитить рукава и трубопроводы от воздействий температуры. Технические особенности: - Изготавливается из антистатических материалов. - Температура монтажа: -20 °C до +50 °C. - Степень защиты IP67. - Сопротивление изоляции 154 ГОм. - Электрическая прочность 75 кВ/см. - Диапазон рабочих температур: -40 °C до +260 °C/ +1000 °C - 20 минут/+1600 °C - 30 секунд. | 2036.15 | 1832.54
00-00140569 | Термозащитный рукав (PR08.32586) | Промрукав | Термозащитный рукав представляет собой рукав из плетеного стекловолокна, покрытый слоем термостойкого силикона. Рукав предназначен для защиты рукавов высокого давления, трубопроводов, проводов и кабелей от температурного воздействия, как кратковременного, так и продолжительного. Огнеупорный чехол применяется в сталелитейной промышленности на металлургических заводах, в машиностроении, в сварочном деле, словом там, где необходимо защитить рукава и трубопроводы от воздействий температуры. Технические особенности: - Изготавливается из антистатических материалов. - Температура монтажа: -20 °C до +50 °C. - Степень защиты IP67. - Сопротивление изоляции 154 ГОм. - Электрическая прочность 75 кВ/см. - Диапазон рабочих температур: -40 °C до +260 °C/ +1000 °C - 20 минут/+1600 °C - 30 секунд. | 2327.03 | 2094.33
00-00140568 | Термозащитный рукав (PR08.32587) | Промрукав | Термозащитный рукав представляет собой рукав из плетеного стекловолокна, покрытый слоем термостойкого силикона. Рукав предназначен для защиты рукавов высокого давления, трубопроводов, проводов и кабелей от температурного воздействия, как кратковременного, так и продолжительного. Огнеупорный чехол применяется в сталелитейной промышленности на металлургических заводах, в машиностроении, в сварочном деле, словом там, где необходимо защитить рукава и трубопроводы от воздействий температуры. Технические особенности: - Изготавливается из антистатических материалов. - Температура монтажа: -20 °C до +50 °C. - Степень защиты IP67. - Сопротивление изоляции 154 ГОм. - Электрическая прочность 75 кВ/см. - Диапазон рабочих температур: -40 °C до +260 °C/ +1000 °C - 20 минут/+1600 °C - 30 секунд. | 2573.42 | 2316.08
00-00140567 | Термозащитный рукав (PR08.32588) | Промрукав | Термозащитный рукав представляет собой рукав из плетеного стекловолокна, покрытый слоем термостойкого силикона. Рукав предназначен для защиты рукавов высокого давления, трубопроводов, проводов и кабелей от температурного воздействия, как кратковременного, так и продолжительного. Огнеупорный чехол применяется в сталелитейной промышленности на металлургических заводах, в машиностроении, в сварочном деле, словом там, где необходимо защитить рукава и трубопроводы от воздействий температуры. Технические особенности: - Изготавливается из антистатических материалов. - Температура монтажа: -20 °C до +50 °C. - Степень защиты IP67. - Сопротивление изоляции 154 ГОм. - Электрическая прочность 75 кВ/см. - Диапазон рабочих температур: -40 °C до +260 °C/ +1000 °C - 20 минут/+1600 °C - 30 секунд. | 2874.56 | 2587.1
00-00140566 | Термозащитный рукав (PR08.32589) | Промрукав | Термозащитный рукав представляет собой рукав из плетеного стекловолокна, покрытый слоем термостойкого силикона. Рукав предназначен для защиты рукавов высокого давления, трубопроводов, проводов и кабелей от температурного воздействия, как кратковременного, так и продолжительного. Огнеупорный чехол применяется в сталелитейной промышленности на металлургических заводах, в машиностроении, в сварочном деле, словом там, где необходимо защитить рукава и трубопроводы от воздействий температуры. Технические особенности: - Изготавливается из антистатических материалов. - Температура монтажа: -20 °C до +50 °C. - Степень защиты IP67. - Сопротивление изоляции 154 ГОм. - Электрическая прочность 75 кВ/см. - Диапазон рабочих температур: -40 °C до +260 °C/ +1000 °C - 20 минут/+1600 °C - 30 секунд. | 3069.62 | 2762.66
00-00140565 | Термозащитный рукав (PR08.32590) | Промрукав | Термозащитный рукав представляет собой рукав из плетеного стекловолокна, покрытый слоем термостойкого силикона. Рукав предназначен для защиты рукавов высокого давления, трубопроводов, проводов и кабелей от температурного воздействия, как кратковременного, так и продолжительного. Огнеупорный чехол применяется в сталелитейной промышленности на металлургических заводах, в машиностроении, в сварочном деле, словом там, где необходимо защитить рукава и трубопроводы от воздействий температуры. Технические особенности: - Изготавливается из антистатических материалов. - Температура монтажа: -20 °C до +50 °C. - Степень защиты IP67. - Сопротивление изоляции 154 ГОм. - Электрическая прочность 75 кВ/см. - Диапазон рабочих температур: -40 °C до +260 °C/ +1000 °C - 20 минут/+1600 °C - 30 секунд. | 3148.33 | 2833.5
00-00140564 | Термозащитный рукав (PR08.32591) | Промрукав | Термозащитный рукав представляет собой рукав из плетеного стекловолокна, покрытый слоем термостойкого силикона. Рукав предназначен для защиты рукавов высокого давления, трубопроводов, проводов и кабелей от температурного воздействия, как кратковременного, так и продолжительного. Огнеупорный чехол применяется в сталелитейной промышленности на металлургических заводах, в машиностроении, в сварочном деле, словом там, где необходимо защитить рукава и трубопроводы от воздействий температуры. Технические особенности: - Изготавливается из антистатических материалов. - Температура монтажа: -20 °C до +50 °C. - Степень защиты IP67. - Сопротивление изоляции 154 ГОм. - Электрическая прочность 75 кВ/см. - Диапазон рабочих температур: -40 °C до +260 °C/ +1000 °C - 20 минут/+1600 °C - 30 секунд. | 3586.36 | 3227.72
00-00140563 | Термозащитный рукав (PR08.32592) | Промрукав | Термозащитный рукав представляет собой рукав из плетеного стекловолокна, покрытый слоем термостойкого силикона. Рукав предназначен для защиты рукавов высокого давления, трубопроводов, проводов и кабелей от температурного воздействия, как кратковременного, так и продолжительного. Огнеупорный чехол применяется в сталелитейной промышленности на металлургических заводах, в машиностроении, в сварочном деле, словом там, где необходимо защитить рукава и трубопроводы от воздействий температуры. Технические особенности: - Изготавливается из антистатических материалов. - Температура монтажа: -20 °C до +50 °C. - Степень защиты IP67. - Сопротивление изоляции 154 ГОм. - Электрическая прочность 75 кВ/см. - Диапазон рабочих температур: -40 °C до +260 °C/ +1000 °C - 20 минут/+1600 °C - 30 секунд. | 3815.64 | 3434.08
00-00140562 | Термозащитный рукав (PR08.32593) | Промрукав | Термозащитный рукав представляет собой рукав из плетеного стекловолокна, покрытый слоем термостойкого силикона. Рукав предназначен для защиты рукавов высокого давления, трубопроводов, проводов и кабелей от температурного воздействия, как кратковременного, так и продолжительного. Огнеупорный чехол применяется в сталелитейной промышленности на металлургических заводах, в машиностроении, в сварочном деле, словом там, где необходимо защитить рукава и трубопроводы от воздействий температуры. Технические особенности: - Изготавливается из антистатических материалов. - Температура монтажа: -20 °C до +50 °C. - Степень защиты IP67. - Сопротивление изоляции 154 ГОм. - Электрическая прочность 75 кВ/см. - Диапазон рабочих температур: -40 °C до +260 °C/ +1000 °C - 20 минут/+1600 °C - 30 секунд. | 3935.42 | 3541.88
00-00140561 | Термозащитный рукав (PR08.32594) | Промрукав | Термозащитный рукав представляет собой рукав из плетеного стекловолокна, покрытый слоем термостойкого силикона. Рукав предназначен для защиты рукавов высокого давления, трубопроводов, проводов и кабелей от температурного воздействия, как кратковременного, так и продолжительного. Огнеупорный чехол применяется в сталелитейной промышленности на металлургических заводах, в машиностроении, в сварочном деле, словом там, где необходимо защитить рукава и трубопроводы от воздействий температуры. Технические особенности: - Изготавливается из антистатических материалов. - Температура монтажа: -20 °C до +50 °C. - Степень защиты IP67. - Сопротивление изоляции 154 ГОм. - Электрическая прочность 75 кВ/см. - Диапазон рабочих температур: -40 °C до +260 °C/ +1000 °C - 20 минут/+1600 °C - 30 секунд. | 4756.72 | 4281.05
00-00140560 | Термозащитный рукав (PR08.32595) | Промрукав | Термозащитный рукав представляет собой рукав из плетеного стекловолокна, покрытый слоем термостойкого силикона. Рукав предназначен для защиты рукавов высокого давления, трубопроводов, проводов и кабелей от температурного воздействия, как кратковременного, так и продолжительного. Огнеупорный чехол применяется в сталелитейной промышленности на металлургических заводах, в машиностроении, в сварочном деле, словом там, где необходимо защитить рукава и трубопроводы от воздействий температуры. Технические особенности: - Изготавливается из антистатических материалов. - Температура монтажа: -20 °C до +50 °C. - Степень защиты IP67. - Сопротивление изоляции 154 ГОм. - Электрическая прочность 75 кВ/см. - Диапазон рабочих температур: -40 °C до +260 °C/ +1000 °C - 20 минут/+1600 °C - 30 секунд. | 5150.26 | 4635.23
00-00140559 | Термозащитный рукав (PR08.32596) | Промрукав | Термозащитный рукав представляет собой рукав из плетеного стекловолокна, покрытый слоем термостойкого силикона. Рукав предназначен для защиты рукавов высокого давления, трубопроводов, проводов и кабелей от температурного воздействия, как кратковременного, так и продолжительного. Огнеупорный чехол применяется в сталелитейной промышленности на металлургических заводах, в машиностроении, в сварочном деле, словом там, где необходимо защитить рукава и трубопроводы от воздействий температуры. Технические особенности: - Изготавливается из антистатических материалов. - Температура монтажа: -20 °C до +50 °C. - Степень защиты IP67. - Сопротивление изоляции 154 ГОм. - Электрическая прочность 75 кВ/см. - Диапазон рабочих температур: -40 °C до +260 °C/ +1000 °C - 20 минут/+1600 °C - 30 секунд. | 5749.13 | 5174.22
00-00140558 | Термозащитный рукав (PR08.32597) | Промрукав | Термозащитный рукав представляет собой рукав из плетеного стекловолокна, покрытый слоем термостойкого силикона. Рукав предназначен для защиты рукавов высокого давления, трубопроводов, проводов и кабелей от температурного воздействия, как кратковременного, так и продолжительного. Огнеупорный чехол применяется в сталелитейной промышленности на металлургических заводах, в машиностроении, в сварочном деле, словом там, где необходимо защитить рукава и трубопроводы от воздействий температуры. Технические особенности: - Изготавливается из антистатических материалов. - Температура монтажа: -20 °C до +50 °C. - Степень защиты IP67. - Сопротивление изоляции 154 ГОм. - Электрическая прочность 75 кВ/см. - Диапазон рабочих температур: -40 °C до +260 °C/ +1000 °C - 20 минут/+1600 °C - 30 секунд. | 6676.52 | 6008.87
00-00140557 | Термозащитный рукав (PR08.32598) | Промрукав | Термозащитный рукав представляет собой рукав из плетеного стекловолокна, покрытый слоем термостойкого силикона. Рукав предназначен для защиты рукавов высокого давления, трубопроводов, проводов и кабелей от температурного воздействия, как кратковременного, так и продолжительного. Огнеупорный чехол применяется в сталелитейной промышленности на металлургических заводах, в машиностроении, в сварочном деле, словом там, где необходимо защитить рукава и трубопроводы от воздействий температуры. Технические особенности: - Изготавливается из антистатических материалов. - Температура монтажа: -20 °C до +50 °C. - Степень защиты IP67. - Сопротивление изоляции 154 ГОм. - Электрическая прочность 75 кВ/см. - Диапазон рабочих температур: -40 °C до +260 °C/ +1000 °C - 20 минут/+1600 °C - 30 секунд. | 6933.17 | 6239.85
00-00140556 | Термозащитный рукав (PR08.32599) | Промрукав | Термозащитный рукав представляет собой рукав из плетеного стекловолокна, покрытый слоем термостойкого силикона. Рукав предназначен для защиты рукавов высокого давления, трубопроводов, проводов и кабелей от температурного воздействия, как кратковременного, так и продолжительного. Огнеупорный чехол применяется в сталелитейной промышленности на металлургических заводах, в машиностроении, в сварочном деле, словом там, где необходимо защитить рукава и трубопроводы от воздействий температуры. Технические особенности: - Изготавливается из антистатических материалов. - Температура монтажа: -20 °C до +50 °C. - Степень защиты IP67. - Сопротивление изоляции 154 ГОм. - Электрическая прочность 75 кВ/см. - Диапазон рабочих температур: -40 °C до +260 °C/ +1000 °C - 20 минут/+1600 °C - 30 секунд. | 7463.6 | 6717.24
00-00114140 | ВП-КК(i)-2п РВ Ex ib I Mb X или 1Ex ib IIC T6 Gb X | ИП Раченков А.В. | Коробка коммутационная во взрывозащищённом исполнении проходная РВ Ex ib I Mb X или 1Ex ib IIC T6 Gb X -рудничное взрывозащищенное оборудование с искробезопасной электрической цепью с искробезопасными соединительными клеммами. -60 ≤ T ≤ 85 °C IP67/IP66(поГОСТ-14254) Ii=100мА, Ui=30В, Pi=3,0Вт Сi=0,01мкФ, Li=0.1мГн | Уточняйте у менеджера | Уточняйте у менеджера
00-00114131 | ВП-КК(i)-2п РО Ex ia I Ma X или 0Ex ia IIC T6 GaX | ИП Раченков А.В. | Коробка коммутационная во взрывозащищённом исполнении проходная РО Ex ia I Ma X или 0Ex ia IIC T6 Ga X - рудничное особовзрывобезопасное оборудование с искробезопасной электрической цепью с искробезопасными соединительными клеммами. -60 ≤ T ≤ 85 °C IP67/IP66(поГОСТ-14254) Ii=100мА, Ui=30В, Pi=3,0Вт Сi=0,01мкФ, Li=0.1мГн | Уточняйте у менеджера | Уточняйте у менеджера
00-00114141 | ВП-КК(i)-2у РВ Ex ib I Mb X или 1Ex ib IIC T6 Gb X | ИП Раченков А.В. | Коробка коммутационная во взрывозащищённом исполнении угловая РВ Ex ib I Mb X или 1Ex ib IIC T6 Gb X - рудничное взрывозащищенное оборудование с искробезопасной электрической цепью с искробезопасными соединительными клеммами -60 ≤ T ≤ 85 °C IP67/IP66(поГОСТ-14254) Ii=100мА, Ui=30В, Pi=3,0Вт Сi=0,01мкФ, Li=0.1мГн | Уточняйте у менеджера | Уточняйте у менеджера
00-00114133 | ВП-КК(i)-2у РО Ex ia I Ma X или 0Ex ia IIC T6 Ga X | ИП Раченков А.В. | Коробка коммутационная во взрывозащищённом исполнении угловая РО Ex ia I Ma X или 0Ex ia IIC T6 Ga X - рудничное особовзрывобезопасное оборудование с искробезопасной электрической цепью с искробезопасными соединительными клеммами -60 ≤ T ≤ 85 °C IP67/IP66(поГОСТ-14254) Ii=100мА, Ui=30В, Pi=3,0Вт Сi=0,01мкФ, Li=0.1мГн | Уточняйте у менеджера | Уточняйте у менеджера
00-00114142 | ВП-КК(i)-3 РВ Ex ib I Mb X или 1Ex ib IIC T6 Gb X | ИП Раченков А.В. | Коробка коммутационная во взрывозащищённом исполнении тройниковая РВ Ex ib I Mb X или 1Ex ib IIC T6 Gb X- рудничное взрывозащищенное оборудование с искробезопасной электрической цепью с искробезопасными соединительными клеммами -60 ≤ T ≤ 85 °C IP67/IP66(поГОСТ-14254) Ii=100мА, Ui=30В, Pi=3,0Вт Сi=0,01мкФ, Li=0.1мГн | Уточняйте у менеджера | Уточняйте у менеджера
00-00114135 | ВП-КК(i)-3 РО Ex ia I Ma X или 0Ex ia IIC T6 Ga X | ИП Раченков А.В. | Коробка коммутационная во взрывозащищённом исполнении тройниковая РО Ex ia I Ma X или 0Ex ia IIC T6 Ga X- рудничное особовзрывобезопасное оборудование с искробезопасной электрической цепью с искробезопасными соединительными клеммами -60 ≤ T ≤ 85 °C IP67/IP66(поГОСТ-14254) Ii=100мА, Ui=30В, Pi=3,0Вт Сi=0,01мкФ, Li=0.1мГн | Уточняйте у менеджера | Уточняйте у менеджера
00-00114143 | ВП-КК(i)-4 РВ Ex ib I Mb X или 1Ex ib IIC T6 Gb X | ИП Раченков А.В. | Коробка коммутационная во взрывозащищённом исполнении крестовая РВ Ex ib I Mb X или 1Ex ib IIC T6 Gb X- рудничное взрывозащищенное оборудование с искробезопасной электрической цепью с искробезопасными соединительными клеммами -60 ≤ T ≤ 85 °C IP67/IP66(поГОСТ-14254) Ii=100мА, Ui=30В, Pi=3,0Вт Сi=0,01мкФ, Li=0.1мГн | Уточняйте у менеджера | Уточняйте у менеджера
00-00114137 | ВП-КК(i)-4 РО Ex ia I Ma X или 0Ex ia IIC T6 Ga X | ИП Раченков А.В. | Коробка коммутационная во взрывозащищённом исполнении крестовая РО Ex ia I Ma X или 0Ex ia IIC T6 Ga X- рудничное особовзрывобезопасное оборудование с искробезопасной электрической цепью с искробезопасными соединительными клеммами -60 ≤ T ≤ 85 °C IP67/IP66(поГОСТ-14254) Ii=100мА, Ui=30В, Pi=3,0Вт Сi=0,01мкФ, Li=0.1мГн | Уточняйте у менеджера | Уточняйте у менеджера
00-00119141 | Ex-ТЕСТ | Эридан | Прибор предназначен для проверки работоспособности тепловых пожарных извещателей и обеспечивает нагрев контрольно-нагревательной головки (КНГ), имитирующий тепловой фактор пожара и приводящий к срабатыванию тепловых извещателей. Переносной прибор “Ех-ТЕСТ” позволяет проводить проверку извещателей типа ИП103-2/1, ИП101-07е, ИП101-07 (с температурой настройки от 54°С до 120°С) или конструктивно аналогичных. Поставляется в усиленном алюминиевом кейсе. Незаменим для специалистов, обеспечивающих надзор за пожарной безопасностью и техническим состоянием оборудования пожарной автоматики на пожаровзрывоопасных производствах. | Уточняйте у менеджера | Уточняйте у менеджера
00-00087579 | АК-4Э | Эридан | Планки для крепления корпуса табло Экран на 4 точки, комплект из двух штук, с крепежом (винт М5х45) | Уточняйте у менеджера | Уточняйте у менеджера
00-00135564 | АК-С | Эридан | Адаптер крепления на столб из нержавеющей стали (D110-150 мм) термокожухов и громкоговорителей производства АО "Эридан". | Уточняйте у менеджера | Уточняйте у менеджера
00-00135534 | АК-У | Эридан | Адаптер крепления на угол здания термокожухов и громкоговорителей производства АО "Эридан". | Уточняйте у менеджера | Уточняйте у менеджера
00-00077637 | ЗГ | Эридан | Оконечная заглушка М20х1,5 мм | Уточняйте у менеджера | Уточняйте у менеджера
00-00135552 | ЗГ-Н | Эридан | Оконечная заглушка из конструкционной стали из нержавеющей коррозионно-стойкой стали. | Уточняйте у менеджера | Уточняйте у менеджера
00-00135518 | КВБ12 | Эридан | Кабельный ввод для бронированного кабеля с диаметром брони до 12 мм | Уточняйте у менеджера | Уточняйте у менеджера
00-00135599 | КВБ12-Н | Эридан | Кабельный ввод для монтажа бронированным кабелем, Ø брони до 12мм | Уточняйте у менеджера | Уточняйте у менеджера
00-00135513 | КВБ17 | Эридан | Кабельный ввод для бронированного кабеля с диаметром брони до 17 мм | Уточняйте у менеджера | Уточняйте у менеджера
00-00135590 | КВБ17-Н | Эридан | Кабельный ввод для монтажа бронированным кабелем, Ø брони до 17мм | Уточняйте у менеджера | Уточняйте у менеджера
00-00135532 | КВБМ20 | Эридан | Кабельный ввод для монтажа бронированным кабелем с наружным диаметром 10-18 мм с любым типом брони в металлорукаве с условным проходом D=20 мм | Уточняйте у менеджера | Уточняйте у менеджера
00-00135695 | КВБМ20-Н | Эридан | Кабельный ввод для монтажа бронированным кабелем с наружным диаметром 10-18 мм с любым типом брони в металлорукаве с условным проходом D=20 мм | Уточняйте у менеджера | Уточняйте у менеджера
00-00135593 | КВБМ25 | Эридан | Кабельный ввод для монтажа бронированным кабелем с наружным диаметром 10-22 мм с любым типом брони в металлорукаве с условным проходом D=25 мм | Уточняйте у менеджера | Уточняйте у менеджера
00-00135630 | КВБМ25-Н | Эридан | Кабельный ввод для монтажа бронированным кабелем с наружным диаметром 10-22 мм с любым типом брони в металлорукаве с условным проходом D=25 мм | Уточняйте у менеджера | Уточняйте у менеджера
00-00057133 | КВБУ14 | Эридан | Кабельный ввод для монтажа бронированным кабелем с наружным диаметром 10-14 мм с двойным уплотнением кабеля по наружной и поясной изоляции с любым типом брони | Уточняйте у менеджера | Уточняйте у менеджера
00-00135815 | КВБУ14-Н | Эридан | Кабельный ввод для монтажа бронированным кабелем с наружным диаметром 10-14 мм с двойным уплотнением кабеля по наружной и поясной изоляции с любым типом брони | Уточняйте у менеджера | Уточняйте у менеджера
00-00135551 | КВБУ18 | Эридан | Кабельный ввод для монтажа бронированным кабелем с наружным диаметром 14-18 мм с двойным уплотнением кабеля по наружной и поясной изоляции с любым типом брони | Уточняйте у менеджера | Уточняйте у менеджера
00-00135906 | КВБУ18-Н | Эридан | Кабельный ввод для монтажа бронированным кабелем с наружным диаметром 10-14 мм с двойным уплотнением кабеля по наружной и поясной изоляции с любым типом брони | Уточняйте у менеджера | Уточняйте у менеджера
00-00113174 | КВБУ22 | Эридан | Кабельный ввод для монтажа бронированным кабелем с наружным диаметром 18-22 мм с двойным уплотнением кабеля по наружной и поясной изоляции с любым типом брони | Уточняйте у менеджера | Уточняйте у менеджера
00-00135835 | КВБУ22-Н | Эридан | Кабельный ввод для монтажа бронированным кабелем с наружным диаметром 18-22 мм с двойным уплотнением кабеля по наружной и поясной изоляции с любым типом брони | Уточняйте у менеджера | Уточняйте у менеджера
00-00135672 | КВВ-Б17-Н | Эридан | Кабельный ввод для монтажа бронированным кабелем (любой тип брони) с диаметром брони до 17 мм с одинарным уплотнением по поясной изоляции кабеля(нерж). Кабельный ввод, предназначен для ввода (прохода) всех типов кабелей (силового, нагревательного, телекоммуникационного, измерительного, передачи данных и управления, монтажного, сигнализации и/или блокировки и др.) во взрывозащищенное оборудование. Кабельный ввод применяется в качестве уплотнительного и оконечного устройства, для обеспечения: - надежного и безопасного ввода кабеля в корпус устройства; - взрывозащищенности оборудования; - защиты токоведущих частей кабеля и оборудования от воздействия окружающей среды (IP); - непрерывности цепи заземления; - закрепления кабеля для предотвращения растягивающих усилий или скручиваний, действующих на кабель в местах присоединения его жил к контактным зажимам. Кабельный ввод является однофункциональным восстанавливаемым изделием. | Уточняйте у менеджера | Уточняйте у менеджера
00-00135612 | КВВ-Б17-С | Эридан | Кабельный ввод для монтажа бронированным кабелем (любой тип брони) с диаметром брони до 17 мм с одинарным уплотнением по поясной изоляции кабеля. Кабельный ввод, предназначен для ввода (прохода) всех типов кабелей (силового, нагревательного, телекоммуникационного, измерительного, передачи данных и управления, монтажного, сигнализации и/или блокировки и др.) во взрывозащищенное оборудование. Кабельный ввод применяется в качестве уплотнительного и оконечного устройства, для обеспечения: - надежного и безопасного ввода кабеля в корпус устройства; - взрывозащищенности оборудования; - защиты токоведущих частей кабеля и оборудования от воздействия окружающей среды (IP); - непрерывности цепи заземления; - закрепления кабеля для предотвращения растягивающих усилий или скручиваний, действующих на кабель в местах присоединения его жил к контактным зажимам. Кабельный ввод является однофункциональным восстанавливаемым изделием. | Уточняйте у менеджера | Уточняйте у менеджера
00-00135611 | КВВ-БМ20-Н | Эридан | Кабельный ввод для монтажа бронированным кабелем (любой тип брони) с наружным диаметром 10…14 мм в металлорукаве с условным проходом D=20 мм(нерж). Кабельный ввод, предназначен для ввода (прохода) всех типов кабелей (силового, нагревательного, телекоммуникационного, измерительного, передачи данных и управления, монтажного, сигнализации и/или блокировки и др.) во взрывозащищенное оборудование. Кабельный ввод применяется в качестве уплотнительного и оконечного устройства, для обеспечения: - надежного и безопасного ввода кабеля в корпус устройства; - взрывозащищенности оборудования; - защиты токоведущих частей кабеля и оборудования от воздействия окружающей среды (IP); - непрерывности цепи заземления; - закрепления кабеля для предотвращения растягивающих усилий или скручиваний, действующих на кабель в местах присоединения его жил к контактным зажимам. Кабельный ввод является однофункциональным восстанавливаемым изделием. | Уточняйте у менеджера | Уточняйте у менеджера
00-00135851 | КВВ-БМ20-С | Эридан | Кабельный ввод для монтажа бронированным кабелем (любой тип брони) с наружным диаметром 10…14 мм в металлорукаве с условным проходом D=20 мм. Кабельный ввод, предназначен для ввода (прохода) всех типов кабелей (силового, нагревательного, телекоммуникационного, измерительного, передачи данных и управления, монтажного, сигнализации и/или блокировки и др.) во взрывозащищенное оборудование. Кабельный ввод применяется в качестве уплотнительного и оконечного устройства, для обеспечения: - надежного и безопасного ввода кабеля в корпус устройства; - взрывозащищенности оборудования; - защиты токоведущих частей кабеля и оборудования от воздействия окружающей среды (IP); - непрерывности цепи заземления; - закрепления кабеля для предотвращения растягивающих усилий или скручиваний, действующих на кабель в местах присоединения его жил к контактным зажимам. Кабельный ввод является однофункциональным восстанавливаемым изделием. | Уточняйте у менеджера | Уточняйте у менеджера
00-00135638 | КВВ-БМ25-Н | Эридан | Кабельный ввод для монтажа бронированным кабелем (любой тип брони) с наружным диаметром 10…18 мм в металлорукаве с условным проходом D=25 мм(нерж). Кабельный ввод, предназначен для ввода (прохода) всех типов кабелей (силового, нагревательного, телекоммуникационного, измерительного, передачи данных и управления, монтажного, сигнализации и/или блокировки и др.) во взрывозащищенное оборудование. Кабельный ввод применяется в качестве уплотнительного и оконечного устройства, для обеспечения: - надежного и безопасного ввода кабеля в корпус устройства; - взрывозащищенности оборудования; - защиты токоведущих частей кабеля и оборудования от воздействия окружающей среды (IP); - непрерывности цепи заземления; - закрепления кабеля для предотвращения растягивающих усилий или скручиваний, действующих на кабель в местах присоединения его жил к контактным зажимам. Кабельный ввод является однофункциональным восстанавливаемым изделием. | Уточняйте у менеджера | Уточняйте у менеджера
00-00135693 | КВВ-БМ25-С | Эридан | Кабельный ввод для монтажа бронированным кабелем (любой тип брони) с наружным диаметром 10…18 мм в металлорукаве с условным проходом D=25 мм. Кабельный ввод, предназначен для ввода (прохода) всех типов кабелей (силового, нагревательного, телекоммуникационного, измерительного, передачи данных и управления, монтажного, сигнализации и/или блокировки и др.) во взрывозащищенное оборудование. Кабельный ввод применяется в качестве уплотнительного и оконечного устройства, для обеспечения: - надежного и безопасного ввода кабеля в корпус устройства; - взрывозащищенности оборудования; - защиты токоведущих частей кабеля и оборудования от воздействия окружающей среды (IP); - непрерывности цепи заземления; - закрепления кабеля для предотвращения растягивающих усилий или скручиваний, действующих на кабель в местах присоединения его жил к контактным зажимам. Кабельный ввод является однофункциональным восстанавливаемым изделием. | Уточняйте у менеджера | Уточняйте у менеджера
00-00135598 | КВВ-БУ14-Н | Эридан | Кабельный ввод для монтажа бронированным кабелем (любой тип брони) с наружным диаметром 10…14 мм с двойным уплотнением кабеля по наружной и поясной изоляции (нерж). Кабельный ввод, предназначен для ввода (прохода) всех типов кабелей (силового, нагревательного, телекоммуникационного, измерительного, передачи данных и управления, монтажного, сигнализации и/или блокировки и др.) во взрывозащищенное оборудование. Кабельный ввод применяется в качестве уплотнительного и оконечного устройства, для обеспечения: - надежного и безопасного ввода кабеля в корпус устройства; - взрывозащищенности оборудования; - защиты токоведущих частей кабеля и оборудования от воздействия окружающей среды (IP); - непрерывности цепи заземления; - закрепления кабеля для предотвращения растягивающих усилий или скручиваний, действующих на кабель в местах присоединения его жил к контактным зажимам. Кабельный ввод является однофункциональным восстанавливаемым изделием. | Уточняйте у менеджера | Уточняйте у менеджера
00-00135614 | КВВ-БУ14-С | Эридан | Кабельный ввод для монтажа бронированным кабелем (любой тип брони) с наружным диаметром 10…14 мм с двойным уплотнением кабеля по наружной и поясной изоляции. Кабельный ввод, предназначен для ввода (прохода) всех типов кабелей (силового, нагревательного, телекоммуникационного, измерительного, передачи данных и управления, монтажного, сигнализации и/или блокировки и др.) во взрывозащищенное оборудование. Кабельный ввод применяется в качестве уплотнительного и оконечного устройства, для обеспечения: - надежного и безопасного ввода кабеля в корпус устройства; - взрывозащищенности оборудования; - защиты токоведущих частей кабеля и оборудования от воздействия окружающей среды (IP); - непрерывности цепи заземления; - закрепления кабеля для предотвращения растягивающих усилий или скручиваний, действующих на кабель в местах присоединения его жил к контактным зажимам. Кабельный ввод является однофункциональным восстанавливаемым изделием. | Уточняйте у менеджера | Уточняйте у менеджера
00-00135833 | КВВ-БУ18-Н | Эридан | Кабельный ввод для монтажа бронированным кабелем (любой тип брони) с наружным диаметром 14…18 мм с двойным уплотнением кабеля по наружной и поясной изоляции (нерж). Кабельный ввод, предназначен для ввода (прохода) всех типов кабелей (силового, нагревательного, телекоммуникационного, измерительного, передачи данных и управления, монтажного, сигнализации и/или блокировки и др.) во взрывозащищенное оборудование. Кабельный ввод применяется в качестве уплотнительного и оконечного устройства, для обеспечения: - надежного и безопасного ввода кабеля в корпус устройства; - взрывозащищенности оборудования; - защиты токоведущих частей кабеля и оборудования от воздействия окружающей среды (IP); - непрерывности цепи заземления; - закрепления кабеля для предотвращения растягивающих усилий или скручиваний, действующих на кабель в местах присоединения его жил к контактным зажимам. Кабельный ввод является однофункциональным восстанавливаемым изделием. | Уточняйте у менеджера | Уточняйте у менеджера
00-00135686 | КВВ-БУ18-С | Эридан | Кабельный ввод для монтажа бронированным кабелем (любой тип брони) с наружным диаметром 14…18 мм с двойным уплотнением кабеля по наружной и поясной изоляции. Кабельный ввод, предназначен для ввода (прохода) всех типов кабелей (силового, нагревательного, телекоммуникационного, измерительного, передачи данных и управления, монтажного, сигнализации и/или блокировки и др.) во взрывозащищенное оборудование. Кабельный ввод применяется в качестве уплотнительного и оконечного устройства, для обеспечения: - надежного и безопасного ввода кабеля в корпус устройства; - взрывозащищенности оборудования; - защиты токоведущих частей кабеля и оборудования от воздействия окружающей среды (IP); - непрерывности цепи заземления; - закрепления кабеля для предотвращения растягивающих усилий или скручиваний, действующих на кабель в местах присоединения его жил к контактным зажимам. Кабельный ввод является однофункциональным восстанавливаемым изделием. | Уточняйте у менеджера | Уточняйте у менеджера
00-00135664 | КВВ-БУ22-Н | Эридан | Кабельный ввод для монтажа бронированным кабелем (любой тип брони) с наружным диаметром 18…22 мм с двойным уплотнением кабеля по наружной и поясной изоляции (нерж). Кабельный ввод, предназначен для ввода (прохода) всех типов кабелей (силового, нагревательного, телекоммуникационного, измерительного, передачи данных и управления, монтажного, сигнализации и/или блокировки и др.) во взрывозащищенное оборудование. Кабельный ввод применяется в качестве уплотнительного и оконечного устройства, для обеспечения: - надежного и безопасного ввода кабеля в корпус устройства; - взрывозащищенности оборудования; - защиты токоведущих частей кабеля и оборудования от воздействия окружающей среды (IP); - непрерывности цепи заземления; - закрепления кабеля для предотвращения растягивающих усилий или скручиваний, действующих на кабель в местах присоединения его жил к контактным зажимам. Кабельный ввод является однофункциональным восстанавливаемым изделием. | Уточняйте у менеджера | Уточняйте у менеджера
00-00135685 | КВВ-БУ22-С | Эридан | Кабельный ввод для монтажа бронированным кабелем (любой тип брони) с наружным диаметром 18…22 мм с двойным уплотнением кабеля по наружной и поясной изоляции. Кабельный ввод, предназначен для ввода (прохода) всех типов кабелей (силового, нагревательного, телекоммуникационного, измерительного, передачи данных и управления, монтажного, сигнализации и/или блокировки и др.) во взрывозащищенное оборудование. Кабельный ввод применяется в качестве уплотнительного и оконечного устройства, для обеспечения: - надежного и безопасного ввода кабеля в корпус устройства; - взрывозащищенности оборудования; - защиты токоведущих частей кабеля и оборудования от воздействия окружающей среды (IP); - непрерывности цепи заземления; - закрепления кабеля для предотвращения растягивающих усилий или скручиваний, действующих на кабель в местах присоединения его жил к контактным зажимам. Кабельный ввод является однофункциональным восстанавливаемым изделием. | Уточняйте у менеджера | Уточняйте у менеджера
00-00135626 | КВВ-ЗГд20-Н | Эридан | Оконечная заглушка Exd М20×1,5 мм (нерж) | Уточняйте у менеджера | Уточняйте у менеджера
00-00115154 | КВВ-ЗГд20-С | Эридан | Оконечная заглушка Exd М20×1,5 мм | Уточняйте у менеджера | Уточняйте у менеджера
00-00135580 | КВВ-ЗГе20-Н | Эридан | Оконечная заглушка Exe М20×1,5 мм (нерж) | Уточняйте у менеджера | Уточняйте у менеджера
00-00135610 | КВВ-ЗГе20-С | Эридан | Оконечная заглушка Exe М20×1,5 мм | Уточняйте у менеджера | Уточняйте у менеджера
00-00135850 | КВВ-М12-Н | Эридан | Кабельный ввод для монтажа кабелем в металлорукаве с условным проходом D=12 мм (нерж). Кабельный ввод, предназначен для ввода (прохода) всех типов кабелей (силового, нагревательного, телекоммуникационного, измерительного, передачи данных и управления, монтажного, сигнализации и/или блокировки и др.) во взрывозащищенное оборудование. Кабельный ввод применяется в качестве уплотнительного и оконечного устройства, для обеспечения: - надежного и безопасного ввода кабеля в корпус устройства; - взрывозащищенности оборудования; - защиты токоведущих частей кабеля и оборудования от воздействия окружающей среды (IP); - непрерывности цепи заземления; - закрепления кабеля для предотвращения растягивающих усилий или скручиваний, действующих на кабель в местах присоединения его жил к контактным зажимам. Кабельный ввод является однофункциональным восстанавливаемым изделием. | Уточняйте у менеджера | Уточняйте у менеджера
00-00115152 | КВВ-М12-С | Эридан | Кабельный ввод для монтажа кабелем в металлорукаве с условным проходом D=12 мм. Кабельный ввод, предназначен для ввода (прохода) всех типов кабелей (силового, нагревательного, телекоммуникационного, измерительного, передачи данных и управления, монтажного, сигнализации и/или блокировки и др.) во взрывозащищенное оборудование. Кабельный ввод применяется в качестве уплотнительного и оконечного устройства, для обеспечения: - надежного и безопасного ввода кабеля в корпус устройства; - взрывозащищенности оборудования; - защиты токоведущих частей кабеля и оборудования от воздействия окружающей среды (IP); - непрерывности цепи заземления; - закрепления кабеля для предотвращения растягивающих усилий или скручиваний, действующих на кабель в местах присоединения его жил к контактным зажимам. Кабельный ввод является однофункциональным восстанавливаемым изделием. | Уточняйте у менеджера | Уточняйте у менеджера
00-00135642 | КВВ-М15-Н | Эридан | Кабельный ввод для монтажа кабелем в металлорукаве с условным проходом D=15 мм (нерж). Кабельный ввод, предназначен для ввода (прохода) всех типов кабелей (силового, нагревательного, телекоммуникационного, измерительного, передачи данных и управления, монтажного, сигнализации и/или блокировки и др.) во взрывозащищенное оборудование. Кабельный ввод применяется в качестве уплотнительного и оконечного устройства, для обеспечения: - надежного и безопасного ввода кабеля в корпус устройства; - взрывозащищенности оборудования; - защиты токоведущих частей кабеля и оборудования от воздействия окружающей среды (IP); - непрерывности цепи заземления; - закрепления кабеля для предотвращения растягивающих усилий или скручиваний, действующих на кабель в местах присоединения его жил к контактным зажимам. Кабельный ввод является однофункциональным восстанавливаемым изделием. | Уточняйте у менеджера | Уточняйте у менеджера
00-00132572 | КВВ-М15-С | Эридан | Кабельный ввод для монтажа кабелем в металлорукаве с условным проходом D=15 мм. Кабельный ввод, предназначен для ввода (прохода) всех типов кабелей (силового, нагревательного, телекоммуникационного, измерительного, передачи данных и управления, монтажного, сигнализации и/или блокировки и др.) во взрывозащищенное оборудование. Кабельный ввод применяется в качестве уплотнительного и оконечного устройства, для обеспечения: - надежного и безопасного ввода кабеля в корпус устройства; - взрывозащищенности оборудования; - защиты токоведущих частей кабеля и оборудования от воздействия окружающей среды (IP); - непрерывности цепи заземления; - закрепления кабеля для предотвращения растягивающих усилий или скручиваний, действующих на кабель в местах присоединения его жил к контактным зажимам. Кабельный ввод является однофункциональным восстанавливаемым изделием. | Уточняйте у менеджера | Уточняйте у менеджера
00-00135589 | КВВ-М20-Н | Эридан | Кабельный ввод для монтажа кабелем в металлорукаве с условным проходом D=20 мм (нерж). Кабельный ввод, предназначен для ввода (прохода) всех типов кабелей (силового, нагревательного, телекоммуникационного, измерительного, передачи данных и управления, монтажного, сигнализации и/или блокировки и др.) во взрывозащищенное оборудование. Кабельный ввод применяется в качестве уплотнительного и оконечного устройства, для обеспечения: - надежного и безопасного ввода кабеля в корпус устройства; - взрывозащищенности оборудования; - защиты токоведущих частей кабеля и оборудования от воздействия окружающей среды (IP); - непрерывности цепи заземления; - закрепления кабеля для предотвращения растягивающих усилий или скручиваний, действующих на кабель в местах присоединения его жил к контактным зажимам. Кабельный ввод является однофункциональным восстанавливаемым изделием. | Уточняйте у менеджера | Уточняйте у менеджера
00-00135588 | КВВ-М20-С | Эридан | Кабельный ввод для монтажа кабелем в металлорукаве с условным проходом D=20 мм. Кабельный ввод, предназначен для ввода (прохода) всех типов кабелей (силового, нагревательного, телекоммуникационного, измерительного, передачи данных и управления, монтажного, сигнализации и/или блокировки и др.) во взрывозащищенное оборудование. Кабельный ввод применяется в качестве уплотнительного и оконечного устройства, для обеспечения: - надежного и безопасного ввода кабеля в корпус устройства; - взрывозащищенности оборудования; - защиты токоведущих частей кабеля и оборудования от воздействия окружающей среды (IP); - непрерывности цепи заземления; - закрепления кабеля для предотвращения растягивающих усилий или скручиваний, действующих на кабель в местах присоединения его жил к контактным зажимам. Кабельный ввод является однофункциональным восстанавливаемым изделием. | Уточняйте у менеджера | Уточняйте у менеджера
00-00135832 | КВВ-М25-Н | Эридан | Кабельный ввод для монтажа кабелем в металлорукаве с условным проходом D=25 мм (нерж). Кабельный ввод, предназначен для ввода (прохода) всех типов кабелей (силового, нагревательного, телекоммуникационного, измерительного, передачи данных и управления, монтажного, сигнализации и/или блокировки и др.) во взрывозащищенное оборудование. Кабельный ввод применяется в качестве уплотнительного и оконечного устройства, для обеспечения: - надежного и безопасного ввода кабеля в корпус устройства; - взрывозащищенности оборудования; - защиты токоведущих частей кабеля и оборудования от воздействия окружающей среды (IP); - непрерывности цепи заземления; - закрепления кабеля для предотвращения растягивающих усилий или скручиваний, действующих на кабель в местах присоединения его жил к контактным зажимам. Кабельный ввод является однофункциональным восстанавливаемым изделием. | Уточняйте у менеджера | Уточняйте у менеджера
00-00135620 | КВВ-М25-С | Эридан | Кабельный ввод для монтажа кабелем в металлорукаве с условным проходом D=25 мм. Кабельный ввод, предназначен для ввода (прохода) всех типов кабелей (силового, нагревательного, телекоммуникационного, измерительного, передачи данных и управления, монтажного, сигнализации и/или блокировки и др.) во взрывозащищенное оборудование. Кабельный ввод применяется в качестве уплотнительного и оконечного устройства, для обеспечения: - надежного и безопасного ввода кабеля в корпус устройства; - взрывозащищенности оборудования; - защиты токоведущих частей кабеля и оборудования от воздействия окружающей среды (IP); - непрерывности цепи заземления; - закрепления кабеля для предотвращения растягивающих усилий или скручиваний, действующих на кабель в местах присоединения его жил к контактным зажимам. Кабельный ввод является однофункциональным восстанавливаемым изделием. | Уточняйте у менеджера | Уточняйте у менеджера
00-00135849 | КВВ-О10-Н | Эридан | Кабельный ввод для открытой прокладки кабеля с внешним диаметром до 10 мм (нерж). Кабельный ввод, предназначен для ввода (прохода) всех типов кабелей (силового, нагревательного, телекоммуникационного, измерительного, передачи данных и управления, монтажного, сигнализации и/или блокировки и др.) во взрывозащищенное оборудование. Кабельный ввод применяется в качестве уплотнительного и оконечного устройства, для обеспечения: - надежного и безопасного ввода кабеля в корпус устройства; - взрывозащищенности оборудования; - защиты токоведущих частей кабеля и оборудования от воздействия окружающей среды (IP); - непрерывности цепи заземления; - закрепления кабеля для предотвращения растягивающих усилий или скручиваний, действующих на кабель в местах присоединения его жил к контактным зажимам. Кабельный ввод является однофункциональным восстанавливаемым изделием. | Уточняйте у менеджера | Уточняйте у менеджера
00-00135671 | КВВ-О10-С | Эридан | Кабельный ввод для открытой прокладки кабеля с внешним диаметром до 10 мм. Кабельный ввод, предназначен для ввода (прохода) всех типов кабелей (силового, нагревательного, телекоммуникационного, измерительного, передачи данных и управления, монтажного, сигнализации и/или блокировки и др.) во взрывозащищенное оборудование. Кабельный ввод применяется в качестве уплотнительного и оконечного устройства, для обеспечения: - надежного и безопасного ввода кабеля в корпус устройства; - взрывозащищенности оборудования; - защиты токоведущих частей кабеля и оборудования от воздействия окружающей среды (IP); - непрерывности цепи заземления; - закрепления кабеля для предотвращения растягивающих усилий или скручиваний, действующих на кабель в местах присоединения его жил к контактным зажимам. Кабельный ввод является однофункциональным восстанавливаемым изделием. | Уточняйте у менеджера | Уточняйте у менеджера
00-00135867 | КВВ-О14-Н | Эридан | Кабельный ввод для открытой прокладки кабеля с внешним диаметром до 14 мм (нерж). Кабельный ввод, предназначен для ввода (прохода) всех типов кабелей (силового, нагревательного, телекоммуникационного, измерительного, передачи данных и управления, монтажного, сигнализации и/или блокировки и др.) во взрывозащищенное оборудование. Кабельный ввод применяется в качестве уплотнительного и оконечного устройства, для обеспечения: - надежного и безопасного ввода кабеля в корпус устройства; - взрывозащищенности оборудования; - защиты токоведущих частей кабеля и оборудования от воздействия окружающей среды (IP); - непрерывности цепи заземления; - закрепления кабеля для предотвращения растягивающих усилий или скручиваний, действующих на кабель в местах присоединения его жил к контактным зажимам. Кабельный ввод является однофункциональным восстанавливаемым изделием. | Уточняйте у менеджера | Уточняйте у менеджера
00-00135681 | КВВ-О14-С | Эридан | Кабельный ввод для открытой прокладки кабеля с внешним диаметром до 14 мм. Кабельный ввод, предназначен для ввода (прохода) всех типов кабелей (силового, нагревательного, телекоммуникационного, измерительного, передачи данных и управления, монтажного, сигнализации и/или блокировки и др.) во взрывозащищенное оборудование. Кабельный ввод применяется в качестве уплотнительного и оконечного устройства, для обеспечения: - надежного и безопасного ввода кабеля в корпус устройства; - взрывозащищенности оборудования; - защиты токоведущих частей кабеля и оборудования от воздействия окружающей среды (IP); - непрерывности цепи заземления; - закрепления кабеля для предотвращения растягивающих усилий или скручиваний, действующих на кабель в местах присоединения его жил к контактным зажимам. Кабельный ввод является однофункциональным восстанавливаемым изделием. | Уточняйте у менеджера | Уточняйте у менеджера
00-00135625 | КВВ-О6-Н | Эридан | Кабельный ввод для открытой прокладки кабеля с внешним диаметром до 6 мм (нерж). Кабельный ввод, предназначен для ввода (прохода) всех типов кабелей (силового, нагревательного, телекоммуникационного, измерительного, передачи данных и управления, монтажного, сигнализации и/или блокировки и др.) во взрывозащищенное оборудование. Кабельный ввод применяется в качестве уплотнительного и оконечного устройства, для обеспечения: - надежного и безопасного ввода кабеля в корпус устройства; - взрывозащищенности оборудования; - защиты токоведущих частей кабеля и оборудования от воздействия окружающей среды (IP); - непрерывности цепи заземления; - закрепления кабеля для предотвращения растягивающих усилий или скручиваний, действующих на кабель в местах присоединения его жил к контактным зажимам. Кабельный ввод является однофункциональным восстанавливаемым изделием. | Уточняйте у менеджера | Уточняйте у менеджера
00-00135796 | КВВ-О6-С | Эридан | Кабельный ввод для открытой прокладки кабеля с внешним диаметром до 6 мм. Кабельный ввод, предназначен для ввода (прохода) всех типов кабелей (силового, нагревательного, телекоммуникационного, измерительного, передачи данных и управления, монтажного, сигнализации и/или блокировки и др.) во взрывозащищенное оборудование. Кабельный ввод применяется в качестве уплотнительного и оконечного устройства, для обеспечения: - надежного и безопасного ввода кабеля в корпус устройства; - взрывозащищенности оборудования; - защиты токоведущих частей кабеля и оборудования от воздействия окружающей среды (IP); - непрерывности цепи заземления; - закрепления кабеля для предотвращения растягивающих усилий или скручиваний, действующих на кабель в местах присоединения его жил к контактным зажимам. Кабельный ввод является однофункциональным восстанавливаемым изделием. | Уточняйте у менеджера | Уточняйте у менеджера
00-00135718 | КВВ-П20-В-Н | Эридан | Переход с внешней резьбы М20×1,5 на внутреннюю резьбу М20×1,5 (нерж) | Уточняйте у менеджера | Уточняйте у менеджера
00-00135795 | КВВ-П20-В-С | Эридан | Переход с внешней резьбы М20×1,5 на внутреннюю резьбу М20×1,5 (нерж) | Уточняйте у менеджера | Уточняйте у менеджера
00-00135866 | КВВ-ШТ1-Н | Эридан | Кабельный ввод для трубной разводки с внешней резьбой G1" (нерж). Кабельный ввод, предназначен для ввода (прохода) всех типов кабелей (силового, нагревательного, телекоммуникационного, измерительного, передачи данных и управления, монтажного, сигнализации и/или блокировки и др.) во взрывозащищенное оборудование. Кабельный ввод применяется в качестве уплотнительного и оконечного устройства, для обеспечения: - надежного и безопасного ввода кабеля в корпус устройства; - взрывозащищенности оборудования; - защиты токоведущих частей кабеля и оборудования от воздействия окружающей среды (IP); - непрерывности цепи заземления; - закрепления кабеля для предотвращения растягивающих усилий или скручиваний, действующих на кабель в местах присоединения его жил к контактным зажимам. Кабельный ввод является однофункциональным восстанавливаемым изделием. | Уточняйте у менеджера | Уточняйте у менеджера
00-00135692 | КВВ-ШТ1-С | Эридан | Кабельный ввод для трубной разводки с внешней резьбой G1". Кабельный ввод, предназначен для ввода (прохода) всех типов кабелей (силового, нагревательного, телекоммуникационного, измерительного, передачи данных и управления, монтажного, сигнализации и/или блокировки и др.) во взрывозащищенное оборудование. Кабельный ввод применяется в качестве уплотнительного и оконечного устройства, для обеспечения: - надежного и безопасного ввода кабеля в корпус устройства; - взрывозащищенности оборудования; - защиты токоведущих частей кабеля и оборудования от воздействия окружающей среды (IP); - непрерывности цепи заземления; - закрепления кабеля для предотвращения растягивающих усилий или скручиваний, действующих на кабель в местах присоединения его жил к контактным зажимам. Кабельный ввод является однофункциональным восстанавливаемым изделием. | Уточняйте у менеджера | Уточняйте у менеджера
00-00135636 | КВВ-ШТ1/2-Н | Эридан | Кабельный ввод для трубной разводки с внешней резьбой G½" (нерж). Кабельный ввод, предназначен для ввода (прохода) всех типов кабелей (силового, нагревательного, телекоммуникационного, измерительного, передачи данных и управления, монтажного, сигнализации и/или блокировки и др.) во взрывозащищенное оборудование. Кабельный ввод применяется в качестве уплотнительного и оконечного устройства, для обеспечения: - надежного и безопасного ввода кабеля в корпус устройства; - взрывозащищенности оборудования; - защиты токоведущих частей кабеля и оборудования от воздействия окружающей среды (IP); - непрерывности цепи заземления; - закрепления кабеля для предотвращения растягивающих усилий или скручиваний, действующих на кабель в местах присоединения его жил к контактным зажимам. Кабельный ввод является однофункциональным восстанавливаемым изделием. | Уточняйте у менеджера | Уточняйте у менеджера
00-00135905 | КВВ-ШТ1/2-С | Эридан | Кабельный ввод для трубной разводки с внешней резьбой G½". Кабельный ввод, предназначен для ввода (прохода) всех типов кабелей (силового, нагревательного, телекоммуникационного, измерительного, передачи данных и управления, монтажного, сигнализации и/или блокировки и др.) во взрывозащищенное оборудование. Кабельный ввод применяется в качестве уплотнительного и оконечного устройства, для обеспечения: - надежного и безопасного ввода кабеля в корпус устройства; - взрывозащищенности оборудования; - защиты токоведущих частей кабеля и оборудования от воздействия окружающей среды (IP); - непрерывности цепи заземления; - закрепления кабеля для предотвращения растягивающих усилий или скручиваний, действующих на кабель в местах присоединения его жил к контактным зажимам. Кабельный ввод является однофункциональным восстанавливаемым изделием. | Уточняйте у менеджера | Уточняйте у менеджера
00-00135813 | КВВ-ШТ20-Н | Эридан | Кабельный ввод для трубной разводки с внешней резьбой М20×1,5 мм (нерж). Кабельный ввод, предназначен для ввода (прохода) всех типов кабелей (силового, нагревательного, телекоммуникационного, измерительного, передачи данных и управления, монтажного, сигнализации и/или блокировки и др.) во взрывозащищенное оборудование. Кабельный ввод применяется в качестве уплотнительного и оконечного устройства, для обеспечения: - надежного и безопасного ввода кабеля в корпус устройства; - взрывозащищенности оборудования; - защиты токоведущих частей кабеля и оборудования от воздействия окружающей среды (IP); - непрерывности цепи заземления; - закрепления кабеля для предотвращения растягивающих усилий или скручиваний, действующих на кабель в местах присоединения его жил к контактным зажимам. Кабельный ввод является однофункциональным восстанавливаемым изделием. | Уточняйте у менеджера | Уточняйте у менеджера
00-00135729 | КВВ-ШТ20-С | Эридан | Кабельный ввод для трубной разводки с внешней резьбой М20×1,5 мм. Кабельный ввод, предназначен для ввода (прохода) всех типов кабелей (силового, нагревательного, телекоммуникационного, измерительного, передачи данных и управления, монтажного, сигнализации и/или блокировки и др.) во взрывозащищенное оборудование. Кабельный ввод применяется в качестве уплотнительного и оконечного устройства, для обеспечения: - надежного и безопасного ввода кабеля в корпус устройства; - взрывозащищенности оборудования; - защиты токоведущих частей кабеля и оборудования от воздействия окружающей среды (IP); - непрерывности цепи заземления; - закрепления кабеля для предотвращения растягивающих усилий или скручиваний, действующих на кабель в местах присоединения его жил к контактным зажимам. Кабельный ввод является однофункциональным восстанавливаемым изделием. | Уточняйте у менеджера | Уточняйте у менеджера
00-00135812 | КВВ-ШТ25-Н | Эридан | Кабельный ввод для трубной разводки с внешней резьбой М25×1,5 мм (нерж). Кабельный ввод, предназначен для ввода (прохода) всех типов кабелей (силового, нагревательного, телекоммуникационного, измерительного, передачи данных и управления, монтажного, сигнализации и/или блокировки и др.) во взрывозащищенное оборудование. Кабельный ввод применяется в качестве уплотнительного и оконечного устройства, для обеспечения: - надежного и безопасного ввода кабеля в корпус устройства; - взрывозащищенности оборудования; - защиты токоведущих частей кабеля и оборудования от воздействия окружающей среды (IP); - непрерывности цепи заземления; - закрепления кабеля для предотвращения растягивающих усилий или скручиваний, действующих на кабель в местах присоединения его жил к контактным зажимам. Кабельный ввод является однофункциональным восстанавливаемым изделием. | Уточняйте у менеджера | Уточняйте у менеджера
00-00135701 | КВВ-ШТ25-С | Эридан | Кабельный ввод для трубной разводки с внешней резьбой М25×1,5 мм. Кабельный ввод, предназначен для ввода (прохода) всех типов кабелей (силового, нагревательного, телекоммуникационного, измерительного, передачи данных и управления, монтажного, сигнализации и/или блокировки и др.) во взрывозащищенное оборудование. Кабельный ввод применяется в качестве уплотнительного и оконечного устройства, для обеспечения: - надежного и безопасного ввода кабеля в корпус устройства; - взрывозащищенности оборудования; - защиты токоведущих частей кабеля и оборудования от воздействия окружающей среды (IP); - непрерывности цепи заземления; - закрепления кабеля для предотвращения растягивающих усилий или скручиваний, действующих на кабель в местах присоединения его жил к контактным зажимам. Кабельный ввод является однофункциональным восстанавливаемым изделием. | Уточняйте у менеджера | Уточняйте у менеджера
00-00135624 | КВВ-ШТ3/4-Н | Эридан | Кабельный ввод для трубной разводки с внешней резьбой G¾" (нерж). Кабельный ввод, предназначен для ввода (прохода) всех типов кабелей (силового, нагревательного, телекоммуникационного, измерительного, передачи данных и управления, монтажного, сигнализации и/или блокировки и др.) во взрывозащищенное оборудование. Кабельный ввод применяется в качестве уплотнительного и оконечного устройства, для обеспечения: - надежного и безопасного ввода кабеля в корпус устройства; - взрывозащищенности оборудования; - защиты токоведущих частей кабеля и оборудования от воздействия окружающей среды (IP); - непрерывности цепи заземления; - закрепления кабеля для предотвращения растягивающих усилий или скручиваний, действующих на кабель в местах присоединения его жил к контактным зажимам. Кабельный ввод является однофункциональным восстанавливаемым изделием. | Уточняйте у менеджера | Уточняйте у менеджера
00-00135645 | КВВ-ШТ3/4-С | Эридан | Кабельный ввод для трубной разводки с внешней резьбой G¾". Кабельный ввод, предназначен для ввода (прохода) всех типов кабелей (силового, нагревательного, телекоммуникационного, измерительного, передачи данных и управления, монтажного, сигнализации и/или блокировки и др.) во взрывозащищенное оборудование. Кабельный ввод применяется в качестве уплотнительного и оконечного устройства, для обеспечения: - надежного и безопасного ввода кабеля в корпус устройства; - взрывозащищенности оборудования; - защиты токоведущих частей кабеля и оборудования от воздействия окружающей среды (IP); - непрерывности цепи заземления; - закрепления кабеля для предотвращения растягивающих усилий или скручиваний, действующих на кабель в местах присоединения его жил к контактным зажимам. Кабельный ввод является однофункциональным восстанавливаемым изделием. | Уточняйте у менеджера | Уточняйте у менеджера
00-00135656 | КВВ-ШТ32-Н | Эридан | Кабельный ввод для трубной разводки с внешней резьбой М32×1,5 мм (нерж). Кабельный ввод, предназначен для ввода (прохода) всех типов кабелей (силового, нагревательного, телекоммуникационного, измерительного, передачи данных и управления, монтажного, сигнализации и/или блокировки и др.) во взрывозащищенное оборудование. Кабельный ввод применяется в качестве уплотнительного и оконечного устройства, для обеспечения: - надежного и безопасного ввода кабеля в корпус устройства; - взрывозащищенности оборудования; - защиты токоведущих частей кабеля и оборудования от воздействия окружающей среды (IP); - непрерывности цепи заземления; - закрепления кабеля для предотвращения растягивающих усилий или скручиваний, действующих на кабель в местах присоединения его жил к контактным зажимам. Кабельный ввод является однофункциональным восстанавливаемым изделием. | Уточняйте у менеджера | Уточняйте у менеджера
00-00135904 | КВВ-ШТ32-С | Эридан | Кабельный ввод для трубной разводки с внешней резьбой М32×1,5 мм. Кабельный ввод, предназначен для ввода (прохода) всех типов кабелей (силового, нагревательного, телекоммуникационного, измерительного, передачи данных и управления, монтажного, сигнализации и/или блокировки и др.) во взрывозащищенное оборудование. Кабельный ввод применяется в качестве уплотнительного и оконечного устройства, для обеспечения: - надежного и безопасного ввода кабеля в корпус устройства; - взрывозащищенности оборудования; - защиты токоведущих частей кабеля и оборудования от воздействия окружающей среды (IP); - непрерывности цепи заземления; - закрепления кабеля для предотвращения растягивающих усилий или скручиваний, действующих на кабель в местах присоединения его жил к контактным зажимам. Кабельный ввод является однофункциональным восстанавливаемым изделием. | Уточняйте у менеджера | Уточняйте у менеджера
00-00126611 | КВМ15 | Эридан | Кабельный ввод для монтажа кабелем в металлорукаве с диаметром условного прохода Dу=15 мм. Кабельный ввод, предназначен для ввода (прохода) всех типов кабелей (силового, нагревательного, телекоммуникационного, измерительного, передачи данных и управления, монтажного, сигнализации и/или блокировки и др.) во взрывозащищенное оборудование. Кабельный ввод применяется в качестве уплотнительного и оконечного устройства, для обеспечения: - надежного и безопасного ввода кабеля в корпус устройства; - взрывозащищенности оборудования; - защиты токоведущих частей кабеля и оборудования от воздействия окружающей среды (IP); - непрерывности цепи заземления; - закрепления кабеля для предотвращения растягивающих усилий или скручиваний, действующих на кабель в местах присоединения его жил к контактным зажимам. Кабельный ввод является однофункциональным восстанавливаемым изделием. | Уточняйте у менеджера | Уточняйте у менеджера
00-00135581 | КВМ15-Н | Эридан | Кабельный ввод для монтажа металлорукавом, Ø условного прохода 15 мм. Кабельный ввод, предназначен для ввода (прохода) всех типов кабелей (силового, нагревательного, телекоммуникационного, измерительного, передачи данных и управления, монтажного, сигнализации и/или блокировки и др.) во взрывозащищенное оборудование. Кабельный ввод применяется в качестве уплотнительного и оконечного устройства, для обеспечения: - надежного и безопасного ввода кабеля в корпус устройства; - взрывозащищенности оборудования; - защиты токоведущих частей кабеля и оборудования от воздействия окружающей среды (IP); - непрерывности цепи заземления; - закрепления кабеля для предотвращения растягивающих усилий или скручиваний, действующих на кабель в местах присоединения его жил к контактным зажимам. Кабельный ввод является однофункциональным восстанавливаемым изделием. | Уточняйте у менеджера | Уточняйте у менеджера
00-00135511 | КВМ20 | Эридан | Кабельный ввод для монтажа кабелем в металлорукаве с диаметром условного прохода Dу=20 мм. Кабельный ввод, предназначен для ввода (прохода) всех типов кабелей (силового, нагревательного, телекоммуникационного, измерительного, передачи данных и управления, монтажного, сигнализации и/или блокировки и др.) во взрывозащищенное оборудование. Кабельный ввод применяется в качестве уплотнительного и оконечного устройства, для обеспечения: - надежного и безопасного ввода кабеля в корпус устройства; - взрывозащищенности оборудования; - защиты токоведущих частей кабеля и оборудования от воздействия окружающей среды (IP); - непрерывности цепи заземления; - закрепления кабеля для предотвращения растягивающих усилий или скручиваний, действующих на кабель в местах присоединения его жил к контактным зажимам. Кабельный ввод является однофункциональным восстанавливаемым изделием. | Уточняйте у менеджера | Уточняйте у менеджера
00-00135550 | КВМ20-Н | Эридан | Кабельный ввод для монтажа металлорукавом, Ø условного прохода 20 мм. Кабельный ввод, предназначен для ввода (прохода) всех типов кабелей (силового, нагревательного, телекоммуникационного, измерительного, передачи данных и управления, монтажного, сигнализации и/или блокировки и др.) во взрывозащищенное оборудование. Кабельный ввод применяется в качестве уплотнительного и оконечного устройства, для обеспечения: - надежного и безопасного ввода кабеля в корпус устройства; - взрывозащищенности оборудования; - защиты токоведущих частей кабеля и оборудования от воздействия окружающей среды (IP); - непрерывности цепи заземления; - закрепления кабеля для предотвращения растягивающих усилий или скручиваний, действующих на кабель в местах присоединения его жил к контактным зажимам. Кабельный ввод является однофункциональным восстанавливаемым изделием. | Уточняйте у менеджера | Уточняйте у менеджера
00-00076368 | КВМ25 | Эридан | Кабельный ввод для монтажа кабелем в металлорукаве с диаметром условного прохода Dy=25 мм. Кабельный ввод, предназначен для ввода (прохода) всех типов кабелей (силового, нагревательного, телекоммуникационного, измерительного, передачи данных и управления, монтажного, сигнализации и/или блокировки и др.) во взрывозащищенное оборудование. Кабельный ввод применяется в качестве уплотнительного и оконечного устройства, для обеспечения: - надежного и безопасного ввода кабеля в корпус устройства; - взрывозащищенности оборудования; - защиты токоведущих частей кабеля и оборудования от воздействия окружающей среды (IP); - непрерывности цепи заземления; - закрепления кабеля для предотвращения растягивающих усилий или скручиваний, действующих на кабель в местах присоединения его жил к контактным зажимам. Кабельный ввод является однофункциональным восстанавливаемым изделием. | Уточняйте у менеджера | Уточняйте у менеджера
00-00135627 | КВМ25-Н | Эридан | Кабельный ввод для монтажа металлорукавом, Ø условного прохода 25 мм. Кабельный ввод, предназначен для ввода (прохода) всех типов кабелей (силового, нагревательного, телекоммуникационного, измерительного, передачи данных и управления, монтажного, сигнализации и/или блокировки и др.) во взрывозащищенное оборудование. Кабельный ввод применяется в качестве уплотнительного и оконечного устройства, для обеспечения: - надежного и безопасного ввода кабеля в корпус устройства; - взрывозащищенности оборудования; - защиты токоведущих частей кабеля и оборудования от воздействия окружающей среды (IP); - непрерывности цепи заземления; - закрепления кабеля для предотвращения растягивающих усилий или скручиваний, действующих на кабель в местах присоединения его жил к контактным зажимам. Кабельный ввод является однофункциональным восстанавливаемым изделием. | Уточняйте у менеджера | Уточняйте у менеджера
00-00057813 | КВО10 | Эридан | Кабельный ввод для открытой прокладки кабеля с внешним диаметром до 10 мм. Кабельный ввод, предназначен для ввода (прохода) всех типов кабелей (силового, нагревательного, телекоммуникационного, измерительного, передачи данных и управления, монтажного, сигнализации и/или блокировки и др.) во взрывозащищенное оборудование. Кабельный ввод применяется в качестве уплотнительного и оконечного устройства, для обеспечения: - надежного и безопасного ввода кабеля в корпус устройства; - взрывозащищенности оборудования; - защиты токоведущих частей кабеля и оборудования от воздействия окружающей среды (IP); - непрерывности цепи заземления; - закрепления кабеля для предотвращения растягивающих усилий или скручиваний, действующих на кабель в местах присоединения его жил к контактным зажимам. Кабельный ввод является однофункциональным восстанавливаемым изделием. | Уточняйте у менеджера | Уточняйте у менеджера
00-00135556 | КВО10-Н | Эридан | Кабельный ввод для открытой прокладки кабеля с внешним диаметром до 10мм. Кабельный ввод, предназначен для ввода (прохода) всех типов кабелей (силового, нагревательного, телекоммуникационного, измерительного, передачи данных и управления, монтажного, сигнализации и/или блокировки и др.) во взрывозащищенное оборудование. Кабельный ввод применяется в качестве уплотнительного и оконечного устройства, для обеспечения: - надежного и безопасного ввода кабеля в корпус устройства; - взрывозащищенности оборудования; - защиты токоведущих частей кабеля и оборудования от воздействия окружающей среды (IP); - непрерывности цепи заземления; - закрепления кабеля для предотвращения растягивающих усилий или скручиваний, действующих на кабель в местах присоединения его жил к контактным зажимам. Кабельный ввод является однофункциональным восстанавливаемым изделием. | Уточняйте у менеджера | Уточняйте у менеджера
00-00135622 | КВО14 | Эридан | Кабельный ввод для открытой прокладки кабеля с внешним диаметром до 14 мм. Кабельный ввод, предназначен для ввода (прохода) всех типов кабелей (силового, нагревательного, телекоммуникационного, измерительного, передачи данных и управления, монтажного, сигнализации и/или блокировки и др.) во взрывозащищенное оборудование. Кабельный ввод применяется в качестве уплотнительного и оконечного устройства, для обеспечения: - надежного и безопасного ввода кабеля в корпус устройства; - взрывозащищенности оборудования; - защиты токоведущих частей кабеля и оборудования от воздействия окружающей среды (IP); - непрерывности цепи заземления; - закрепления кабеля для предотвращения растягивающих усилий или скручиваний, действующих на кабель в местах присоединения его жил к контактным зажимам. Кабельный ввод является однофункциональным восстанавливаемым изделием. | Уточняйте у менеджера | Уточняйте у менеджера
00-00135694 | КВО14-Н | Эридан | Кабельный ввод для открытой прокладки кабеля с внешним диаметром до 14мм. Кабельный ввод, предназначен для ввода (прохода) всех типов кабелей (силового, нагревательного, телекоммуникационного, измерительного, передачи данных и управления, монтажного, сигнализации и/или блокировки и др.) во взрывозащищенное оборудование. Кабельный ввод применяется в качестве уплотнительного и оконечного устройства, для обеспечения: - надежного и безопасного ввода кабеля в корпус устройства; - взрывозащищенности оборудования; - защиты токоведущих частей кабеля и оборудования от воздействия окружающей среды (IP); - непрерывности цепи заземления; - закрепления кабеля для предотвращения растягивающих усилий или скручиваний, действующих на кабель в местах присоединения его жил к контактным зажимам. Кабельный ввод является однофункциональным восстанавливаемым изделием. | Уточняйте у менеджера | Уточняйте у менеджера
00-00135585 | КВП12 | Эридан | Кабельный ввод пластиковый для открытой прокладки кабеля Ø 6-12мм. Кабельный ввод, предназначен для ввода (прохода) всех типов кабелей (силового, нагревательного, телекоммуникационного, измерительного, передачи данных и управления, монтажного, сигнализации и/или блокировки и др.) во взрывозащищенное оборудование. Кабельный ввод применяется в качестве уплотнительного и оконечного устройства, для обеспечения: - надежного и безопасного ввода кабеля в корпус устройства; - взрывозащищенности оборудования; - защиты токоведущих частей кабеля и оборудования от воздействия окружающей среды (IP); - непрерывности цепи заземления; - закрепления кабеля для предотвращения растягивающих усилий или скручиваний, действующих на кабель в местах присоединения его жил к контактным зажимам. Кабельный ввод является однофункциональным восстанавливаемым изделием. | Уточняйте у менеджера | Уточняйте у менеджера
00-00057815 | КИПТ | Эридан | Кронштейн крепежный для извещателей серии ИП101-07 и ИП103-2/1 из нержавеющей стали, габаритные размеры 50х127х35 мм | Уточняйте у менеджера | Уточняйте у менеджера
00-00135558 | ККВ-07е-Ех-А-Р1-К-БК1 | Эридан | Коробка алюминиевая коммутационная взрывозащищенная крестообразная, температура эксплуатации от - 60°С до +70°С, IP67, 1ЕхdIICT6. Предназначена для соединения и разветвления электрических цепей общего и специального назначения (контрольных и силовых кабелей систем автоматики и телемеханики, цепей управления, сигнализации и т.д.) во взрывоопасных зонах. Применяется на предприятиях химической, нефтегазодобывающей, нефтегазоперерабатывающей отраслей и взрывоопасных зонах других производств. | Уточняйте у менеджера | Уточняйте у менеджера
00-00135663 | ККВ-07е-Ех-А-Р1-К-БК1, КВБ12+КВБ12+КВБ12+КВБ12 | Эридан | Коробка алюминиевая коммутационная взрывозащищенная крестообразная, 4 штуцера под бронекабель или металлорукав, Ф брони до 12мм, температура эксплуатации от - 60°С до +70°С, IP67, 1ЕхdIICT6. Предназначена для соединения и разветвления электрических цепей общего и специального назначения (контрольных и силовых кабелей систем автоматики и телемеханики, цепей управления, сигнализации и т.д.) во взрывоопасных зонах. Применяется на предприятиях химической, нефтегазодобывающей, нефтегазоперерабатывающей отраслей и взрывоопасных зонах других производств. | Уточняйте у менеджера | Уточняйте у менеджера
00-00135574 | ККВ-07е-Ех-А-Р1-К-БК1, КВМ15+КВМ15+КВМ15+КВМ15 | Эридан | Коробка алюминиевая коммутационная взрывозащищенная крестообразная, 4 штуцера под бронекабель или металлорукав, Ф брони до 15мм, температура эксплуатации от - 60°С до +70°С, IP67, 1ЕхdIICT6. Предназначена для соединения и разветвления электрических цепей общего и специального назначения (контрольных и силовых кабелей систем автоматики и телемеханики, цепей управления, сигнализации и т.д.) во взрывоопасных зонах. Применяется на предприятиях химической, нефтегазодобывающей, нефтегазоперерабатывающей отраслей и взрывоопасных зонах других производств. | Уточняйте у менеджера | Уточняйте у менеджера
00-00135655 | ККВ-07е-Ех-А-Р1-К-БК1, ШТ1/2"+ШТ1/2"+ШТ1/2"+ШТ1/2" | Эридан | Коробка алюминиевая коммутационная взрывозащищенная крестообразная, 4 штуцера под трубу G1/2", температура эксплуатации от - 60°С до +70°С, IP67, 1ЕхdIICT6. Предназначена для соединения и разветвления электрических цепей общего и специального назначения (контрольных и силовых кабелей систем автоматики и телемеханики, цепей управления, сигнализации и т.д.) во взрывоопасных зонах. Применяется на предприятиях химической, нефтегазодобывающей, нефтегазоперерабатывающей отраслей и взрывоопасных зонах других производств. | Уточняйте у менеджера | Уточняйте у менеджера
00-00135606 | ККВ-07е-Ех-А-Р1-П-БК1 | Эридан | Коробка алюминиевая коммутационная взрывозащищенная 1ЕхdIICT6 проходная, IP67, t-раб.-60...+70°С. Предназначена для соединения и разветвления электрических цепей общего и специального назначения (контрольных и силовых кабелей систем автоматики и телемеханики, цепей управления, сигнализации и т.д.) во взрывоопасных зонах. Применяется на предприятиях химической, нефтегазодобывающей, нефтегазоперерабатывающей отраслей и взрывоопасных зонах других производств. | Уточняйте у менеджера | Уточняйте у менеджера
00-00135583 | ККВ-07е-Ех-А-Р1-П-БК1, КВБ12+КВБ12 | Эридан | Коробка алюминиевая коммутационная взрывозащищенная 1ЕхdIICT6 проходная, 2 штуцера под бронекабель диаметром до 12мм, IP67, t-раб.- 60...+70°С, IP67. Предназначена для соединения и разветвления электрических цепей общего и специального назначения (контрольных и силовых кабелей систем автоматики и телемеханики, цепей управления, сигнализации и т.д.) во взрывоопасных зонах. Применяется на предприятиях химической, нефтегазодобывающей, нефтегазоперерабатывающей отраслей и взрывоопасных зонах других производств. | Уточняйте у менеджера | Уточняйте у менеджера
00-00135572 | ККВ-07е-Ех-А-Р1-П-БК1, КВМ15+КВМ15 | Эридан | Коробка алюминиевая коммутационная взрывозащищенная 1ЕхdIICT6 проходная, 2 штуцера под металлорукав диаметром до 15мм, IP67, t-раб.-60...+70°С. Предназначена для соединения и разветвления электрических цепей общего и специального назначения (контрольных и силовых кабелей систем автоматики и телемеханики, цепей управления, сигнализации и т.д.) во взрывоопасных зонах. Применяется на предприятиях химической, нефтегазодобывающей, нефтегазоперерабатывающей отраслей и взрывоопасных зонах других производств. | Уточняйте у менеджера | Уточняйте у менеджера
00-00135737 | ККВ-07е-Ех-А-Р1-П-БК1, ШТ1/2"+ШТ1/2" | Эридан | Коробка алюминиевая коммутационная взрывозащищенная 1ЕхdIICT6 проходная, 2 штуцера под трубу G1/2", IP67, t-раб.- 60...+70°С. Предназначена для соединения и разветвления электрических цепей общего и специального назначения (контрольных и силовых кабелей систем автоматики и телемеханики, цепей управления, сигнализации и т.д.) во взрывоопасных зонах. Применяется на предприятиях химической, нефтегазодобывающей, нефтегазоперерабатывающей отраслей и взрывоопасных зонах других производств. | Уточняйте у менеджера | Уточняйте у менеджера
00-00105767 | ККВ-07е-Ех-А-Р1-Т-БК1 | Эридан | Коробка алюминиевая коммутационная взрывозащищенная тройниковая, температура эксплуатации от - 60°С до +70°С, IP67, 1ЕхdIICT6. Предназначена для соединения и разветвления электрических цепей общего и специального назначения (контрольных и силовых кабелей систем автоматики и телемеханики, цепей управления, сигнализации и т.д.) во взрывоопасных зонах. Применяется на предприятиях химической, нефтегазодобывающей, нефтегазоперерабатывающей отраслей и взрывоопасных зонах других производств. | Уточняйте у менеджера | Уточняйте у менеджера
00-00135523 | ККВ-07е-Ех-А-Р1-Т-БК1, КВБ12+КВБ12+КВБ12 | Эридан | Коробка алюминиевая коммутационная взрывозащищенная 1ЕхdIICT6 тройниковая, 3 штуцера под бронекабель диаметром до 12мм, IP67, t-раб.-60+70°С. Предназначена для соединения и разветвления электрических цепей общего и специального назначения (контрольных и силовых кабелей систем автоматики и телемеханики, цепей управления, сигнализации и т.д.) во взрывоопасных зонах. Применяется на предприятиях химической, нефтегазодобывающей, нефтегазоперерабатывающей отраслей и взрывоопасных зонах других производств. | Уточняйте у менеджера | Уточняйте у менеджера
00-00135571 | ККВ-07е-Ех-А-Р1-Т-БК1, КВМ15+КВМ15+КВМ15 | Эридан | Коробка алюминиевая коммутационная взрывозащищенная 1ЕхdIICT6 тройниковая, 3 штуцера под металлорукав диаметром до 15мм, IP67, t-раб.-60+70°С. Предназначена для соединения и разветвления электрических цепей общего и специального назначения (контрольных и силовых кабелей систем автоматики и телемеханики, цепей управления, сигнализации и т.д.) во взрывоопасных зонах. Применяется на предприятиях химической, нефтегазодобывающей, нефтегазоперерабатывающей отраслей и взрывоопасных зонах других производств. | Уточняйте у менеджера | Уточняйте у менеджера
00-00135750 | ККВ-07е-Ех-А-Р1-Т-БК1, ШТ1/2"+ШТ1/2"+ШТ1/2" | Эридан | Коробка алюминиевая коммутационная взрывозащищенная тройниковая, 3 штуцера под трубу G1/2", температура эксплуатации от - 60°С до +70°С, IP67, 1ЕхdIICT6. Предназначена для соединения и разветвления электрических цепей общего и специального назначения (контрольных и силовых кабелей систем автоматики и телемеханики, цепей управления, сигнализации и т.д.) во взрывоопасных зонах. Применяется на предприятиях химической, нефтегазодобывающей, нефтегазоперерабатывающей отраслей и взрывоопасных зонах других производств. | Уточняйте у менеджера | Уточняйте у менеджера
00-00135605 | ККВ-07е-Ех-А-Р1-У-БК1 | Эридан | Коробка алюминиевая коммутационная взрывозащищенная угловая, температура эксплуатации от - 60°С до +70°С, IP67, 1ЕхdIICT6. Предназначена для соединения и разветвления электрических цепей общего и специального назначения (контрольных и силовых кабелей систем автоматики и телемеханики, цепей управления, сигнализации и т.д.) во взрывоопасных зонах. Применяется на предприятиях химической, нефтегазодобывающей, нефтегазоперерабатывающей отраслей и взрывоопасных зонах других производств. | Уточняйте у менеджера | Уточняйте у менеджера
00-00135855 | ККВ-07е-Ех-А-Р1-У-БК1, КВБ12+КВБ12 | Эридан | Коробка алюминиевая коммутационная взрывозащищенная угловая, 2 штуцера под бронекабель или металлорукав, Ф брони до 12мм, температура эксплуатации от - 60°С до +70°С, IP67, 1ЕхdIICT6. Предназначена для соединения и разветвления электрических цепей общего и специального назначения (контрольных и силовых кабелей систем автоматики и телемеханики, цепей управления, сигнализации и т.д.) во взрывоопасных зонах. Применяется на предприятиях химической, нефтегазодобывающей, нефтегазоперерабатывающей отраслей и взрывоопасных зонах других производств. | Уточняйте у менеджера | Уточняйте у менеджера
00-00135708 | ККВ-07е-Ех-А-Р1-У-БК1, КВМ15+КВМ15 | Эридан | Коробка алюминиевая коммутационная взрывозащищенная угловая, 2 штуцера под бронекабель или металлорукав, Ф брони до 15мм, температура эксплуатации от - 60°С до +70°С, IP67, 1ЕхdIICT6. Предназначена для соединения и разветвления электрических цепей общего и специального назначения (контрольных и силовых кабелей систем автоматики и телемеханики, цепей управления, сигнализации и т.д.) во взрывоопасных зонах. Применяется на предприятиях химической, нефтегазодобывающей, нефтегазоперерабатывающей отраслей и взрывоопасных зонах других производств. | Уточняйте у менеджера | Уточняйте у менеджера
00-00135699 | ККВ-07е-Ех-А-Р1-У-БК1, ШТ1/2"+ШТ1/2" | Эридан | Коробка алюминиевая коммутационная взрывозащищенная угловая, 2 штуцера под трубу G1/2", температура эксплуатации от - 60°С до +70°С, IP67, 1ЕхdIICT6. Предназначена для соединения и разветвления электрических цепей общего и специального назначения (контрольных и силовых кабелей систем автоматики и телемеханики, цепей управления, сигнализации и т.д.) во взрывоопасных зонах. Применяется на предприятиях химической, нефтегазодобывающей, нефтегазоперерабатывающей отраслей и взрывоопасных зонах других производств. | Уточняйте у менеджера | Уточняйте у менеджера
00-00135797 | ККВ-07е-Ех-А-Р2-СО, красный | Эридан | Коробка коммутационная взрывозащищенная 1Еx db IIC T4..Т6 Gb X, PB Ex db IMb X со смотровым окном; клеммы WKFN 4 (4...6мм.кв), U-коммут.600В, I-коммут.32А; 6 кабельных вводов; IP66, t-раб.- 60...+100°С, 190х190х125мм. Без кабельных вводов. Корпус из алюминиевого сплава. Предназначена для соединения и разветвления электрических цепей общего и специального назначения (контрольных и силовых кабелей систем автоматики и телемеханики, цепей управления, сигнализации и т.д.) во взрывоопасных зонах. Применяется на предприятиях химической, нефтегазодобывающей, нефтегазоперерабатывающей отраслей и взрывоопасных зонах других производств. | Уточняйте у менеджера | Уточняйте у менеджера
00-00135798 | ККВ-07е-Ех-А-Р2-СО, серый | Эридан | Коробка коммутационная взрывозащищенная 1Еx db IIC T4..Т6 Gb X, PB Ex db IMb X со смотровым окном; клеммы WKFN 4 (4...6мм.кв), U-коммут.600В, I-коммут.32А; 6 кабельных вводов; IP66, t-раб.- 60...+100°С, 190х190х125мм. Без кабельных вводов. Корпус из алюминиевого сплава. Предназначена для соединения и разветвления электрических цепей общего и специального назначения (контрольных и силовых кабелей систем автоматики и телемеханики, цепей управления, сигнализации и т.д.) во взрывоопасных зонах. Применяется на предприятиях химической, нефтегазодобывающей, нефтегазоперерабатывающей отраслей и взрывоопасных зонах других производств. | Уточняйте у менеджера | Уточняйте у менеджера
00-00135814 | ККВ-07е-Ех-А-Р2, красный | Эридан | Коробка коммутационная взрывозащищенная Ex tb IIIС Т80°С..T100°С Db Х, 1Еx db IIC T4..Т6 Gb X; клеммы WKFN 4 (4...6мм.кв), U-коммут.600В, I-коммут.32А; 6 кабельных вводов; IP66, t-раб.- 60...+100°С, 190х190х125мм. Без кабельных вводов. Корпус из алюминиевого сплава. Предназначена для соединения и разветвления электрических цепей общего и специального назначения (контрольных и силовых кабелей систем автоматики и телемеханики, цепей управления, сигнализации и т.д.) во взрывоопасных зонах. Применяется на предприятиях химической, нефтегазодобывающей, нефтегазоперерабатывающей отраслей и взрывоопасных зонах других производств. | Уточняйте у менеджера | Уточняйте у менеджера
00-00135559 | ККВ-07е-Ех-А-Р2, серый | Эридан | Коробка коммутационная взрывозащищенная Ex tb IIIС Т80°С..T100°С Db Х, 1Еx db IIC T4..Т6 Gb X; клеммы WKFN 4 (4...6мм.кв), U-коммут.600В, I-коммут.32А; 6 кабельных вводов; IP66, t-раб.- 60...+100°С, 190х190х125мм. Без кабельных вводов. Корпус из алюминиевого сплава. Предназначена для соединения и разветвления электрических цепей общего и специального назначения (контрольных и силовых кабелей систем автоматики и телемеханики, цепей управления, сигнализации и т.д.) во взрывоопасных зонах. Применяется на предприятиях химической, нефтегазодобывающей, нефтегазоперерабатывающей отраслей и взрывоопасных зонах других производств. | Уточняйте у менеджера | Уточняйте у менеджера
00-00022720 | ОЭ | Эридан | Оконечный элемент, предназначен (в соответствии с п.13.15.20 СП 5.13130.2009) для постоянного контроля исправности шлейфа сигнализации (устанавливается в последний извещатель шлейфа. Светодиод, расположенный на оконечном элементе, сигнализирует о исправности шлейфа. Работает в мигающем режиме. Электрические характеристики ОЭ: напряжение в шлейфе - 8-28 В, максимальный ток потребления - 50 мкА | Уточняйте у менеджера | Уточняйте у менеджера
00-00135868 | ОЭ-Н | Эридан | Оконечный элемент контроля шлейфа со световой индикацией из нержавеющей коррозионно-стойкой стали. | Уточняйте у менеджера | Уточняйте у менеджера
00-00069675 | СЗК ИП535-07е | Эридан | Козырек для извещателя ИП535-07е/еа и для УДП 535-07е "ПУСК" | Уточняйте у менеджера | Уточняйте у менеджера
00-00069676 | СЗК Экран | Эридан | Козырек защитный для оповещателей ЭКРАН-С, ЭКРАН-СЗ, ЭКРАН-СУ | Уточняйте у менеджера | Уточняйте у менеджера
00-00135582 | Тестовый комплект № 1 | Эридан | Тестовый комплект для проверки ИПП-07е "Гелиос-2 ИК" исп. И1, элемент питания R20 (2 шт.) | Уточняйте у менеджера | Уточняйте у менеджера
00-00135601 | Тестовый комплект № 2 | Эридан | Тестовый комплект для проверки ИПП-07е "Гелиос-2 ИК" исп. И2, И3, элемент питания R20 (2 шт.) | Уточняйте у менеджера | Уточняйте у менеджера
00-00135549 | Тестовый комплект № 3 | Эридан | Тестовый комплект "ТФ-2 Ex" для проверки ИПП-07еа "Гелиос-3 ИК" RS/Д1 и ИПП-07еа "Гелиос-ИК/УФ" RS/Д1. Зарядное устройство в комплекте. | Уточняйте у менеджера | Уточняйте у менеджера
00-00069681 | УУО | Эридан | Устройство управления оповещателями "Экран". 4 режима работы. Устройство управления оповещателем не является самостоятельным устройством и используется только с оповещателем ЭКРАН-ИНФО производства АО «Эридан». Оповещатель ЭКРАН-ИНФО должен быть заранее сконфигурирован для работы с УУО, в оповещателе должен быть включен как минимум один набор для воспроизведения. УУО обеспечивает: – связь с одним оповещателем ЭКРАН-ИНФО посредством цифрового интерфейса RS-485 с гальванической развязкой; – контроль линии связи с оповещателем ЭКРАН-ИНФО; – связь с прибором управления и передачу в оповещатель перечня шлейфов управления, в которых присутствует управляющий сигнал; – передачу сообщения прибору управления, путем разрыва цепи контроля соответствующего шлейфа управления. | Уточняйте у менеджера | Уточняйте у менеджера
00-00135840 | УУО (DIN) | Эридан | Устройство управления оповещателями "Экран". 4 режима работы. Установка на DIN-рейку. Устройство управления оповещателем не является самостоятельным устройством и используется только с оповещателем ЭКРАН-ИНФО производства АО «Эридан». Оповещатель ЭКРАН-ИНФО должен быть заранее сконфигурирован для работы с УУО, в оповещателе должен быть включен как минимум один набор для воспроизведения. УУО обеспечивает: – связь с одним оповещателем ЭКРАН-ИНФО посредством цифрового интерфейса RS-485 с гальванической развязкой; – контроль линии связи с оповещателем ЭКРАН-ИНФО; – связь с прибором управления и передачу в оповещатель перечня шлейфов управления, в которых присутствует управляющий сигнал; – передачу сообщения прибору управления, путем разрыва цепи контроля соответствующего шлейфа управления. | Уточняйте у менеджера | Уточняйте у менеджера
00-00135749 | ШТ1" | Эридан | Штуцер для трубной разводки с резьбой G 1" | Уточняйте у менеджера | Уточняйте у менеджера
00-00135780 | ШТ1"-Н | Эридан | Штуцер для монтажа в трубной разводке с резьбой G 1” | Уточняйте у менеджера | Уточняйте у менеджера
00-00032575 | ШТ1/2" | Эридан | Штуцер для трубной разводки с резьбой G½" | Уточняйте у менеджера | Уточняйте у менеджера
00-00135834 | ШТ1/2"-Н | Эридан | Штуцер для монтажа в трубной разводке с резьбой G 1/2" | Уточняйте у менеджера | Уточняйте у менеджера
00-00135661 | ШТ20 | Эридан | Штуцер для трубной разводки с резьбой М20х1,5 | Уточняйте у менеджера | Уточняйте у менеджера
00-00135745 | ШТ20-Н | Эридан | Штуцер для монтажа в трубной разводке с резьбой М20х1,5 | Уточняйте у менеджера | Уточняйте у менеджера
00-00135733 | ШТ25 | Эридан | Штуцер для трубной разводки с резьбой М25х1,5 | Уточняйте у менеджера | Уточняйте у менеджера
00-00135730 | ШТ25-Н | Эридан | Штуцер для монтажа в трубной разводке с резьбой М25х1,5 | Уточняйте у менеджера | Уточняйте у менеджера
00-00135595 | ШТ3/4" | Эридан | Штуцер для монтажа в трубной разводке с резьбой G ¾" | Уточняйте у менеджера | Уточняйте у менеджера
00-00135880 | ШТ3/4"-Н | Эридан | Штуцер для монтажа в трубной разводке с резьбой G 3/4" | Уточняйте у менеджера | Уточняйте у менеджера
00-00135738 | Элемент сменный к УДП 535-07е "Пуск" (10 шт) | Эридан | Элемент сменный для фиксации защитного элемента, комплект 10 шт. | Уточняйте у менеджера | Уточняйте у менеджера
Извещатели охранные взрывозащищенные (Ex)
00-00144514 | ИО102-07еа-SF-Exd-01-А | Smartec | Взрывозащищенный адресный извещатель магнитоконтактный торцевой, корпус из алюминия. Извещатель магнитоконтактный адресный предназначен для работы только в составе адресного шлейфа ППКиУ Vesta. Применяется на предприятиях химической, нефтегазодобывающей, нефтегазоперерабатывающей и судостроительной отраслей, и взрывоопасных зонах других производств. Кабельные вводы - заказываются отдельно (не входят в комплект поставки) | Уточняйте у менеджера | Уточняйте у менеджера
03-00000475 | ДИМК/В 0ЕxiaIICT6 IP65 | Магнито-Контакт | Датчик инерционный магнитоконтактный взрывозащищенный, предназначен для блокировки различных конструкций охраняемых объектов. Блокировка остекленных конструкций на разрушение стеклянного полотна; на попытку разрушения стеклянного полотна при воздействии на контролируемую площадь удара с энергией, соответствующей 2/3 от энергии, разрушающую контролируемую площадь; на попытку съема стеклянного полотна из крепежной конструкции, на попытку съема оконных рам с выдачей сигнала "Тревога" на приемно-контрольные приборы. Датчик конструктивно состоит из геркона и магнита, выполненных в одном корпусе из полистирола ударопрочного УПМ 0508 (допускается замена полистирола на АВS пластик ). Предназначен для работы с приемно-контрольными приборами, имеющими сертифицированные барьеры безопасности с выходными искробезопасными цепями уровня ''ia''. Для подключения датчика в шлейф сигнализации производитель рекомендует использовать устройство соединительное УС-4-Ех с маркировкой взрывозащиты 0ExiaIICT6. | 4464.47 | 4464.47
00-00136237 | ДМГ-100 (2NC) | Магнито-Контакт | Извещатель охранный магнитоконтактный взрывозащищенный, корпус нерж., вывод кабеля 1м., от минус 60°С до плюс 70°С, IP66/IP68, Расстояние срабатывания 100мм. Предназначен для контроля положения частей конструкций и механизмов, конструктивных элементов сооружений на открывание или смещение, выполненных из магнитных (стали и сплавов) или немагнитных материалов (дерева, пластика, алюминия) с последующей выдачей сигнала. | 32680.43 | 31423.49
00-00136234 | ДМГ-100 (2NO) | Магнито-Контакт | Извещатель охранный магнитоконтактный взрывозащищенный, корпус нерж., вывод кабеля 1м., от минус 60°С до плюс 70°С, IP66/IP68, Расстояние срабатывания 100мм. Предназначен для контроля положения частей конструкций и механизмов, конструктивных элементов сооружений на открывание или смещение, выполненных из магнитных (стали и сплавов) или немагнитных материалов (дерева, пластика, алюминия) с последующей выдачей сигнала. | 32680.43 | 31423.49
00-00136230 | ДМГ-100 (NC) | Магнито-Контакт | Извещатель охранный магнитоконтактный взрывозащищенный, корпус нерж., вывод кабеля 1м., от минус 60°С до плюс 70°С, IP66/IP68, Расстояние срабатывания 100мм. Предназначен для контроля положения частей конструкций и механизмов, конструктивных элементов сооружений на открывание или смещение, выполненных из магнитных (стали и сплавов) или немагнитных материалов (дерева, пластика, алюминия) с последующей выдачей сигнала. | 32680.43 | 31423.49
00-00080204 | ДМГ-100 (NO) | Магнито-Контакт | Извещатель охранный магнитоконтактный взрывозащищенный, корпус нерж., вывод кабеля 1м., от минус 60°С до плюс 70°С, IP66/IP68, Расстояние срабатывания 100мм. Предназначен для контроля положения частей конструкций и механизмов, конструктивных элементов сооружений на открывание или смещение, выполненных из магнитных (стали и сплавов) или немагнитных материалов (дерева, пластика, алюминия) с последующей выдачей сигнала. | 32680.43 | 31423.49
00-00136235 | ДМГ-100 (NO+NC, NO+NC) | Магнито-Контакт | Извещатель охранный магнитоконтактный взрывозащищенный, корпус нерж., вывод кабеля 1м., от минус 60°С до плюс 70°С, IP66/IP68, Расстояние срабатывания 100мм. Предназначен для контроля положения частей конструкций и механизмов, конструктивных элементов сооружений на открывание или смещение, выполненных из магнитных (стали и сплавов) или немагнитных материалов (дерева, пластика, алюминия) с последующей выдачей сигнала. | 32680.43 | 31423.49
00-00136232 | ДМГ-100 (NO+NC) | Магнито-Контакт | Извещатель охранный магнитоконтактный взрывозащищенный, корпус нерж., вывод кабеля 1м., от минус 60°С до плюс 70°С, IP66/IP68, Расстояние срабатывания 100мм. Предназначен для контроля положения частей конструкций и механизмов, конструктивных элементов сооружений на открывание или смещение, выполненных из магнитных (стали и сплавов) или немагнитных материалов (дерева, пластика, алюминия) с последующей выдачей сигнала. | 32680.43 | 31423.49
00-00136245 | ДМГ-200 (2NC) | Магнито-Контакт | Извещатель охранный магнитоконтактный взрывозащищенный, корпус нерж., вывод кабеля 1м., от минус 60°С до плюс 70°С, IP66/IP68, Расстояние срабатывания 200мм. Предназначен для контроля положения частей конструкций и механизмов, конструктивных элементов сооружений на открывание или смещение, выполненных из магнитных (стали и сплавов) или немагнитных материалов (дерева, пластика, алюминия) с последующей выдачей сигнала. | 35554.73 | 34187.24
00-00136242 | ДМГ-200 (2NO) | Магнито-Контакт | Извещатель охранный магнитоконтактный взрывозащищенный, корпус нерж., вывод кабеля 1м., от минус 60°С до плюс 70°С, IP66/IP68, Расстояние срабатывания 200мм. Предназначен для контроля положения частей конструкций и механизмов, конструктивных элементов сооружений на открывание или смещение, выполненных из магнитных (стали и сплавов) или немагнитных материалов (дерева, пластика, алюминия) с последующей выдачей сигнала. | 35554.73 | 34187.24
00-00136239 | ДМГ-200 (NC) | Магнито-Контакт | Извещатель охранный магнитоконтактный взрывозащищенный, корпус нерж., вывод кабеля 1м., от минус 60°С до плюс 70°С, IP66/IP68, Расстояние срабатывания 200мм. Предназначен для контроля положения частей конструкций и механизмов, конструктивных элементов сооружений на открывание или смещение, выполненных из магнитных (стали и сплавов) или немагнитных материалов (дерева, пластика, алюминия) с последующей выдачей сигнала. | 35554.73 | 34187.24
00-00080205 | ДМГ-200 (NO) | Магнито-Контакт | Извещатель охранный магнитоконтактный взрывозащищенный, корпус нерж., вывод кабеля 1м., от минус 60°С до плюс 70°С, IP66/IP68, Расстояние срабатывания 200мм. Предназначен для контроля положения частей конструкций и механизмов, конструктивных элементов сооружений на открывание или смещение, выполненных из магнитных (стали и сплавов) или немагнитных материалов (дерева, пластика, алюминия) с последующей выдачей сигнала. | 35554.73 | 34187.24
00-00136243 | ДМГ-200 (NO+NC, NO+NC) | Магнито-Контакт | Извещатель охранный магнитоконтактный взрывозащищенный, корпус нерж., вывод кабеля 1м., от минус 60°С до плюс 70°С, IP66/IP68, Расстояние срабатывания 200мм. Предназначен для контроля положения частей конструкций и механизмов, конструктивных элементов сооружений на открывание или смещение, выполненных из магнитных (стали и сплавов) или немагнитных материалов (дерева, пластика, алюминия) с последующей выдачей сигнала. | 35554.73 | 34187.24
00-00136241 | ДМГ-200 (NO+NC) | Магнито-Контакт | Извещатель охранный магнитоконтактный взрывозащищенный, корпус нерж., вывод кабеля 1м., от минус 60°С до плюс 70°С, IP66/IP68, Расстояние срабатывания 200мм. Предназначен для контроля положения частей конструкций и механизмов, конструктивных элементов сооружений на открывание или смещение, выполненных из магнитных (стали и сплавов) или немагнитных материалов (дерева, пластика, алюминия) с последующей выдачей сигнала. | 35554.73 | 34187.24
00-00136229 | ДМГ-40 (2NC) | Магнито-Контакт | Извещатель охранный магнитоконтактный взрывозащищенный, корпус нерж., вывод кабеля 1м., от минус 60°С до плюс 70°С, IP66/IP68, Расстояние срабатывания 40мм. Предназначен для контроля положения частей конструкций и механизмов, конструктивных элементов сооружений на открывание или смещение, выполненных из магнитных (стали и сплавов) или немагнитных материалов (дерева, пластика, алюминия) с последующей выдачей сигнала. | 30707.24 | 29526.2
00-00136227 | ДМГ-40 (2NO) | Магнито-Контакт | Извещатель охранный магнитоконтактный взрывозащищенный, корпус нерж., вывод кабеля 1м., от минус 60°С до плюс 70°С, IP66/IP68, Расстояние срабатывания 40мм. Предназначен для контроля положения частей конструкций и механизмов, конструктивных элементов сооружений на открывание или смещение, выполненных из магнитных (стали и сплавов) или немагнитных материалов (дерева, пластика, алюминия) с последующей выдачей сигнала. | 30707.24 | 29526.2
00-00136225 | ДМГ-40 (NC) | Магнито-Контакт | Извещатель охранный магнитоконтактный взрывозащищенный, корпус нерж., вывод кабеля 1м., от минус 60°С до плюс 70°С, IP66/IP68, Расстояние срабатывания 40мм. Предназначен для контроля положения частей конструкций и механизмов, конструктивных элементов сооружений на открывание или смещение, выполненных из магнитных (стали и сплавов) или немагнитных материалов (дерева, пластика, алюминия) с последующей выдачей сигнала. | 30707.24 | 29526.2
00-00080203 | ДМГ-40 (NO) | Магнито-Контакт | Извещатель охранный магнитоконтактный взрывозащищенный, корпус нерж., вывод кабеля 1м., от минус 60°С до плюс 70°С, IP66/IP68, Расстояние срабатывания 40мм. Предназначен для контроля положения частей конструкций и механизмов, конструктивных элементов сооружений на открывание или смещение, выполненных из магнитных (стали и сплавов) или немагнитных материалов (дерева, пластика, алюминия) с последующей выдачей сигнала. | 30707.24 | 29526.2
00-00136228 | ДМГ-40 (NO+NC, NO+NC) | Магнито-Контакт | Извещатель охранный магнитоконтактный взрывозащищенный, корпус нерж., вывод кабеля 1м., от минус 60°С до плюс 70°С, IP66/IP68, Расстояние срабатывания 40мм. Предназначен для контроля положения частей конструкций и механизмов, конструктивных элементов сооружений на открывание или смещение, выполненных из магнитных (стали и сплавов) или немагнитных материалов (дерева, пластика, алюминия) с последующей выдачей сигнала. | 30707.24 | 29526.2
00-00136226 | ДМГ-40 (NO+NC) | Магнито-Контакт | Извещатель охранный магнитоконтактный взрывозащищенный, корпус нерж., вывод кабеля 1м., от минус 60°С до плюс 70°С, IP66/IP68, Расстояние срабатывания 40мм. Предназначен для контроля положения частей конструкций и механизмов, конструктивных элементов сооружений на открывание или смещение, выполненных из магнитных (стали и сплавов) или немагнитных материалов (дерева, пластика, алюминия) с последующей выдачей сигнала. | 30707.24 | 29526.2
00-00106061 | ДПМ-1Ех исп.А1 М150 К 0ExiaIICT6GaХ/РОExiaIMaХ | Магнито-Контакт | Датчик положения магнитогерконовый взрывозащищённый, НР геркон, 1м*×ПВС 2×0.75 (двойная изоляция).расстояние срабатывания 50мм и менее-70мм и более. предназначен для контроля положения перемещающихся отдельных конструкций и механизмов из магнитопроводных и не магнитопроводных материалов при выполнении различных технологических процессов во взрывоопасных зонах. Конструктивно датчики положения состоят из двух компонентов: датчика магнитоуправляемого (блока геркона) и задающего элемента (блока магнита). | 6835.73 | 6835.73
00-00121414 | ДПМ-1Ех исп.А1 М150 МР 0ExiaIICT6GaХ/РО ExiaIMaХ | Магнито-Контакт | Датчик положения магнитогерконовый взрывозащищенный, НР геркон, 1м*×ПВС 2×0.75 (металлорукав РЗН - материал нержавеющая сталь). расстояние срабатывания 50мм и менее-70мм и более, предназначен для контроля положения перемещающихся отдельных конструкций и механизмов из магнитопроводных и не магнитопроводных материалов при выполнении различных технологических процессов во взрывоопасных зонах. Конструктивно датчики положения состоят из двух компонентов: датчика магнитоуправляемого (блока геркона) и задающего элемента (блока магнита). | 8476.55 | 8476.55
00-00106057 | ДПМ-1Ех исп.А1 М175 К (или магнит М250/М275/М300) | Магнито-Контакт | Датчик положения магнитогерконовый взрывозащищённый, НР геркон, 1м*×ПВС 2×0.75 (двойная изоляция). расстояние срабатывания зависит от типа магнита. предназначен для контроля положения перемещающихся отдельных конструкций и механизмов из магнитопроводных и не магнитопроводных материалов при выполнении различных технологических процессов во взрывоопасных зонах. Конструктивно датчики положения состоят из двух компонентов: датчика магнитоуправляемого (блока геркона) и задающего элемента (блока магнита). | 6277.13 | 6277.13
00-00121412 | ДПМ-1Ех исп.А1 М175 МР 0ExiaIICT6GaХ/РО ExiaIMaХ | Магнито-Контакт | Датчик положения магнитогерконовый взрывозащищенный, НР геркон, 1м*×ПВС 2×0.75 (металлорукав РЗН - материал нержавеющая сталь). расстояние срабатывания зависит от типа магнита, предназначен для контроля положения перемещающихся отдельных конструкций и механизмов из магнитопроводных и не магнитопроводных материалов при выполнении различных технологических процессов во взрывоопасных зонах. Конструктивно датчики положения состоят из двух компонентов: датчика магнитоуправляемого (блока геркона) и задающего элемента (блока магнита). | 7917.95 | 7917.95
00-00106062 | ДПМ-1Ех исп.С1 М150 К 0ExiaIICT6GaХ/РОExiaIMaХ | Магнито-Контакт | Датчик положения магнитогерконовый взрывозащищённый, переключающий геркон, 1м*×ПВС 3×0.75 (двойная изоляция). расстояние срабатывания 50мм и менее-70мм и более. предназначен для контроля положения перемещающихся отдельных конструкций и механизмов из магнитопроводных и не магнитопроводных материалов при выполнении различных технологических процессов во взрывоопасных зонах. Конструктивно датчики положения состоят из двух компонентов: датчика магнитоуправляемого (блока геркона) и задающего элемента (блока магнита). | 8163 | 8163
00-00121415 | ДПМ-1Ех исп.С1 М150 МР 0ExiaIICT6GaХ/РО ExiaIMaХ | Магнито-Контакт | Датчик положения магнитогерконовый взрывозащищенный, переключающий, 1м*×ПВС 3×0.75 (металлорукав РЗН - материал нержавеющая сталь). расстояние срабатывания 50мм и менее-70мм и более, предназначен для контроля положения перемещающихся отдельных конструкций и механизмов из магнитопроводных и не магнитопроводных материалов при выполнении различных технологических процессов во взрывоопасных зонах. Конструктивно датчики положения состоят из двух компонентов: датчика магнитоуправляемого (блока геркона) и задающего элемента (блока магнита). | 8761.19 | 8761.19
00-00106058 | ДПМ-1Ех исп.С1 М175 К (или магнит М250/М275/М300) | Магнито-Контакт | Датчик положения магнитогерконовый взрывозащищённый, переключающий геркон, 1м*×ПВС 3×0.75 (двойная изоляция). расстояние срабатывания зависит от типа магнита. предназначен для контроля положения перемещающихся отдельных конструкций и механизмов из магнитопроводных и не магнитопроводных материалов при выполнении различных технологических процессов во взрывоопасных зонах. Конструктивно датчики положения состоят из двух компонентов: датчика магнитоуправляемого (блока геркона) и задающего элемента (блока магнита). | 7604.39 | 7604.39
00-00121413 | ДПМ-1Ех исп.С1 М175 МР 0ExiaIICT6GaХ/РО ExiaIMaХ | Магнито-Контакт | Датчик положения магнитогерконовый взрывозащищенный, переключающий, 1м*×ПВС 3×0.75 (металлорукав РЗН - материал нержавеющая сталь). расстояние срабатывания зависит от типа магнита, предназначен для контроля положения перемещающихся отдельных конструкций и механизмов из магнитопроводных и не магнитопроводных материалов при выполнении различных технологических процессов во взрывоопасных зонах. Конструктивно датчики положения состоят из двух компонентов: датчика магнитоуправляемого (блока геркона) и задающего элемента (блока магнита). | 8208.67 | 8208.67
00-00065746 | ДПМГ 2-100 0Ex ia IIC T6 Ga/РО Ex ia I Ma | Магнито-Контакт | Датчик положения взрывозащищенный, контакты гарантированно замыкаются при расстоянии между датчиком и магнитом 100 мм и гарантированно разомкнуты на расстоянии 160 мм.Степень защиты оболочки – IP66/IP68 по ГОСТ 14254-2015. | 15905.49 | 15293.74
00-00065747 | ДПМГ 2-200 0Ex ia IIC T6 Ga/РО Ex ia I Ma | Магнито-Контакт | Датчик положения взрывозащищенный,контакты гарантированно замыкаются при расстоянии между датчиком и магнитом 200 мм и гарантированно разомкнуты на расстоянии 260 мм.Степень защиты оболочки – IP66/IP68 по ГОСТ 14254-2015. | 17915.44 | 17226.38
00-00065745 | ДПМГ 2-40 0Ex ia IIC T6 Ga/РО Ex ia I Ma | Магнито-Контакт | Датчик положения взрывозащищенный,контакты гарантированно замыкаются при расстоянии между датчиком и магнитом 40 мм и гарантированно разомкнуты на расстоянии 100 мм Степень защиты оболочки – IP66/IP68 по ГОСТ 14254-2015. | 13890.96 | 13356.69
00-00039245 | ДПМГ-26Ех-100 | Магнито-Контакт | Датчик положения магнитогерконовый взрывозащищённый, контакты датчика гарантированно замыкаются при расстоянии между датчиком и магнитом 100 мм и гарантированно разомкнуты на расстоянии 160 мм. Габаритные размеры блока геркона 160х55х52 мм, блока магнитов 150х70х38 мм. IP 68. Предназначен для контроля положения перемещающихся отдельных конструкций и механизмов из магнитопроводных и не магнитопроводных материалов при выполнении различных технологических процессов во взрывоопасных зонах. Конструктивно датчик положения состоит из двух компонентов: датчика магнитоуправляемого (блока геркона) и задающего элемента (блока магнита). Датчик имеет маркировку взрывозащиты 0Ex ia IIC T6 Ga/РО Ex ia I Ma по ГОСТ 31610.0 2014 (IEC60079-0:2011). | 12585.1 | 12101.06
00-00056604 | ДПМГ-26Ех-200 | Магнито-Контакт | Датчик положения взрывозащищенный, контакты датчика гарантированно замыкаются при расстоянии между датчиком и магнитом 200 мм и гарантированно разомкнуты на расстоянии 260 мм.Габаритные размеры блока геркона 160х55х52 мм, блока магнитов 287х100х41,5мм. IP 68 | 14967.72 | 14392.04
00-00039244 | ДПМГ-26Ех-40 | Магнито-Контакт | Датчик положения магнитогерконовый взрывозащищённый, контакты датчика гарантированно замыкаются при расстоянии между датчиком и магнитом 40 мм и гарантированно разомкнуты на расстоянии 100 мм. Габаритные размеры блока геркона 160х55х52 мм, блока магнитов 150х70х38 мм. IP 68. Предназначен для контроля положения перемещающихся отдельных конструкций и механизмов из магнитопроводных и не магнитопроводных материалов при выполнении различных технологических процессов во взрывоопасных зонах. Конструктивно датчик положения состоит из двух компонентов: датчика магнитоуправляемого (блока геркона) и задающего элемента (блока магнита). Датчик имеет маркировку взрывозащиты 0Ex ia IIC T6 Ga/РО Ex ia I Ma по ГОСТ 31610.0 2014 (IEC60079-0:2011). | 11836.71 | 11381.46
00-00071437 | ДПМГР-2 0Ex ia IIC T6 Ga Х/РО Ex ia I Ma Х | Магнито-Контакт | Датчик положения взрывозащищенный, НР, вывод 1м*×ПВС 2×0.75 (двойная изоляция), предназначен для контроля положения перемещающихся отдельных конструкций и механизмов из магнитопроводных и не магнитопроводных материалов при выполнении различных технологических процессов во взрывоопасных зонах. Конструктивно датчики положения состоят из двух компонентов: датчика магнитоуправляемого (блока геркона) и задающего элемента (блока магнита). | 10467.85 | 10065.24
00-00112678 | Ех ДВГ102 Al 111 вывод м/р РЗЦ8 М214 | Магнито-Контакт | Извещатель охранный точечный магнитоконтактный взрывозащищенный, корпус - алюминиевый сплав Д16Т, нормально разомкнутый геркон, присоединенный кабель в металлорукаве (штатно кабель 2х0,75 - 1м, конечная длина и бронекабель по запросу). раст. сраб. 12 мм , Uкомут. – 0,02-60 В, Iкоммут. -0.01-0.25 А, Pкоммут. не более 10 Вт IP66/IP67 | 6674.64 | 6417.92
00-00112675 | Ех ДВГ102 Al 122 вывод м/р РЗЦ8 М136 | Магнито-Контакт | Извещатель охранный точечный магнитоконтактный взрывозащищенный, корпус - алюминиевый сплав Д16Т, нормально разомкнутый геркон, присоединенный кабель в металлорукаве (штатно кабель 2х0,75 - 1м, конечная длина и бронекабель по запросу). раст. сраб. 55 мм , Uкомут. – 0,02-60 В, Iкоммут. -0.01-0.25 А, Pкоммут. не более 10 Вт IP66/IP67 | 11388.55 | 10950.53
00-00112672 | Ех ДВГ102 Al 122 вывод м/р РЗЦ8 М137 | Магнито-Контакт | Извещатель охранный точечный магнитоконтактный взрывозащищенный, корпус - алюминиевый сплав Д16Т, нормально разомкнутый геркон, присоединенный кабель в металлорукаве (штатно кабель 2х0,75 - 1м, конечная длина и бронекабель по запросу). раст. сраб. 55 мм , Uкомут. – 0,02-60 В, Iкоммут. -0.01-0.25 А, Pкоммут. не более 10 Вт IP66/IP67 | 16460.42 | 15827.33
00-00101129 | Ех ДВГ102 Al 122 М136 | Магнито-Контакт | Извещатель охранный точечный магнитоконтактный взрывозащищенный, корпус - алюминиевый сплав Д16Т, нормально разомкнутый геркон, сменный кабельный ввод с резьбой М25, тип штуцера - выбрать. IP66/IP67, раст. сраб. 50 мм , Uкомут. – 0,02-60 В, Iкоммут. -0.01-0.25 А, Pкоммут. не более 10 Вт. | 14887.93 | 14315.32
00-00101126 | Ех ДВГ102 Al 122 М137 | Магнито-Контакт | Извещатель охранный точечный магнитоконтактный взрывозащищенный, корпус - алюминиевый сплав Д16Т, нормально разомкнутый геркон, сменный кабельный ввод с резьбой М25, тип штуцера - выбрать. раст. сраб. 55 мм , Uкомут. – 0,02-60 В, Iкоммут. -0.01-0.25 А, Pкоммут. не более 10 Вт IP66/IP67 | 20079.12 | 19306.84
00-00112679 | Ех ДВГ102 Al 211 вывод м/р РЗЦ8 М214 | Магнито-Контакт | Извещатель охранный точечный магнитоконтактный взрывозащищенный, корпус - алюминиевый сплав Д16Т, нормально-замкнутый геркон, (штатно кабель 2х0,75 - 1м, конечная длина и бронекабель по запросу) Раст. сраб. 9 мм , Uкомут. – 0,02-60 В, Iкоммут. -0.01-0.25 А, Pкоммут. не более 10 Вт. IP66/IP67 | 7176.84 | 6900.8
00-00112676 | Ех ДВГ102 Al 222 вывод м/р РЗЦ8 М136 | Магнито-Контакт | Извещатель охранный точечный магнитоконтактный взрывозащищенный, корпус - алюминиевый сплав Д16Т, нормально-замкнутый геркон, (штатно кабель 2х0,75 - 1м, конечная длина и бронекабель по запросу) Раст. сраб. 30 мм , Uкомут. – 0,02-60 В, Iкоммут. -0.01-0.25 А, Pкоммут. не более 10 Вт. IP66/IP67 | 11864.04 | 11407.73
00-00112673 | Ех ДВГ102 Al 222 вывод м/р РЗЦ8 М137 | Магнито-Контакт | Извещатель охранный точечный магнитоконтактный взрывозащищенный, корпус - алюминиевый сплав Д16Т, нормально-замкнутый геркон, (штатно кабель 3х0,75 - 1м, конечная длина и бронекабель по запросу) Раст. сраб. 30 мм , Uкомут. – 0,02-60 В, Iкоммут. -0.01-0.25 А, Pкоммут. не более 10 Вт. IP66/IP67 | 16964.4 | 16311.93
00-00101130 | Ех ДВГ102 Al 222 М136 | Магнито-Контакт | Извещатель охранный точечный магнитоконтактный взрывозащищенный, корпус - алюминиевый сплав Д16Т, нормально-замкнутый геркон, сменный кабельный ввод с резьбой М25, тип штуцера - выбрать.. Раст. сраб. 30 мм , Uкомут. – 0,02-60 В, Iкоммут. -0.01-0.25 А, Pкоммут. не более 10 Вт. IP66/IP67 | 15215.61 | 14630.39
00-00101127 | Ех ДВГ102 Al 222 М137 | Магнито-Контакт | Извещатель охранный точечный магнитоконтактный взрывозащищенный, корпус - алюминиевый сплав Д16Т, нормально-замкнутый геркон, сменный кабельный ввод с резьбой М25, тип штуцера - выбрать. Раст. сраб. 35 мм , Uкомут. – 0,02-60 В, Iкоммут. -0.01-0.25 А, Pкоммут. не более 10 Вт. IP66/IP67 | 20611.59 | 19818.84
00-00112680 | Ех ДВГ102 Al 311 вывод м/р РЗЦ8 М214 | Магнито-Контакт | Извещатель охранный точечный магнитоконтактный взрывозащищенный, корпус - алюминиевый сплав Д16Т, переключающий геркон, (штатно кабель 3х0,75 - 1м, конечная длина и бронекабель по запросу) Раст. сраб. 9 мм , Uкомут. – 0,02-60 В, Iкоммут. -0.01-0.25 А, Pкоммут. не более 10 Вт. IP66/IP67 | 7176.84 | 6900.8
00-00112677 | Ех ДВГ102 Al 322 вывод м/р РЗЦ8 М136 | Магнито-Контакт | Извещатель охранный точечный магнитоконтактный взрывозащищенный, корпус - алюминиевый сплав Д16Т, переключающий геркон, (штатно кабель 3х0,75 - 1м, конечная длина и бронекабель по запросу) Раст. сраб. 30 мм , Uкомут. – 0,02-60 В, Iкоммут. -0.01-0.25 А, Pкоммут. не более 10 Вт. IP66/IP67 | 11864.04 | 11407.73
00-00112674 | Ех ДВГ102 Al 322 вывод м/р РЗЦ8 М137 | Магнито-Контакт | Извещатель охранный точечный магнитоконтактный взрывозащищенный, корпус - алюминиевый сплав Д16Т, переключающий геркон, (штатно кабель 2х0,75 - 1м, конечная длина и бронекабель по запросу) Раст. сраб. 30 мм , Uкомут. – 0,02-60 В, Iкоммут. -0.01-0.25 А, Pкоммут. не более 10 Вт. IP66/IP67 | 16964.4 | 16311.93
00-00101131 | Ех ДВГ102 Al 322 М136 | Магнито-Контакт | Извещатель охранный точечный магнитоконтактный взрывозащищенный, корпус - алюминиевый сплав Д16Т, переключающий геркон, сменный кабельный ввод с резьбой М25, тип штуцера - выбрать.. Раст. сраб. 30 мм , Uкомут. – 0,02-60 В, Iкоммут. -0.01-0.25 А, Pкоммут. не более 10 Вт. IP66/IP67 | 15215.61 | 14630.39
00-00101128 | Ех ДВГ102 Al 322 М137 | Магнито-Контакт | Извещатель охранный точечный магнитоконтактный взрывозащищенный, корпус - алюминиевый сплав Д16Т, переключающий геркон, сменный кабельный ввод с резьбой М25, тип штуцера - выбрать. Раст. сраб. 35 мм , Uкомут. – 0,02-60 В, Iкоммут. -0.01-0.25 А, Pкоммут. не более 10 Вт. IP66/IP67 | 20611.59 | 19818.84
00-00112669 | Ех ДВГ102 N 111 вывод м/р РЗЦ8 М214 | Магнито-Контакт | Извещатель охранный точечный магнитоконтактный взрывозащищенный, корпус - нержавеющая сталь 12Х18Н10Т, нормально-разомкнутый геркон, присоединенный кабель в металлорукаве (штатно кабель 2х0,75 - 1м, конечная длина и бронекабель по запросу). раст. сраб. 12 мм , Uкомут. – 0,02-27 В, Iкоммут. -0.01-0.25 А, Pкоммут. не более 10 Вт IP66/IP67 | 7415.47 | 7130.26
00-00112664 | Ех ДВГ102 N 122 вывод м/р РЗЦ8 М136 | Магнито-Контакт | Извещатель охранный точечный магнитоконтактный взрывозащищенный, корпус - нержавеющая сталь 12Х18Н10Т, нормально-разомкнутый геркон, присоединенный кабель в металлорукаве (штатно кабель 2х0,75 - 1м, конечная длина и бронекабель по запросу). раст. сраб. 50 мм , Uкомут. – 0,02-27 В, Iкоммут. -0.01-0.25 А, Pкоммут. не более 10 Вт IP66/IP67 | 12693.92 | 12205.69
00-00112663 | Ех ДВГ102 N 122 вывод м/р РЗЦ8 М137 | Магнито-Контакт | Извещатель охранный точечный магнитоконтактный взрывозащищенный, корпус - нержавеющая сталь 12Х18Н10Т, нормально-разомкнутый геркон, присоединенный кабель в металлорукаве (штатно кабель 2х0,75 - 1м, конечная длина и бронекабель по запросу) Раст. сраб. 55 мм , Uкомут. – 0,02-27 В, Iкоммут. -0.01-0.25 А, Pкоммут. не более 10 Вт IP66/IP67 | 17794.28 | 17109.89
00-00101114 | Ех ДВГ102 N 122 М136 | Магнито-Контакт | Извещатель охранный точечный магнитоконтактный взрывозащищенный, корпус - нержавеющая сталь 12Х18Н10Т, нормально-разомкнутый геркон, сменный кабельный ввод с резьбой М25, тип штуцера - выбрать. раст. сраб. 50 мм , Uкомут. – 0,02-27 В, Iкоммут. -0.01-0.25 А, Pкоммут. не более 10 Вт IP66/IP67 | 16163.02 | 15541.37
00-00101111 | Ех ДВГ102 N 122 М137 | Магнито-Контакт | Извещатель охранный точечный магнитоконтактный взрывозащищенный, корпус - нержавеющая сталь 12Х18Н10Т, нормально-разомкнутый геркон, сменный кабельный ввод с резьбой М25, тип штуцера - выбрать. Раст. сраб. 55 мм , Uкомут. – 0,02-27 В, Iкоммут. -0.01-0.25 А, Pкоммут. не более 10 Вт IP66/IP67 | 21354.21 | 20532.89
00-00112670 | Ех ДВГ102 N 211 вывод м/р РЗЦ8 М214 | Магнито-Контакт | Извещатель охранный точечный магнитоконтактный взрывозащищенный, корпус - нержавеющая сталь 12Х18Н10Т, нормально-замкнутый геркон, присоединенный кабель в металлорукаве (штатно кабель 2х0,75 - 1м, конечная длина и бронекабель по запросу) раст. сраб. 9 мм , Uкомут. – 0,02-27 В, Iкоммут. -0.01-0.25 А, Pкоммут. не более 10 Вт IP66/IP67 | 7917.67 | 7613.15
00-00112666 | Ех ДВГ102 N 222 вывод м/р РЗЦ8 М136 | Магнито-Контакт | Извещатель охранный точечный магнитоконтактный взрывозащищенный, корпус - нержавеющая сталь 12Х18Н10Т, нормально-замкнутый геркон, присоединенный кабель в металлорукаве (штатно кабель 2х0,75 - 1м, конечная длина и бронекабель по запросу) раст. сраб. 30 мм , Uкомут. – 0,02-27 В, Iкоммут. -0.01-0.25 А, Pкоммут. не более 10 Вт IP66/IP67 | 13139.13 | 12633.78
00-00112665 | Ех ДВГ102 N 222 вывод м/р РЗЦ8 М137 | Магнито-Контакт | Извещатель охранный точечный магнитоконтактный взрывозащищенный, корпус - нержавеющая сталь 12Х18Н10Т, нормально-замкнутый геркон, присоединенный кабель в металлорукаве (штатно кабель 2х0,75 - 1м, конечная длина и бронекабель по запросу). раст. сраб. 35 мм , Uкомут. – 0,02-27 В, Iкоммут. -0.01-0.25 А, Pкоммут. не более 10 Вт IP66/IP67 | 18298.26 | 17594.48
00-00101115 | Ех ДВГ102 N 222 М136 | Магнито-Контакт | Извещатель охранный точечный магнитоконтактный взрывозащищенный, корпус - нержавеющая сталь 12Х18Н10Т, нормально-замкнутый геркон, сменный кабельный ввод с резьбой М25, тип штуцера - выбрать. раст. сраб. 30 мм , Uкомут. – 0,02-27 В, Iкоммут. -0.01-0.25 А, Pкоммут. не более 10 Вт IP66/IP67 | 16490.7 | 15856.44
00-00101112 | Ех ДВГ102 N 222 М137 | Магнито-Контакт | Извещатель охранный точечный магнитоконтактный взрывозащищенный, корпус - нержавеющая сталь 12Х18Н10Т, нормально-замкнутый геркон, сменный кабельный ввод с резьбой М25, тип штуцера - выбрать. Раст. сраб. 35 мм , Uкомут. – 0,02-27 В, Iкоммут. -0.01-0.25 А, Pкоммут. не более 10 Вт IP66/IP67 | 21858.19 | 21017.49
00-00112671 | Ех ДВГ102 N 311 вывод м/р РЗЦ8 М214 | Магнито-Контакт | Извещатель охранный точечный магнитоконтактный взрывозащищенный, корпус - нержавеющая сталь 12Х18Н10Т, переключающий геркон, присоединенный кабель в металлорукаве (штатно кабель 3х0,75 - 1м, конечная длина и бронекабель по запросу) раст. сраб. 9 мм , Uкомут. – 0,02-27 В, Iкоммут. -0.01-0.25 А, Pкоммут. не более 10 Вт IP66/IP67 | 7917.67 | 7613.15
00-00112668 | Ех ДВГ102 N 322 вывод м/р РЗЦ8 М136 | Магнито-Контакт | Извещатель охранный точечный магнитоконтактный взрывозащищенный, корпус - нержавеющая сталь 12Х18Н10Т, переключающий геркон, присоединенный кабель в металлорукаве (штатно кабель 3х0,75 - 1м, конечная длина и бронекабель по запросу) раст. сраб. 30 мм , Uкомут. – 0,02-27 В, Iкоммут. -0.01-0.25 А, Pкоммут. не более 10 Вт IP66/IP67 | 13139.13 | 12633.78
00-00112667 | Ех ДВГ102 N 322 вывод м/р РЗЦ8 М137 | Магнито-Контакт | Извещатель охранный точечный магнитоконтактный взрывозащищенный, корпус - нержавеющая сталь 12Х18Н10Т, переключающий геркон, присоединенный кабель в металлорукаве (штатно кабель 3х0,75 - 1м, конечная длина и бронекабель по запросу). раст. сраб. 35 мм , Uкомут. – 0,02-27 В, Iкоммут. -0.01-0.25 А, Pкоммут. не более 10 Вт IP66/IP67 | 18298.26 | 17594.48
00-00101116 | Ех ДВГ102 N 322 М136 | Магнито-Контакт | Извещатель охранный точечный магнитоконтактный взрывозащищенный, корпус - нержавеющая сталь 12Х18Н10Т, переключающий геркон, сменный кабельный ввод с резьбой М25, тип штуцера - выбрать. раст. сраб. 30 мм , Uкомут. – 0,02-27 В, Iкоммут. -0.01-0.25 А, Pкоммут. не более 10 Вт IP66/IP67 | 16490.7 | 15856.44
00-00101113 | Ех ДВГ102 N 322 М137 | Магнито-Контакт | Извещатель охранный точечный магнитоконтактный взрывозащищенный, корпус - нержавеющая сталь 12Х18Н10Т, переключающий геркон, сменный кабельный ввод с резьбой М25, тип штуцера - выбрать. раст. сраб. 35 мм , Uкомут. – 0,02-27 В, Iкоммут. -0.01-0.25 А, Pкоммут. не более 10 Вт IP66/IP67 | 21858.19 | 21017.49
00-00111300 | Ех ИО102 Al исп.200 FRHF с магнит.М-100, каб.в мет | Магнито-Контакт | Извещатель охранный точечный магнитоконтактный взрывозащищенный, корпус - алюминиевый сплав Д16Т, нормально-разомкнутый геркон, присоединенный кабель FRHF огнестойкий безгалогенный в двойной изоляции в металлорукаве (штатно кабель 1м, конечная длина по запросу) Раст. сраб. 55 мм , Uкомут. – 0,02-27 В, Iкоммут. -0.01-0.25 А, Pкоммут. не более 10 Вт IP66/IP67 | 15481.66 | 14886.21
00-00111302 | Ех ИО102 Al исп.200 АВТО с магнит.М-100, каб.в мет | Магнито-Контакт | Извещатель охранный точечный магнитоконтактный взрывозащищенный, корпус - алюминиевый сплав Д16Т, нормально-разомкнутый геркон, присоединенный ударопрочный, масло-бензостойкий кабель 2х0,7 в двойной изоляции в металлорукаве (штатно кабель 1м, конечная длина по запросу) Раст. сраб. 55 мм , Uкомут. – 0,02-27 В, Iкоммут. -0.01-0.25 А, Pкоммут. не более 10 Вт IP66/IP67 | 15809.27 | 15201.22
00-00078828 | Ех ИО102 Al исп.200 с магнитом М-100 | Магнито-Контакт | Извещатель охранный точечный магнитоконтактный взрывозащищенный, корпус - алюминиевый сплав Д16Т, нормально разомкнутый геркон, сменный кабельный ввод с резьбой М25, тип штуцера - выбрать. раст. сраб. 55 мм , Uкомут. – 0,02-60 В, Iкоммут. -0.01-0.25 А, Pкоммут. не более 10 Вт IP66/IP67, предназначен для контроля положения частей конструкций и механизмов, конструктивных элементов зданий и сооружений на открывание или смещение, выполненных из магнитных (стали и сплавов) или немагнитных материалов (дерева, пластика, алюминия) с последующей выдачей извещения о тревоге на приемно-контрольный прибор или оконечное объектовое устройство системы передачи извещений. | 17701.62 | 17020.78
00-00078834 | Ех ИО102 Al исп.200 с магнитом М-100 каб.в метал. | Магнито-Контакт | Извещатель охранный точечный магнитоконтактный взрывозащищенный, корпус - алюминиевый сплав Д16Т, нормально разомкнутый геркон, присоединенный кабель в металлорукаве (штатно кабель 2х0,75 - 1м, конечная длина и бронекабель по запросу). раст. сраб. 55 мм , Uкомут. – 0,02-60 В, Iкоммут. -0.01-0.25 А, Pкоммут. не более 10 Вт IP66/IP67, предназначен для контроля положения частей конструкций и механизмов, конструктивных элементов зданий и сооружений на открывание или смещение, выполненных из магнитных (стали и сплавов) или немагнитных материалов (дерева, пластика, алюминия) с последующей выдачей извещения о тревоге на приемно-контрольный прибор или оконечное объектовое устройство системы передачи извещений. | 15511.9 | 14915.29
00-00101092 | Ех ИО102 Al исп.200 с магнитом М-150 | Магнито-Контакт | Извещатель охранный точечный магнитоконтактный взрывозащищенный, корпус - алюминиевый сплав Д16Т, нормально разомкнутый геркон, сменный кабельный ввод с резьбой М25, тип штуцера - выбрать. раст. сраб. 50 мм , Uкомут. – 0,02-60 В, Iкоммут. -0.01-0.25 А, Pкоммут. не более 10 Вт IP66/IP67 | 17701.62 | 17020.78
00-00101093 | Ех ИО102 Al исп.200 с магнитом М-175 | Магнито-Контакт | Извещатель охранный точечный магнитоконтактный взрывозащищенный, корпус - алюминиевый сплав Д16Т, нормально разомкнутый геркон, сменный кабельный ввод с резьбой М25, тип штуцера - выбрать. раст. сраб. 40мм , Uкомут. – 0,02-60 В, Iкоммут. -0.01-0.25 А, Pкоммут. не более 10 Вт IP66/IP67 | 17701.62 | 17020.78
00-00078831 | Ех ИО102 Al исп.200 с магнитом М-200 | Магнито-Контакт | Извещатель охранный точечный магнитоконтактный взрывозащищенный, корпус - алюминиевый сплав Д16Т, нормально разомкнутый геркон, сменный кабельный ввод с резьбой М25, тип штуцера - выбрать. IP66/IP67, раст. сраб. 50 мм , Uкомут. – 0,02-60 В, Iкоммут. -0.01-0.25 А, Pкоммут. не более 10 Вт, предназначен для контроля положения частей конструкций и механизмов, конструктивных элементов зданий и сооружений на открывание или смещение, выполненных из магнитных (стали и сплавов) или немагнитных материалов (дерева, пластика, алюминия) с последующей выдачей извещения о тревоге на приемно-контрольный прибор или оконечное объектовое устройство системы передачи извещений. | 14003.22 | 13464.63
00-00078837 | Ех ИО102 Al исп.200 с магнитом М-200 каб.в метал. | Магнито-Контакт | Извещатель охранный точечный магнитоконтактный взрывозащищенный, корпус - алюминиевый сплав Д16Т, нормально разомкнутый геркон, присоединенный кабель в металлорукаве (штатно кабель 2х0,75 - 1м, конечная длина и бронекабель по запросу). раст. сраб. 55 мм , Uкомут. – 0,02-60 В, Iкоммут. -0.01-0.25 А, Pкоммут. не более 10 Вт IP66/IP67, предназначен для контроля положения частей конструкций и механизмов, конструктивных элементов зданий и сооружений на открывание или смещение, выполненных из магнитных (стали и сплавов) или немагнитных материалов (дерева, пластика, алюминия) с последующей выдачей извещения о тревоге на приемно-контрольный прибор или оконечное объектовое устройство системы передачи извещений. | 10641.44 | 10232.15
00-00101094 | Ех ИО102 Al исп.200 с магнитом М-250 | Магнито-Контакт | Извещатель охранный точечный магнитоконтактный взрывозащищенный, корпус - алюминиевый сплав Д16Т, нормально разомкнутый геркон, сменный кабельный ввод с резьбой М25, тип штуцера - выбрать. IP66/IP67, раст. сраб. 30 мм , Uкомут. – 0,02-60 В, Iкоммут. -0.01-0.25 А, Pкоммут. не более 10 Вт. | 14003.22 | 13464.63
00-00101095 | Ех ИО102 Al исп.200 с магнитом М-275 | Магнито-Контакт | Извещатель охранный точечный магнитоконтактный взрывозащищенный, корпус - алюминиевый сплав Д16Т, нормально разомкнутый геркон, сменный кабельный ввод с резьбой М25, тип штуцера - выбрать. IP66/IP67, раст. сраб. 20 мм , Uкомут. – 0,02-60 В, Iкоммут. -0.01-0.25 А, Pкоммут. не более 10 Вт. | 14003.22 | 13464.63
00-00101096 | Ех ИО102 Al исп.200 с магнитом М-300 | Магнито-Контакт | Извещатель охранный точечный магнитоконтактный взрывозащищенный, корпус - алюминиевый сплав Д16Т, нормально разомкнутый геркон, сменный кабельный ввод с резьбой М25, тип штуцера - выбрать. раст. сраб. 10 мм , Uкомут. – 0,02-60 В, Iкоммут. -0.01-0.25 А, Pкоммут. не более 10 Вт IP66/IP67 | 14001.54 | 13463.01
00-00105161 | Ех ИО102 Al исп.200 с магнитом М-50 | Магнито-Контакт | Извещатель охранный точечный магнитоконтактный взрывозащищенный, корпус - алюминиевый сплав Д16Т, нормально разомкнутый геркон, сменный кабельный ввод с резьбой М25, тип штуцера - выбрать. раст. сраб. 100 мм , Uкомут. – 0,02-60 В, Iкоммут. -0.01-0.25 А, Pкоммут. не более 10 Вт IP66/IP67 | 18587.46 | 17872.56
00-00101097 | Ех ИО102 Al исп.200, с магнитом М-300, каб.в метал | Магнито-Контакт | Извещатель охранный точечный магнитоконтактный взрывозащищенный, корпус - алюминиевый сплав Д16Т, нормально разомкнутый геркон, присоединенный кабель в металлорукаве (штатно кабель 2х0,75 - 1м, конечная длина и бронекабель по запросу). раст. сраб. 10 мм , Uкомут. – 0,02-60 В, Iкоммут. -0.01-0.25 А, Pкоммут. не более 10 Вт IP66/IP67 | 10641.44 | 10232.15
00-00078840 | Ех ИО102 Al исп.211 (торцевой) каб.в метал. | Магнито-Контакт | Извещатель охранный точечный магнитоконтактный взрывозащищенный, корпус - алюминиевый сплав Д16Т, нормально разомкнутый геркон, присоединенный кабель в металлорукаве (штатно кабель 2х0,75 - 1м, конечная длина и бронекабель по запросу). раст. сраб. 12 мм , Uкомут. – 0,02-60 В, Iкоммут. -0.01-0.25 А, Pкоммут. не более 10 Вт IP66/IP67, предназначен для контроля положения частей конструкций и механизмов, конструктивных элементов зданий и сооружений на открывание или смещение, выполненных из магнитных (стали и сплавов) или немагнитных материалов (дерева, пластика, алюминия) с последующей выдачей извещения о тревоге на приемно-контрольный прибор или оконечное объектовое устройство системы передачи извещений. | 6108.66 | 5873.71
00-00111301 | Ех ИО102 Al исп.250 FRHF с магнит.М-100, каб.в мет | Магнито-Контакт | Извещатель охранный точечный магнитоконтактный взрывозащищенный, корпус - алюминиевый сплав Д16Т, переключающий геркон, присоединенный кабель FRHF огнестойкий безгалогенный в двойной изоляции в металлорукаве (штатно кабель 1м, конечная длина по запросу). раст. сраб. 35 мм , Uкомут. – 0,02-27 В, Iкоммут. -0.01-0.25 А, Pкоммут. не более 10 Вт IP66/IP67 | 16078.08 | 15459.69
00-00111303 | Ех ИО102 Al исп.250 АВТО с магнит.М-100, каб.в мет | Магнито-Контакт | Извещатель охранный точечный магнитоконтактный взрывозащищенный, корпус - алюминиевый сплав Д16Т, переключающий геркон, присоединенный ударопрочный, масло-бензостойкий кабель 2х0,7 в двойной изоляции в металлорукаве (штатно кабель 1м, конечная длина по запросу). раст. сраб. 35 мм , Uкомут. – 0,02-27 В, Iкоммут. -0.01-0.25 А, Pкоммут. не более 10 Вт IP66/IP67 | 16380.49 | 15750.47
00-00078829 | Ех ИО102 Al исп.250 с магнитом М-100 | Магнито-Контакт | Извещатель охранный точечный магнитоконтактный взрывозащищенный, корпус - алюминиевый сплав Д16Т, нормально-замкнутый геркон, сменный кабельный ввод с резьбой М25, тип штуцера - выбрать. Раст. сраб. 35 мм , Uкомут. – 0,02-60 В, Iкоммут. -0.01-0.25 А, Pкоммут. не более 10 Вт. IP66/IP67, предназначен для контроля положения частей конструкций и механизмов, конструктивных элементов зданий и сооружений на открывание или смещение, выполненных из магнитных (стали и сплавов) или немагнитных материалов (дерева, пластика, алюминия) с последующей выдачей извещения о тревоге на приемно-контрольный прибор или оконечное объектовое устройство системы передачи извещений. | 17945.99 | 17255.76
00-00078835 | Ех ИО102 Al исп.250 с магнитом М-100 каб.в метал. | Магнито-Контакт | Извещатель охранный точечный магнитоконтактный взрывозащищенный, корпус - алюминиевый сплав Д16Т, нормально-замкнутый геркон, (штатно кабель 3х0,75 - 1м, конечная длина и бронекабель по запросу) Раст. сраб. 30 мм , Uкомут. – 0,02-60 В, Iкоммут. -0.01-0.25 А, Pкоммут. не более 10 Вт. IP66/IP67, предназначен для контроля положения частей конструкций и механизмов, конструктивных элементов зданий и сооружений на открывание или смещение, выполненных из магнитных (стали и сплавов) или немагнитных материалов (дерева, пластика, алюминия) с последующей выдачей извещения о тревоге на приемно-контрольный прибор или оконечное объектовое устройство системы передачи извещений. | 15947.03 | 15333.69
00-00078832 | Ех ИО102 Al исп.250 с магнитом М-200 | Магнито-Контакт | Извещатель охранный точечный магнитоконтактный взрывозащищенный, корпус - алюминиевый сплав Д16Т, нормально-замкнутый геркон, сменный кабельный ввод с резьбой М25, тип штуцера - выбрать.. Раст. сраб. 30 мм , Uкомут. – 0,02-60 В, Iкоммут. -0.01-0.25 А, Pкоммут. не более 10 Вт. IP66/IP67, предназначен для контроля положения частей конструкций и механизмов, конструктивных элементов зданий и сооружений на открывание или смещение, выполненных из магнитных (стали и сплавов) или немагнитных материалов (дерева, пластика, алюминия) с последующей выдачей извещения о тревоге на приемно-контрольный прибор или оконечное объектовое устройство системы передачи извещений. | 14675.24 | 14110.8
00-00083939 | Ех ИО102 Al исп.250, с магнитом М-200, каб.в метал | Магнито-Контакт | Извещатель охранный точечный магнитоконтактный взрывозащищенный, корпус - алюминиевый сплав Д16Т, нормально-замкнутый геркон, (штатно кабель 2х0,75 - 1м, конечная длина и бронекабель по запросу) Раст. сраб. 30 мм , Uкомут. – 0,02-60 В, Iкоммут. -0.01-0.25 А, Pкоммут. не более 10 Вт. IP66/IP67 | 10977.45 | 10555.24
00-00078841 | Ех ИО102 Al исп.251 (торцевой) каб.в метал. | Магнито-Контакт | Извещатель охранный точечный магнитоконтактный взрывозащищенный, корпус - алюминиевый сплав Д16Т, нормально-замкнутый геркон, (штатно кабель 2х0,75 - 1м, конечная длина и бронекабель по запросу) Раст. сраб. 9 мм , Uкомут. – 0,02-60 В, Iкоммут. -0.01-0.25 А, Pкоммут. не более 10 Вт. IP66/IP67, предназначен для контроля положения частей конструкций и механизмов, конструктивных элементов зданий и сооружений на открывание или смещение, выполненных из магнитных (стали и сплавов) или немагнитных материалов (дерева, пластика, алюминия) с последующей выдачей извещения о тревоге на приемно-контрольный прибор или оконечное объектовое устройство системы передачи извещений. | 6568.99 | 6316.34
00-00078830 | Ех ИО102 Al исп.300 с магнитом М-100 | Магнито-Контакт | Извещатель охранный точечный магнитоконтактный взрывозащищенный, корпус - алюминиевый сплав Д16Т, переключающий геркон, сменный кабельный ввод с резьбой М25, тип штуцера - выбрать. Раст. сраб. 35 мм , Uкомут. – 0,02-60 В, Iкоммут. -0.01-0.25 А, Pкоммут. не более 10 Вт. IP66/IP67, предназначен для контроля положения частей конструкций и механизмов, конструктивных элементов зданий и сооружений на открывание или смещение, выполненных из магнитных (стали и сплавов) или немагнитных материалов (дерева, пластика, алюминия) с последующей выдачей извещения о тревоге на приемно-контрольный прибор или оконечное объектовое устройство системы передачи извещений. | 17945.99 | 17255.76
00-00078836 | Ех ИО102 Al исп.300 с магнитом М-100 каб.в метал. | Магнито-Контакт | Извещатель охранный точечный магнитоконтактный взрывозащищенный, корпус - алюминиевый сплав Д16Т, переключающий геркон, (штатно кабель 2х0,75 - 1м, конечная длина и бронекабель по запросу) Раст. сраб. 30 мм , Uкомут. – 0,02-60 В, Iкоммут. -0.01-0.25 А, Pкоммут. не более 10 Вт. IP66/IP67, предназначен для контроля положения частей конструкций и механизмов, конструктивных элементов зданий и сооружений на открывание или смещение, выполненных из магнитных (стали и сплавов) или немагнитных материалов (дерева, пластика, алюминия) с последующей выдачей извещения о тревоге на приемно-контрольный прибор или оконечное объектовое устройство системы передачи извещений. | 16741.7 | 16097.78
00-00078833 | Ех ИО102 Al исп.300 с магнитом М-200 | Магнито-Контакт | Извещатель охранный точечный магнитоконтактный взрывозащищенный, корпус - алюминиевый сплав Д16Т, переключающий геркон, сменный кабельный ввод с резьбой М25, тип штуцера - выбрать.. Раст. сраб. 30 мм , Uкомут. – 0,02-60 В, Iкоммут. -0.01-0.25 А, Pкоммут. не более 10 Вт. IP66/IP67, предназначен для контроля положения частей конструкций и механизмов, конструктивных элементов зданий и сооружений на открывание или смещение, выполненных из магнитных (стали и сплавов) или немагнитных материалов (дерева, пластика, алюминия) с последующей выдачей извещения о тревоге на приемно-контрольный прибор или оконечное объектовое устройство системы передачи извещений. | 14166.18 | 13621.33
00-00129948 | Ех ИО102 Al исп.300 с магнитом М-50 | Магнито-Контакт | Извещатель охранный точечный магнитоконтактный взрывозащищенный, корпус - алюминиевый сплав Д16Т, переключающий геркон, сменный кабельный ввод с резьбой М25, тип штуцера - выбрать. Раст. сраб. 100 мм , Uкомут. – 0,02-60 В, Iкоммут. -0.01-0.25 А, Pкоммут. не более 10 Вт. IP66/IP67. Предназначен для контроля положения частей конструкций и механизмов, конструктивных элементов зданий и сооружений на открывание или смещение, выполненных из магнитных (стали и сплавов) или немагнитных материалов (дерева, пластика, алюминия) с последующей выдачей извещения о тревоге на приемно-контрольный прибор или оконечное объектовое устройство системы передачи извещений. | 18847.1 | 18122.22
00-00083940 | Ех ИО102 Al исп.300, с магнитом М-200, каб.в метал | Магнито-Контакт | Извещатель охранный точечный магнитоконтактный взрывозащищенный, корпус - алюминиевый сплав Д16Т, переключающий геркон, (штатно кабель 3х0,75 - 1м, конечная длина и бронекабель по запросу) Раст. сраб. 30 мм , Uкомут. – 0,02-60 В, Iкоммут. -0.01-0.25 А, Pкоммут. не более 10 Вт. IP66/IP67 | 11525.14 | 11081.87
00-00129949 | Ех ИО102 Al исп.300, с магнитом М-50, с каб. в мет | Магнито-Контакт | Извещатель охранный точечный магнитоконтактный взрывозащищенный, корпус - алюминиевый сплав Д16Т, переключающий геркон, (штатно кабель 2х0,75 - 1м, конечная длина и бронекабель по запросу) Раст. сраб. 100 мм , Uкомут. – 0,02-60 В, Iкоммут. -0.01-0.25 А, Pкоммут. не более 10 Вт. IP66/IP67. Предназначен для контроля положения частей конструкций и механизмов, конструктивных элементов зданий и сооружений на открывание или смещение, выполненных из магнитных (стали и сплавов) или немагнитных материалов (дерева, пластика, алюминия) с последующей выдачей извещения о тревоге на приемно-контрольный прибор или оконечное объектовое устройство системы передачи извещений. | 15028.81 | 14450.78
00-00078842 | Ех ИО102 Al исп.301 (торцевой) каб.в метал. | Магнито-Контакт | Извещатель охранный точечный магнитоконтактный взрывозащищенный, корпус - алюминиевый сплав Д16Т, переключающий геркон, (штатно кабель 3х0,75 - 1м, конечная длина и бронекабель по запросу) Раст. сраб. 9 мм , Uкомут. – 0,02-60 В, Iкоммут. -0.01-0.25 А, Pкоммут. не более 10 Вт. IP66/IP67, предназначен для контроля положения частей конструкций и механизмов, конструктивных элементов зданий и сооружений на открывание или смещение, выполненных из магнитных (стали и сплавов) или немагнитных материалов (дерева, пластика, алюминия) с последующей выдачей извещения о тревоге на приемно-контрольный прибор или оконечное объектовое устройство системы передачи извещений. | 6896.6 | 6631.35
00-00111304 | Ех ИО102 N исп.200 FRHF с магнит.М-100, каб.в мет. | Магнито-Контакт | Извещатель охранный точечный магнитоконтактный взрывозащищенный, корпус - нержавеющая сталь 12Х18Н10Т, нормально-разомкнутый геркон, присоединенный кабель FRHF огнестойкий безгалогенный в двойной изоляции в металлорукаве (штатно кабель 1м, конечная длина по запросу) Раст. сраб. 55 мм , Uкомут. – 0,02-27 В, Iкоммут. -0.01-0.25 А, Pкоммут. не более 10 Вт IP66/IP67 | 16708.1 | 16065.48
00-00111306 | Ех ИО102 N исп.200 АВТО с магнит.М-100, каб.в мет. | Магнито-Контакт | Извещатель охранный точечный магнитоконтактный взрывозащищенный, корпус - нержавеющая сталь 12Х18Н10Т, нормально-разомкнутый геркон, присоединенный ударопрочный, масло-бензостойкий кабель 2х0,7 в двойной изоляции в металлорукаве (штатно кабель 1м, конечная длина по запросу) Раст. сраб. 55 мм , Uкомут. – 0,02-27 В, Iкоммут. -0.01-0.25 А, Pкоммут. не более 10 Вт IP66/IP67 | 17035.7 | 16380.49
00-00078813 | Ех ИО102 N исп.200 с магнитом М-100 | Магнито-Контакт | Извещатель охранный точечный магнитоконтактный взрывозащищенный, корпус - нержавеющая сталь 12Х18Н10Т, нормально-разомкнутый геркон, сменный кабельный ввод с резьбой М25, тип штуцера - выбрать. Раст. сраб. 55 мм , Uкомут. – 0,02-27 В, Iкоммут. -0.01-0.25 А, Pкоммут. не более 10 Вт IP66/IP67, предназначен для контроля положения частей конструкций и механизмов, конструктивных элементов зданий и сооружений на открывание или смещение, выполненных из магнитных (стали и сплавов) или немагнитных материалов (дерева, пластика, алюминия) с последующей выдачей извещения о тревоге на приемно-контрольный прибор или оконечное объектовое устройство системы передачи извещений. | 20580.61 | 19789.05
00-00078819 | Ех ИО102 N исп.200 с магнитом М-100 каб.в метал. | Магнито-Контакт | Извещатель охранный точечный магнитоконтактный взрывозащищенный, корпус - нержавеющая сталь 12Х18Н10Т, нормально-разомкнутый геркон, присоединенный кабель в металлорукаве (штатно кабель 2х0,75 - 1м, конечная длина и бронекабель по запросу) Раст. сраб. 55 мм , Uкомут. – 0,02-27 В, Iкоммут. -0.01-0.25 А, Pкоммут. не более 10 Вт IP66/IP67, предназначен для контроля положения частей конструкций и механизмов, конструктивных элементов зданий и сооружений на открывание или смещение, выполненных из магнитных (стали и сплавов) или немагнитных материалов (дерева, пластика, алюминия) с последующей выдачей извещения о тревоге на приемно-контрольный прибор или оконечное объектовое устройство системы передачи извещений. | 16708.1 | 16065.48
00-00101086 | Ех ИО102 N исп.200 с магнитом М-150 | Магнито-Контакт | Извещатель охранный точечный магнитоконтактный взрывозащищенный, корпус - нержавеющая сталь 12Х18Н10Т, нормально-разомкнутый геркон, сменный кабельный ввод с резьбой М25, тип штуцера - выбрать. Раст. сраб. 50 мм , Uкомут. – 0,02-27 В, Iкоммут. -0.01-0.25 А, Pкоммут. не более 10 Вт IP66/IP67 | 20580.61 | 19789.05
00-00101087 | Ех ИО102 N исп.200 с магнитом М-175 | Магнито-Контакт | Извещатель охранный точечный магнитоконтактный взрывозащищенный, корпус - нержавеющая сталь 12Х18Н10Т, нормально-разомкнутый геркон, сменный кабельный ввод с резьбой М25, тип штуцера - выбрать. Раст. сраб. 40 мм , Uкомут. – 0,02-27 В, Iкоммут. -0.01-0.25 А, Pкоммут. не более 10 Вт IP66/IP67 | 20580.61 | 19789.05
00-00078816 | Ех ИО102 N исп.200 с магнитом М-200 | Магнито-Контакт | Извещатель охранный точечный магнитоконтактный взрывозащищенный, корпус - нержавеющая сталь 12Х18Н10Т, нормально-разомкнутый геркон, сменный кабельный ввод с резьбой М25, тип штуцера - выбрать. раст. сраб. 50 мм , Uкомут. – 0,02-27 В, Iкоммут. -0.01-0.25 А, Pкоммут. не более 10 Вт IP66/IP67, предназначен для контроля положения частей конструкций и механизмов, конструктивных элементов зданий и сооружений на открывание или смещение, выполненных из магнитных (стали и сплавов) или немагнитных материалов (дерева, пластика, алюминия) с последующей выдачей извещения о тревоге на приемно-контрольный прибор или оконечное объектовое устройство системы передачи извещений. | 15254.85 | 14668.13
00-00078822 | Ех ИО102 N исп.200 с магнитом М-200 каб.в метал. | Магнито-Контакт | Извещатель охранный точечный магнитоконтактный взрывозащищенный, корпус - нержавеющая сталь 12Х18Н10Т, нормально-разомкнутый геркон, присоединенный кабель в металлорукаве (штатно кабель 2х0,75 - 1м, конечная длина и бронекабель по запросу). раст. сраб. 50 мм , Uкомут. – 0,02-27 В, Iкоммут. -0.01-0.25 А, Pкоммут. не более 10 Вт IP66/IP67, предназначен для контроля положения частей конструкций и механизмов, конструктивных элементов зданий и сооружений на открывание или смещение, выполненных из магнитных (стали и сплавов) или немагнитных материалов (дерева, пластика, алюминия) с последующей выдачей извещения о тревоге на приемно-контрольный прибор или оконечное объектовое устройство системы передачи извещений. | 11835.95 | 11380.72
00-00101088 | Ех ИО102 N исп.200 с магнитом М-250 | Магнито-Контакт | Извещатель охранный точечный магнитоконтактный взрывозащищенный, корпус - нержавеющая сталь 12Х18Н10Т, нормально-разомкнутый геркон, сменный кабельный ввод с резьбой М25, тип штуцера - выбрать. Раст. сраб. 30 мм , Uкомут. – 0,02-27 В, Iкоммут. -0.01-0.25 А, Pкоммут. не более 10 Вт IP66/IP67 | 15254.85 | 14668.13
00-00101089 | Ех ИО102 N исп.200 с магнитом М-275 | Магнито-Контакт | Извещатель охранный точечный магнитоконтактный взрывозащищенный, корпус - нержавеющая сталь 12Х18Н10Т, нормально-разомкнутый геркон, сменный кабельный ввод с резьбой М25, тип штуцера - выбрать. Раст. сраб. 20 мм , Uкомут. – 0,02-27 В, Iкоммут. -0.01-0.25 А, Pкоммут. не более 10 Вт IP66/IP67 | 15254.85 | 14668.13
00-00101090 | Ех ИО102 N исп.200 с магнитом М-300 | Магнито-Контакт | Извещатель охранный точечный магнитоконтактный взрывозащищенный, корпус - нержавеющая сталь 12Х18Н10Т, нормально-разомкнутый геркон, сменный кабельный ввод с резьбой М25, тип штуцера - выбрать. Раст. сраб. 10 мм , Uкомут. – 0,02-27 В, Iкоммут. -0.01-0.25 А, Pкоммут. не более 10 Вт IP66/IP67 | 15254.85 | 14668.13
00-00101091 | Ех ИО102 N исп.200 с магнитом М-300, каб.в метал. | Магнито-Контакт | Извещатель охранный точечный магнитоконтактный взрывозащищенный, корпус - нержавеющая сталь 12Х18Н10Т, нормально-разомкнутый геркон, присоединенный кабель в металлорукаве (штатно кабель 2х0,75 - 1м, конечная длина и бронекабель по запросу). раст. сраб. 10 мм , Uкомут. – 0,02-27 В, Iкоммут. -0.01-0.25 А, Pкоммут. не более 10 Вт IP66/IP67 | 11835.95 | 11380.72
00-00105162 | Ех ИО102 N исп.200 с магнитом М-50 | Магнито-Контакт | Извещатель охранный точечный магнитоконтактный взрывозащищенный, корпус - нержавеющая сталь 12Х18Н10Т, нормально-разомкнутый геркон, сменный кабельный ввод с резьбой М25, тип штуцера - выбрать. Раст. сраб. 100 мм , Uкомут. – 0,02-27 В, Iкоммут. -0.01-0.25 А, Pкоммут. не более 10 Вт IP66/IP67 | 25503.16 | 24522.27
00-00078825 | Ех ИО102 N исп.211 (торцевой) | Магнито-Контакт | Извещатель охранный точечный магнитоконтактный взрывозащищенный, корпус - нержавеющая сталь 12Х18Н10Т, нормально-разомкнутый геркон, присоединенный кабель в металлорукаве (штатно кабель 2х0,75 - 1м, конечная длина и бронекабель по запросу). раст. сраб. 12 мм , Uкомут. – 0,02-27 В, Iкоммут. -0.01-0.25 А, Pкоммут. не более 10 Вт IP66/IP67, предназначен для контроля положения частей конструкций и механизмов, конструктивных элементов зданий и сооружений на открывание или смещение, выполненных из магнитных (стали и сплавов) или немагнитных материалов (дерева, пластика, алюминия) с последующей выдачей извещения о тревоге на приемно-контрольный прибор или оконечное объектовое устройство системы передачи извещений. | 9500.68 | 9135.27
00-00111305 | Ех ИО102 N исп.250 FRHF с магнит.М-100, каб.в мет. | Магнито-Контакт | Извещатель охранный точечный магнитоконтактный взрывозащищенный, корпус - нержавеющая сталь 12Х18Н10Т, нормально-замкнутый геркон, присоединенный кабель FRHF огнестойкий безгалогенный в двойной изоляции в металлорукаве (штатно кабель 1м, конечная длина по запросу). раст. сраб. 35 мм , Uкомут. – 0,02-27 В, Iкоммут. -0.01-0.25 А, Pкоммут. не более 10 Вт IP66/IP67 | 17153.31 | 16493.57
00-00111307 | Ех ИО102 N исп.250 АВТО с магнит.М-100, каб.в мет. | Магнито-Контакт | Извещатель охранный точечный магнитоконтактный взрывозащищенный, корпус - нержавеющая сталь 12Х18Н10Т, нормально-замкнутый геркон, присоединенный ударопрочный, масло-бензостойкий кабель 2х0,7 в двойной изоляции в металлорукаве (штатно кабель 1м, конечная длина по запросу). раст. сраб. 35 мм , Uкомут. – 0,02-27 В, Iкоммут. -0.01-0.25 А, Pкоммут. не более 10 Вт IP66/IP67 | 17479.24 | 16806.96
00-00078814 | Ех ИО102 N исп.250 с магнитом М-100 | Магнито-Контакт | Извещатель охранный точечный магнитоконтактный взрывозащищенный, корпус - нержавеющая сталь 12Х18Н10Т, нормально-замкнутый геркон, сменный кабельный ввод с резьбой М25, тип штуцера - выбрать. Раст. сраб. 35 мм , Uкомут. – 0,02-27 В, Iкоммут. -0.01-0.25 А, Pкоммут. не более 10 Вт IP66/IP67, предназначен для контроля положения частей конструкций и механизмов, конструктивных элементов зданий и сооружений на открывание или смещение, выполненных из магнитных (стали и сплавов) или немагнитных материалов (дерева, пластика, алюминия) с последующей выдачей извещения о тревоге на приемно-контрольный прибор или оконечное объектовое устройство системы передачи извещений. | 21042.62 | 20233.29
00-00078820 | Ех ИО102 N исп.250 с магнитом М-100 каб.в метал. | Магнито-Контакт | Извещатель охранный точечный магнитоконтактный взрывозащищенный, корпус - нержавеющая сталь 12Х18Н10Т, нормально-замкнутый геркон, присоединенный кабель в металлорукаве (штатно кабель 2х0,75 - 1м, конечная длина и бронекабель по запросу). раст. сраб. 35 мм , Uкомут. – 0,02-27 В, Iкоммут. -0.01-0.25 А, Pкоммут. не более 10 Вт IP66/IP67, предназначен для контроля положения частей конструкций и механизмов, конструктивных элементов зданий и сооружений на открывание или смещение, выполненных из магнитных (стали и сплавов) или немагнитных материалов (дерева, пластика, алюминия) с последующей выдачей извещения о тревоге на приемно-контрольный прибор или оконечное объектовое устройство системы передачи извещений. | 17153.31 | 16493.57
00-00087397 | Ех ИО102 N исп.250 с магнитом М-200 | Магнито-Контакт | Извещатель охранный точечный магнитоконтактный взрывозащищенный, корпус - нержавеющая сталь 12Х18Н10Т, нормально-замкнутый геркон, сменный кабельный ввод с резьбой М25, тип штуцера - выбрать. раст. сраб. 30 мм , Uкомут. – 0,02-27 В, Iкоммут. -0.01-0.25 А, Pкоммут. не более 10 Вт IP66/IP67 | 15868.07 | 15257.76
00-00078823 | Ех ИО102 N исп.250 с магнитом М-200 каб.в метал. | Магнито-Контакт | Извещатель охранный точечный магнитоконтактный взрывозащищенный, корпус - нержавеющая сталь 12Х18Н10Т, нормально-замкнутый геркон, присоединенный кабель в металлорукаве (штатно кабель 2х0,75 - 1м, конечная длина и бронекабель по запросу) раст. сраб. 30 мм , Uкомут. – 0,02-27 В, Iкоммут. -0.01-0.25 А, Pкоммут. не более 10 Вт IP66/IP67, предназначен для контроля положения частей конструкций и механизмов, конструктивных элементов зданий и сооружений на открывание или смещение, выполненных из магнитных (стали и сплавов) или немагнитных материалов (дерева, пластика, алюминия) с последующей выдачей извещения о тревоге на приемно-контрольный прибор или оконечное объектовое устройство системы передачи извещений. | 12239.16 | 11768.43
00-00078826 | Ех ИО102 N исп.251 (торцевой) | Магнито-Контакт | Извещатель охранный точечный магнитоконтактный взрывозащищенный, корпус - нержавеющая сталь 12Х18Н10Т, нормально-замкнутый геркон, присоединенный кабель в металлорукаве (штатно кабель 2х0,75 - 1м, конечная длина и бронекабель по запросу). раст. сраб. 9 мм , Uкомут. – 0,02-27 В, Iкоммут. -0.01-0.25 А, Pкоммут. не более 10 Вт IP66/IP67, предназначен для контроля положения частей конструкций и механизмов, конструктивных элементов зданий и сооружений на открывание или смещение, выполненных из магнитных (стали и сплавов) или немагнитных материалов (дерева, пластика, алюминия) с последующей выдачей извещения о тревоге на приемно-контрольный прибор или оконечное объектовое устройство системы передачи извещений. | 9962.7 | 9579.51
00-00078815 | Ех ИО102 N исп.300 с магнитом М-100 | Магнито-Контакт | Извещатель охранный точечный магнитоконтактный взрывозащищенный, корпус - нержавеющая сталь 12Х18Н10Т, переключающий геркон, сменный кабельный ввод с резьбой М25, тип штуцера - выбрать. раст. сраб. 35 мм , Uкомут. – 0,02-27 В, Iкоммут. -0.01-0.25 А, Pкоммут. не более 10 Вт IP66/IP67, предназначен для контроля положения частей конструкций и механизмов, конструктивных элементов зданий и сооружений на открывание или смещение, выполненных из магнитных (стали и сплавов) или немагнитных материалов (дерева, пластика, алюминия) с последующей выдачей извещения о тревоге на приемно-контрольный прибор или оконечное объектовое устройство системы передачи извещений. | 22092.65 | 21242.94
00-00078821 | Ех ИО102 N исп.300 с магнитом М-100 каб.в метал. | Магнито-Контакт | Извещатель охранный точечный магнитоконтактный взрывозащищенный, корпус - нержавеющая сталь 12Х18Н10Т, переключающий геркон, присоединенный кабель в металлорукаве (штатно кабель 3х0,75 - 1м, конечная длина и бронекабель по запросу). раст. сраб. 35 мм , Uкомут. – 0,02-27 В, Iкоммут. -0.01-0.25 А, Pкоммут. не более 10 Вт IP66/IP67, предназначен для контроля положения частей конструкций и механизмов, конструктивных элементов зданий и сооружений на открывание или смещение, выполненных из магнитных (стали и сплавов) или немагнитных материалов (дерева, пластика, алюминия) с последующей выдачей извещения о тревоге на приемно-контрольный прибор или оконечное объектовое устройство системы передачи извещений. | 18010.13 | 17317.44
00-00078818 | Ех ИО102 N исп.300 с магнитом М-200 | Магнито-Контакт | Извещатель охранный точечный магнитоконтактный взрывозащищенный, корпус - нержавеющая сталь 12Х18Н10Т, переключающий геркон, сменный кабельный ввод с резьбой М25, тип штуцера - выбрать. раст. сраб. 30 мм , Uкомут. – 0,02-27 В, Iкоммут. -0.01-0.25 А, Pкоммут. не более 10 Вт IP66/IP67, предназначен для контроля положения частей конструкций и механизмов, конструктивных элементов зданий и сооружений на открывание или смещение, выполненных из магнитных (стали и сплавов) или немагнитных материалов (дерева, пластика, алюминия) с последующей выдачей извещения о тревоге на приемно-контрольный прибор или оконечное объектовое устройство системы передачи извещений. | 15994.07 | 15378.92
00-00078824 | Ех ИО102 N исп.300 с магнитом М-200 каб.в метал. | Магнито-Контакт | Извещатель охранный точечный магнитоконтактный взрывозащищенный, корпус - нержавеющая сталь 12Х18Н10Т, переключающий геркон, присоединенный кабель в металлорукаве (штатно кабель 3х0,75 - 1м, конечная длина и бронекабель по запросу) раст. сраб. 30 мм , Uкомут. – 0,02-27 В, Iкоммут. -0.01-0.25 А, Pкоммут. не более 10 Вт IP66/IP67, предназначен для контроля положения частей конструкций и механизмов, конструктивных элементов зданий и сооружений на открывание или смещение, выполненных из магнитных (стали и сплавов) или немагнитных материалов (дерева, пластика, алюминия) с последующей выдачей извещения о тревоге на приемно-контрольный прибор или оконечное объектовое устройство системы передачи извещений. | 12852.38 | 12358.06
00-00078827 | Ех ИО102 N исп.301 (торцевой) | Магнито-Контакт | Извещатель охранный точечный магнитоконтактный взрывозащищенный, корпус - нержавеющая сталь 12Х18Н10Т, переключающий геркон, присоединенный кабель в металлорукаве (штатно кабель 3х0,75 - 1м, конечная длина и бронекабель по запросу) раст. сраб. 9 мм , Uкомут. – 0,02-27 В, Iкоммут. -0.01-0.25 А, Pкоммут. не более 10 Вт IP66/IP67, предназначен для контроля положения частей конструкций и механизмов, конструктивных элементов зданий и сооружений на открывание или смещение, выполненных из магнитных (стали и сплавов) или немагнитных материалов (дерева, пластика, алюминия) с последующей выдачей извещения о тревоге на приемно-контрольный прибор или оконечное объектовое устройство системы передачи извещений. | 10466.71 | 10064.14
00-00116737 | Ех ИО102 МК Al исп.100 с магнитом М-100 | Магнито-Контакт | Извещатель охранный точечный магнитоконтактный взрывозащищённый, корпус - алюминиевый сплав Д16Т, нормально разомкнутый геркон, сменный кабельный ввод с резьбой М25, тип штуцера - выбрать. раст. сраб. 55 мм , Uкомут. – 0,02-60 В, Iкоммут. -0.01-0.25 А, Pкоммут. не более 10 Вт IP66/IP67, предназначен для контроля положения частей конструкций и механизмов, конструктивных элементов зданий и сооружений на открывание или смещение, выполненных из магнитных (стали и сплавов) или немагнитных материалов (дерева, пластика, алюминия) с последующей выдачей извещения о тревоге на приемно-контрольный прибор или оконечное объектовое устройство системы передачи извещений. | 19345.77 | 18601.71
00-00116739 | Ех ИО102 МК Al исп.100 с магнитом М-200 | Магнито-Контакт | Извещатель охранный точечный магнитоконтактный взрывозащищённый, корпус - алюминиевый сплав Д16Т, нормально разомкнутый геркон, сменный кабельный ввод с резьбой М25, тип штуцера - выбрать. IP66/IP67, раст. сраб. 50 мм , Uкомут. – 0,02-60 В, Iкоммут. -0.01-0.25 А, Pкоммут. не более 10 Вт, предназначен для контроля положения частей конструкций и механизмов, конструктивных элементов зданий и сооружений на открывание или смещение, выполненных из магнитных (стали и сплавов) или немагнитных материалов (дерева, пластика, алюминия) с последующей выдачей извещения о тревоге на приемно-контрольный прибор или оконечное объектовое устройство системы передачи извещений. | 14001.54 | 13463.01
00-00040858 | Ех ИО102 МК Al исп.300 с магнитом М-100 | Магнито-Контакт | Извещатель охранный точечный магнитоконтактный взрывозащищённый, корпус - алюминиевый сплав Д16Т, нормально переключающий геркон, сменный кабельный ввод с резьбой М25, тип штуцера - выбрать. Раст. сраб. 35 мм , Uкомут. – 0,02-60 В, Iкоммут. -0.01-0.25 А, Pкоммут. не более 10 Вт. IP66/IP67,предназначен для контроля положения частей конструкций и механизмов, конструктивных элементов зданий и сооружений на открывание или смещение, выполненных из магнитных (стали и сплавов) или немагнитных материалов (дерева, пластика, алюминия) с последующей выдачей извещения о тревоге на приемно-контрольный прибор или оконечное объектовое устройство системы передачи извещений. Датчики состоят из двух компонентов - датчика магнитоуправляемого (блока геркона) и задающего элемента (блока магнита). Блок геркона и блок магнита помещены в металлические корпуса цилиндрической формы из алюминиевого сплава или нержавеющей стали. Блок геркона оборудован кабельным вводом, расположенным с торца корпуса. Блоки геркон | 20790.62 | 19990.98
00-00040860 | Ех ИО102 МК Al исп.300 с магнитом М-200 | Магнито-Контакт | Извещатель охранный точечный магнитоконтактный взрывозащищённый, корпус - алюминиевый сплав Д16Т, нормально переключающий геркон, сменный кабельный ввод с резьбой М25, тип штуцера - выбрать. Раст. сраб. 30 мм , Uкомут. – 0,02-60 В, Iкоммут. -0.01-0.25 А, Pкоммут. не более 10 Вт. IP66/IP67,предназначен для контроля положения частей конструкций и механизмов, конструктивных элементов зданий и сооружений на открывание или смещение, выполненных из магнитных (стали и сплавов) или немагнитных материалов (дерева, пластика, алюминия) с последующей выдачей извещения о тревоге на приемно-контрольный прибор или оконечное объектовое устройство системы передачи извещений. Датчики состоят из двух компонентов - датчика магнитоуправляемого (блока геркона) и задающего элемента (блока магнита). Блок геркона и блок магнита помещены в металлические корпуса цилиндрической формы из алюминиевого сплава или нержавеющей стали. Блок геркона оборудован кабельным вводом, расположенным с торца корпуса. Блоки геркон | 14166.18 | 13621.33
00-00116735 | Ех ИО102 МК N исп.100 с магнитом М-100 | Магнито-Контакт | Извещатель охранный точечный магнитоконтактный взрывозащищённый, корпус - нержавеющая сталь 12Х18Н10Т, нормально-разомкнутый геркон, сменный кабельный ввод с резьбой М25, тип штуцера - выбрать. Раст. сраб. 55 мм , Uкомут. – 0,02-27 В, Iкоммут. -0.01-0.25 А, Pкоммут. не более 10 Вт IP66/IP67, предназначен для контроля положения частей конструкций и механизмов, конструктивных элементов зданий и сооружений на открывание или смещение, выполненных из магнитных (стали и сплавов) или немагнитных материалов (дерева, пластика, алюминия) с последующей выдачей извещения о тревоге на приемно-контрольный прибор или оконечное объектовое устройство системы передачи извещений. | 20580.61 | 19789.05
00-00116736 | Ех ИО102 МК N исп.100 с магнитом М-200 | Магнито-Контакт | Извещатель охранный точечный магнитоконтактный взрывозащищённый, корпус - нержавеющая сталь 12Х18Н10Т, нормально-разомкнутый геркон, сменный кабельный ввод с резьбой М25, тип штуцера - выбрать. раст. сраб. 50 мм , Uкомут. – 0,02-27 В, Iкоммут. -0.01-0.25 А, Pкоммут. не более 10 Вт IP66/IP67, предназначен для контроля положения частей конструкций и механизмов, конструктивных элементов зданий и сооружений на открывание или смещение, выполненных из магнитных (стали и сплавов) или немагнитных материалов (дерева, пластика, алюминия) с последующей выдачей извещения о тревоге на приемно-контрольный прибор или оконечное объектовое устройство системы передачи извещений. | 15254.85 | 14668.13
00-00040854 | Ех ИО102 МК N исп.300 с магнитом М-100 | Магнито-Контакт | Извещатель охранный точечный магнитоконтактный взрывозащищённый, корпус - нержавеющая сталь 12Х18Н10Т, переключающий геркон, сменный кабельный ввод с резьбой М25, тип штуцера - выбрать. раст. сраб. 35 мм , Uкомут. – 0,02-27 В, Iкоммут. -0.01-0.25 А, Pкоммут. не более 10 Вт IP66/IP67 ,предназначен для контроля положения частей конструкций и механизмов, конструктивных элементов зданий и сооружений на открывание или смещение, выполненных из магнитных (стали и сплавов) или немагнитных материалов (дерева, пластика, алюминия) с последующей выдачей извещения о тревоге на приемно-контрольный прибор или оконечное объектовое устройство системы передачи извещений. Датчики состоят из двух компонентов - датчика магнитоуправляемого (блока геркона) и задающего элемента (блока магнита). Блок геркона и блок магнита помещены в металлические корпуса цилиндрической формы из алюминиевого сплава или нержавеющей стали. Блок геркона оборудован кабельным вводом, расположенным с торца корпуса. Блоки геркона вып | 22092.65 | 21242.94
00-00040856 | Ех ИО102 МК N исп.300 с магнитом М-200 | Магнито-Контакт | Извещатель охранный точечный магнитоконтактный взрывозащищённый, корпус - нержавеющая сталь 12Х18Н10Т, переключающий геркон, сменный кабельный ввод с резьбой М25, тип штуцера - выбрать. раст. сраб. 30 мм , Uкомут. – 0,02-27 В, Iкоммут. -0.01-0.25 А, Pкоммут. не более 10 Вт IP66/IP67,предназначен для контроля положения частей конструкций и механизмов, конструктивных элементов зданий и сооружений на открывание или смещение, выполненных из магнитных (стали и сплавов) или немагнитных материалов (дерева, пластика, алюминия) с последующей выдачей извещения о тревоге на приемно-контрольный прибор или оконечное объектовое устройство системы передачи извещений. Датчики состоят из двух компонентов - датчика магнитоуправляемого (блока геркона) и задающего элемента (блока магнита). Блок геркона и блок магнита помещены в металлические корпуса цилиндрической формы из алюминиевого сплава или нержавеющей стали. Блок геркона оборудован кабельным вводом, расположенным с торца корпуса. Блоки геркона выпу | 15994.07 | 15378.92
00-00033377 | ИО 102-26/В исп.10 "Аякс" ОЕхiaIICT6GaХ IP66 РЗН | Магнито-Контакт | Извещатель охранный точечный магнитоконтактный взрывозащищенный на металл НР(норм. разомкн.) нержавеющий металлорукав 700мм, предназначен для контроля положения перемещающихся отдельных частей конструкций и механизмов при выполнении различных технологических процессов в машиностроительной, нефтехимической, газовой промышленности. Производитель рекомендует использовать датчик вместе с коробкой соединительной УСБ-Ех "Север". | 5197.2 | 5197.2
03-00000119 | ИО 102-26/В исп.10 "Аякс" ОЕхiaIICT6GaХ IP66 РЗЦ | Магнито-Контакт | Извещатель охранный точечный магнитоконтактный взрывозащищенный на металл НР(норм. разомкн.) оцинкованный металлорукав 700мм, предназначен для контроля положения перемещающихся отдельных частей конструкций и механизмов при выполнении различных технологических процессов в машиностроительной, нефтехимической, газовой промышленности. Производитель рекомендует использовать датчик вместе с коробкой соединительной УСБ-Ех "Север". | 4697 | 4697
00-00033523 | ИО 102-26/В исп.10"Аякс"ОЕхiaIICT6GaХ IP66 чер.РЗН | Магнито-Контакт | Извещатель охранный точечный магнитоконтактный взрывозащищенный на металл НР(норм. разомкн.) нержавеющий металлорукав 700мм. Производитель рекомендует использовать датчик вместе с коробкой соединительной УСБ-Ех "Север", предназначен для контроля положения перемещающихся отдельных частей конструкций и механизмов при выполнении различных технологических процессов в машиностроительной, нефтехимической, газовой промышленности. | 5642.5 | 5642.5
00-00016444 | ИО 102-26/В исп.10"Аякс"ОЕхiaIICT6GaХ IP66 чер.РЗЦ | Магнито-Контакт | Извещатель охранный точечный магнитоконтактный взрывозащищенный на металл НР(норм. разомкн.) оцинкованный металлорукав 700мм. Производитель рекомендует использовать датчик вместе с коробкой соединительной УСБ-Ех "Север", предназначен для контроля положения перемещающихся отдельных частей конструкций и механизмов при выполнении различных технологических процессов в машиностроительной, нефтехимической, газовой промышленности. | 5465.6 | 5465.6
00-00033524 | ИО 102-26/В исп.20 "Аякс" ОЕхiaIICT6GaХ IP66 РЗН | Магнито-Контакт | Извещатель охранный точечный магнитоконтактный взрывозащищенный на металл, переключающий , нержавеющий металлорукав 700мм. Производитель рекомендует использовать датчик вместе с коробкой соединительной УСБ-Ех "Север". Предназначен для контроля положения перемещающихся отдельных частей конструкций и механизмов при выполнении различных технологических процессов в машиностроительной, нефтехимической, газовой промышленности. Извещатель имеет уровень защиты «особовзрывобезопасный» и имеет маркировку взрывозащиты «0ExiaIICT6» по ГОСТ Р51330.0-99. | 6893 | 6893
03-00004958 | ИО 102-26/В исп.20 "Аякс" ОЕхiaIICT6GaХ IP66 РЗЦ | Магнито-Контакт | Извещатель охранный точечный магнитоконтактный взрывозащищенный на металл, переключающий , оцинкованный металлорукав 700мм. Производитель рекомендует использовать датчик вместе с коробкой соединительной УСБ-Ех "Север". Предназначен для контроля положения перемещающихся отдельных частей конструкций и механизмов при выполнении различных технологических процессов в машиностроительной, нефтехимической, газовой промышленности. Извещатель имеет уровень защиты «особовзрывобезопасный» и имеет маркировку взрывозащиты «0ExiaIICT6» по ГОСТ Р51330.0-99. | 6624.6 | 6624.6
00-00033525 | ИО 102-26/В исп.20"Аякс"ОЕхiaIICT6GaХ IP66 чер.РЗН | Магнито-Контакт | Извещатель охранный точечный магнитоконтактный взрывозащищенный на металл переключающий , нержавеющий металлорукав 700мм. Производитель рекомендует использовать датчик вместе с коробкой соединительной УСБ-Ех "Север", предназначен для контроля положения перемещающихся отдельных частей конструкций и механизмов при выполнении различных технологических процессов в машиностроительной, нефтехимической, газовой промышленности. | 7643.3 | 7643.3
00-00016445 | ИО 102-26/В исп.20"Аякс"ОЕхiaIICT6GaХ IP66 чер.РЗЦ | Магнито-Контакт | Извещатель охранный точечный магнитоконтактный взрывозащищенный на металл переключающий , оцинкованный металлорукав 700мм. Производитель рекомендует использовать датчик вместе с коробкой соединительной УСБ-Ех "Север", предназначен для контроля положения перемещающихся отдельных частей конструкций и механизмов при выполнении различных технологических процессов в машиностроительной, нефтехимической, газовой промышленности. | 7149.2 | 7149.2
03-00004959 | ИО 102-26/В исп.210 ОЕхiaIICT6GaХ РЗН | Магнито-Контакт | Извещатель охранный точечный магнитоконтактный взрывозащищенный, корпус-нержавейка, НР, на металл, раст.сраб. 70 мм, металлорукав из нержавеющей стали 1000 мм, предназначен для контроля положения перемещающихся отдельных частей конструкций и механизмов при выполнении различных технологических процессов в машиностроительной, нефтехимической, газовой промышленности. Производитель рекомендует использовать датчик вместе с коробкой соединительной УСБ-Ех "Север". | 31476 | 31476
03-00010410 | ИО 102-26/В исп.220 0ExiaIICT6GaХ РЗН | Магнито-Контакт | Извещатель охранный точечный магнитоконтактный взрывозащищенный, корпус-нержавейка, переключающий, на металл, раст.сраб 70 мм, металлорукав из нержавеющей стали , 1000 мм, предназначен для контроля положения перемещающихся отдельных частей конструкций и механизмов при выполнении различных технологических процессов в машиностроительной, нефтехимической, газовой промышленности. Производитель рекомендует использовать датчик вместе с коробкой соединительной УСБ-Ех "Север". | 31524.8 | 31524.8
00-00016448 | ИО 102-26/В исп.230 ОЕхiaIICT6GaХ | Магнито-Контакт | Извещатель охранный точечный магнитоконтактный взрывозащищенный, корпус-нержавейка, НР, на металл, расст.сраб.70мм, провод 1000 мм, двойная изоляция. Производитель рекомендует использовать датчик вместе с коробкой соединительной УСБ-Ех "Север", предназначен для контроля положения перемещающихся отдельных частей конструкций и механизмов при выполнении различных технологических процессов в машиностроительной, нефтехимической, газовой промышленности. Извещатели применяются на поднадзорных производствах и объектах согласно маркировке взрывозащиты в соответствии с паспортом на извещатель. | 30048.6 | 30048.6
00-00016449 | ИО 102-26/В исп.240 ОЕхiaIICT6GaХ | Магнито-Контакт | Извещатель охранный точечный магнитоконтактный взрывозащищенный, корпус-нержавейка, переключающий, на металл, раст.сраб. 70 мм, провод 1000 мм, двойная изоляция. Производитель рекомендует использовать датчик вместе с коробкой соединительной УСБ-Ех "Север", предназначен для контроля положения перемещающихся отдельных частей конструкций и механизмов при выполнении различных технологических процессов в машиностроительной, нефтехимической, газовой промышленности. Извещатели применяются на поднадзорных производствах и объектах согласно маркировке взрывозащиты в соответствии с паспортом на извещатель. | 30841.6 | 30841.6
03-00009134 | ИО 102-26/В исп.250 ОЕхiaIICT6GaХ | Магнито-Контакт | Извещатель охранный точечный магнитоконтактный взрывозащищенный, корпус-нержавейка, НР, на металл,раст.сраб 100 мм, вывод 1000 мм, двойная изоляция. Производитель рекомендует использовать датчик вместе с коробкой соединительной УСБ-Ех "Север". Предназначен для контроля положения перемещающихся отдельных частей конструкций и механизмов при выполнении различных технологических процессов в машиностроительной, нефтехимической, газовой промышленности. Извещатель имеет уровень защиты «особовзрывобезопасный» и имеет маркировку взрывозащиты «0ExiaIICT6» по ГОСТ Р51330.0-99. | 33037.6 | 33037.6
00-00033531 | ИО 102-26/В исп.251 ОЕхiaIICT6GaХ РЗН | Магнито-Контакт | Извещатель охранный точечный магнитоконтактный взрывозащищенный, корпус-нержавейка, переключающий, на металл, раст.сраб. 100 мм, вывод 1000 мм, металлорукав из нержавеющей стали. Производитель рекомендует использовать датчик вместе с коробкой соединительной УСБ-Ех "Север", предназначен для контроля положения перемещающихся отдельных частей конструкций и механизмов при выполнении различных технологических процессов в машиностроительной, нефтехимической, газовой промышленности. Извещатели применяются на поднадзорных производствах и объектах согласно маркировке взрывозащиты в соответствии с паспортом на извещатель. | 40687 | 40687
03-00004960 | ИО 102-26/В исп.30 "Аякс" ОЕхiaIICT6GaХ IP66 | Магнито-Контакт | Извещатель охранный точечный магнитоконтактный взрывозащищенный, на металл, НР, МГШВЭ 2х0,35, вывод 2,5м. Производитель рекомендует использовать датчик вместе с коробкой соединительной УСБ-Ех "Север". Предназначен для контроля положения перемещающихся отдельных частей конструкций и механизмов при выполнении различных технологических процессов в машиностроительной, нефтехимической, газовой промышленности. Извещатель имеет уровень защиты «особовзрывобезопасный» и имеет маркировку взрывозащиты «0ExiaIICT6» по ГОСТ Р51330.0-99. | 6966.2 | 6966.2
00-00016446 | ИО 102-26/В исп.30 "Аякс" ОЕхiaIICT6GaХ IP66 чер. | Магнито-Контакт | Извещатель охранный точечный магнитоконтактный взрывозащищенный на металл, НР, МГШВЭ 2х0,35, вывод 2,5м. Производитель рекомендует использовать датчик вместе с коробкой соединительной УСБ-Ех "Север", предназначен для контроля положения перемещающихся отдельных частей конструкций и механизмов при выполнении различных технологических процессов в машиностроительной, нефтехимической, газовой промышленности. | 7338.3 | 7338.3
03-00004961 | ИО 102-26/В исп.40 "Аякс" ОЕхiaIICT6GaХ IP66 | Магнито-Контакт | Извещатель охранный точечный магнитоконтактный взрывозащищенный, на металл, переключающий, провод МГШВЭ 3х0,35, вывод 2,5м. Производитель рекомендует использовать датчик вместе с коробкой соединительной УСБ-Ех "Север". Предназначен для контроля положения перемещающихся отдельных частей конструкций и механизмов при выполнении различных технологических процессов в машиностроительной, нефтехимической, газовой промышленности. Извещатель имеет уровень защиты «особовзрывобезопасный» и имеет маркировку взрывозащиты «0ExiaIICT6» по ГОСТ Р51330.0-99. | 8662 | 8662
00-00016447 | ИО 102-26/В исп.40 "Аякс" ОЕхiaIICT6GaХ IP66 чер. | Магнито-Контакт | Извещатель охранный точечный магнитоконтактный взрывозащищенный на металл, переключающий, провод МГШВЭ 3х0,35, вывод 2,5м. Производитель рекомендует использовать датчик вместе с коробкой соединительной УСБ-Ех "Север", предназначен для контроля положения перемещающихся отдельных частей конструкций и механизмов при выполнении различных технологических процессов в машиностроительной, нефтехимической, газовой промышленности. | 8899.9 | 8899.9
00-00046548 | ИО 102-40 Б3П ИБ взрывозащищенный 0ExiaIIBT6GaX | Магнито-Контакт | Извещатель охранный точечный магнитоконтактный взрывозащищенный. Пластиковый корпус; блок геркона и блок магнита; 3 контакта, переключающихся под воздействием магнитного поля задающего блока; кабель длиной 600 мм в металлорукаве из оцинкованной стали, из нержавеющей стали. | 1932.06 | 1857.75
00-00090858 | Спектрон-ИО-102-МК-П-Exd-А исп.1 | Спектрон | Извещатель охранный точечный магнитоконтактный взрывозащищенный. Корпус - алюминиевый сплав.Тип крепления - накладной. Максимальное коммутируемое напряжение до 180 В. Маркировка взрывозащиты Ex db I Mb/1Ex db IIC T6...T4 Gb/Ex tb IIIC T85ºC...T135ºC Db. Предназначен для обнаружения проникновения в защищаемые помещения путем реакции на изменение положения охраняемой двери (люка) во входном проеме защищаемой конструкции с выдачей в шлейф приемно-контрольного прибора извещения о тревоге путем замыкания или размыкания контактов геркона. Тип контактов НР/НЗ (перекидной). Температурный диапазон от -60 до +70°С. IP66/68. | 8200 | 7626
00-00090859 | Спектрон-ИО-102-МК-П-Exd-А исп.2 | Спектрон | Извещатель охранный точечный магнитоконтактный взрывозащищенный. Корпус - алюминиевый сплав.Тип крепления - накладной. Максимальное коммутируемое напряжение до 250 В. Маркировка взрывозащиты Ex db I Mb/1Ex db IIC T6...T4 Gb/Ex tb IIIC T85ºC...T135ºC Db. Предназначен для обнаружения проникновения в защищаемые помещения путем реакции на изменение положения охраняемой двери (люка) во входном проеме защищаемой конструкции с выдачей в шлейф приемно-контрольного прибора извещения о тревоге путем замыкания или размыкания контактов геркона. Тип контактов НР/НЗ (перекидной). Температурный диапазон от -60 до +70°С. IP66/68. | 8200 | 7626
00-00090862 | Спектрон-ИО-102-МК-П-Exd-Н исп.1 | Спектрон | Извещатель охранный точечный магнитоконтактный взрывозащищенный. Корпус - нержавеющая сталь. Тип крепления - накладной. Максимальное коммутируемое напряжение до 180 В. Маркировка взрывозащиты РВ Ex db I Mb/1Ex db IIC T6...T4 Gb/Ex tb IIIC T85ºC...T135ºC Db. Предназначен для обнаружения проникновения в защищаемые помещения путем реакции на изменение положения охраняемой двери (люка) во входном проеме защищаемой конструкции с выдачей в шлейф приемно-контрольного прибора извещения о тревоге путем замыкания или размыкания контактов геркона. Тип контактов НР/НЗ (перекидной). Температурный диапазон от -60 до +70°С. IP66/68. | 10200 | 9486
00-00090863 | Спектрон-ИО-102-МК-П-Exd-Н исп.2 | Спектрон | Извещатель охранный точечный магнитоконтактный взрывозащищенный. Корпус - нержавеющая сталь. Тип крепления - накладной. Максимальное коммутируемое напряжение до 250 В. Маркировка взрывозащиты РВ Ex db I Mb/1Ex db IIC T6...T4 Gb/Ex tb IIIC T85ºC...T135ºC Db. Предназначен для обнаружения проникновения в защищаемые помещения путем реакции на изменение положения охраняемой двери (люка) во входном проеме защищаемой конструкции с выдачей в шлейф приемно-контрольного прибора извещения о тревоге путем замыкания или размыкания контактов геркона. Тип контактов НР/НЗ (перекидной). Температурный диапазон от -60 до +70°С. IP66/68. | 11400 | 10602
00-00090853 | Спектрон-ИО-102-МК-П-Exi | Спектрон | Извещатель охранный точечный магнитоконтактный взрывозащищенный. Корпус - ABS-пластик. Тип крепления - накладной. РО Ex ia I Ma X/0Ex ia IIC T6 Ga Х/Ex ia IIIC T85ºC Da X. Предназначен для обнаружения проникновения в защищаемые помещения путем реакции на изменение положения охраняемой двери (люка) во входном проеме защищаемой конструкции с выдачей в шлейф приемно-контрольного прибора извещения о тревоге путем замыкания или размыкания контактов геркона. Максимальное коммутируемое напряжение до 24 В. Тип контактов НР/НЗ (перекидной). Температурный диапазон от -60 до +70°С. IP66/68. | 5100 | 4743
00-00090854 | Спектрон-ИО-102-МК-П-Exi-А | Спектрон | Извещатель охранный точечный магнитоконтактный взрывозащищенный. Корпус - алюминиевый сплав Тип крепления - накладной. Ex ia I Ma X/0Ex ia IIC T6 Ga Х/Ex ia IIIC T85ºC Da X. Предназначен для обнаружения проникновения в защищаемые помещения путем реакции на изменение положения охраняемой двери (люка) во входном проеме защищаемой конструкции с выдачей в шлейф приемно-контрольного прибора извещения о тревоге путем замыкания или размыкания контактов геркона. Максимальное коммутируемое напряжение до 24 В. Тип контактов НР/НЗ (перекидной). Температурный диапазон от -60 до +70°С. IP66/68. | 8200 | 7626
00-00090856 | Спектрон-ИО-102-МК-П-Exi-Н | Спектрон | Извещатель охранный точечный магнитоконтактный взрывозащищенный. Корпус - нержавеющая сталь. Тип крепления - накладной. РО Ex ia I Ma X/0Ex ia IIC T6 Ga Х/Ex ia IIIC T85ºC Da X. Предназначен для обнаружения проникновения в защищаемые помещения путем реакции на изменение положения охраняемой двери (люка) во входном проеме защищаемой конструкции с выдачей в шлейф приемно-контрольного прибора извещения о тревоге путем замыкания или размыкания контактов геркона. Максимальное коммутируемое напряжение до 24 В. Тип контактов НР/НЗ (перекидной). Температурный диапазон от -60 до +70°С. IP66/68. | 10100 | 9393
00-00090860 | Спектрон-ИО-102-МК-Т-П-Exd-А исп.1 | Спектрон | Извещатель охранный точечный магнитоконтактный взрывозащищенный. Корпус - алюминиевый сплав. Тип крепления - торцевой. Максимальное коммутируемое напряжение до 180 В. Маркировка взрывозащиты Ex db I Mb/1Ex db IIC T6...T4 Gb/Ex tb IIIC T85ºC...T135ºC Db. Предназначен для обнаружения проникновения в защищаемые помещения путем реакции на изменение положения охраняемой двери (люка) во входном проеме защищаемой конструкции с выдачей в шлейф приемно-контрольного прибора извещения о тревоге путем замыкания или размыкания контактов геркона. Тип контактов НР/НЗ (перекидной). Температурный диапазон от -60 до +70°С. IP66/68. | 8200 | 7626
00-00090861 | Спектрон-ИО-102-МК-Т-П-Exd-А исп.2 | Спектрон | Извещатель охранный точечный магнитоконтактный взрывозащищенный. Корпус - алюминиевый сплав. Тип крепления - торцевой. Максимальное коммутируемое напряжение до 250 В. Маркировка взрывозащиты Ex db I Mb/1Ex db IIC T6...T4 Gb/Ex tb IIIC T85ºC...T135ºC Db. Предназначен для обнаружения проникновения в защищаемые помещения путем реакции на изменение положения охраняемой двери (люка) во входном проеме защищаемой конструкции с выдачей в шлейф приемно-контрольного прибора извещения о тревоге путем замыкания или размыкания контактов геркона. Тип контактов НР/НЗ (перекидной). Температурный диапазон от -60 до +70°С. IP66/68. | 8900 | 8277
00-00090864 | Спектрон-ИО-102-МК-Т-П-Exd-Н исп.1 | Спектрон | Извещатель охранный точечный магнитоконтактный взрывозащищенный. Корпус - нержавеющая сталь. Тип крепления - торцевой. Максимальное коммутируемое напряжение до 180 В. Маркировка взрывозащиты РВ Ex db I Mb/1Ex db IIC T6...T4 Gb/Ex tb IIIC T85ºC...T135ºC Db. Предназначен для обнаружения проникновения в защищаемые помещения путем реакции на изменение положения охраняемой двери (люка) во входном проеме защищаемой конструкции с выдачей в шлейф приемно-контрольного прибора извещения о тревоге путем замыкания или размыкания контактов геркона. Тип контактов НР/НЗ (перекидной). Температурный диапазон от -60 до +70°С. IP66/68. | 10800 | 10044
00-00090865 | Спектрон-ИО-102-МК-Т-П-Exd-Н исп.2 | Спектрон | Извещатель охранный точечный магнитоконтактный взрывозащищенный. Корпус - нержавеющая сталь. Тип крепления - торцевой. Максимальное коммутируемое напряжение до 250 В. Маркировка взрывозащиты РВ Ex db I Mb/1Ex db IIC T6...T4 Gb/Ex tb IIIC T85ºC...T135ºC Db. Предназначен для обнаружения проникновения в защищаемые помещения путем реакции на изменение положения охраняемой двери (люка) во входном проеме защищаемой конструкции с выдачей в шлейф приемно-контрольного прибора извещения о тревоге путем замыкания или размыкания контактов геркона. Тип контактов НР/НЗ (перекидной). Температурный диапазон от -60 до +70°С. IP66/68. | 12100 | 11253
00-00090855 | Спектрон-ИО-102-МК-Т-П-Exi-А | Спектрон | Извещатель охранный точечный магнитоконтактный взрывозащищенный. Корпус - алюминиевый сплав Тип крепления - торцевой. Ex ia I Ma X/0Ex ia IIC T6 Ga Х/Ex ia IIIC T85ºC Da X. Предназначен для обнаружения проникновения в защищаемые помещения путем реакции на изменение положения охраняемой двери (люка) во входном проеме защищаемой конструкции с выдачей в шлейф приемно-контрольного прибора извещения о тревоге путем замыкания или размыкания контактов геркона. Максимальное коммутируемое напряжение до 24 В. Тип контактов НР/НЗ (перекидной). Температурный диапазон от -60 до +70°С. IP66/68. | 8200 | 7626
00-00090857 | Спектрон-ИО-102-МК-Т-П-Exi-Н | Спектрон | Извещатель охранный точечный магнитоконтактный взрывозащищенный. Корпус - нержавеющая сталь. Тип крепления - торцевой. РО Ex ia I Ma X/0Ex ia IIC T6 Ga Х/Ex ia IIIC T85ºC Da X. Предназначен для обнаружения проникновения в защищаемые помещения путем реакции на изменение положения охраняемой двери (люка) во входном проеме защищаемой конструкции с выдачей в шлейф приемно-контрольного прибора извещения о тревоге путем замыкания или размыкания контактов геркона. Максимальное коммутируемое напряжение до 24 В. Тип контактов НР/НЗ (перекидной). Температурный диапазон от -60 до +70°С. IP66/68. | 10100 | 9393
00-00090850 | Спектрон-ИО-Объемник-Exi | Спектрон | Извещатель охранный объемный взрывозащищенный. Дальность обнаружения проникновения не менее 12м. Размеры зоны обнаружения при угле обзора в горизонтальной плоскости 90°, 12×12м. Напряжение питания Uпит - 9..15 В. Iдеж и Iпож - не более 12мА | 13800 | 12834
00-00090852 | Спектрон-ИО-Стекло-Ехi | Спектрон | Извещатель охранный поверхностный взрывозащищенный. Дальность обнаружения не менее 6м. Угол обнаружения 120°. Напряжение питания Uпит - 8..15 В. Iдеж и Iпож - не более 12мА | 15100 | 14043
00-00090851 | Спектрон-ИО-Штора-Exi | Спектрон | Извещатель охранный объемный взрывозащищенный. Дальность обнаружения проникновения не менее 10м. Угол обзора в горизонтальной плоскости 7°. Напряжение питания Uпит - 9..15 В. Iдеж и Iпож - не более 12мА | 12400 | 11532
00-00073002 | КУПОЛ-20В (1 участок) | Фортеза | Извещатель охранный объемный радиоволновый взрывозащищенный. Объемная зона обнаружения, рубежная установка. Состав: БК (блок контроля), ПРД, ПРМ. Уменьшение объёма строительно-монтажных и пуско-наладочных работ, за счёт размещения 2-х ПРМ или ПРД смежных участков в одном блоке. Работоспособность при снежном покрове до 0,7 м. Полное исключение взаимной засветки при установке двух и более участков. Частота – 868,95 МГц. Температура -50°...+65 °С. Настройка с помощью УНИ (USB или Bluetooth). Блоки ПРД и ПРМ извещателя с маркировкой взрывозащиты 1Ех ib IIB T6 Gb X относятся к электрическому оборудованию, предназначенному для применения в потенциально взрывоопасных зонах класса 1 и 2 (классы по ГОСТ IEC 60079-10-1-2011) категории IIA и IIB (подгруппы по ГОСТ Р МЭК 60079-20-1-2011) температурного класса Т6 в соответствии с присвоенной маркировкой взрывозащиты и требованиями ГОСТ IEC 60079-14-2011, ГОСТ Р МЭК 60079-25-2012. Барьер искробезопасности БИ-RS485/485i-ГР9 установленный в БК, вне по | 125000 | 125000
00-00073003 | КУПОЛ-20В (2 участка) | Фортеза | Извещатель охранный объемный радиоволновый взрывозащищенный. Объемная зона обнаружения, рубежная установка. Состав: БК (блок контроля), ПРД, ПРМ. Уменьшение объёма строительно-монтажных и пуско-наладочных работ, за счёт размещения 2-х ПРМ или ПРД смежных участков в одном блоке. Работоспособность при снежном покрове до 0,7 м. Полное исключение взаимной засветки при установке двух и более участков. Частота – 868,95 МГц. Температура -50°...+65 °С. Настройка с помощью УНИ (USB или Bluetooth). Блоки ПРД и ПРМ извещателя с маркировкой взрывозащиты 1Ех ib IIB T6 Gb X относятся к электрическому оборудованию, предназначенному для применения в потенциально взрывоопасных зонах класса 1 и 2 (классы по ГОСТ IEC 60079-10-1-2011) категории IIA и IIB (подгруппы по ГОСТ Р МЭК 60079-20-1-2011) температурного класса Т6 в соответствии с присвоенной маркировкой взрывозащиты и требованиями ГОСТ IEC 60079-14-2011, ГОСТ Р МЭК 60079-25-2012. Барьер искробезопасности БИ-RS485/485i-ГР9 установленный в БК, вне по | 175000 | 175000
00-00073004 | КУПОЛ-20В (3 участка) | Фортеза | Извещатель охранный объемный радиоволновый взрывозащищенный. Объемная зона обнаружения, рубежная установка. Состав: БК (блок контроля), ПРД, ПРМ. Уменьшение объёма строительно-монтажных и пуско-наладочных работ, за счёт размещения 2-х ПРМ или ПРД смежных участков в одном блоке. Работоспособность при снежном покрове до 0,7 м. Полное исключение взаимной засветки при установке двух и более участков. Частота – 868,95 МГц. Температура -50°...+65 °С. Настройка с помощью УНИ (USB или Bluetooth). Блоки ПРД и ПРМ извещателя с маркировкой взрывозащиты 1Ех ib IIB T6 Gb X относятся к электрическому оборудованию, предназначенному для применения в потенциально взрывоопасных зонах класса 1 и 2 (классы по ГОСТ IEC 60079-10-1-2011) категории IIA и IIB (подгруппы по ГОСТ Р МЭК 60079-20-1-2011) температурного класса Т6 в соответствии с присвоенной маркировкой взрывозащиты и требованиями ГОСТ IEC 60079-14-2011, ГОСТ Р МЭК 60079-25-2012. Барьер искробезопасности БИ-RS485/485i-ГР9 установленный в БК, вне по | 225000 | 225000
00-00073005 | КУПОЛ-20В (4 участка) | Фортеза | Извещатель охранный объемный радиоволновый взрывозащищенный. Объемная зона обнаружения, рубежная установка. Состав: БК (блок контроля), ПРД, ПРМ. Уменьшение объёма строительно-монтажных и пуско-наладочных работ, за счёт размещения 2-х ПРМ или ПРД смежных участков в одном блоке. Работоспособность при снежном покрове до 0,7 м. Полное исключение взаимной засветки при установке двух и более участков. Частота – 868,95 МГц. Температура -50°...+65 °С. Настройка с помощью УНИ (USB или Bluetooth). Блоки ПРД и ПРМ извещателя с маркировкой взрывозащиты 1Ех ib IIB T6 Gb X относятся к электрическому оборудованию, предназначенному для применения в потенциально взрывоопасных зонах класса 1 и 2 (классы по ГОСТ IEC 60079-10-1-2011) категории IIA и IIB (подгруппы по ГОСТ Р МЭК 60079-20-1-2011) температурного класса Т6 в соответствии с присвоенной маркировкой взрывозащиты и требованиями ГОСТ IEC 60079-14-2011, ГОСТ Р МЭК 60079-25-2012. Барьер искробезопасности БИ-RS485/485i-ГР9 установленный в БК, вне по | 275000 | 275000
00-00107764 | ЛИАНА-В | Фортеза | Извещатель охранный линейный вибрационный взрывозащищенный, блок обработки сигналов. Обнаружение преодоления и разрушения заграждения. 4 входа для подключения чувствительных элементов ЛИАНА-ЧЭ. Независимая настройка каждого канала через интерфейсы USB и RS-485. 4 исполнительных реле. Крепление на заграждение или опору. Температура -55°...+65 °С. Взрывозащищенное исполнение (2Ех iс IIВ T6 Gc). Применять с БАРЬЕРКР-В, БИБ-08К-24С и БИ-ИП-24РМ+ | Уточняйте у менеджера | Уточняйте у менеджера
00-00107765 | ЛИАНА-Универсал-В | Фортеза | Извещатель охранный линейный вибрационный взрывозащищенный, блок обработки сигналов. Обнаружение преодоления и разрушения заграждения. 4 входа для подключения чувствительных элементов ЛИАНА-ЧЭ. Независимая настройка каждого канала через интерфейсы USB и RS-485. 4 исполнительных реле. Крепление на заграждение или опору. Введено обнаружение методом подкопа, с применением чувствительных элементов ЛИАНА-ЧЭБ. Температура -55°...+65 °С. Взрывозащищенное исполнение (2Ех iс IIВ T6 Gc). Применять с БАРЬЕРКР-В, БИБ-08К-24С и БИ-ИП-24РМ+ | Уточняйте у менеджера | Уточняйте у менеджера
Извещатели пожарные взрывозащищенные (Ex)
00-00104312 | DS-PDB-EX-Shelter | HikVision | Защитный козырек для датчика DS-PDCM15PF-IR или DS-PDCM15PF-WL, использующегося снаружи помещения. Материал корпуса: Поликарбонат; Размеры: 80 × 28 × 85 мм; Масса 27.7 г | Уточняйте у менеджера | Уточняйте у менеджера
00-00130163 | SF-ИО102-07еа-А-01 (ИО102-07еа-А-01) | Smartec | Взрывозащищенный адресный извещатель магнитоконтактный торцевой, корпус из алюминия. Извещатель магнитоконтактный адресный предназначен для работы только в составе адресного шлейфа ППКиУ Vesta. Применяется на предприятиях химической, нефтегазодобывающей, нефтегазоперерабатывающей и судостроительной отраслей, и взрывоопасных зонах других производств. Кабельные вводы - заказываются отдельно (не входят в комплект поставки) | Уточняйте у менеджера | Уточняйте у менеджера
00-00130102 | SF-ИП101-07а -И1 (ИП101-07а-И1) | Smartec | Взрывозащищенный адресно-аналоговый извещатель тепловой с чувствительным элементом в виде жесткой трубки. Предназначен для обнаружения возгорания, сопровождающегося повышением температуры внутри контролируемого пространства, и передачи на приемно-контрольный прибор текущей величины температуры среды, а также признака пожара при превышении температурой окружающей среды установленных порогов температуры и/или скорости повышения температуры. Извещатель предназначен для работы только в составе адресного шлейфа ППКиУ Vesta. Применяется на предприятиях химической, нефтегазодобывающей, нефтегазоперерабатывающей и судостроительной отраслей, и взрывоопасных зонах других производств. Защитная гильза чувствительного элемента извещателя (И1) - заказывается отдельно Изменение длины жесткого чувствительного элемента И1 - заказывается отдельно Крепежный кронштейн из нержавеющей стали - заказывается отдельно Кабельные вводы - заказываются отдельно (не входят в комплект поставки) | Уточняйте у менеджера | Уточняйте у менеджера
00-00130123 | SF-ИП535-07еа "ПУСК"-О (ИП535-07еа "ПУСК"-О) | Smartec | Общепромышленное адресное Устройство Дистанционного Пуска Используется для запуска исполнительных механизмов систем пожаротушения, дымоудаления и т. п. Активация УДП производится двумя действиями. Предназначен для работы только в составе адресного шлейфа ППКиУ Vesta. Устройство Дистанционного Пуска применяется на предприятиях химической, нефтегазодобывающей, нефтегазоперерабатывающей, судостроительной отраслей и пром. зонах других производств. Надпись уточнить при заказе (ПУСК ПОЖАРОТУШЕНИЯ, ПУСК ДЫМОУДАЛЕНИЯ, АВАРИЙНЫЙ ВЫХОД, АВАРИЙНАЯ ОСТАНОВКА, ПУСК) Цвет уточняется при заказе (Желтый, Зеленый, Оранжевый, Серый, Синий) Козырек - заказывается отдельно Наличие сертификата PMPC (судовое исполнение) - заказывается отдельно Кабельные вводы - заказываются отдельно (не входят в комплект поставки) | Уточняйте у менеджера | Уточняйте у менеджера
00-00130109 | SF-ИП535-07еа-A (ИП535-07еа-A) | Smartec | Адресный взрывозащищенный извещатель ручной (активация одним действием) Предназначен для выдачи в шлейф пожарной сигнализации тревожного сообщения при выдергивании приводного элемента. Извещатель предназначен для работы только в составе адресного шлейфа ППКиУ Vesta. Имеет встроенный изолятор линии ША Извещатель ручной взрывозащищенный применяется на предприятиях химической, нефтегазодобывающей, нефтегазоперерабатывающей, судостроительной отраслей и взрывоопасных зонах других производств. Козырек - заказывается отдельно Наличие сертификата PMPC (судовое исполнение) - заказывается отдельно Кабельные вводы - заказываются отдельно (не входят в комплект поставки) | Уточняйте у менеджера | Уточняйте у менеджера
00-00130110 | SF-ИП535-07еа-А-ИЗО (ИП535-07еа-А-ИЗО) | Smartec | Адресный взрывозащищенный извещатель ручной (активация одним действием) с изолятором Предназначен для выдачи в шлейф пожарной сигнализации тревожного сообщения при выдергивании приводного элемента. Извещатель предназначен для работы только в составе адресного шлейфа ППКиУ Vesta. Имеет встроенный изолятор линии ША Извещатель ручной взрывозащищенный применяется на предприятиях химической, нефтегазодобывающей, нефтегазоперерабатывающей, судостроительной отраслей и взрывоопасных зонах других производств. Козырек - заказывается отдельно Наличие сертификата PMPC (судовое исполнение) - заказывается отдельно Кабельные вводы - заказываются отдельно (не входят в комплект поставки) | Уточняйте у менеджера | Уточняйте у менеджера
00-00130113 | SF-ИП535-07еа-А-Н (ИП535-07еа-А-Н) | Smartec | Адресный взрывозащищенный извещатель ручной (активация одним действием), корпус из нержавеющей стали Предназначен для выдачи в шлейф пожарной сигнализации тревожного сообщения при выдергивании приводного элемента. Извещатель предназначен для работы только в составе адресного шлейфа ППКиУ Vesta. Извещатель ручной взрывозащищенный применяется на предприятиях химической, нефтегазодобывающей, нефтегазоперерабатывающей, судостроительной отраслей и взрывоопасных зонах других производств. Козырек - заказывается отдельно Наличие сертификата PMPC (судовое исполнение) - заказывается отдельно Кабельные вводы - заказываются отдельно (не входят в комплект поставки) | Уточняйте у менеджера | Уточняйте у менеджера
00-00130114 | SF-ИП535-07еа-А-Н-ИЗО (ИП535-07еа-А-Н-ИЗО) | Smartec | Адресный взрывозащищенный извещатель ручной (активация одним действием) с изолятором, корпус из нержавеющей стали Предназначен для выдачи в шлейф пожарной сигнализации тревожного сообщения при выдергивании приводного элемента. Извещатель предназначен для работы только в составе адресного шлейфа ППКиУ Vesta. Имеет встроенный изолятор линии ША Извещатель ручной взрывозащищенный применяется на предприятиях химической, нефтегазодобывающей, нефтегазоперерабатывающей, судостроительной отраслей и взрывоопасных зонах других производств. Козырек - заказывается отдельно Наличие сертификата PMPC (судовое исполнение) - заказывается отдельно Кабельные вводы - заказываются отдельно (не входят в комплект поставки) | Уточняйте у менеджера | Уточняйте у менеджера
00-00130115 | SF-ИП535-07еа-В-Н (ИП535-07еа-В-Н) | Smartec | Адресный взрывозащищенный извещатель ручной (активация несколькими действиями), корпус из нержавеющей стали Предназначен для выдачи в шлейф пожарной сигнализации тревожного сообщения при выдергивании приводного элемента. Извещатель предназначен для работы только в составе адресного шлейфа ППКиУ Vesta. Извещатель ручной взрывозащищенный применяется на предприятиях химической, нефтегазодобывающей, нефтегазоперерабатывающей, судостроительной отраслей и взрывоопасных зонах других производств. Козырек - заказывается отдельно Наличие сертификата PMPC (судовое исполнение) - заказывается отдельно Кабельные вводы - заказываются отдельно (не входят в комплект поставки) | Уточняйте у менеджера | Уточняйте у менеджера
00-00130116 | SF-ИП535-07еа-В-Н-ИЗО (ИП535-07еа-В-Н-ИЗО) | Smartec | Адресный взрывозащищенный извещатель ручной (активация несколькими действиями), с изолятором, корпус из нержавеющей стали Предназначен для выдачи в шлейф пожарной сигнализации тревожного сообщения при выдергивании приводного элемента. Извещатель предназначен для работы только в составе адресного шлейфа ППКиУ Vesta. Извещатель ручной взрывозащищенный применяется на предприятиях химической, нефтегазодобывающей, нефтегазоперерабатывающей, судостроительной отраслей и взрывоопасных зонах других производств. Козырек - заказывается отдельно Наличие сертификата PMPC (судовое исполнение) - заказывается отдельно Кабельные вводы - заказываются отдельно (не входят в комплект поставки) | Уточняйте у менеджера | Уточняйте у менеджера
00-00130121 | SF-ИП535-07еа-О-А-Н (ИП535-07еа-О-А-Н) | Smartec | Адресный Общепромышленный извещатель ручной (активация одним действием), корпус из нержавеющей стали Предназначен для выдачи в шлейф пожарной сигнализации тревожного сообщения при выдергивании приводного элемента. Извещатель предназначен для работы только в составе адресного шлейфа ППКиУ Vesta. Извещатель ручной взрывозащищенный применяется на предприятиях химической, нефтегазодобывающей, нефтегазоперерабатывающей, судостроительной отраслей и пром. зонах других производств. Козырек - заказывается отдельно Наличие сертификата PMPC (судовое исполнение) - заказывается отдельно Кабельные вводы - заказываются отдельно (не входят в комплект поставки) | Уточняйте у менеджера | Уточняйте у менеджера
00-00130120 | SF-ИП535-07еа-О-В (ИП535-07еа-О-В) | Smartec | Адресный Общепромышленный извещатель ручной (активация несколькими действиями) Предназначен для выдачи в шлейф пожарной сигнализации тревожного сообщения при выдергивании приводного элемента. Извещатель предназначен для работы только в составе адресного шлейфа ППКиУ Vesta. Извещатель ручной взрывозащищенный применяется на предприятиях химической, нефтегазодобывающей, нефтегазоперерабатывающей, судостроительной отраслей и пром. зонах других производств. Козырек - заказывается отдельно Наличие сертификата PMPC (судовое исполнение) - заказывается отдельно Кабельные вводы - заказываются отдельно (не входят в комплект поставки) | Уточняйте у менеджера | Уточняйте у менеджера
00-00130122 | SF-ИП535-07еа-О-В-Н (ИП535-07еа-О-В-Н) | Smartec | Адресный Общепромышленный извещатель ручной (активация несколькими действиями), корпус из нержавеющей стали Предназначен для выдачи в шлейф пожарной сигнализации тревожного сообщения при выдергивании приводного элемента. Извещатель предназначен для работы только в составе адресного шлейфа ППКиУ Vesta. Извещатель ручной взрывозащищенный применяется на предприятиях химической, нефтегазодобывающей, нефтегазоперерабатывающей, судостроительной отраслей и пром. зонах других производств. Козырек - заказывается отдельно Наличие сертификата PMPC (судовое исполнение) - заказывается отдельно Кабельные вводы - заказываются отдельно (не входят в комплект поставки) | Уточняйте у менеджера | Уточняйте у менеджера
00-00130131 | SF-ИПП-07еа-329/330-1 ("Гелиос - ИК/УФ" Д1) (ИПП-0 | Smartec | Адресный взрывозащищенный Извещатель пламени пожарный многодиапазонный, обнаружение в ИК/УФ диапазоне. Алюминий. Предназначен для выдачи извещения ПОЖАР на прибор приемно-контрольный, при обнаружении возгораний углеводородных материалов в поле зрения извещателя, сопровождающихся появлением открытого пламени. В качестве чувствительных элементов извещателя использованы приемники инфракрасного (ИК) и ультрафиолетового (УФ) излучения. Извещатель предназначен для работы только в составе адресного шлейфа ППКиУ Vesta. Применяется на предприятиях химической, нефтегазодобывающей, нефтегазоперерабатывающей отраслей и взрывоопасных зонах других производств. Кронштейн удлиненный L=0,2 м - заказывается отдельно (По умолчанию извещатель комплектуется кронштейном L=0,1 м) Кабельные вводы - заказываются отдельно (не входят в комплект поставки) | Уточняйте у менеджера | Уточняйте у менеджера
00-00130130 | SF-ИПП-07еа-330-1-Н ("Гелиос - 3 ИК" Д1-Н) (ИПП-07 | Smartec | Адресный взрывозащищенный Извещатель пламени пожарный многодиапазонный, обнаружение в ИК диапазоне. Нержавеющая сталь. Предназначен для выдачи аварийной сигнализации на приборы приемно-контрольные пожарные при обнаружении в поле зрения извещателя возгорания материалов, сопровождающихся появлением открытого пламени. В качестве чувствительных элементов извещателя использованы приемники инфракрасного (ИК) излучения. Извещатель предназначен для работы только в составе адресного шлейфа ППКиУ Vesta. Применяется на предприятиях химической, нефтегазодобывающей, нефтегазоперерабатывающей отраслей и взрывоопасных зонах других производств. Кронштейн удлиненный L=0,2 м - заказывается отдельно (По умолчанию извещатель комплектуется кронштейном L=0,1 м) Кабельные вводы - заказываются отдельно (не входят в комплект поставки) | Уточняйте у менеджера | Уточняйте у менеджера
00-00144515 | ИО102-07еа-SF-Exd-01-Н | Smartec | Взрывозащищенный адресный извещатель магнитоконтактный торцевой, корпус из нержавеющей стали. Извещатель магнитоконтактный адресный предназначен для работы только в составе адресного шлейфа ППКиУ Vesta. Применяется на предприятиях химической, нефтегазодобывающей, нефтегазоперерабатывающей и судостроительной отраслей, и взрывоопасных зонах других производств. Кабельные вводы - заказываются отдельно (не входят в комплект поставки) | Уточняйте у менеджера | Уточняйте у менеджера
00-00144516 | ИО102-07еа-SF-Exd-02-А | Smartec | Взрывозащищенный адресный извещатель магнитоконтактный накладной, корпус из алюминия. Извещатель магнитоконтактный адресный предназначен для работы только в составе адресного шлейфа ППКиУ Vesta. Применяется на предприятиях химической, нефтегазодобывающей, нефтегазоперерабатывающей и судостроительной отраслей, и взрывоопасных зонах других производств. Кабельные вводы - заказываются отдельно (не входят в комплект поставки) | Уточняйте у менеджера | Уточняйте у менеджера
00-00144517 | ИО102-07еа-SF-Exd-02-Н | Smartec | Взрывозащищенный адресный извещатель магнитоконтактный накладной, корпус из нержавеющей стали. Извещатель магнитоконтактный адресный предназначен для работы только в составе адресного шлейфа ППКиУ Vesta. Применяется на предприятиях химической, нефтегазодобывающей, нефтегазоперерабатывающей и судостроительной отраслей, и взрывоопасных зонах других производств. Кабельные вводы - заказываются отдельно (не входят в комплект поставки) | Уточняйте у менеджера | Уточняйте у менеджера
00-00144521 | ИО102-07еа-SF-О-02-Н | Smartec | Общепромышленный адресный извещатель магнитоконтактный накладной, корпус из нержавеющей стали. Извещатель магнитоконтактный адресный предназначен для работы только в составе адресного шлейфа ППКиУ Vesta. Применяется на предприятиях химической, нефтегазодобывающей, нефтегазоперерабатывающей и судостроительной отраслей, и в пром.зонах других производств. Кабельные вводы - заказываются отдельно (не входят в комплект поставки) | Уточняйте у менеджера | Уточняйте у менеджера
00-00144548 | ИП101-07а-SF-А-И1 | Smartec | Взрывозащищенный адресно-аналоговый извещатель тепловой с чувствительным элементом в виде жесткой трубки. Алюминий. Извещатель предназначен для работы в составе адресного шлейфа ППКиУ Vesta. Применяется на предприятиях химической, нефтегазодобывающей, нефтегазоперерабатывающей и судостроительной отраслей, и взрывоопасных зонах других производств. И1- извещатель в едином корпусе с чувствительным элементом в виде жесткой трубки (по умолчанию) Удлинение жесткого Ч/Э (И1) Возможен спец. заказ длины на 0,1.м (по заявке) Размер крепежной резьбы корпуса на выбор: 20 - резьба М20х1,5; (по заявке) 25 - резьба М25х1,5; (по заявке) 30 - резьба М30х1,5 (по умолчанию) два (по умолчанию) или четыре кабельных ввода. Крепежный кронштейн из нержавеющей стали - заказывается отдельно Защитная гильза жесткого Ч/Э заказывается отдельно Кабельные вводы - заказываются отдельно (не входят в комплект поставки) | Уточняйте у менеджера | Уточняйте у менеджера
00-00144549 | ИП101-07а-SF-А-И2 | Smartec | Взрывозащищенный адресно-аналоговый извещатель тепловой с выносным чувствительным элементом. Алюминий. Извещатель предназначен для работы в составе адресного шлейфа ППКиУ Vesta. Применяется на предприятиях химической, нефтегазодобывающей, нефтегазоперерабатывающей и судостроительной отраслей, и взрывоопасных зонах других производств. И1- извещатель в едином корпусе с чувствительным элементом в виде жесткой трубки (по умолчанию) Удлинение гибкого Ч/Э (И2) Возможен спец. заказ длины на 0,5.м (по заявке) Размер крепежной резьбы корпуса на выбор: 20 - резьба М20х1,5; (по заявке) 25 - резьба М25х1,5; (по заявке) 30 - резьба М30х1,5 (по умолчанию) два (по умолчанию) или четыре кабельных ввода. Крепежный кронштейн из нержавеющей стали - заказывается отдельно Защитная гильза жесткого Ч/Э заказывается отдельно Кабельные вводы - заказываются отдельно (не входят в комплект поставки) | Уточняйте у менеджера | Уточняйте у менеджера
00-00144550 | ИП101-07а-SF-Н-И1 | Smartec | Взрывозащищенный адресно-аналоговый извещатель тепловой с чувствительным элементом в виде жесткой трубки. Нержавейка. Извещатель предназначен для работы в составе адресного шлейфа ППКиУ Vesta. Применяется на предприятиях химической, нефтегазодобывающей, нефтегазоперерабатывающей и судостроительной отраслей, и взрывоопасных зонах других производств. И1- извещатель в едином корпусе с чувствительным элементом в виде жесткой трубки (по умолчанию) Удлинение жесткого Ч/Э (И1) Возможен спец. заказ длины на 0,1.м (по заявке) Размер крепежной резьбы корпуса на выбор: 20 - резьба М20х1,5; (по заявке) 25 - резьба М25х1,5; (по заявке) 30 - резьба М30х1,5 (по умолчанию) два (по умолчанию) или четыре кабельных ввода. Крепежный кронштейн из нержавеющей стали - заказывается отдельно Защитная гильза жесткого Ч/Э заказывается отдельно Кабельные вводы - заказываются отдельно (не входят в комплект поставки) | Уточняйте у менеджера | Уточняйте у менеджера
00-00144551 | ИП101-07а-SF-Н-И2 | Smartec | Взрывозащищенный адресно-аналоговый извещатель тепловой с выносным чувствительным элементом. Нержавейка. Извещатель предназначен для работы в составе адресного шлейфа ППКиУ Vesta. Применяется на предприятиях химической, нефтегазодобывающей, нефтегазоперерабатывающей и судостроительной отраслей, и взрывоопасных зонах других производств. И1- извещатель в едином корпусе с чувствительным элементом в виде жесткой трубки (по умолчанию) Удлинение гибкого Ч/Э (И2) Возможен спец. заказ длины на 0,5.м (по заявке) Размер крепежной резьбы корпуса на выбор: 20 - резьба М20х1,5; (по заявке) 25 - резьба М25х1,5; (по заявке) 30 - резьба М30х1,5 (по умолчанию) два (по умолчанию) или четыре кабельных ввода. Крепежный кронштейн из нержавеющей стали - заказывается отдельно Защитная гильза жесткого Ч/Э заказывается отдельно Кабельные вводы - заказываются отдельно (не входят в комплект поставки) | Уточняйте у менеджера | Уточняйте у менеджера
00-00144528 | ИП535-07еа-A-SF | Smartec | Адресный Взрывозащищенный извещатель ручной (активация одним действием) Предназначен для выдачи в шлейф пожарной сигнализации тревожного сообщения при выдергивании приводного элемента. Извещатель предназначен для работы только в составе адресного шлейфа ППКиУ Vesta Извещатель ручной взрывозащищенный применяется на предприятиях химической, нефтегазодобывающей, нефтегазоперерабатывающей, судостроительной отраслей и взрывоопасных зонах других производств. Козырек - заказывается отдельно Наличие сертификата PMPC (судовое исполнение) - заказывается отдельно Кабельные вводы - заказываются отдельно (не входят в комплект поставки) | Уточняйте у менеджера | Уточняйте у менеджера
00-00144527 | ИП535-07еа-B-SF | Smartec | Адресный Взрывозащищенный извещатель ручной (активация несколькими действиями) Предназначен для выдачи в шлейф пожарной сигнализации тревожного сообщения при выдергивании приводного элемента. Извещатель предназначен для работы только в составе адресного шлейфа ППКиУ Vesta. Извещатель ручной взрывозащищенный применяется на предприятиях химической, нефтегазодобывающей, нефтегазоперерабатывающей, судостроительной отраслей и взрывоопасных зонах других производств. Козырек - заказывается отдельно Наличие сертификата PMPC (судовое исполнение) - заказывается отдельно Кабельные вводы - заказываются отдельно (не входят в комплект поставки) | Уточняйте у менеджера | Уточняйте у менеджера
00-00144522 | ИП535-07еа-А-SF-H | Smartec | Адресный Взрывозащищенный извещатель ручной (активация одним действием), корпус из нержавеющей стали Предназначен для выдачи в шлейф пожарной сигнализации тревожного сообщения при выдергивании приводного элемента. Извещатель предназначен для работы только в составе адресного шлейфа ППКиУ Vesta. Извещатель ручной взрывозащищенный применяется на предприятиях химической, нефтегазодобывающей, нефтегазоперерабатывающей, судостроительной отраслей и взрывоопасных зонах других производств. Козырек - заказывается отдельно Наличие сертификата PMPC (судовое исполнение) - заказывается отдельно Кабельные вводы - заказываются отдельно (не входят в комплект поставки) | Уточняйте у менеджера | Уточняйте у менеджера
00-00144534 | ИП535-07еа-А-SF-O | Smartec | Адресный Общепромышленный извещатель ручной (активация одним действием) Предназначен для выдачи в шлейф пожарной сигнализации тревожного сообщения при выдергивании приводного элемента. Извещатель предназначен для работы только в составе адресного шлейфа ППКиУ Vesta. Имеет встроенный изолятор линии ША Извещатель ручной взрывозащищенный применяется на предприятиях химической, нефтегазодобывающей, нефтегазоперерабатывающей, судостроительной отраслей и пром. зонах других производств. Козырек - заказывается отдельно Наличие сертификата PMPC (судовое исполнение) - заказывается отдельно Кабельные вводы - заказываются отдельно (не входят в комплект поставки) | Уточняйте у менеджера | Уточняйте у менеджера
00-00144535 | ИП535-07еа-А-SF-O-H | Smartec | Адресный Общепромышленный извещатель ручной (активация одним действием), корпус из нержавеющей стали Предназначен для выдачи в шлейф пожарной сигнализации тревожного сообщения при выдергивании приводного элемента. Извещатель предназначен для работы только в составе адресного шлейфа ППКиУ Vesta. Извещатель ручной взрывозащищенный применяется на предприятиях химической, нефтегазодобывающей, нефтегазоперерабатывающей, судостроительной отраслей и пром. зонах других производств. Козырек - заказывается отдельно Наличие сертификата PMPC (судовое исполнение) - заказывается отдельно Кабельные вводы - заказываются отдельно (не входят в комплект поставки) | Уточняйте у менеджера | Уточняйте у менеджера
00-00144523 | ИП535-07еа-А-ИЗО-SF-H | Smartec | Адресный Взрывозащищенный извещатель ручной (активация одним действием), корпус из нержавеющей стали Предназначен для выдачи в шлейф пожарной сигнализации тревожного сообщения при выдергивании приводного элемента. Извещатель предназначен для работы только в составе адресного шлейфа ППКиУ Vesta. Извещатель ручной взрывозащищенный применяется на предприятиях химической, нефтегазодобывающей, нефтегазоперерабатывающей, судостроительной отраслей и взрывоопасных зонах других производств. Козырек - заказывается отдельно Наличие сертификата PMPC (судовое исполнение) - заказывается отдельно Кабельные вводы - заказываются отдельно (не входят в комплект поставки) | Уточняйте у менеджера | Уточняйте у менеджера
00-00144525 | ИП535-07еа-В-ИЗО-SF-H | Smartec | Адресный Взрывозащищенный извещатель ручной (активация несколькими действиями), с изолятором, корпус из нержавеющей стали Предназначен для выдачи в шлейф пожарной сигнализации тревожного сообщения при выдергивании приводного элемента. Извещатель предназначен для работы только в составе адресного шлейфа ППКиУ Vesta. Извещатель ручной взрывозащищенный применяется на предприятиях химической, нефтегазодобывающей, нефтегазоперерабатывающей, судостроительной отраслей и взрывоопасных зонах других производств. Козырек - заказывается отдельно Наличие сертификата PMPC (судовое исполнение) - заказывается отдельно Кабельные вводы - заказываются отдельно (не входят в комплект поставки) | Уточняйте у менеджера | Уточняйте у менеджера
00-00144544 | ИПП-07еа-329-1("Гелиос- УФ" Д1)-SF-А | Smartec | Адресный Взрывозащищенный Извещатель пламени пожарный, обнаружение в УФ диапазоне. Алюминий. Предназначен для выдачи аварийной сигнализации на приборы приемно-контрольные пожарные при обнаружении в поле зрения извещателя возгорания материалов, сопровождающихся появлением открытого пламени. В качестве чувствительных элементов извещателя использованы приемники (УФ) излучения. Извещатель предназначен для работы только в составе адресного шлейфа ППКиУ Vesta. Применяется на предприятиях химической, нефтегазодобывающей, нефтегазоперерабатывающей отраслей и взрывоопасных зонах других производств. Кронштейн удлиненный L=0,2 м - заказывается отдельно (По умолчанию извещатель комплектуется кронштейном L=0,1 м) Кабельные вводы - заказываются отдельно (не входят в комплект поставки) | Уточняйте у менеджера | Уточняйте у менеджера
00-00144547 | ИПП-07еа-329-1("Гелиос- УФ" Д1)-SF-Н | Smartec | Адресный Взрывозащищенный Извещатель пламени пожарный, обнаружение в УФ диапазоне. Нержавеющая сталь. Предназначен для выдачи аварийной сигнализации на приборы приемно-контрольные пожарные при обнаружении в поле зрения извещателя возгорания материалов, сопровождающихся появлением открытого пламени. В качестве чувствительных элементов извещателя использованы приемники (УФ) излучения. Извещатель предназначен для работы только в составе адресного шлейфа ППКиУ Vesta. Применяется на предприятиях химической, нефтегазодобывающей, нефтегазоперерабатывающей отраслей и взрывоопасных зонах других производств. Кронштейн удлиненный L=0,2 м - заказывается отдельно (По умолчанию извещатель комплектуется кронштейном L=0,1 м) Кабельные вводы - заказываются отдельно (не входят в комплект поставки) | Уточняйте у менеджера | Уточняйте у менеджера
00-00144543 | ИПП-07еа-329/330-1("Гелиос-ИК/УФ" Д1)-SF-А | Smartec | Адресный Взрывозащищенный Извещатель пламени пожарный многодиапазонный, обнаружение в ИК/УФ диапазоне. Алюминий. Предназначен для выдачи извещения ПОЖАР на прибор приемно-контрольный, при обнаружении возгораний углеводородных материалов в поле зрения извещателя, сопровождающихся появлением открытого пламени. В качестве чувствительных элементов извещателя использованы приемники инфракрасного (ИК) и ультрафиолетового (УФ) излучения. Извещатель предназначен для работы только в составе адресного шлейфа ППКиУ Vesta. Применяется на предприятиях химической, нефтегазодобывающей, нефтегазоперерабатывающей отраслей и взрывоопасных зонах других производств. Кронштейн удлиненный L=0,2 м - заказывается отдельно (По умолчанию извещатель комплектуется кронштейном L=0,1 м) Кабельные вводы - заказываются отдельно (не входят в комплект поставки) | Уточняйте у менеджера | Уточняйте у менеджера
00-00144546 | ИПП-07еа-329/330-1("Гелиос-ИК/УФ" Д1)-SF-Н | Smartec | Адресный Взрывозащищенный Извещатель пламени пожарный многодиапазонный, обнаружение в ИК/УФ диапазоне. Нержавеющая сталь. Предназначен для выдачи извещения ПОЖАР на прибор приемно-контрольный, при обнаружении возгораний углеводородных материалов в поле зрения извещателя, сопровождающихся появлением открытого пламени. В качестве чувствительных элементов извещателя использованы приемники инфракрасного (ИК) и ультрафиолетового (УФ) излучения. Извещатель предназначен для работы только в составе адресного шлейфа ППКиУ Vesta. Применяется на предприятиях химической, нефтегазодобывающей, нефтегазоперерабатывающей отраслей и взрывоопасных зонах других производств. Кронштейн удлиненный L=0,2 м - заказывается отдельно (По умолчанию извещатель комплектуется кронштейном L=0,1 м) Кабельные вводы - заказываются отдельно (не входят в комплект поставки) | Уточняйте у менеджера | Уточняйте у менеджера
00-00144542 | ИПП-07еа-330-1("Гелиос-3 ИК" Д1) -SF-А | Smartec | Адресный Взрывозащищенный Извещатель пламени пожарный многодиапазонный, обнаружение в ИК диапазоне. Алюминий. Предназначен для выдачи аварийной сигнализации на приборы приемно-контрольные пожарные при обнаружении в поле зрения извещателя возгорания материалов, сопровождающихся появлением открытого пламени. В качестве чувствительных элементов извещателя использованы приемники инфракрасного (ИК) излучения. Извещатель предназначен для работы только в составе адресного шлейфа ППКиУ Vesta. Применяется на предприятиях химической, нефтегазодобывающей, нефтегазоперерабатывающей отраслей и взрывоопасных зонах других производств. Кронштейн удлиненный L=0,2 м - заказывается отдельно (По умолчанию извещатель комплектуется кронштейном L=0,1 м) Кабельные вводы - заказываются отдельно (не входят в комплект поставки) | Уточняйте у менеджера | Уточняйте у менеджера
00-00144545 | ИПП-07еа-330-1("Гелиос-3 ИК" Д1)-SF-Н | Smartec | Адресный Взрывозащищенный Извещатель пламени пожарный многодиапазонный, обнаружение в ИК диапазоне. Нержавеющая сталь. Предназначен для выдачи аварийной сигнализации на приборы приемно-контрольные пожарные при обнаружении в поле зрения извещателя возгорания материалов, сопровождающихся появлением открытого пламени. В качестве чувствительных элементов извещателя использованы приемники инфракрасного (ИК) излучения. Извещатель предназначен для работы только в составе адресного шлейфа ППКиУ Vesta. Применяется на предприятиях химической, нефтегазодобывающей, нефтегазоперерабатывающей отраслей и взрывоопасных зонах других производств. Кронштейн удлиненный L=0,2 м - заказывается отдельно (По умолчанию извещатель комплектуется кронштейном L=0,1 м) Кабельные вводы - заказываются отдельно (не входят в комплект поставки) | Уточняйте у менеджера | Уточняйте у менеджера
00-00109827 | ДИП-34А-03-Exi | БОЛИД | Извещатель пожарный дымовой оптико-электронный адресно-аналоговый взрывозащищенный 0Ex ia IIC T6 Ga; для работы «С2000-КДЛ», «С2000-КДЛ-2И», «С2000-КДЛ-2И исп.01», «С2000-КДЛ-С» через «С2000-Спектрон-ИБ» или «С2000-Барьер-Exi»; U-пит.8…11 В, I-потр.600 мкА; IP41, t-раб.-30…+55°С, 100х47 мм | 3489.2 | 3489.2
00-00131243 | ИПР 513-3АМ Exi IP67 | БОЛИД | Извещатель пожарный ручной адресный взрывозащищенный. Предназначен для работы во взрывоопасных средах II группы и пожароопасных помещениях. Формирует сообщение «Пожар» при нажатии на клавишу. Применяется с контроллерами С2000-КДЛ, С2000-КДЛ-2И, С2000-КДЛ-2И исп.01, С2000-КДЛ-С. Имеет повышенную степень защиты оболочки – IP67. | 8056.88 | 8056.88
00-00109830 | С2000-ИП-03-Exi | БОЛИД | Извещатель пожарный тепловой максимально-дифференциальный адресно-аналоговый взрывозащищенный, 0Ex ia IIC T6 Ga; для работы «С2000-КДЛ», «С2000-КДЛ-2И», «С2000-КДЛ-2И исп.01», «С2000-КДЛ-С» через «С2000-Спектрон-ИБ» или «С2000-Барьер-Exi»; t-сраб.+54°С; U-пит.8…11 В, I-потр.600 мкА; IP41, t-раб.-30…+55°С, 100х47 мм | 2647.03 | 2647.03
00-00038124 | С2000-Спектрон-512-Exd-А-ИПР-B | БОЛИД | Извещатель пожарный ручной взрывозащищенный адресный, 1ExdIICT6, для работы с С2000-КДЛ; IP68, t-раб.-40...+65°С. Корпус из алюминиевого сплава. | 19507.8 | 19507.8
00-00038126 | С2000-Спектрон-512-Exd-А-УДП-01 | БОЛИД | Устройство дистанционного пуска взрывозащищенное адресное, 1ExdIICT6, для работы с С2000-КДЛ; IP68, t-раб.-40...+65°С. Корпус из алюминиевого сплава. | 20776.6 | 20776.6
00-00038128 | С2000-Спектрон-512-Exd-М-УДП-02 | БОЛИД | Устройство дистанционного пуска взрывозащищенное адресное, 1ExdIICT6, для работы с С2000-КДЛ; IP68, t-раб.-40...+65°С. Корпус из алюминиевого сплава. | 20776.6 | 20776.6
00-00038130 | С2000-Спектрон-512-Exd-М-УДП-03 | БОЛИД | Устройство дистанционного пуска взрывозащищенное адресное, 1ExdIICT6, для работы с С2000-КДЛ; IP68, t-раб.-40...+65°С. Корпус из алюминиевого сплава. | 20776.6 | 20776.6
00-00038125 | С2000-Спектрон-512-Exd-Н-ИПР-B | БОЛИД | Извещатель пожарный ручной взрывозащищенный адресный, PB ExdI/IExdIICT6, для работы с С2000-КДЛ; IP68, t-раб.-40...+65°С. Корпус из нержавеющей стали. | 30768.4 | 30768.4
00-00038127 | С2000-Спектрон-512-Exd-Н-УДП-01 | БОЛИД | Устройство дистанционного пуска взрывозащищенное адресное, PB ExdI/IExdIICT6, для работы с С2000-КДЛ; IP68, t-раб.-40...+65°С. Корпус из нержавеющей стали. | 30927 | 30927
00-00038129 | С2000-Спектрон-512-Exd-Н-УДП-02 | БОЛИД | Устройство дистанционного пуска взрывозащищенное адресное, PB ExdI/IExdIICT6, для работы с С2000-КДЛ; IP68, t-раб.-40...+65°С. Корпус из нержавеющей стали. | 30927 | 30927
00-00038131 | С2000-Спектрон-512-Exd-Н-УДП-03 | БОЛИД | Устройство дистанционного пуска взрывозащищенное адресное, PB ExdI/IExdIICT6, для работы с С2000-КДЛ; IP68, t-раб.-40...+65°С. Корпус из нержавеющей стали. | 30927 | 30927
00-00038123 | С2000-Спектрон-607-Exd-М | БОЛИД | Извещатель пожарный пламени ИК/УФ взрывозащищенный РВ ExdI/1ExdIICT5 адресный для работы с С2000-КДЛ из оцинкованной стали, контроль работоспособности, дальность обнаружения ТП6 до 12 м (ТП5 до 30 м), угол обзора 100 гр., напряжение питания по линии ДПЛС 8...11 В, ток потребления 0,8 мА, степень защиты оболочкой IP68, диапазон рабочих температур 60...+75°С, габаритные размеры 300×200×190 мм, без кабельных вводов. | 119901.6 | 119901.6
00-00038122 | С2000-Спектрон-607-Exd-Н | БОЛИД | Извещатель пожарный пламени ИК/УФ взрывозащищенный РВ ExdI/1ExdIICT5 адресный для работы с С2000-КДЛ из нержавеющей стали, контроль работоспособности, дальность обнаружения ТП6 до 12 м (ТП5 до 30 м), угол обзора 100 гр., напряжение питания по линии ДПЛС 8...11 В, ток потребления 0,8 мА, степень защиты оболочкой IP68, диапазон рабочих температур 60...+75°С, габаритные размеры 300×200×190 мм, без кабельных вводов. | 139568 | 139568
00-00030786 | С2000-Спектрон-608-Exi | БОЛИД | Извещатель пламени ИК/УФ адресный взрывозащищенный. Чувствительность по ГОСТ Р 53325-2012 - 1 класс. Устойчив к сварке и солнечному свету. Корпус из пластика, защита оболочки IP68. Маркировка взрывозащиты 0ExiaIICT4 X. Питается по двухпроводной линии от «С2000-КДЛ» через барьер искрозащитный "С2000-Спектрон-ИБ", от -40 до +55 °С. Предназначен для обнаружения загораний путем регистрации открытого очага пламени и выдачи извещений "Пожар, "Неисправность", "Тест". | 39055.25 | 39055.25
00-00111403 | С2000-Спектрон-807-Exi | БОЛИД | Извещатель пожарный пламени многодиапазонный (3-ИК) адресный взрывозащищенный для работы с контроллером двухпроводной линии связи «С2000-КДЛ», «С2000-КДЛ-2И», «С2000-КДЛ-2И исп.01» или «С2000-КДЛ-С» в составе интегрированной системы охраны «Орион» через С2000-Спектрон-ИБ, для внутренней установки; PO Ex ia I Ma X/0Ex ia IIC T6 Ga X/Ex ia IIIC T85o C Da X; угол обзора 90°, спектральная чувствительность 3900/4300/5000 нм; U-пит.8…11 В (по ДПЛС), I-потр.1 мА; IP66/IP68, t-раб.-40…75°C, 158х84х78 мм, 0.5 кг. Корпус из ABS-пластика | 47024.9 | 47024.9
00-00111401 | С2000-Спектрон-807-Exi-М | БОЛИД | Извещатель пожарный пламени многодиапазонный (3-ИК) адресный взрывозащищенный для работы с контроллером двухпроводной линии связи «С2000-КДЛ», «С2000-КДЛ-2И», «С2000-КДЛ-2И исп.01» или «С2000-КДЛ-С» в составе интегрированной системы охраны «Орион» через С2000-Спектрон-ИБ, для внутренней и внешней установки; PO Ex ia I Ma X/0Ex ia IIC T6 Ga X/Ex ia IIIC T85o C Da X; угол обзора 90°, спектральная чувствительность 3900/4300/5000 нм; U-пит.8…11 В (по ДПЛС), I-потр.1 мА; IP66/IP68, t-раб.-40…75°C, 135х110х105 мм, 0.8 кг. Корпус из оцинкованной стали. | 51413.36 | 51413.36
00-00111399 | С2000-Спектрон-807-Exi-Н | БОЛИД | Извещатель пожарный пламени многодиапазонный (3-ИК) адресный взрывозащищенный для работы с контроллером двухпроводной линии связи «С2000-КДЛ», «С2000-КДЛ-2И», «С2000-КДЛ-2И исп.01» или «С2000-КДЛ-С» в составе интегрированной системы охраны «Орион» через С2000-Спектрон-ИБ, для внутренней и внешней установки; PO Ex ia I Ma X/0Ex ia IIC T6 Ga X/Ex ia IIIC T85o C Da X; угол обзора 90°, спектральная чувствительность 3900/4300/5000 нм; U-пит.8…11 В (по ДПЛС), I-потр.1 мА; IP66/IP68, t-раб.-40…75°C, 135х110х105 мм, 0.8 кг. Корпус из нержавеющей стали. | 54954.9 | 54954.9
00-00111404 | С2000-Спектрон-807-Exm | БОЛИД | Извещатель пожарный пламени многодиапазонный (3-ИК) адресный взрывозащищенный для работы с контроллером двухпроводной линии связи «С2000-КДЛ», «С2000-КДЛ-2И», «С2000-КДЛ-2И исп.01» или «С2000-КДЛ-С» в составе интегрированной системы охраны «Орион» через С2000-Спектрон-ИБ, для внутренней установки; PB Ex mb I Mb X/1Ex mb IIC T6 Gb X/Ex mb IIIC T85o C Db X; угол обзора 90°, спектральная чувствительность 3900/4300/5000 нм; U-пит.8…11 В (по ДПЛС), I-потр.1 мА; IP66/IP68, t-раб.-40…75°C, 158х84х78 мм, 0.5 кг. Корпус из ABS-пластика | 47024.9 | 47024.9
00-00116364 | С2000-Спектрон-807-Exm-М | БОЛИД | Извещатель пожарный пламени многодиапазонный (3-ИК) адресный взрывозащищенный для работы с контроллером двухпроводной линии связи «С2000-КДЛ», «С2000-КДЛ-2И», «С2000-КДЛ-2И исп.01» или «С2000-КДЛ-С» в составе интегрированной системы охраны «Орион» через С2000-Спектрон-ИБ, для внутренней и внешней установки; PB Ex mb I Mb X/1Ex mb IIC T6 Gb X/Ex mb IIIC T85o C Db X; угол обзора 90°, спектральная чувствительность 3900/4300/5000 нм; U-пит.8…11 В (по ДПЛС), I-потр.1 мА; IP66/IP68, t-раб.-40…75°C, 135х110х105 мм, 0.8 кг. Корпус из оцинкованной стали. | 51413.36 | 51413.36
00-00116365 | С2000-Спектрон-807-Exm-Н | БОЛИД | Извещатель пожарный пламени многодиапазонный (3-ИК) адресный взрывозащищенный для работы с контроллером двухпроводной линии связи «С2000-КДЛ», «С2000-КДЛ-2И», «С2000-КДЛ-2И исп.01» или «С2000-КДЛ-С» в составе интегрированной системы охраны «Орион» через С2000-Спектрон-ИБ, для внутренней и внешней установки; PB Ex mb I Mb X/1Ex mb IIC T6 Gb X/Ex mb IIIC T85o C Db X; угол обзора 90°, спектральная чувствительность 3900/4300/5000 нм; U-пит.8…11 В (по ДПЛС), I-потр.1 мА; IP66/IP68, t-раб.-40…75°C, 135х110х105 мм, 0.8 кг. Корпус из нержавеющей стали. | 54954.9 | 54954.9
00-00075451 | С2000Р-Спектрон-609-Exd-М | БОЛИД | Извещатель пожарный пламени многодиапазонный (ИК/УФ) взрывозащищённый адресный радиоканальный, стальной оцинкованный корпус, может применять в подземных выработках шахт, рудников и их наземных строениях. Применяется в системах пожарной сигнализации и автоматического пожаротушения для обнаружения возгорания на ранней стадии, предназначен для эксплуатации во взрывоопасных зонах классов "1", "2", "21", "22" помещений и наружных территорий. Используется совместно с радиорасширителем "С2000Р-АРР32". | Уточняйте у менеджера | Уточняйте у менеджера
00-00075452 | С2000Р-Спектрон-609-Exd-Н | БОЛИД | Извещатель пожарный пламени многодиапазонный (ИК/УФ) взрывозащищённый адресный радиоканальный, корпус из нержавеющей стали, рекомендуется к применению в условиях воздействия агрессивных сред, может применяться в подземных выработках шахт, рудников и их наземных строениях. Применяется в системах пожарной сигнализации и автоматического пожаротушения для обнаружения возгорания на ранней стадии, предназначен для эксплуатации во взрывоопасных зонах классов "1", "2", "21", "22" помещений и наружных территорий. Используется совместно с радиорасширителем "С2000Р-АРР32". | Уточняйте у менеджера | Уточняйте у менеджера
00-00075450 | С2000Р-Спектрон-Exd-609-А | БОЛИД | Извещатель пожарный пламени многодиапазонный (ИК/УФ) взрывозащищённый адресный радиоканальный, алюминиевый корпус. Применяется в системах пожарной сигнализации и автоматического пожаротушения для обнаружения возгорания на ранней стадии, предназначен для эксплуатации во взрывоопасных зонах классов "1", "2", "21", "22" помещений и наружных территорий. Используется совместно с радиорасширителем "С2000Р-АРР32". | Уточняйте у менеджера | Уточняйте у менеджера
00-00131646 | ИП212-44Ех (ДИП-44Ех) (ПТК "ИВС") | ИВС ПТК | Извещатель пожарный дымовой оптико - электронный взрывозащищенный с гермокоробом, маркировка взрывозащиты 0 Ex ia IIC T6 Ga, проводной. Точечные извещатели предназначены для обнаружения дыма на взрывоопасных объектах. Конструкцией извещателя предусмотрено экранирование оптической камеры мелкоячеистой сеткой, механическое устройство контроля работоспособности и подключение кабеля с помощью гермовводов. Взрывозащита реализована с помощью искробезопасной электрической цепи. | 7320 | 5002
00-00131647 | ИП212-44Ех V1 (ДИП-44Ех V1) (ПТК "ИВС") | ИВС ПТК | Извещатель пожарный дымовой оптико - электронный взрывозащищенный, маркировка взрывозащиты 0 Ex ia IIC T6 Ga, проводной. Извещатель предназначен для обнаружения дыма на взрывоопасных объектах. Конструкцией извещателя предусмотрено экранирование оптической камеры мелкоячеистой сеткой и механическое устройство контроля работоспособности. Взрывозащита реализована с помощью искробезопасной электрической цепи. | 3660 | 2440
00-00131649 | ИП212-75Ех (ИПДЛ-75Ех) (8-100 м) (ПТК "ИВС") | ИВС ПТК | Извещатель пожарный дымовой линейный взрывозащищенный, однопозиционное исполнение, дистанция работы от 8 до 100 метров, имеет маркировку взрывозащиты «0Ex ia II СT6 Ga» и параметры искробезопасности: «Li: 1 мкГн, Сi: 1000 пФ, Ui: 30 B, Ii: 25 мА, Рi: 0,75 Вт», отражатель ИПДЛ-Ех имеет маркировку взрывозащиты «II Ga Т6 X». Извещатель предназначен для обнаружения загораний, сопровождающихся появлением дыма, и передачи сигнала тревожного сообщения «Пожар» или «Внимание» приёмно-контрольным приборам. Предназначен для применения в помещениях, имеющих большую площадь, большую протяжённость или большую высоту потолков. Относится к восстанавливаемым (многократного действия) активным (токопотребляющим) линейным однопозиционным дымовым оптико-электронным пожарным извещателям. Принцип действия извещателей основан на уменьшении мощности оптического луча при прохождении через задымлённую среду. Извещатель рассчитаны на непрерывную круглосуточную работу и применяется в закрытых помещениях жилых и пр | 29280 | 24400
00-00131623 | ИП212-75Ех (ИПДЛ-75Ех) (8-60 м) (ПТК "ИВС") | ИВС ПТК | Извещатель пожарный дымовой линейный взрывозащищенный, однопозиционное исполнение, дистанция работы от 8 до 60 метров, имеет маркировку взрывозащиты «0Ex ia II СT6 Ga» и параметры искробезопасности: «Li: 1 мкГн, Сi: 1000 пФ, Ui: 30 B, Ii: 25 мА, Рi: 0,75 Вт», отражатель ИПДЛ-Ех имеет маркировку взрывозащиты «II Ga Т6 X». Извещатель предназначен для обнаружения загораний, сопровождающихся появлением дыма, и передачи сигнала тревожного сообщения «Пожар» или «Внимание» приёмно-контрольным приборам. Предназначен для применения в помещениях, имеющих большую площадь, большую протяжённость или большую высоту потолков. Относится к восстанавливаемым (многократного действия) активным (токопотребляющим) линейным однопозиционным дымовым оптико-электронным пожарным извещателям. Принцип действия извещателей основан на уменьшении мощности оптического луча при прохождении через задымлённую среду. Извещатель рассчитаны на непрерывную круглосуточную работу и применяется в закрытых помещениях жилых и про | 23180 | 19520
00-00131648 | ИП212-75Ех (ИПДЛ-75Ех) (8-80 м) (ПТК "ИВС") | ИВС ПТК | Извещатель пожарный дымовой линейный взрывозащищенный, однопозиционное исполнение, дистанция работы от 8 до 80 метров, имеет маркировку взрывозащиты «0Ex ia II СT6 Ga» и параметры искробезопасности: «Li: 1 мкГн, Сi: 1000 пФ, Ui: 30 B, Ii: 25 мА, Рi: 0,75 Вт», отражатель ИПДЛ-Ех имеет маркировку взрывозащиты «II Ga Т6 X». Извещатель предназначен для обнаружения загораний, сопровождающихся появлением дыма, и передачи сигнала тревожного сообщения «Пожар» или «Внимание» приёмно-контрольным приборам. Предназначен для применения в помещениях, имеющих большую площадь, большую протяжённость или большую высоту потолков. Относится к восстанавливаемым (многократного действия) активным (токопотребляющим) линейным однопозиционным дымовым оптико-электронным пожарным извещателям. Принцип действия извещателей основан на уменьшении мощности оптического луча при прохождении через задымлённую среду. Извещатель рассчитаны на непрерывную круглосуточную работу и применяется в закрытых помещениях жилых и про | 26230 | 21960
03-00004980 | ИП 103-10-(А1)/В 1ExibIIBT6 IP 65 | Магнито-Контакт | Извещатель пожарный тепловой максимальный взрывозащищённый , встроенный световой индикатор , 54°С--65°С(встроенная электронная плата индикации), предназначенный для круглосуточной работы с целью обнаружения пожара, сопровождающегося повышением температуры в закрытых помещениях различных зданий и сооружении. Производитель рекомендует использовать датчик вместе с коробкой соединительной УС-Ех. | 3586.06 | 3586.06
00-00033532 | ИП 103-10-(А1)/В в комплекте с УС-Ех | Магнито-Контакт | Извещатель пожарный тепловой максимальный взрывозащищённый , встроенный световой индикатор , 54°С-65°С(встроенная электронная плата индикации), предназначенный для круглосуточной работы с целью обнаружения пожара, сопровождающегося повышением температуры в закрытых помещениях различных зданий и сооружении. Устройство соединительное УС-4-Ех (в дальнейшем – устройство), предназначено для подключения ИП 103-10/В к шлейфу сигнализации. Согласно п.7.4.20 главы 7.4 раздела 7 ПУЭ в пожароопасных зонах могут примениться электрические аппараты и приборы автоматической охранно-пожарной сигнализации, имеющие степень защиты оболочки не менее IP44. В комплекте с устройством соединительным УС-Ех. | 8357.83 | 8357.83
03-00008971 | ИП 103-10-(А3)/В 1ExibIIBT6 IP 65 | Магнито-Контакт | Извещатель пожарный тепловой максимальный взрывозащищенный, встроенный световой индикатор, 64°С—76°С(встроенная электронная плата индикации). Производитель рекомендует использовать датчик вместе с коробкой соединительной УС-Ех. Предназначен для круглосуточной работы с целью обнаружения пожара, сопровождающегося повышением температуры в закрытых помещениях различных зданий и сооружении. Предназначен для работы совместно с приемно-контрольными приборами, имеющими напряжение в шлейфе сигнализации от 10 до 30 вольт с величиной тока короткого замыкания не более 20 мА. Подключение извещателей в шлейф осуществляется параллельно. При постоянном напряжении в шлейфе соблюдение полярности включения извещателя не требуется. При наличии в шлейфе знакопеременного напряжения подключение извещателя осуществляется с использованием полупроводникового диода, включенного в требуемом направлении. | 3586.06 | 3586.06
00-00033533 | ИП 103-10-(А3)/В в комплекте с УС-Ех | Магнито-Контакт | Извещатель пожарный тепловой максимальный взрывозащищённый, встроенный световой индикатор, 64°С—76°С(встроенная электронная плата индикации), предназначенный для круглосуточной работы с целью обнаружения пожара, сопровождающегося повышением температуры в закрытых помещениях различных зданий и сооружении. Устройство соединительное УС-4-Ех (в дальнейшем – устройство), предназначено для подключения ИП 103-10/В к шлейфу сигнализации. Согласно п.7.4.20 главы 7.4 раздела 7 ПУЭ в пожароопасных зонах могут примениться электрические аппараты и приборы автоматической охранно-пожарной сигнализации, имеющие степень защиты оболочки не менее IP44. В комплекте с устройством соединительным УС-Ех. | 8357.83 | 8357.83
00-00061158 | ИП 114-50-D• 0ExiaIIС Т6...Т3 GaХ | Магнито-Контакт | Извещатель пожарный тепловой максимальный взрывозащищенный, 99-115°С. Контакты норм.замкн. | 2227.75 | 2142.06
00-00061159 | ИП 114-50-D•• 0ExiaIIС Т6...Т3 GaХ | Магнито-Контакт | Извещатель пожарный тепловой максимальный взрывозащищенный, 99-115°С. Контакты норм.разомкн. | 2456.23 | 2361.76
00-00061160 | ИП 114-50-E• 0ExiaIIС Т6...Т3 GaХ | Магнито-Контакт | Извещатель пожарный тепловой максимальный взрывозащищенный, 114-130°С. Контакты норм.замкн. | 3620.51 | 3481.26
00-00061161 | ИП 114-50-E•• 0ExiaIIС Т6...Т3 GaХ | Магнито-Контакт | Извещатель пожарный тепловой максимальный взрывозащищенный, 114-130°С. Контакты норм.разомкн. | 3840.59 | 3692.88
00-00061162 | ИП 114-50-F• 0ExiaIIС Т6...Т3 GaХ | Магнито-Контакт | Извещатель пожарный тепловой максимальный взрывозащищенный, 129-145°С. Контакты норм.замкн. | 4223.65 | 4061.2
00-00061163 | ИП 114-50-F•• 0ExiaIIС Т6...Т3 GaХ | Магнито-Контакт | Извещатель пожарный тепловой максимальный взрывозащищенный, 129-145°С. Контакты норм.разомкн. | 4376.53 | 4208.2
00-00061164 | ИП 114-50-G• 0ExiaIIС Т6...Т3 GaХ | Магнито-Контакт | Извещатель пожарный тепловой максимальный взрывозащищенный, 144-160°С. Контакты норм.замкн. | 3976.68 | 3823.73
00-00061165 | ИП 114-50-G•• 0ExiaIIС Т6...Т3 GaХ | Магнито-Контакт | Извещатель пожарный тепловой максимальный взрывозащищенный, 144-160°С. Контакты норм.разомкн. | 4223.65 | 4061.2
00-00061148 | ИП 114-50-А1• 0ExiaIIС Т6...Т3 GaХ | Магнито-Контакт | Извещатель пожарный тепловой максимальный взрывозащищенный, 54-65°С. Контакты норм.замкн. | 769.46 | 739.87
00-00061149 | ИП 114-50-А1•• 0ExiaIIС Т6...Т3 GaХ | Магнито-Контакт | Извещатель пожарный тепловой максимальный взрывозащищенный, 54-65°С. Контакты норм.разомкн. | 1050.03 | 1009.65
00-00061150 | ИП 114-50-А2• 0ExiaIIС Т6...Т3 GaХ | Магнито-Контакт | Извещатель пожарный тепловой максимальный взрывозащищенный, 54-70°С. Контакты норм.замкн. | 769.46 | 739.87
00-00061151 | ИП 114-50-А2•• 0ExiaIIС Т6...Т3 GaХ | Магнито-Контакт | Извещатель пожарный тепловой максимальный взрывозащищенный, 54-70°С. Контакты норм.разомкн. | 1050.03 | 1009.65
00-00061152 | ИП 114-50-А3• 0ExiaIIС Т6...Т3 GaХ | Магнито-Контакт | Извещатель пожарный тепловой максимальный взрывозащищенный, 64-76°С. Контакты норм.замкн. | 608.18 | 584.79
00-00061153 | ИП 114-50-А3•• 0ExiaIIС Т6...Т3 GaХ | Магнито-Контакт | Извещатель пожарный тепловой максимальный взрывозащищенный, 64-76°С. Контакты норм.разомкн. | 754.34 | 725.33
00-00061154 | ИП 114-50-В• 0ExiaIIС Т6...Т3 GaХ | Магнито-Контакт | Извещатель пожарный тепловой максимальный взрывозащищенный, 69-85°С. Контакты норм.замкн. | 897.15 | 862.64
00-00061155 | ИП 114-50-В•• 0ExiaIIС Т6...Т3 GaХ | Магнито-Контакт | Извещатель пожарный тепловой максимальный взрывозащищенный, 69-85°С. Контакты норм.разомкн. | 1050.03 | 1009.65
00-00061156 | ИП 114-50-С• 0ExiaIIС Т6...Т3 GaХ | Магнито-Контакт | Извещатель пожарный тепловой максимальный взрывозащищенный, 84-100°С. Контакты норм.замкн. | 2227.75 | 2142.06
00-00061157 | ИП 114-50-С•• 0ExiaIIС Т6...Т3 GaХ | Магнито-Контакт | Извещатель пожарный тепловой максимальный взрывозащищенный, 84-100°С. Контакты норм.разомкн. | 2456.23 | 2361.76
00-00116714 | ИП535/В Север 0Ex iа IIC T6 Ga (Ду12) | Магнито-Контакт | Извещатель пожарный ручной взрывозащищенный приводится в действие смещением защитного элемента и опусканием приводного элемента (ручки) извещателя вниз в направлении стрелок. Один взрывозащищенный металлический кабельный ввод 20 х1,5, штуцер под небронированный кабель 3,1 - 8,6 мм в металлорукаве Ду12. Второй ввод по запросу. IP 66/67 | 17254.11 | 16590.49
00-00116719 | ИП535/В Север 0Ex iа IIC T6 Ga (Ду15) | Магнито-Контакт | Извещатель пожарный ручной взрывозащищенный приводится в действие смещением защитного элемента и опусканием приводного элемента (ручки) извещателя вниз в направлении стрелок. Один взрывозащищенный металлический кабельный ввод 20 х1,5, штуцер под небронированный кабель 6,5 - 13 мм в металлорукаве Ду15. Второй ввод по запросу. IP 66/67 | 17926.13 | 17236.66
00-00116720 | ИП535/В Север 0Ex iа IIC T6 Ga (Ду18) | Магнито-Контакт | Извещатель пожарный ручной взрывозащищенный приводится в действие смещением защитного элемента и опусканием приводного элемента (ручки) извещателя вниз в направлении стрелок. Один взрывозащищенный металлический кабельный ввод 20 х1,5, штуцер под небронированный кабель 6 - 18 мм в металлорукаве Ду18. Второй ввод по запросу. IP 66/67 | 17926.13 | 17236.66
00-00116712 | ИП535/В Север 0Ex iа IIC T6 Ga (G1/2) | Магнито-Контакт | Извещатель пожарный ручной взрывозащищенный приводится в действие смещением защитного элемента и опусканием приводного элемента (ручки) извещателя вниз в направлении стрелок. Один металлический кабельный ввод 20 х1,5, штуцер под трубу с резьбой G1/2). Второй ввод по запросу. IP 66/67 | 16573.69 | 15936.24
00-00116713 | ИП535/В Север 0Ex iа IIC T6 Ga (G3/4) | Магнито-Контакт | Извещатель пожарный ручной взрывозащищенный приводится в действие смещением защитного элемента и опусканием приводного элемента (ручки) извещателя вниз в направлении стрелок. Один взрывозащищенный металлический кабельный ввод 25 х1,5, штуцер под трубу с резьбой G3/4). Второй ввод по запросу. IP 66/67 | 17254.11 | 16590.49
00-00078874 | ИП535/В Север 0Ex iа IIC T6 Ga (11-17) | Магнито-Контакт | Извещатель пожарный ручной взрывозащищенный, приводится в действие смещением защитного элемента и опусканием приводного элемента (ручки) извещателя вниз в направлении стрелок. Пластиковый ввод 11-17 мм. IP 66/67 | 11298.33 | 10863.78
00-00083944 | ИП535/В Север 0Ex iа IIC T6 Ga (13-18) | Магнито-Контакт | Извещатель пожарный ручной взрывозащищенный приводится в действие смещением защитного элемента и опусканием приводного элемента (ручки) извещателя вниз в направлении стрелок. Пластиковый ввод 13-18 мм. IP 66/67 | 11558.74 | 11114.18
00-00116669 | ИП535/В Север 0Ex iа IIC T6 Ga (6,1- 11,7) | Магнито-Контакт | Извещатель пожарный ручной взрывозащищенный приводится в действие смещением защитного элемента и опусканием приводного элемента (ручки) извещателя вниз в направлении стрелок. Один взрывозащищенный металлический кабельный ввод для открытая прокладка под небронированный кабель 6,1- 11,7 мм, М20 х1,5. Второй ввод по запросу. IP 66/67 | 16573.69 | 15936.24
00-00116711 | ИП535/В Север 0Ex iа IIC T6 Ga (6,5- 13,9) | Магнито-Контакт | Извещатель пожарный ручной взрывозащищенный приводится в действие смещением защитного элемента и опусканием приводного элемента (ручки) извещателя вниз в направлении стрелок. Один взрывозащищенный металлический кабельный ввод для открытая прокладка под небронированный кабель 6,5- 13,9 мм, М20 х1,5. Второй ввод по запросу. IP 66/67 | 16573.69 | 15936.24
00-00087348 | ИП535/В "Север" 0Ex iа IIC T6 Ga 6-12 мм | Магнито-Контакт | Извещатель пожарный ручной взрывозащищенный приводится в действие смещением защитного элемента и опусканием приводного элемента (ручки) извещателя вниз в направлении стрелок. Пластиковый ввод 6-12 мм. IP 66/67 | 10802.72 | 10387.23
00-00078881 | ИП535/В "Север" 0Ex iа IIC T6 Ga МКВМ М20В | Магнито-Контакт | Извещатель пожарный ручной взрывозащищенный, приводится в действие смещением защитного элемента и опусканием приводного элемента (ручки) извещателя вниз в направлении стрелок. Ввод из нержавейки МКВМ М20В (Бронированный кабель). IP 66/67 | 24915.14 | 23956.86
00-00078882 | ИП535/В "Север" 0Ex iа IIC T6 Ga МКВМ М20В2 | Магнито-Контакт | Извещатель пожарный ручной взрывозащищенный, приводится в действие смещением защитного элемента и опусканием приводного элемента (ручки) извещателя вниз в направлении стрелок. Ввод из нержавейки МКВМ М20В2 (Бронированный кабель с двойным уплотнением). IP 66/67 | 25364.17 | 24388.63
00-00078875 | ИП535/В "Север" 0Ex iа IIC T6 Ga МКВМ М20К | Магнито-Контакт | Извещатель пожарный ручной взрывозащищенный, приводится в действие смещением защитного элемента и опусканием приводного элемента (ручки) извещателя вниз в направлении стрелок. Ввод из нержавейки МКВМ М20К (открытая прокладка кабеля). IP 66/67 | 23728.41 | 22815.78
00-00078878 | ИП535/В "Север" 0Ex iа IIC T6 Ga МКВМ М20КМ10 | Магнито-Контакт | Извещатель пожарный ручной взрывозащищенный, приводится в действие смещением защитного элемента и опусканием приводного элемента (ручки) извещателя вниз в направлении стрелок. Ввод из нержавейки МКВМ М20КМ10 (металлорукав РЗЦ 10мм). IP 66/67 | 24321.01 | 23385.59
00-00078879 | ИП535/В "Север" 0Ex iа IIC T6 Ga МКВМ М20КМ12 | Магнито-Контакт | Извещатель пожарный ручной взрывозащищенный, приводится в действие смещением защитного элемента и опусканием приводного элемента (ручки) извещателя вниз в направлении стрелок. Ввод из нержавейки МКВМ М20КМ12 (металлорукав РЗЦ 12мм). IP 66/67 | 24618.84 | 23671.96
00-00078880 | ИП535/В "Север" 0Ex iа IIC T6 Ga МКВМ М20КМ15 | Магнито-Контакт | Извещатель пожарный ручной взрывозащищенный, приводится в действие смещением защитного элемента и опусканием приводного элемента (ручки) извещателя вниз в направлении стрелок. Ввод из нержавейки МКВМ М20КМ15 (Металлорукав РЗЦ 15мм)/ МКВМ М20КМ20 (Металлорукав РЗЦ 20мм). IP 66/67 | 24915.14 | 23956.86
00-00078876 | ИП535/В "Север" 0Ex iа IIC T6 Ga МКВМ М20Т1/2 | Магнито-Контакт | Извещатель пожарный ручной взрывозащищенный, приводится в действие смещением защитного элемента и опусканием приводного элемента (ручки) извещателя вниз в направлении стрелок. Ввод из нержавейки МКВМ М20Т1/2 (труба с резьбой G1/2). IP 66/67 | 23728.41 | 22815.78
00-00078877 | ИП535/В "Север" 0Ex iа IIC T6 Ga МКВМ М20Т3/4 | Магнито-Контакт | Извещатель пожарный ручной взрывозащищенный, приводится в действие смещением защитного элемента и опусканием приводного элемента (ручки) извещателя вниз в направлении стрелок. Ввод из нержавейки МКВМ М20Т3/4 (труба с резьбой G3/4) . IP 66/67 | 24321.01 | 23385.59
00-00080193 | ИП535/В "Север" 0Ex iа IIC T6 Ga МКВМ М25 | Магнито-Контакт | Извещатель пожарный ручной взрывозащищенный, приводится в действие смещением защитного элемента и опусканием приводного элемента (ручки) извещателя вниз в направлении стрелок. Ввод из нержавейки МКВМ М25 (К, В, В2, T3/4, КМ8, КМ10, КМ12, КМ15, КМ18,КМ20. IP 66/67 | 44490.77 | 42779.59
00-00116718 | ИП535/В Север 0Ex iа IIC T6 Ga (М25) | Магнито-Контакт | Извещатель пожарный ручной взрывозащищенный приводится в действие смещением защитного элемента и опусканием приводного элемента (ручки) извещателя вниз в направлении стрелок. Взрывозащищенный металлический кабельный ввод М25 (К, В, В2, T3/4, КМ8, КМ10, КМ12, КМ15, КМ18,КМ20. Второй ввод по запросу. IP 66/67 | 35978.27 | 34594.49
00-00116717 | ИП535/В Север 0Ex iа IIC T6 Ga (12,5-20,9) | Магнито-Контакт | Извещатель пожарный ручной взрывозащищенный приводится в действие смещением защитного элемента и опусканием приводного элемента (ручки) извещателя вниз в направлении стрелок. Один взрывозащищенный металлический кабельный ввод под бронированный кабель d вн. 6,5-13,9 мм, d нар.12,5-20,9 мм, М20 х1,5. Второй ввод по запросу. IP 66/67 | 17926.13 | 17236.66
00-00116744 | ИП535Ех Север 0Ex ia IIC T6 Ga (Ду12) | Магнито-Контакт | Извещатель пожарный ручной взрывозащищенный приводится в действие смещением защитного элемента и опусканием приводного элемента (ручки) извещателя вниз в направлении стрелок. Ввод из нержавейки МКВМ М20КМ12 (металлорукав РЗЦ 12мм). IP 66/67 | 17254.11 | 16590.49
00-00116749 | ИП535Ех Север 0Ex ia IIC T6 Ga (Ду15) | Магнито-Контакт | Извещатель пожарный ручной взрывозащищенный приводится в действие смещением защитного элемента и опусканием приводного элемента (ручки) извещателя вниз в направлении стрелок. Ввод из нержавейки МКВМ М20КМ15 (Металлорукав РЗЦ 15мм)/ МКВМ М20КМ20 (Металлорукав РЗЦ 20мм). IP 66/67. | 17926.13 | 17236.66
00-00116750 | ИП535Ех Север 0Ex ia IIC T6 Ga (Ду18) | Магнито-Контакт | Извещатель пожарный ручной взрывозащищенный приводится в действие смещением защитного элемента и опусканием приводного элемента (ручки) извещателя вниз в направлении стрелок. Ввод из нержавейки МКВМ М20В (Бронированный кабель). IP 66/67 | 17926.13 | 17236.66
00-00116742 | ИП535Ех Север 0Ex ia IIC T6 Ga (G1/2) | Магнито-Контакт | Извещатель пожарный ручной взрывозащищенный приводится в действие смещением защитного элемента и опусканием приводного элемента (ручки) извещателя вниз в направлении стрелок. Ввод из нержавейки МКВМ М20Т3/4 (труба с резьбой G3/4) . IP 66/67 | 16573.69 | 15936.24
00-00116743 | ИП535Ех Север 0Ex ia IIC T6 Ga (G3/4) | Магнито-Контакт | Извещатель пожарный ручной взрывозащищенный приводится в действие смещением защитного элемента и опусканием приводного элемента (ручки) извещателя вниз в направлении стрелок. Ввод из нержавейки МКВМ М20КМ10 (металлорукав РЗЦ 10мм). IP 66/67 | 17254.11 | 16590.49
00-00071466 | ИП535Ех Север 0Ex ia IIC T6 Ga (11-17) | Магнито-Контакт | Извещатель пожарный ручной взрывозащищенный, приводится в действие смещением защитного элемента и опусканием приводного элемента (ручки) извещателя вниз в направлении стрелок. Пластиковый ввод 11-17 мм. IP 66/67 | 11298.33 | 10863.78
00-00083945 | ИП535Ех Север 0Ex ia IIC T6 Ga (13-18) | Магнито-Контакт | Извещатель пожарный ручной взрывозащищенный, приводится в действие смещением защитного элемента и опусканием приводного элемента (ручки) извещателя вниз в направлении стрелок. Пластиковый ввод 13-18 мм. IP 66/67 | 11558.74 | 11114.18
00-00087346 | МК ИП535Ех Север 0Ex ia IIC T6 Ga (6-12) | Магнито-Контакт | Извещатель пожарный ручной взрывозащищенный приводится в действие смещением защитного элемента и опусканием приводного элемента (ручки) извещателя вниз в направлении стрелок. Пластиковый ввод 6-12 мм. IP 66/67 | 10802.72 | 10387.23
00-00116690 | ИП535Ех Север 0Ex ia IIC T6 Ga (6,1- 11,7) | Магнито-Контакт | Извещатель пожарный ручной взрывозащищенный приводится в действие смещением защитного элемента и опусканием приводного элемента (ручки) извещателя вниз в направлении стрелок. Ввод из нержавейки МКВМ М20К (открытая прокладка кабеля). IP 66/67 | 16573.69 | 15936.24
00-00116741 | ИП535Ех Север 0Ex ia IIC T6 Ga (6,5- 13,9) | Магнито-Контакт | Извещатель пожарный ручной взрывозащищенный приводится в действие смещением защитного элемента и опусканием приводного элемента (ручки) извещателя вниз в направлении стрелок. Ввод из нержавейки МКВМ М20Т1/2 (труба с резьбой G1/2). IP 66/67 | 16573.69 | 15936.24
00-00116748 | ИП535Ех Север 0Ex ia IIC T6 Ga (М25) | Магнито-Контакт | Извещатель пожарный ручной взрывозащищенный приводится в действие смещением защитного элемента и опусканием приводного элемента (ручки) извещателя вниз в направлении стрелок. МКВМ М25 (К, В, В2, T3/4, КМ8, КМ10, КМ12, КМ15, КМ18,КМ20). IP 66/67 | 35978.27 | 34594.49
00-00116747 | ИП535Ех Север 0Ex ia IIC T6 Ga (12,5-20,9) | Магнито-Контакт | Извещатель пожарный ручной взрывозащищенный приводится в действие смещением защитного элемента и опусканием приводного элемента (ручки) извещателя вниз в направлении стрелок. Ввод из нержавейки МКВМ М20В2 (Бронированный кабель с двойным уплотнением). IP 66/67 | 17926.13 | 17236.66
00-00071473 | ИП535Ех "Север" МКВМ М20В 0Ex ia IIC T6 Ga | Магнито-Контакт | Извещатель пожарный ручной взрывозащищенный, приводится в действие смещением защитного элемента и опусканием приводного элемента (ручки) извещателя вниз в направлении стрелок. Ввод из нержавейки МКВМ М20В (Бронированный кабель). IP 66/67 | 24915.14 | 23956.86
00-00071474 | ИП535Ех "Север" МКВМ М20В2 0Ex ia IIC T6 Ga | Магнито-Контакт | Извещатель пожарный ручной взрывозащищенный, приводится в действие смещением защитного элемента и опусканием приводного элемента (ручки) извещателя вниз в направлении стрелок. Ввод из нержавейки МКВМ М20В2 (Бронированный кабель с двойным уплотнением). IP 66/67 | 25364.17 | 24388.63
00-00071467 | ИП535Ех "Север" МКВМ М20К 0Ex ia IIC T6 Ga | Магнито-Контакт | Извещатель пожарный ручной взрывозащищенный, приводится в действие смещением защитного элемента и опусканием приводного элемента (ручки) извещателя вниз в направлении стрелок. Ввод из нержавейки МКВМ М20К (открытая прокладка кабеля). IP 66/67 | 23728.41 | 22815.78
00-00071470 | ИП535Ех "Север" МКВМ М20КМ10 0Ex ia IIC T6 Ga | Магнито-Контакт | Извещатель пожарный ручной взрывозащищенный, приводится в действие смещением защитного элемента и опусканием приводного элемента (ручки) извещателя вниз в направлении стрелок. Ввод из нержавейки МКВМ М20КМ10 (металлорукав РЗЦ 10мм). IP 66/67 | 24321.01 | 23385.59
00-00071471 | ИП535Ех "Север" МКВМ М20КМ12 0Ex ia IIC T6 Ga | Магнито-Контакт | Извещатель пожарный ручной взрывозащищенный, приводится в действие смещением защитного элемента и опусканием приводного элемента (ручки) извещателя вниз в направлении стрелок. Ввод из нержавейки МКВМ М20КМ12 (металлорукав РЗЦ 12мм). IP 66/67 | 24618.84 | 23671.96
00-00071472 | ИП535Ех "Север" МКВМ М20КМ15/М20КМ20 0ExiaIICT6Ga | Магнито-Контакт | Извещатель пожарный ручной взрывозащищенный, приводится в действие смещением защитного элемента и опусканием приводного элемента (ручки) извещателя вниз в направлении стрелок. Ввод из нержавейки МКВМ М20КМ15 (Металлорукав РЗЦ 15мм)/ МКВМ М20КМ20 (Металлорукав РЗЦ 20мм). IP 66/67. | 24915.14 | 23956.86
00-00071468 | ИП535Ех "Север" МКВМ М20Т1/2 0Ex ia IIC T6 Ga | Магнито-Контакт | Извещатель пожарный ручной взрывозащищенный, приводится в действие смещением защитного элемента и опусканием приводного элемента (ручки) извещателя вниз в направлении стрелок. Ввод из нержавейки МКВМ М20Т1/2 (труба с резьбой G1/2). IP 66/67 | 23728.41 | 22815.78
00-00071469 | ИП535Ех "Север" МКВМ М20Т3/4 0Ex ia IIC T6 Ga | Магнито-Контакт | Извещатель пожарный ручной взрывозащищенный, приводится в действие смещением защитного элемента и опусканием приводного элемента (ручки) извещателя вниз в направлении стрелок. Ввод из нержавейки МКВМ М20Т3/4 (труба с резьбой G3/4) . IP 66/67 | 24321.01 | 23385.59
00-00080196 | ИП535Ех "Север" МКВМ М25 | Магнито-Контакт | Извещатель пожарный ручной взрывозащищенный, приводится в действие смещением защитного элемента и опусканием приводного элемента (ручки) извещателя вниз в направлении стрелок. МКВМ М25 (К, В, В2, T3/4, КМ8, КМ10, КМ12, КМ15, КМ18,КМ20). IP 66/67 | 44490.77 | 42779.59
03-00009890 | ИПР 514-2/В "Культ" ОЕхiаIICТ6 IР54 | Магнито-Контакт | Извещатель пожарный ручной взрывозащищенный, металлическая педаль до 25В, без световой индикации. Производитель рекомендует использовать датчик вместе с коробкой соединительной УСБ-Ех "Север". Предназначен для круглосуточной работы с целью передачи в шлейф пожарной сигнализации тревожного извещения при включении приводного элемента. Извещатель предназначен для работы в шлейфах приемно – контрольных приборов с величиной тока короткого замыкания не более 20 мА, и имеющих сертифицированные барьеры безопасности с выходными искробезопасными цепями ”i”. | 14160.06 | 14160.06
00-00029377 | ИПР 514-2/В И "Культ" 1ЕхibIIBТ6 IР54 | Магнито-Контакт | Извещатель пожарный ручной взрывозащищенный, металлическая педаль до 25В, со световой индикацией. Производитель рекомендует использовать датчик вместе с коробкой соединительной УСБ-Ех "Север". Предназначен для круглосуточной работы с целью передачи в шлейф пожарной сигнализации тревожного извещения при включении приводного элемента. Извещатель предназначен для работы в шлейфах приемно – контрольных приборов с величиной тока короткого замыкания не более 20 мА, и имеющих сертифицированные барьеры безопасности с выходными искробезопасными цепями ”i”. | 14587.77 | 14587.77
00-00102057 | ИПР 535-Ехd-А "МОРОЗ" | Магнито-Контакт | Извещатель пожарный ручной взрывозащищенный приводится в действие удалением чеки-застежки, корпус из алюминиевого сплава, IP 66. Цвет красный. Дополнительно комплектуется кабельными вводами из нержавеющей стали или никилерованной латуни, которые позволяют ввести: - кабели круглого сечения – К, - кабель с прокладкой в трубе - Т, - бронированный кабель - В, - кабель в металлорукаве - КМ. Извещатель выпускается с одним (0), двумя (угловой 2У и проходной 2П) и тремя (Т) отверстиями под кабельные вводы. Исполнение уточняется при заказе (по умолчанию 2П). | 13148.68 | 12642.96
00-00102063 | ИПР 535-Ехd-А "МОРОЗ" + ВА20 + ВА20 | Магнито-Контакт | Извещатель пожарный ручной взрывозащищенный приводится в действие удалением чеки-застежки, корпус из алюминиевого сплава, IP 66. Цвет красный. Укомплектовано двумя вводами из никелированной латуни (прокладка бронекабеля с внешним диаметром 9-17 мм). Расположение вводов по умолчанию 2П "Проходное", 2У "Угловое" исполнение уточняется при заказе | 16890.61 | 16240.97
00-00102061 | ИПР 535-Ехd-А "МОРОЗ" + ВН20 + ВН20 | Магнито-Контакт | Извещатель пожарный ручной взрывозащищенный приводится в действие удалением чеки-застежки, корпус из алюминиевого сплава, IP 66. Цвет красный. Укомплектовано двумя вводами из никелированной латуни (открытая прокладка кабеля диаметром 6-12 мм). Расположение вводов по умолчанию 2П "Проходное", 2У "Угловое" исполнение уточняется при заказе. | 15739.01 | 15133.67
00-00102064 | ИПР 535-Ехd-А "МОРОЗ" + ВН20D1/2 + ВН20D1/2 | Магнито-Контакт | Извещатель пожарный ручной взрывозащищенный приводится в действие удалением чеки-застежки, корпус из алюминиевого сплава, IP 66. Цвет красный. Укомплектовано двумя вводами из никелированной латуни (прокладка кабеля с внешним диаметром 6-12 мм в трубе Т1/2). Расположение вводов по умолчанию 2П"Проходное", 2У "Угловое" исполнение уточняется при заказе | 16890.61 | 16240.97
00-00102062 | ИПР 535-Ехd-А "МОРОЗ" + ВН20МР15 + ВН20МР15 | Магнито-Контакт | Извещатель пожарный ручной взрывозащищенный приводится в действие удалением чеки-застежки, корпус из алюминиевого сплава, IP 66. Цвет красный. Укомплектовано двумя вводами из никелированной латуни (прокладка кабеля диаметром 6-12 мм в металлорукаве). Расположение вводов по умолчанию 2П "Проходное", 2У "Угловое" исполнение уточняется при заказе | 16314.81 | 15687.32
00-00102059 | ИПР 535-Ехd-А "МОРОЗ" + МКВМ М20 + МКВМ М20 | Магнито-Контакт | Извещатель пожарный ручной взрывозащищенный приводится в действие удалением чеки-застежки, корпус из алюминиевого сплава, IP 66. Цвет красный. Укомплектовано двумя вводами из нержавеющей стали МКВМ М20. Тип штуцера - выбрать. (кабели круглого сечения – К, кабель с прокладкой в трубе - Т, - бронированный кабель - В, кабель в металлорукаве - КМ). Расположение вводов по умолчанию 2П "Проходное", 2У "Угловое" исполнение уточняется при заказе | 26637.95 | 25613.42
00-00102060 | ИПР 535-Ехd-А "МОРОЗ" + МКВМ М25 + МКВМ М25 | Магнито-Контакт | Извещатель пожарный ручной взрывозащищенный приводится в действие удалением чеки-застежки, корпус из алюминиевого сплава, IP 66. Цвет красный. Укомплектовано двумя вводами из нержавеющей стали МКВМ М25. Тип штуцера - выбрать. (кабели круглого сечения – К, кабель с прокладкой в трубе - Т, - бронированный кабель - В, кабель в металлорукаве - КМ) Расположение вводов по умолчанию 2П "Проходное", 2У "Угловое" исполнение уточняется при заказе. | 32397.47 | 31151.41
00-00102058 | ИПР 535-Ехd-В "МОРОЗ" | Магнито-Контакт | Извещатель пожарный ручной взрывозащищенный приводится в действие удалением чеки-застежки после смещения защитного элемента , корпус из алюминиевого сплава, IP 66. Цвет красный. Дополнительно комплектуется кабельными вводами из нержавеющей стали или никилерованной латуни, которые позволяют ввести: - кабели круглого сечения – К, - кабель с прокладкой в трубе - Т, - бронированный кабель - В, - кабель в металлорукаве - КМ Извещатель выпускается с одним, двумя (угловой 2У и проходной 2П) и тремя отверстиями под кабельные вводы. Исполнение уточняется при заказе (по умолчанию 2П). | 13626.73 | 13102.63
00-00016441 | Ручка к ИП 535/В | Магнито-Контакт | Ручка для извещателя пожарного ручного взрывозащищённого ИП 535/В "Север". | 573.83 | 573.83
00-00080323 | УДП 535-50 Север 0Ex iа IIС Т6 Gа Х Пуск Пож(11-17 | Магнито-Контакт | Устройство дистанционного пуска взрывозащищенное приводится в действие смещением защитного элемента и опусканием приводного элемента (ручки) извещателя вниз в направлении стрелок. Пластиковый ввод 11-17 мм. IP 66/67 | 11298.33 | 10863.78
00-00083949 | УДП 535-50 Север 0Ex iа IIС Т6 Gа Х Пуск Пож(13-18 | Магнито-Контакт | Устройство дистанционного пуска взрывозащищенное, приводится в действие смещением защитного элемента и опусканием приводного элемента (ручки) извещателя вниз в направлении стрелок. Пластиковый ввод 13-18 мм. IP 66/67 | 11558.74 | 11114.18
00-00087345 | УДП 535-50 Север 0Ex iа IIС Т6 Gа Х Пуск Пож(6-12) | Магнито-Контакт | Устройство дистанционного пуска взрывозащищенное приводится в действие смещением защитного элемента и опусканием приводного элемента (ручки) извещателя вниз в направлении стрелок. Пластиковый ввод 6-12 мм. IP 66/67 | 10802.72 | 10387.23
00-00116802 | УДП 535-50 Север 0Ex iа IIС Т6 Gа Х Пуск Пож(М25) | Магнито-Контакт | Устройство дистанционного пуска взрывозащищенное, приводится в действие смещением защитного элемента и опусканием приводного элемента (ручки) извещателя вниз в направлении стрелок. Взрывозащищенный металлический кабельный ввод М25 (К, В, В2, T3/4, КМ8, КМ10, КМ12, КМ15, КМ18,КМ20. Второй ввод по запросу. IP 66/67 | 35978.27 | 34594.49
00-00080330 | УДП 535-50 "Север" 0ExiаIIСТ6GаХ "Пуск Пож-я" МКВМ | Магнито-Контакт | Устройство дистанционного пуска взрывозащищенное приводится в действие смещением защитного элемента и опусканием приводного элемента (ручки) извещателя вниз в направлении стрелок. Ввод из нержавейки МКВМ М20В (Бронированный кабель). IP 66/67 | 24931.94 | 23973.02
00-00080331 | УДП 535-50 "Север" 0ExiаIIСТ6GаХ "Пуск Пож-я" МКВМ | Магнито-Контакт | Устройство дистанционного пуска взрывозащищенное приводится в действие смещением защитного элемента и опусканием приводного элемента (ручки) извещателя вниз в направлении стрелок. Ввод из нержавейки МКВМ М20В2 (Бронированный кабель с двойным уплотнением). IP 66/67 | 25526.07 | 24544.29
00-00080324 | УДП 535-50 "Север" 0ExiаIIСТ6GаХ"Пуск Пож-я" МКВМ | Магнито-Контакт | Устройство дистанционного пуска взрывозащищенное приводится в действие смещением защитного элемента и опусканием приводного элемента (ручки) извещателя вниз в направлении стрелок. Ввод из нержавейки МКВМ М20К (открытая прокладка кабеля). IP 66/67 | 23728.41 | 22815.78
00-00080327 | УДП 535-50 "Север" 0ExiаIIСТ6GаХ "Пуск Пож-я" МКВМ | Магнито-Контакт | Устройство дистанционного пуска взрывозащищенное приводится в действие смещением защитного элемента и опусканием приводного элемента (ручки) извещателя вниз в направлении стрелок. Ввод из нержавейки МКВМ М20КМ10 (металлорукав РЗЦ 10мм). IP 66/67 | 24033.88 | 23109.5
00-00080328 | УДП 535-50 "Север" 0ExiаIIСТ6GаХ "Пуск Пож-я" МКВМ | Магнито-Контакт | Устройство дистанционного пуска взрывозащищенное приводится в действие смещением защитного элемента и опусканием приводного элемента (ручки) извещателя вниз в направлении стрелок. Ввод из нержавейки МКВМ М20КМ12 (металлорукав РЗЦ 12мм). IP 66/67 | 24339.34 | 23403.21
00-00080329 | УДП 535-50 "Север" 0ExiаIIСТ6GаХ "Пуск Пож-я" МКВМ | Магнито-Контакт | Устройство дистанционного пуска взрывозащищенное приводится в действие смещением защитного элемента и опусканием приводного элемента (ручки) извещателя вниз в направлении стрелок. Ввод из нержавейки МКВМ М20КМ15 (Металлорукав РЗЦ 15мм)/ МКВМ М20КМ20 (Металлорукав РЗЦ 20мм). IP 66/67 | 24931.94 | 23973.02
00-00080325 | УДП 535-50 "Север" 0ExiаIIСТ6GаХ"Пуск Пож-я" МКВМ | Магнито-Контакт | Устройство дистанционного пуска взрывозащищенное приводится в действие смещением защитного элемента и опусканием приводного элемента (ручки) извещателя вниз в направлении стрелок. Ввод из нержавейки МКВМ М20Т1/2 (труба с резьбой G1/2). IP 66/67 | 23728.41 | 22815.78
00-00080326 | УДП 535-50 "Север" 0ExiаIIСТ6GаХ "Пуск Пож-я" МКВМ | Магнито-Контакт | Устройство дистанционного пуска взрывозащищенное приводится в действие смещением защитного элемента и опусканием приводного элемента (ручки) извещателя вниз в направлении стрелок. Ввод из нержавейки МКВМ М20Т3/4 (труба с резьбой G3/4) . IP 66/67 | 24033.88 | 23109.5
00-00080332 | УДП 535-50 "Север" 0ExiаIIСТ6GаХ "Пуск Пож-я" МКВМ | Магнито-Контакт | Устройство дистанционного пуска взрывозащищенное приводится в действие смещением защитного элемента и опусканием приводного элемента (ручки) извещателя вниз в направлении стрелок. Ввод из нержавейки МКВМ М25 (К, В, В2, T3/4, КМ8, КМ10, КМ12, КМ15, КМ18,КМ20). IP 66/67 | 44490.77 | 42779.59
00-00116801 | УДП 535-50 Север 0Ex iа IIС Т6 Gа Х Пуск Пож(12,5) | Магнито-Контакт | Устройство дистанционного пуска взрывозащищенное, приводится в действие смещением защитного элемента и опусканием приводного элемента (ручки) извещателя вниз в направлении стрелок. Один взрывозащищенный металлический кабельный ввод 20 х1,5, штуцер под небронированный кабель 6 - 18 мм в металлорукаве Ду18. Второй ввод по запросу. IP 66/67 | 17926.13 | 17236.66
00-00116798 | УДП 535-50 Север 0Ex iа IIС Т6 Gа Х Пуск Пож(Ду12) | Магнито-Контакт | Устройство дистанционного пуска взрывозащищенное, приводится в действие смещением защитного элемента и опусканием приводного элемента (ручки) извещателя вниз в направлении стрелок. Один взрывозащищенный металлический кабельный ввод 20 х1,5, штуцер под небронированный кабель 3,1 - 8,6 мм в металлорукаве Ду12. Второй ввод по запросу. IP 66/67 | 17254.11 | 16590.49
00-00116800 | УДП 535-50 Север 0Ex iа IIС Т6 Gа Х Пуск Пож(Ду18) | Магнито-Контакт | Устройство дистанционного пуска взрывозащищенное, приводится в действие смещением защитного элемента и опусканием приводного элемента (ручки) извещателя вниз в направлении стрелок. Один взрывозащищенный металлический кабельный ввод 20 х1,5, штуцер под небронированный кабель 6 - 18 мм в металлорукаве Ду18. Второй ввод по запросу. IP 66/67 | 17926.13 | 17236.66
00-00116796 | УДП 535-50 Север 0Ex iа IIС Т6 Gа Х Пуск Пож(G1/2) | Магнито-Контакт | Устройство дистанционного пуска взрывозащищенное, приводится в действие смещением защитного элемента и опусканием приводного элемента (ручки) извещателя вниз в направлении стрелок. Один металлический кабельный ввод 20 х1,5, штуцер под трубу с резьбой G1/2). Второй ввод по запросу. IP 66/67 | 16582.09 | 15944.32
00-00116799 | УДП 535-50 Север 0Ex iа IIС Т6 Gа Х Пуск Пож(Ду15) | Магнито-Контакт | Устройство дистанционного пуска взрывозащищенное, приводится в действие смещением защитного элемента и опусканием приводного элемента (ручки) извещателя вниз в направлении стрелок. Один взрывозащищенный металлический кабельный ввод 20 х1,5, штуцер под небронированный кабель 6,1 - 11,7 мм в металлорукаве Ду15. Второй ввод по запросу. IP 66/67 | 17926.13 | 17236.66
00-00116797 | УДП 535-50 Север 0Ex iа IIС Т6 Gа Х Пуск Пож(G3/4) | Магнито-Контакт | Устройство дистанционного пуска взрывозащищенное, приводится в действие смещением защитного элемента и опусканием приводного элемента (ручки) извещателя вниз в направлении стрелок. Один металлический кабельный ввод 25 х1,5, штуцер под трубу с резьбой G3/4). Второй ввод по запросу. IP 66/67 | 17254.11 | 16590.49
00-00116794 | УДП 535-50 Север 0Ex iа IIС Т6 Gа Х Пуск Пож(6,1) | Магнито-Контакт | Устройство дистанционного пуска взрывозащищенное, приводится в действие смещением защитного элемента и опусканием приводного элемента (ручки) извещателя вниз в направлении стрелок. Один взрывозащищенный металлический кабельный ввод для открытая прокладка под небронированный кабель 6,1- 11,7 мм, М20 х1,5. Втрой ввод по запросу. IP 66/67 | 16582.09 | 15944.32
00-00116803 | УДП 535-50 Север 0Ex iа IIС Т6 Gа Х Пуск Пож(6,5) | Магнито-Контакт | Устройство дистанционного пуска взрывозащищенное, приводится в действие смещением защитного элемента и опусканием приводного элемента (ручки) извещателя вниз в направлении стрелок. Один взрывозащищенный металлический кабельный ввод для открытая прокладка под небронированный кабель 6,5- 13,9 мм, М20 х1,5. Второй ввод по запросу. IP 66/67 | 16582.09 | 15944.32
00-00102067 | УДП 535-Ехd "МОРОЗ" "АВАРИЙНЫЙ ВЫХОД" | Магнито-Контакт | Устройство дистанционного пуска взрывозащищенное приводится в действие удалением чеки-застежки после смещения защитного элемента , корпус из алюминиевого сплава, IP 66. Цвет зеленый. Дополнительно комплектуется кабельными вводами из нержавеющей стали или никилерованной латуни, которые позволяют ввести: - кабели круглого сечения – К, - кабель с прокладкой в трубе - Т, - бронированный кабель - В, - кабель в металлорукаве - КМ Устройство выпускается с одним (0), двумя (угловое 2У и проходное 2П) и тремя (Т) отверстиями под кабельные вводы. Исполнение уточняется при заказе (по умолчанию 2П). | 13550.37 | 13029.2
00-00102066 | УДП 535-Ехd "МОРОЗ" "ДЫМОУДАЛЕНИЕ" | Магнито-Контакт | Устройство дистанционного пуска взрывозащищенное приводится в действие удалением чеки-застежки после смещения защитного элемента , корпус из алюминиевого сплава, IP 66. Цвет оранжевый. Дополнительно комплектуется кабельными вводами из нержавеющей стали или никилерованной латуни, которые позволяют ввести: - кабели круглого сечения – К, - кабель с прокладкой в трубе - Т, - бронированный кабель - В, - кабель в металлорукаве - КМ Устройство выпускается с одним (0), двумя (угловое 2У и проходное 2П) и тремя (Т) отверстиями под кабельные вводы. Исполнение уточняется при заказе (по умолчанию 2П). | 13626.73 | 13102.63
00-00102065 | УДП 535-Ехd "МОРОЗ" "ПУСК ПОЖАРОТУШЕНИЯ" | Магнито-Контакт | Устройство дистанционного пуска взрывозащищенное приводится в действие удалением чеки-застежки после смещения защитного элемента , корпус из алюминиевого сплава, IP 66. Цвет желтый. Дополнительно комплектуется кабельными вводами из нержавеющей стали или никилерованной латуни, которые позволяют ввести: - кабели круглого сечения – К, - кабель с прокладкой в трубе - Т, - бронированный кабель - В, - кабель в металлорукаве - КМ Устройство выпускается с одним (0), двумя (угловой 2У и проходной 2П) и тремя (Т) отверстиями под кабельные вводы. Исполнение уточняется при заказе (по умолчанию 2П). | 13626.73 | 13102.63
00-00102068 | УДП 535-Ехd "МОРОЗ" "РАЗБЛОКИРОВКА ДВЕРИ" | Магнито-Контакт | Устройство дистанционного пуска взрывозащищенное приводится в действие удалением чеки-застежки после смещения защитного элемента , корпус из алюминиевого сплава, IP 66. Цвет зеленый. Дополнительно комплектуется кабельными вводами из нержавеющей стали или никилерованной латуни, которые позволяют ввести: - кабели круглого сечения – К, - кабель с прокладкой в трубе - Т, - бронированный кабель - В, - кабель в металлорукаве - КМ Устройство выпускается с одним (0), двумя (угловое 2У и проходное 2П) и тремя (Т) отверстиями под кабельные вводы. Исполнение уточняется при заказе (по умолчанию 2П). | 13626.73 | 13102.63
00-00017659 | Тюльпан 2-14 Ex | Полисервис | Извещатель пожарный пламени взрывозащищенный 3 ИК канала (горение углеводородов-4,4 мкм+опорные каналы:4,0 мкм+5,0 мкм), угол обзора 90° на 25 м; Uпит.=8...28 В, Iпотр.=70 мА контр. запыления, авт. подогрев (отключаемый), -55…+55°C | 56920 | 54075
00-00017660 | Тюльпан 2-16 Ex | Полисервис | Извещатель пожарный пламени взрывозащищенный 1 ИК+1УФ каналы (горение углеводородов и металлов-4,4 мкм+200нм), 1УФ каналы, угол обзора 90° на 25 м; Uпит.=8...28 В; Iпотр.=15 мА; -40…+55°C | 35700 | 33915
00-00055220 | Тюльпан 2-16-0-1 Ex | Полисервис | Извещатель пожарный пламени взрывозащищенный Тюльпан 2-16-0-1 Ex (ИП 329/330-13-1 ) предназначен для обнаружения электромагнитного излучения пламени в инфракрасном диапазоне с максимумом спектральной чувствительности на λ1=4,4 мкм и в ультрафиолетовом диапазоне с максимумом спектральной чувствительности на λ2=200 нм и выдачи извещения о пожаре. Применяется на открытых площадях и в помещениях С тяжелыми помеховыми условиями, для обнаружения возгорания углеводородов (в режиме “И”) Со средними помеховыми условиями, для обнаружения любых видов пламён (в режиме “ИЛИ”). | 45900 | 43605
00-00058296 | Тюльпан 2-16-3-2 Ех (для лафетных стволов) | Полисервис | Извещатель пожарный пламени взрывозащищенный предназначен для обнаружения электромагнитного излучения пламени в инфракрасном диапазоне с максимумом спектральной чувствительности на λ1=4,4 мкм и в ультрафиолетовом диапазоне с максимумом спектральной чувствительности на λ2=200 нм и выдачи извещения о пожаре. Применяется на открытых площадях и в помещениях: С тяжелыми помеховыми условиями, для обнаружения возгорания углеводородов (в режиме “И”). Со средними помеховыми условиями, для обнаружения любых видов пламён (в режиме “ИЛИ”). Предназначен для использования в потенциально взрывоопасных средах. Поставляется в алюминиевом корпусе исполнения IP65 с кабельным вводом для монтажа бронированного кабеля. Конструкция обеспечивает взрывозащиту вида взрывонепроницаемая оболочка 1Ex d IIB T5 Gb X. Повышенная скорость обработки сигнала. Индикация режимов “Дежурный”, “Пожар” и “Неисправность”. Шлейф передачи извещения “Пожар”. Шлейф передачи извещения “Неисправность”. Блок клемм расположен внутри к | 74107 | 74107
00-00017656 | Тюльпан 2-18 Ex | Полисервис | Извещатель пожарный пламени взрывозащищенный 1 УФ канал (горение металлов - 200 нм), угол обз. 90° на 25 м, Uпит.=8...28 В, Iпотр.=15 мА, -40...+55°C | 22635 | 21505
00-00017657 | Тюльпан 2-23 Ex | Полисервис | Извещатель пожарный пламени взрывозащищенный 2 ИК канала+ТВ (горение углеводородов-4,4 мкм+опорный канал:4,0 мкм ) угол обзора 90° на 25 м, Uпит.=9..28 В, Iпотр.=70 мА, контр. запыления, авт.подогрев (отключаемый), -55...+55°C. | 51260 | 48695
00-00109123 | ExИП 535-1В-R3-А-M25-18 (350861) | Рубеж | Извещатель пожарный ручной взрывозащищённый адресный, предназначен для ручного включения сигнала «Пожар» из взрывоопасных зон в системах охранно-пожарной сигнализации и противопожарной защиты, работающих под управлением приемно-контрольного прибора «R3-Рубеж-2ОП» или прибора «Рубеж-2ОП» прот. R3. | 22635 | 22635
00-00079806 | ExИП 535-1В-R3-А-MG1/2 (341896) | Рубеж | Извещатель пожарный ручной адресный взрывозащищенный, предназначен для ручного включения сигнала «Пожар» из взрывоопасных зон в системах охранно-пожарной сигнализации и противопожарной защиты, работающих под управлением приемно-контрольного прибора «R3-Рубеж-2ОП» или прибора «Рубеж-2ОП» прот. R3. Материал корпуса алюминиевый сплав, под прокладку кабеля диаметром от 8 до 14 мм в металлорукаве РЗ-Ц(Х)15 через соединитель металлорукава ВМ15 (РКН15, МВ(РКн)15. | 22635 | 22635
00-00109124 | ExИП 535-1В-R3-А-MG1/2+3-М20 (388612) | Рубеж | Извещатель пожарный ручной взрывозащищённый адресный, предназначен для ручного включения сигнала «Пожар» из взрывоопасных зон в системах охранно-пожарной сигнализации и противопожарной защиты, работающих под управлением приемно-контрольного прибора «R3-Рубеж-2ОП» или прибора «Рубеж-2ОП» прот. R3. | 22635 | 22635
00-00079807 | ExИП 535-1В-R3-А-MG3/4 (341897) | Рубеж | Извещатель пожарный ручной адресный взрывозащищенный, предназначен для ручного включения сигнала «Пожар» из взрывоопасных зон в системах охранно-пожарной сигнализации и противопожарной защиты, работающих под управлением приемно-контрольного прибора «R3-Рубеж-2ОП» или прибора «Рубеж-2ОП» прот. R3. Материал корпуса алюминиевый сплав, под прокладку кабеля диаметром от 8 до 14 мм или от 14 до 18 мм в металлорукаве РЗ-Ц(Х)20 через соединитель металлорукава ВМ20 (РКН20, МВ(РКн)20). | 22635 | 22635
00-00109125 | ExИП 535-1В-R3-А-MG3/4-18 (389691) | Рубеж | Извещатель пожарный ручной взрывозащищённый адресный, предназначен для ручного включения сигнала «Пожар» из взрывоопасных зон в системах охранно-пожарной сигнализации и противопожарной защиты, работающих под управлением приемно-контрольного прибора «R3-Рубеж-2ОП» или прибора «Рубеж-2ОП» прот. R3. | 22635 | 22635
00-00109126 | ExИП 535-1В-R3-А-MG3/4+3-М25 (459211) | Рубеж | Извещатель пожарный ручной взрывозащищённый адресный, предназначен для ручного включения сигнала «Пожар» из взрывоопасных зон в системах охранно-пожарной сигнализации и противопожарной защиты, работающих под управлением приемно-контрольного прибора «R3-Рубеж-2ОП» или прибора «Рубеж-2ОП» прот. R3. | 22635 | 22635
00-00109127 | ExИП 535-1В-R3-А-Б-18 (353192) | Рубеж | Извещатель пожарный ручной взрывозащищённый адресный, предназначен для ручного включения сигнала «Пожар» из взрывоопасных зон в системах охранно-пожарной сигнализации и противопожарной защиты, работающих под управлением приемно-контрольного прибора «R3-Рубеж-2ОП» или прибора «Рубеж-2ОП» прот. R3. | 22635 | 22635
00-00079809 | ExИП 535-1В-R3-А-БЗС (341899) | Рубеж | Извещатель пожарный ручной адресный взрывозащищенный, предназначен для ручного включения сигнала «Пожар» из взрывоопасных зон в системах охранно-пожарной сигнализации и противопожарной защиты, работающих под управлением приемно-контрольного прибора «R3-Рубеж-2ОП» или прибора «Рубеж-2ОП» прот. R3. Материал корпуса алюминиевый сплав, под бронированный кабель с возможностью заземления экрана кабеля внутри кабельного ввода, диаметры кабеля со снятой броней – от 8 до 14 мм или от 14 до 18 мм. | 22635 | 22635
00-00109128 | ExИП 535-1В-R3-А-БСЗ-18 (391427) | Рубеж | Извещатель пожарный ручной взрывозащищённый адресный, предназначен для ручного включения сигнала «Пожар» из взрывоопасных зон в системах охранно-пожарной сигнализации и противопожарной защиты, работающих под управлением приемно-контрольного прибора «R3-Рубеж-2ОП» или прибора «Рубеж-2ОП» прот. R3. | 22635 | 22635
00-00079811 | ExИП 535-1В-R3-А-Т-G1/2 (341902) | Рубеж | Извещатель пожарный ручной адресный взрывозащищенный, предназначен для ручного включения сигнала «Пожар» из взрывоопасных зон в системах охранно-пожарной сигнализации и противопожарной защиты, работающих под управлением приемно-контрольного прибора «R3-Рубеж-2ОП» или прибора «Рубеж-2ОП» прот. R3. Материал корпуса алюминиевый сплав, для прокладки кабеля в трубе с присоединительной резьбой G1/2-В, диаметр наружной изоляции кабеля от 8 до 12 мм. | 22635 | 22635
00-00079812 | ExИП 535-1В-R3-А-Т-G3/4 (341903) | Рубеж | Извещатель пожарный ручной адресный взрывозащищенный, предназначен для ручного включения сигнала «Пожар» из взрывоопасных зон в системах охранно-пожарной сигнализации и противопожарной защиты, работающих под управлением приемно-контрольного прибора «R3-Рубеж-2ОП» или прибора «Рубеж-2ОП» прот. R3. Материал корпуса алюминиевый сплав, для прокладки кабеля в трубе с присоединительной резьбой G3/4-В. | 22635 | 22635
00-00079815 | ExИП 535-1В-R3-Н-MG1/2 (341906) | Рубеж | Извещатель пожарный ручной адресный взрывозащищенный, предназначен для ручного включения сигнала «Пожар» из взрывоопасных зон в системах охранно-пожарной сигнализации и противопожарной защиты, работающих под управлением приемно-контрольного прибора «R3-Рубеж-2ОП» или прибора «Рубеж-2ОП» прот. R3. Материал корпуса нержавеющая сталь 12Х18Н10Т, под прокладку кабеля диаметром от 8 до 14 мм в металлорукаве РЗ-Ц(Х)15 через соединитель металлорукава ВМ15 (РКН15, МВ(РКн)15. | 36838 | 36838
00-00079816 | ExИП 535-1В-R3-Н-MG3/4 (341907) | Рубеж | Извещатель пожарный ручной адресный взрывозащищенный, предназначен для ручного включения сигнала «Пожар» из взрывоопасных зон в системах охранно-пожарной сигнализации и противопожарной защиты, работающих под управлением приемно-контрольного прибора «R3-Рубеж-2ОП» или прибора «Рубеж-2ОП» прот. R3. Материал корпуса нержавеющая сталь 12Х18Н10Т, под прокладку кабеля диаметром от 8 до 14 мм или от 14 до 18 мм в металлорукаве РЗ-Ц(Х)20 через соединитель металлорукава ВМ20 (РКН20, МВ(РКн)20). | 36838 | 36838
00-00109129 | ExИП 535-1В-R3-Н-MG3/4-18 (450380) | Рубеж | Извещатель пожарный ручной взрывозащищённый адресный, предназначен для ручного включения сигнала «Пожар» из взрывоопасных зон в системах охранно-пожарной сигнализации и противопожарной защиты, работающих под управлением приемно-контрольного прибора «R3-Рубеж-2ОП» или прибора «Рубеж-2ОП» прот. R3. | 36838 | 36838
00-00109130 | ExИП 535-1В-R3-Н-Б-18 (377628) | Рубеж | Извещатель пожарный ручной взрывозащищённый адресный, предназначен для ручного включения сигнала «Пожар» из взрывоопасных зон в системах охранно-пожарной сигнализации и противопожарной защиты, работающих под управлением приемно-контрольного прибора «R3-Рубеж-2ОП» или прибора «Рубеж-2ОП» прот. R3. | 36838 | 36838
00-00079818 | ExИП 535-1В-R3-Н-БЗС (341909) | Рубеж | Извещатель пожарный ручной адресный взрывозащищенный, предназначен для ручного включения сигнала «Пожар» из взрывоопасных зон в системах охранно-пожарной сигнализации и противопожарной защиты, работающих под управлением приемно-контрольного прибора «R3-Рубеж-2ОП» или прибора «Рубеж-2ОП» прот. R3. Материал корпуса нержавеющая сталь 12Х18Н10Т, под бронированный кабель с возможностью заземления экрана кабеля внутри кабельного ввода, диаметры кабеля со снятой броней – от 8 до 14 мм или от 14 до 18 мм. | 36838 | 36838
00-00109131 | ExИП 535-1В-R3-Н-БСЗ-18 (438575) | Рубеж | Извещатель пожарный ручной взрывозащищённый адресный, предназначен для ручного включения сигнала «Пожар» из взрывоопасных зон в системах охранно-пожарной сигнализации и противопожарной защиты, работающих под управлением приемно-контрольного прибора «R3-Рубеж-2ОП» или прибора «Рубеж-2ОП» прот. R3. | 36838 | 36838
00-00079820 | ExИП 535-1В-R3-Н-Т-G1/2 (341911) | Рубеж | Извещатель пожарный ручной адресный взрывозащищенный, предназначен для ручного включения сигнала «Пожар» из взрывоопасных зон в системах охранно-пожарной сигнализации и противопожарной защиты, работающих под управлением приемно-контрольного прибора «R3-Рубеж-2ОП» или прибора «Рубеж-2ОП» прот. R3. Материал корпуса нержавеющая сталь 12Х18Н10Т, для прокладки кабеля в трубе с присоединительной резьбой G1/2-В, диаметр наружной изоляции кабеля от 8 до 12 мм. | 36838 | 36838
00-00079821 | ExИП 535-1В-R3-Н-Т-G3/4 (341912) | Рубеж | Извещатель пожарный ручной адресный взрывозащищенный, предназначен для ручного включения сигнала «Пожар» из взрывоопасных зон в системах охранно-пожарной сигнализации и противопожарной защиты, работающих под управлением приемно-контрольного прибора «R3-Рубеж-2ОП» или прибора «Рубеж-2ОП» прот. R3. Материал корпуса нержавеющая сталь 12Х18Н10Т, для прокладки кабеля в трубе с присоединительной резьбой G3/4-В. | 36838 | 36838
00-00089638 | ЕхУДП-1-R3-А-M20-О ПУСК ДЫМОУДАЛЕНИЯ (391437) | Рубеж | Устройство дистанционного пуска адресное взрывозащищенное, предназначено для подачи из взрывоопасных зон сигнала ручного включения исполнительных устройств в системах охранно-пожарной сигнализации и противопожарной защиты, работающих под управлением приемно-контрольного прибора «R3-Рубеж-2ОП» или прибора «Рубеж-2ОП» прот. R3. Материал корпуса алюминиевый сплав, под прокладку кабеля диаметром от 8 до 14 мм в металлорукаве Герда-МГ-16 через соединитель металлорукава Герда-СГ-Н-М20х1,5, цвет корпуса жёлтый. ЕхУДП-1-R3 выполняет следующие функции: передачу сигнала «Сработка УДП» в приемно-контрольный прибор при нажатии кнопки; индикацию режима работы УДП; тестирование работоспособности с помощью магнита. Устройство дистанционного пуска «ЕхУДП-1-R3» выпускается класса В. Ручное включение ЕхУДП-1-R3 в режим передачи тревожного извещения проводится двумя действиями – разбитием стекла с энергией более 0,29 Дж и далее нажатием кнопки. Устройства дистанционного пуска могут быть применены во вз | 22635 | 22635
00-00079825 | ЕхУДП-1-R3-А-MG1/2-Ж ПУСК ПОЖАРОТУШЕНИЯ (341913) | Рубеж | Устройство дистанционного пуска адресное взрывозащищенное, предназначено для подачи из взрывоопасных зон сигнала ручного включения исполнительных устройств в системах охранно-пожарной сигнализации и противопожарной защиты, работающих под управлением приемно-контрольного прибора «R3-Рубеж-2ОП» или прибора «Рубеж-2ОП» прот. R3. Материал корпуса алюминиевый сплав, под прокладку кабеля диаметром от 8 до 14 мм в металлорукаве РЗ-Ц(Х)15 через соединитель металлорукава ВМ15 (РКН15, МВ(РКн)15, цвет корпуса жёлтый. ЕхУДП-1-R3 выполняет следующие функции: передачу сигнала «Сработка УДП» в приемно-контрольный прибор при нажатии кнопки; индикацию режима работы УДП; тестирование работоспособности с помощью магнита. Устройство дистанционного пуска «ЕхУДП-1-R3» выпускается класса В. Ручное включение ЕхУДП-1-R3 в режим передачи тревожного извещения проводится двумя действиями – разбитием стекла с энергией более 0,29 Дж и далее нажатием кнопки. Устройства дистанционного пуска могут быть применены во | 22635 | 22635
00-00109132 | ЕхУДП-1-R3-А-MG1/2-О ПУСК ДЫМОУДАЛЕНИЯ (464111) | Рубеж | Устройство дистанционного пуска взрывозащищенное адресное, предназначено для подачи из взрывоопасных зон сигнала ручного включения исполнительных устройств в системах охранно-пожарной сигнализации и противопожарной защиты. Работает в составе адресной системы под управлением приемно-контрольного прибора Рубеж, обеспечивающим в АЛС обмен в протоколе R3. ЕхУДП-1-R3 выполняет следующие функции: передачу сигнала «Сработка УДП» в приемно-контрольный прибор при нажатии кнопки; индикацию режима работы УДП; тестирование работоспособности с помощью магнита. Устройство дистанционного пуска «ЕхУДП-1-R3» выпускается класса В. Ручное включение ЕхУДП-1-R3 в режим передачи тревожного извещения проводится двумя действиями – разбитием стекла с энергией более 0,29 Дж и далее нажатием кнопки. Устройства дистанционного пуска могут быть применены во взрывоопасных зонах и помещениях 1 и 2 классов. Вид взрывозащиты «взрывонепроницаемая оболочка», маркировка взрывозащиты по ГОСТ 31610.0‑2014 – 1Ех db IIС Т6 | 22635 | 22635
00-00109133 | ЕхУДП-1-R3-А-MG3/4-18-Ж ПУСК ПОЖАРОТУШЕНИЯ(466241) | Рубеж | Устройство дистанционного пуска взрывозащищенное адресное, предназначено для подачи из взрывоопасных зон сигнала ручного включения исполнительных устройств в системах охранно-пожарной сигнализации и противопожарной защиты. Работает в составе адресной системы под управлением приемно-контрольного прибора Рубеж, обеспечивающим в АЛС обмен в протоколе R3. ЕхУДП-1-R3 выполняет следующие функции: передачу сигнала «Сработка УДП» в приемно-контрольный прибор при нажатии кнопки; индикацию режима работы УДП; тестирование работоспособности с помощью магнита. Устройство дистанционного пуска «ЕхУДП-1-R3» выпускается класса В. Ручное включение ЕхУДП-1-R3 в режим передачи тревожного извещения проводится двумя действиями – разбитием стекла с энергией более 0,29 Дж и далее нажатием кнопки. Устройства дистанционного пуска могут быть применены во взрывоопасных зонах и помещениях 1 и 2 классов. Вид взрывозащиты «взрывонепроницаемая оболочка», маркировка взрывозащиты по ГОСТ 31610.0‑2014 – 1Ех db IIС Т6 | 22635 | 22635
00-00079826 | ЕхУДП-1-R3-А-MG3/4-Ж ПУСК ПОЖАРОТУШЕНИЯ (341914) | Рубеж | Устройство дистанционного пуска адресное взрывозащищенное, предназначено для подачи из взрывоопасных зон сигнала ручного включения исполнительных устройств в системах охранно-пожарной сигнализации и противопожарной защиты, работающих под управлением приемно-контрольного прибора «R3-Рубеж-2ОП» или прибора «Рубеж-2ОП» прот. R3. Материал корпуса алюминиевый сплав, под прокладку кабеля диаметром от 8 до 14 мм или от 14 до 18 мм в металлорукаве РЗ-Ц(Х)20 через соединитель металлорукава ВМ20 (РКН20, МВ(РКн)20), цвет корпуса жёлтый. ЕхУДП-1-R3 выполняет следующие функции: передачу сигнала «Сработка УДП» в приемно-контрольный прибор при нажатии кнопки; индикацию режима работы УДП; тестирование работоспособности с помощью магнита. Устройство дистанционного пуска «ЕхУДП-1-R3» выпускается класса В. Ручное включение ЕхУДП-1-R3 в режим передачи тревожного извещения проводится двумя действиями – разбитием стекла с энергией более 0,29 Дж и далее нажатием кнопки. Устройства дистанционного пуска могу | 22635 | 22635
00-00109134 | ЕхУДП-1-R3-А-MG3/4-О ПУСК ДЫМОУДАЛЕНИЯ (407529) | Рубеж | Устройство дистанционного пуска взрывозащищенное адресное, предназначено для подачи из взрывоопасных зон сигнала ручного включения исполнительных устройств в системах охранно-пожарной сигнализации и противопожарной защиты. Работает в составе адресной системы под управлением приемно-контрольного прибора Рубеж, обеспечивающим в АЛС обмен в протоколе R3. ЕхУДП-1-R3 выполняет следующие функции: передачу сигнала «Сработка УДП» в приемно-контрольный прибор при нажатии кнопки; индикацию режима работы УДП; тестирование работоспособности с помощью магнита. Устройство дистанционного пуска «ЕхУДП-1-R3» выпускается класса В. Ручное включение ЕхУДП-1-R3 в режим передачи тревожного извещения проводится двумя действиями – разбитием стекла с энергией более 0,29 Дж и далее нажатием кнопки. Устройства дистанционного пуска могут быть применены во взрывоопасных зонах и помещениях 1 и 2 классов. Вид взрывозащиты «взрывонепроницаемая оболочка», маркировка взрывозащиты по ГОСТ 31610.0‑2014 – 1Ех db IIС Т6 | 22635 | 22635
00-00109135 | ЕхУДП-1-R3-А-Б-З АВАРИЙНЫЙ ВЫХОД (439372) | Рубеж | Устройство дистанционного пуска взрывозащищенное адресное, предназначено для подачи из взрывоопасных зон сигнала ручного включения исполнительных устройств в системах охранно-пожарной сигнализации и противопожарной защиты. Работает в составе адресной системы под управлением приемно-контрольного прибора Рубеж, обеспечивающим в АЛС обмен в протоколе R3. ЕхУДП-1-R3 выполняет следующие функции: передачу сигнала «Сработка УДП» в приемно-контрольный прибор при нажатии кнопки; индикацию режима работы УДП; тестирование работоспособности с помощью магнита. Устройство дистанционного пуска «ЕхУДП-1-R3» выпускается класса В. Ручное включение ЕхУДП-1-R3 в режим передачи тревожного извещения проводится двумя действиями – разбитием стекла с энергией более 0,29 Дж и далее нажатием кнопки. Устройства дистанционного пуска могут быть применены во взрывоопасных зонах и помещениях 1 и 2 классов. Вид взрывозащиты «взрывонепроницаемая оболочка», маркировка взрывозащиты по ГОСТ 31610.0‑2014 – 1Ех db IIС Т6 | 22635 | 22635
00-00109136 | ЕхУДП-1-R3-А-Б-О ПУСК ДЫМОУДАЛЕНИЯ (439371) | Рубеж | Устройство дистанционного пуска взрывозащищенное адресное, предназначено для подачи из взрывоопасных зон сигнала ручного включения исполнительных устройств в системах охранно-пожарной сигнализации и противопожарной защиты. Работает в составе адресной системы под управлением приемно-контрольного прибора Рубеж, обеспечивающим в АЛС обмен в протоколе R3. ЕхУДП-1-R3 выполняет следующие функции: передачу сигнала «Сработка УДП» в приемно-контрольный прибор при нажатии кнопки; индикацию режима работы УДП; тестирование работоспособности с помощью магнита. Устройство дистанционного пуска «ЕхУДП-1-R3» выпускается класса В. Ручное включение ЕхУДП-1-R3 в режим передачи тревожного извещения проводится двумя действиями – разбитием стекла с энергией более 0,29 Дж и далее нажатием кнопки. Устройства дистанционного пуска могут быть применены во взрывоопасных зонах и помещениях 1 и 2 классов. Вид взрывозащиты «взрывонепроницаемая оболочка», маркировка взрывозащиты по ГОСТ 31610.0‑2014 – 1Ех db IIС Т6 | 22635 | 22635
00-00079828 | ЕхУДП-1-R3-А-БЗС-Ж ПУСК ПОЖАРОТУШЕНИЯ (341920) | Рубеж | Устройство дистанционного пуска адресное взрывозащищенное, предназначено для подачи из взрывоопасных зон сигнала ручного включения исполнительных устройств в системах охранно-пожарной сигнализации и противопожарной защиты, работающих под управлением приемно-контрольного прибора «R3-Рубеж-2ОП» или прибора «Рубеж-2ОП» прот. R3. Материал корпуса алюминиевый сплав, под бронированный кабель с возможностью заземления экрана кабеля внутри кабельного ввода, диаметры кабеля со снятой броней – от 8 до 14 мм или от 14 до 18 мм, цвет корпуса жёлтый. ЕхУДП-1-R3 выполняет следующие функции: передачу сигнала «Сработка УДП» в приемно-контрольный прибор при нажатии кнопки; индикацию режима работы УДП; тестирование работоспособности с помощью магнита. Устройство дистанционного пуска «ЕхУДП-1-R3» выпускается класса В. Ручное включение ЕхУДП-1-R3 в режим передачи тревожного извещения проводится двумя действиями – разбитием стекла с энергией более 0,29 Дж и далее нажатием кнопки. Устройства дистанционног | 22635 | 22635
00-00109137 | ЕхУДП-1-R3-А-БСЗ-О ПУСК ДЫМОУДАЛЕНИЯ (394385) | Рубеж | Устройство дистанционного пуска взрывозащищенное адресное, предназначено для подачи из взрывоопасных зон сигнала ручного включения исполнительных устройств в системах охранно-пожарной сигнализации и противопожарной защиты. Работает в составе адресной системы под управлением приемно-контрольного прибора Рубеж, обеспечивающим в АЛС обмен в протоколе R3. ЕхУДП-1-R3 выполняет следующие функции: передачу сигнала «Сработка УДП» в приемно-контрольный прибор при нажатии кнопки; индикацию режима работы УДП; тестирование работоспособности с помощью магнита. Устройство дистанционного пуска «ЕхУДП-1-R3» выпускается класса В. Ручное включение ЕхУДП-1-R3 в режим передачи тревожного извещения проводится двумя действиями – разбитием стекла с энергией более 0,29 Дж и далее нажатием кнопки. Устройства дистанционного пуска могут быть применены во взрывоопасных зонах и помещениях 1 и 2 классов. Вид взрывозащиты «взрывонепроницаемая оболочка», маркировка взрывозащиты по ГОСТ 31610.0‑2014 – 1Ех db IIС Т6 | 22635 | 22635
00-00109138 | ЕхУДП-1-R3-А-К-О ПУСК ДЫМОУДАЛЕНИЯ (373082) | Рубеж | Устройство дистанционного пуска взрывозащищенное адресное, предназначено для подачи из взрывоопасных зон сигнала ручного включения исполнительных устройств в системах охранно-пожарной сигнализации и противопожарной защиты. Работает в составе адресной системы под управлением приемно-контрольного прибора Рубеж, обеспечивающим в АЛС обмен в протоколе R3. ЕхУДП-1-R3 выполняет следующие функции: передачу сигнала «Сработка УДП» в приемно-контрольный прибор при нажатии кнопки; индикацию режима работы УДП; тестирование работоспособности с помощью магнита. Устройство дистанционного пуска «ЕхУДП-1-R3» выпускается класса В. Ручное включение ЕхУДП-1-R3 в режим передачи тревожного извещения проводится двумя действиями – разбитием стекла с энергией более 0,29 Дж и далее нажатием кнопки. Устройства дистанционного пуска могут быть применены во взрывоопасных зонах и помещениях 1 и 2 классов. Вид взрывозащиты «взрывонепроницаемая оболочка», маркировка взрывозащиты по ГОСТ 31610.0‑2014 – 1Ех db IIС Т6 | 22635 | 22635
00-00079830 | ЕхУДП-1-R3-А-Т-G1/2-Ж ПУСК ПОЖАРОТУШЕНИЯ (341917) | Рубеж | Устройство дистанционного пуска адресное взрывозащищенное, предназначено для подачи из взрывоопасных зон сигнала ручного включения исполнительных устройств в системах охранно-пожарной сигнализации и противопожарной защиты, работающих под управлением приемно-контрольного прибора «R3-Рубеж-2ОП» или прибора «Рубеж-2ОП» прот. R3. Материал корпуса алюминиевый сплав, для прокладки кабеля в трубе с присоединительной резьбой G1/2-В, диаметр наружной изоляции кабеля от 8 до 12 мм, цвет корпуса жёлтый. ЕхУДП-1-R3 выполняет следующие функции: передачу сигнала «Сработка УДП» в приемно-контрольный прибор при нажатии кнопки; индикацию режима работы УДП; тестирование работоспособности с помощью магнита. Устройство дистанционного пуска «ЕхУДП-1-R3» выпускается класса В. Ручное включение ЕхУДП-1-R3 в режим передачи тревожного извещения проводится двумя действиями – разбитием стекла с энергией более 0,29 Дж и далее нажатием кнопки. Устройства дистанционного пуска могут быть применены во взрывоопасных | 22635 | 22635
00-00109139 | ЕхУДП-1-R3-А-Т-G3/4-18-Ж ПУСК ПОЖАРОТУШ.(359789) | Рубеж | Устройство дистанционного пуска взрывозащищенное адресное, предназначено для подачи из взрывоопасных зон сигнала ручного включения исполнительных устройств в системах охранно-пожарной сигнализации и противопожарной защиты. Работает в составе адресной системы под управлением приемно-контрольного прибора Рубеж, обеспечивающим в АЛС обмен в протоколе R3. ЕхУДП-1-R3 выполняет следующие функции: передачу сигнала «Сработка УДП» в приемно-контрольный прибор при нажатии кнопки; индикацию режима работы УДП; тестирование работоспособности с помощью магнита. Устройство дистанционного пуска «ЕхУДП-1-R3» выпускается класса В. Ручное включение ЕхУДП-1-R3 в режим передачи тревожного извещения проводится двумя действиями – разбитием стекла с энергией более 0,29 Дж и далее нажатием кнопки. Устройства дистанционного пуска могут быть применены во взрывоопасных зонах и помещениях 1 и 2 классов. Вид взрывозащиты «взрывонепроницаемая оболочка», маркировка взрывозащиты по ГОСТ 31610.0‑2014 – 1Ех db IIС Т6 | 22635 | 22635
00-00079831 | ЕхУДП-1-R3-А-Т-G3/4-Ж ПУСК ПОЖАРОТУШЕНИЯ (341918) | Рубеж | Устройство дистанционного пуска адресное взрывозащищенное, предназначено для подачи из взрывоопасных зон сигнала ручного включения исполнительных устройств в системах охранно-пожарной сигнализации и противопожарной защиты, работающих под управлением приемно-контрольного прибора «R3-Рубеж-2ОП» или прибора «Рубеж-2ОП» прот. R3. Материал корпуса алюминиевый сплав, для прокладки кабеля в трубе с присоединительной резьбой G3/4-В, цвет корпуса жёлтый. ЕхУДП-1-R3 выполняет следующие функции: передачу сигнала «Сработка УДП» в приемно-контрольный прибор при нажатии кнопки; индикацию режима работы УДП; тестирование работоспособности с помощью магнита. Устройство дистанционного пуска «ЕхУДП-1-R3» выпускается класса В. Ручное включение ЕхУДП-1-R3 в режим передачи тревожного извещения проводится двумя действиями – разбитием стекла с энергией более 0,29 Дж и далее нажатием кнопки. Устройства дистанционного пуска могут быть применены во взрывоопасных зонах и помещениях 1 и 2 классов. Вид взрывозащи | 22635 | 22635
00-00109140 | ЕхУДП-1-R3-Н-M20-О ПУСК ДЫМОУДАЛЕНИЯ (388837) | Рубеж | Устройство дистанционного пуска взрывозащищенное адресное, предназначено для подачи из взрывоопасных зон сигнала ручного включения исполнительных устройств в системах охранно-пожарной сигнализации и противопожарной защиты. Работает в составе адресной системы под управлением приемно-контрольного прибора Рубеж, обеспечивающим в АЛС обмен в протоколе R3. ЕхУДП-1-R3 выполняет следующие функции: передачу сигнала «Сработка УДП» в приемно-контрольный прибор при нажатии кнопки; индикацию режима работы УДП; тестирование работоспособности с помощью магнита. Устройство дистанционного пуска «ЕхУДП-1-R3» выпускается класса В. Ручное включение ЕхУДП-1-R3 в режим передачи тревожного извещения проводится двумя действиями – разбитием стекла с энергией более 0,29 Дж и далее нажатием кнопки. Устройства дистанционного пуска могут быть применены во взрывоопасных зонах и помещениях 1 и 2 классов. Вид взрывозащиты «взрывонепроницаемая оболочка», маркировка взрывозащиты по ГОСТ 31610.0‑2014 – 1Ех db IIС Т6 | 36838 | 36838
00-00079834 | ЕхУДП-1-R3-Н-MG1/2-Ж ПУСК ПОЖАРОТУШЕНИЯ (341924) | Рубеж | Устройство дистанционного пуска адресное взрывозащищенное, предназначено для подачи из взрывоопасных зон сигнала ручного включения исполнительных устройств в системах охранно-пожарной сигнализации и противопожарной защиты, работающих под управлением приемно-контрольного прибора «R3-Рубеж-2ОП» или прибора «Рубеж-2ОП» прот. R3. Материал корпуса нержавеющая сталь 12Х18Н10Т, под прокладку кабеля диаметром от 8 до 14 мм в металлорукаве РЗ-Ц(Х)15 через соединитель металлорукава ВМ15 (РКН15, МВ(РКн)15, цвет корпуса жёлтый. ЕхУДП-1-R3 выполняет следующие функции: передачу сигнала «Сработка УДП» в приемно-контрольный прибор при нажатии кнопки; индикацию режима работы УДП; тестирование работоспособности с помощью магнита. Устройство дистанционного пуска «ЕхУДП-1-R3» выпускается класса В. Ручное включение ЕхУДП-1-R3 в режим передачи тревожного извещения проводится двумя действиями – разбитием стекла с энергией более 0,29 Дж и далее нажатием кнопки. Устройства дистанционного пуска могут быть при | 36838 | 36838
00-00079835 | ЕхУДП-1-R3-Н-MG3/4-Ж ПУСК ПОЖАРОТУШЕНИЯ (341925) | Рубеж | Устройство дистанционного пуска адресное взрывозащищенное, предназначено для подачи из взрывоопасных зон сигнала ручного включения исполнительных устройств в системах охранно-пожарной сигнализации и противопожарной защиты, работающих под управлением приемно-контрольного прибора «R3-Рубеж-2ОП» или прибора «Рубеж-2ОП» прот. R3. Материал корпуса нержавеющая сталь 12Х18Н10Т, под прокладку кабеля диаметром от 8 до 14 мм или от 14 до 18 мм в металлорукаве РЗ-Ц(Х)20 через соединитель металлорукава ВМ20 (РКН20, МВ(РКн)20), цвет корпуса жёлтый. ЕхУДП-1-R3 выполняет следующие функции: передачу сигнала «Сработка УДП» в приемно-контрольный прибор при нажатии кнопки; индикацию режима работы УДП; тестирование работоспособности с помощью магнита. Устройство дистанционного пуска «ЕхУДП-1-R3» выпускается класса В. Ручное включение ЕхУДП-1-R3 в режим передачи тревожного извещения проводится двумя действиями – разбитием стекла с энергией более 0,29 Дж и далее нажатием кнопки. Устройства дистанционного | 36838 | 36838
00-00109141 | ЕхУДП-1-R3-Н-Б-О ПУСК ДЫМОУДАЛЕНИЯ (457098) | Рубеж | Устройство дистанционного пуска взрывозащищенное адресное, предназначено для подачи из взрывоопасных зон сигнала ручного включения исполнительных устройств в системах охранно-пожарной сигнализации и противопожарной защиты. Работает в составе адресной системы под управлением приемно-контрольного прибора Рубеж, обеспечивающим в АЛС обмен в протоколе R3. ЕхУДП-1-R3 выполняет следующие функции: передачу сигнала «Сработка УДП» в приемно-контрольный прибор при нажатии кнопки; индикацию режима работы УДП; тестирование работоспособности с помощью магнита. Устройство дистанционного пуска «ЕхУДП-1-R3» выпускается класса В. Ручное включение ЕхУДП-1-R3 в режим передачи тревожного извещения проводится двумя действиями – разбитием стекла с энергией более 0,29 Дж и далее нажатием кнопки. Устройства дистанционного пуска могут быть применены во взрывоопасных зонах и помещениях 1 и 2 классов. Вид взрывозащиты «взрывонепроницаемая оболочка», маркировка взрывозащиты по ГОСТ 31610.0‑2014 – 1Ех db IIС Т6 | 36838 | 36838
00-00079837 | ЕхУДП-1-R3-Н-БЗС-Ж ПУСК ПОЖАРОТУШЕНИЯ (341927) | Рубеж | Устройство дистанционного пуска адресное взрывозащищенное, предназначено для подачи из взрывоопасных зон сигнала ручного включения исполнительных устройств в системах охранно-пожарной сигнализации и противопожарной защиты, работающих под управлением приемно-контрольного прибора «R3-Рубеж-2ОП» или прибора «Рубеж-2ОП» прот. R3. Материал корпуса нержавеющая сталь 12Х18Н10Т, под бронированный кабель с возможностью заземления экрана кабеля внутри кабельного ввода, диаметры кабеля со снятой броней – от 8 до 14 мм или от 14 до 18 мм, цвет корпуса жёлтый. ЕхУДП-1-R3 выполняет следующие функции: передачу сигнала «Сработка УДП» в приемно-контрольный прибор при нажатии кнопки; индикацию режима работы УДП; тестирование работоспособности с помощью магнита. Устройство дистанционного пуска «ЕхУДП-1-R3» выпускается класса В. Ручное включение ЕхУДП-1-R3 в режим передачи тревожного извещения проводится двумя действиями – разбитием стекла с энергией более 0,29 Дж и далее нажатием кнопки. Устройства дис | 36838 | 36838
00-00109142 | ЕхУДП-1-R3-Н-БСЗ-З АВАРИЙНЫЙ ВЫХОД (457097) | Рубеж | Устройство дистанционного пуска взрывозащищенное адресное, предназначено для подачи из взрывоопасных зон сигнала ручного включения исполнительных устройств в системах охранно-пожарной сигнализации и противопожарной защиты. Работает в составе адресной системы под управлением приемно-контрольного прибора Рубеж, обеспечивающим в АЛС обмен в протоколе R3. ЕхУДП-1-R3 выполняет следующие функции: передачу сигнала «Сработка УДП» в приемно-контрольный прибор при нажатии кнопки; индикацию режима работы УДП; тестирование работоспособности с помощью магнита. Устройство дистанционного пуска «ЕхУДП-1-R3» выпускается класса В. Ручное включение ЕхУДП-1-R3 в режим передачи тревожного извещения проводится двумя действиями – разбитием стекла с энергией более 0,29 Дж и далее нажатием кнопки. Устройства дистанционного пуска могут быть применены во взрывоопасных зонах и помещениях 1 и 2 классов. Вид взрывозащиты «взрывонепроницаемая оболочка», маркировка взрывозащиты по ГОСТ 31610.0‑2014 – 1Ех db IIС Т6 | 36838 | 36838
00-00109143 | ЕхУДП-1-R3-Н-БСЗ-О ПУСК ДЫМОУДАЛЕНИЯ (389011) | Рубеж | Устройство дистанционного пуска взрывозащищенное адресное, предназначено для подачи из взрывоопасных зон сигнала ручного включения исполнительных устройств в системах охранно-пожарной сигнализации и противопожарной защиты. Работает в составе адресной системы под управлением приемно-контрольного прибора Рубеж, обеспечивающим в АЛС обмен в протоколе R3. ЕхУДП-1-R3 выполняет следующие функции: передачу сигнала «Сработка УДП» в приемно-контрольный прибор при нажатии кнопки; индикацию режима работы УДП; тестирование работоспособности с помощью магнита. Устройство дистанционного пуска «ЕхУДП-1-R3» выпускается класса В. Ручное включение ЕхУДП-1-R3 в режим передачи тревожного извещения проводится двумя действиями – разбитием стекла с энергией более 0,29 Дж и далее нажатием кнопки. Устройства дистанционного пуска могут быть применены во взрывоопасных зонах и помещениях 1 и 2 классов. Вид взрывозащиты «взрывонепроницаемая оболочка», маркировка взрывозащиты по ГОСТ 31610.0‑2014 – 1Ех db IIС Т6 | 36838 | 36838
00-00079839 | ЕхУДП-1-R3-Н-Т-G1/2-Ж ПУСК ПОЖАРОТУШЕНИЯ (341928) | Рубеж | Устройство дистанционного пуска адресное взрывозащищенное, предназначено для подачи из взрывоопасных зон сигнала ручного включения исполнительных устройств в системах охранно-пожарной сигнализации и противопожарной защиты, работающих под управлением приемно-контрольного прибора «R3-Рубеж-2ОП» или прибора «Рубеж-2ОП» прот. R3. Материал корпуса нержавеющая сталь 12Х18Н10Т, для прокладки кабеля в трубе с присоединительной резьбой G1/2-В, диаметр наружной изоляции кабеля от 8 до 12 мм, цвет корпуса жёлтый. ЕхУДП-1-R3 выполняет следующие функции: передачу сигнала «Сработка УДП» в приемно-контрольный прибор при нажатии кнопки; индикацию режима работы УДП; тестирование работоспособности с помощью магнита. Устройство дистанционного пуска «ЕхУДП-1-R3» выпускается класса В. Ручное включение ЕхУДП-1-R3 в режим передачи тревожного извещения проводится двумя действиями – разбитием стекла с энергией более 0,29 Дж и далее нажатием кнопки. Устройства дистанционного пуска могут быть применены во взры | 36838 | 36838
00-00079840 | ЕхУДП-1-R3-Н-Т-G3/4-Ж ПУСК ПОЖАРОТУШЕНИЯ (341929) | Рубеж | Устройство дистанционного пуска адресное взрывозащищенное, предназначено для подачи из взрывоопасных зон сигнала ручного включения исполнительных устройств в системах охранно-пожарной сигнализации и противопожарной защиты, работающих под управлением приемно-контрольного прибора «R3-Рубеж-2ОП» или прибора «Рубеж-2ОП» прот. R3. Материал корпуса нержавеющая сталь 12Х18Н10Т, для прокладки кабеля в трубе с присоединительной резьбой G3/4-В, цвет корпуса жёлтый. ЕхУДП-1-R3 выполняет следующие функции: передачу сигнала «Сработка УДП» в приемно-контрольный прибор при нажатии кнопки; индикацию режима работы УДП; тестирование работоспособности с помощью магнита. Устройство дистанционного пуска «ЕхУДП-1-R3» выпускается класса В. Ручное включение ЕхУДП-1-R3 в режим передачи тревожного извещения проводится двумя действиями – разбитием стекла с энергией более 0,29 Дж и далее нажатием кнопки. Устройства дистанционного пуска могут быть применены во взрывоопасных зонах и помещениях 1 и 2 классов. Вид | 36838 | 36838
00-00079842 | ИП 212-1В-R3-А-БСЗ (341952) | Рубеж | Извещатель пожарный дымовой оптико-электронный точечный адресный взрывозащищенный, предназначен для обнаружения загораний, сопровождающихся появлением дыма или продуктов горения малой концентрации в закрытых помещениях зданий и сооружений в системах пожарной сигнализации и пожаротушения, работающих под управлением приемно-контрольного прибора «R3-Рубеж-2ОП» или прибора «Рубеж-2ОП» прот. R3. Материал корпуса алюминиевый сплав, под бронированный кабель с возможностью заземления экрана кабеля внутри кабельного ввода, диаметр кабеля со снятой броней – от 5,5 до 14 мм, диаметр внешней оболочки кабеля от 10 до 19 мм. | 28689 | 28689
00-00079845 | ИП 212-1В-R3-А-МG1/2 (341953) | Рубеж | Извещатель пожарный дымовой оптико-электронный точечный адресный взрывозащищенный, предназначен для обнаружения загораний, сопровождающихся появлением дыма или продуктов горения малой концентрации в закрытых помещениях зданий и сооружений в системах пожарной сигнализации и пожаротушения, работающих под управлением приемно-контрольного прибора «R3-Рубеж-2ОП» или прибора «Рубеж-2ОП» прот. R3. Материал корпуса алюминиевый сплав, под прокладку кабеля диаметром от 8 до 12 мм в металлорукаве РЗ-Ц(Х)15 через соединитель металлорукава ВМ15 (РКН15, МВ(РКн)15. | 28689 | 28689
00-00079846 | ИП 212-1В-R3-А-МG3/4 (341954) | Рубеж | Извещатель пожарный дымовой оптико-электронный точечный адресный взрывозащищенный, предназначен для обнаружения загораний, сопровождающихся появлением дыма или продуктов горения малой концентрации в закрытых помещениях зданий и сооружений в системах пожарной сигнализации и пожаротушения, работающих под управлением приемно-контрольного прибора «R3-Рубеж-2ОП» или прибора «Рубеж-2ОП» прот. R3. Материал корпуса алюминиевый сплав, под прокладку кабеля диаметром от 8 до 12 мм в металлорукаве РЗ-Ц(Х)20 через соединитель металлорукава ВМ20 (РКН20, МВ(РКн)20). | 28689 | 28689
00-00079847 | ИП 212-1В-R3-А-Т-G1/2 (341956) | Рубеж | Извещатель пожарный дымовой оптико-электронный точечный адресный взрывозащищенный, предназначен для обнаружения загораний, сопровождающихся появлением дыма или продуктов горения малой концентрации в закрытых помещениях зданий и сооружений в системах пожарной сигнализации и пожаротушения, работающих под управлением приемно-контрольного прибора «R3-Рубеж-2ОП» или прибора «Рубеж-2ОП» прот. R3. Материал корпуса алюминиевый сплав, под прокладку кабеля диаметром от 8 до 12 мм в трубе, резьба на штуцере G1/2-B. | 28689 | 28689
00-00079848 | ИП 212-1В-R3-А-Т-G3/4 (341957) | Рубеж | Извещатель пожарный дымовой оптико-электронный точечный адресный взрывозащищенный, предназначен для обнаружения загораний, сопровождающихся появлением дыма или продуктов горения малой концентрации в закрытых помещениях зданий и сооружений в системах пожарной сигнализации и пожаротушения, работающих под управлением приемно-контрольного прибора «R3-Рубеж-2ОП» или прибора «Рубеж-2ОП» прот. R3. Материал корпуса алюминиевый сплав, под прокладку кабеля диаметром от 8 до 12 мм в трубе, резьба на штуцере G3/4-B. | 28689 | 28689
00-00109151 | ИП 212-1В-R3-Н-Б+К (404839) | Рубеж | Извещатель пожарный дымовой оптико-электронный точечный взрывозащищённый адресный, предназначен для обнаружения загораний, сопровождающихся появлением дыма или продуктов горения малой концентрации в закрытых помещениях зданий и сооружений, и передачи сигнала «Пожар», а также информации о своем техническом состоянии в приемно-контрольный прибор Рубеж по протоколу R3. | 43680 | 43680
00-00079850 | ИП 212-1В-R3-Н-БЗС (341959) | Рубеж | Извещатель пожарный дымовой оптико-электронный точечный адресный взрывозащищенный, предназначен для обнаружения загораний, сопровождающихся появлением дыма или продуктов горения малой концентрации в закрытых помещениях зданий и сооружений в системах пожарной сигнализации и пожаротушения, работающих под управлением приемно-контрольного прибора «R3-Рубеж-2ОП» или прибора «Рубеж-2ОП» прот. R3. Материал корпуса нержавеющая сталь 12Х18Н10Т, под бронированный кабель с возможностью заземления экрана кабеля внутри кабельного ввода, диаметр кабеля со снятой броней – от 5,5 до 14 мм, диаметр внешней оболочки кабеля от 10 до 19 мм. | 43680 | 43680
00-00079852 | ИП 212-1В-R3-Н-М20 (341961) | Рубеж | Извещатель пожарный дымовой оптико-электронный точечный адресный взрывозащищенный, предназначен для обнаружения загораний, сопровождающихся появлением дыма или продуктов горения малой концентрации в закрытых помещениях зданий и сооружений в системах пожарной сигнализации и пожаротушения, работающих под управлением приемно-контрольного прибора «R3-Рубеж-2ОП» или прибора «Рубеж-2ОП» прот. R3. Материал корпуса нержавеющая сталь 12Х18Н10Т, под прокладку кабеля диаметром от 8 до 12 мм в металлорукаве Герда-МГ-16 через соединитель металлорукава Герда-СГ-Н-М20х1,5. | 43680 | 43680
00-00079854 | ИП 212-1В-R3-Н-МG3/4 (341963) | Рубеж | Извещатель пожарный дымовой оптико-электронный точечный адресный взрывозащищенный, предназначен для обнаружения загораний, сопровождающихся появлением дыма или продуктов горения малой концентрации в закрытых помещениях зданий и сооружений в системах пожарной сигнализации и пожаротушения, работающих под управлением приемно-контрольного прибора «R3-Рубеж-2ОП» или прибора «Рубеж-2ОП» прот. R3. Материал корпуса нержавеющая сталь 12Х18Н10Т, под прокладку кабеля диаметром от 8 до 12 мм в металлорукаве РЗ-Ц(Х)20 через соединитель металлорукава ВМ20 (РКН20, МВ(РКн)20). | 43680 | 43680
00-00079855 | ИП 212-1В-R3-Н-Т-G1/2 (341964) | Рубеж | Извещатель пожарный дымовой оптико-электронный точечный адресный взрывозащищенный, предназначен для обнаружения загораний, сопровождающихся появлением дыма или продуктов горения малой концентрации в закрытых помещениях зданий и сооружений в системах пожарной сигнализации и пожаротушения, работающих под управлением приемно-контрольного прибора «R3-Рубеж-2ОП» или прибора «Рубеж-2ОП» прот. R3. Материал корпуса нержавеющая сталь 12Х18Н10Т, под прокладку кабеля диаметром от 8 до 12 мм в трубе, резьба на штуцере G1/2-B. | 43680 | 43680
00-00079856 | ИП 212-1В-R3-Н-Т-G3/4 (341965) | Рубеж | Извещатель пожарный дымовой оптико-электронный точечный адресный взрывозащищенный, предназначен для обнаружения загораний, сопровождающихся появлением дыма или продуктов горения малой концентрации в закрытых помещениях зданий и сооружений в системах пожарной сигнализации и пожаротушения, работающих под управлением приемно-контрольного прибора «R3-Рубеж-2ОП» или прибора «Рубеж-2ОП» прот. R3. Материал корпуса нержавеющая сталь 12Х18Н10Т, под прокладку кабеля диаметром от 8 до 12 мм в трубе, резьба на штуцере G3/4-B. | 43680 | 43680
00-00109152 | ИП 212-1В-R3-Н-Т-G3/4+З-М20 (439401) | Рубеж | Извещатель пожарный дымовой оптико-электронный точечный взрывозащищённый адресный, предназначен для обнаружения загораний, сопровождающихся появлением дыма или продуктов горения малой концентрации в закрытых помещениях зданий и сооружений, и передачи сигнала «Пожар», а также информации о своем техническом состоянии в приемно-контрольный прибор Рубеж по протоколу R3. | 43680 | 43680
00-00109153 | ИП101-1В-R3-P-РR-А-Б-18 (361327) | Рубеж | Извещатель тепловой точечный максимально-дифференциальный взрывозащищённый, предназначены для подачи извещения о пожаре при повышении температуры контролируемой среды выше допустимой (или скорости повышения температуры) в системах пожарной сигнализации, работающих под управлением приемно-контрольного прибора «R3-Рубеж-2ОП» или прибора «Рубеж-2ОП» прот. R3. | 19691 | 19691
00-00080765 | ИП101-1В-R3-Р-PR-А-К+З-М27 (360441) | Рубеж | Извещатель пожарный тепловой точечный максимально-дифференциальный адресный взрывозащищенный, предназначен для подачи извещения о пожаре при повышении температуры контролируемой среды выше допустимой (или скорости повышения температуры) в системах пожарной сигнализации, работающий под управлением приемно-контрольного прибора «R3-Рубеж-2ОП» или прибора «Рубеж-2ОП» прот. R3. | 19691 | 19691
00-00079857 | ИП101-1В-R3-Р-РR-А-Б (341936) | Рубеж | Извещатель пожарный тепловой точечный максимально-дифференциальный адресный взрывозащищенный, предназначен для подачи извещения о пожаре при повышении температуры контролируемой среды выше допустимой (или скорости повышения температуры) в системах пожарной сигнализации, работающий под управлением приемно-контрольного прибора «R3-Рубеж-2ОП» или прибора «Рубеж-2ОП» прот. R3. Материал корпуса алюминиевый сплав с защитным покрытием, установка на кронштейне, под бронированный кабель. | 19691 | 19691
00-00109154 | ИП101-1В-R3-Р-РR-А-Б+3-М27 (396737) | Рубеж | Извещатель тепловой точечный максимально-дифференциальный взрывозащищённый, предназначены для подачи извещения о пожаре при повышении температуры контролируемой среды выше допустимой (или скорости повышения температуры) в системах пожарной сигнализации, работающих под управлением приемно-контрольного прибора «R3-Рубеж-2ОП» или прибора «Рубеж-2ОП» прот. R3. | 19691 | 19691
00-00079858 | ИП101-1В-R3-Р-РR-А-БСЗ (341937) | Рубеж | Извещатель пожарный тепловой точечный максимально-дифференциальный адресный взрывозащищенный, предназначен для подачи извещения о пожаре при повышении температуры контролируемой среды выше допустимой (или скорости повышения температуры) в системах пожарной сигнализации, работающий под управлением приемно-контрольного прибора «R3-Рубеж-2ОП» или прибора «Рубеж-2ОП» прот. R3. Материал корпуса алюминиевый сплав с защитным покрытием, установка на кронштейне, под бронированный кабель с возможностью заземления экрана кабеля внутри кабельного ввода, диаметры кабеля со снятой броней – от 8 до 14 мм или от 14 до 18 мм. | 19691 | 19691
00-00079859 | ИП101-1В-R3-Р-РR-А-К (325193) | Рубеж | Извещатель пожарный тепловой точечный максимально-дифференциальный адресный взрывозащищенный, предназначен для подачи извещения о пожаре при повышении температуры контролируемой среды выше допустимой (или скорости повышения температуры) в системах пожарной сигнализации, работающий под управлением приемно-контрольного прибора «R3-Рубеж-2ОП» или прибора «Рубеж-2ОП» прот. R3. Материал корпуса алюминиевый сплав с защитным покрытием, установка на кронштейне, для открытой прокладки кабеля. | 19691 | 19691
00-00079860 | ИП101-1В-R3-Р-РR-А-М20 (341934) | Рубеж | Извещатель пожарный тепловой точечный максимально-дифференциальный адресный взрывозащищенный, предназначен для подачи извещения о пожаре при повышении температуры контролируемой среды выше допустимой (или скорости повышения температуры) в системах пожарной сигнализации, работающий под управлением приемно-контрольного прибора «R3-Рубеж-2ОП» или прибора «Рубеж-2ОП» прот. R3. Материал корпуса алюминиевый сплав с защитным покрытием, установка на кронштейне, под прокладку кабеля диаметром от 8 до 14 мм в металлорукаве Герда-МГ-16 через соединитель металлорукава Герда-СГ-Н-М20х1,5. | 19691 | 19691
00-00079861 | ИП101-1В-R3-Р-РR-А-М25 (341935) | Рубеж | Извещатель пожарный тепловой точечный максимально-дифференциальный адресный взрывозащищенный, предназначен для подачи извещения о пожаре при повышении температуры контролируемой среды выше допустимой (или скорости повышения температуры) в системах пожарной сигнализации, работающий под управлением приемно-контрольного прибора «R3-Рубеж-2ОП» или прибора «Рубеж-2ОП» прот. R3. Материал корпуса алюминиевый сплав с защитным покрытием, установка на кронштейне, под прокладку кабеля диаметром от 14 до 18 мм в металлорукаве Герда-МГ-22 через соединитель металлорукава Герда-СГ-Н-М25х1,5. | 19691 | 19691
00-00079862 | ИП101-1В-R3-Р-РR-А-МG1/2 (341938) | Рубеж | Извещатель пожарный тепловой точечный максимально-дифференциальный адресный взрывозащищенный, предназначен для подачи извещения о пожаре при повышении температуры контролируемой среды выше допустимой (или скорости повышения температуры) в системах пожарной сигнализации, работающий под управлением приемно-контрольного прибора «R3-Рубеж-2ОП» или прибора «Рубеж-2ОП» прот. R3. Материал корпуса алюминиевый сплав с защитным покрытием, установка на кронштейне, под прокладку кабеля диаметром от 8 до 14 мм в металлорукаве РЗ-Ц(Х)15 через соединитель металлорукава ВМ15 (РКН15, МВ(РКн)15. | 19691 | 19691
00-00109155 | ИП101-1В-R3-Р-РR-А-МG1/2+З-М27 (401521) | Рубеж | Извещатель тепловой точечный максимально-дифференциальный взрывозащищённый, предназначены для подачи извещения о пожаре при повышении температуры контролируемой среды выше допустимой (или скорости повышения температуры) в системах пожарной сигнализации, работающих под управлением приемно-контрольного прибора «R3-Рубеж-2ОП» или прибора «Рубеж-2ОП» прот. R3. | 19691 | 19691
00-00079863 | ИП101-1В-R3-Р-РR-А-МG3/4 (341939) | Рубеж | Извещатель пожарный тепловой точечный максимально-дифференциальный адресный взрывозащищенный, предназначен для подачи извещения о пожаре при повышении температуры контролируемой среды выше допустимой (или скорости повышения температуры) в системах пожарной сигнализации, работающий под управлением приемно-контрольного прибора «R3-Рубеж-2ОП» или прибора «Рубеж-2ОП» прот. R3. Материал корпуса алюминиевый сплав с защитным покрытием, установка на кронштейне, под прокладку кабеля диаметром от 8 до 18 мм в металлорукаве РЗ-Ц(Х)20 через соединитель металлорукава ВМ20 (РКН20, МВ(РКн)20). | 19691 | 19691
00-00109156 | ИП101-1В-R3-Р-РR-А-МG3/4+З-М27 (459210) | Рубеж | Извещатель тепловой точечный максимально-дифференциальный взрывозащищённый, предназначены для подачи извещения о пожаре при повышении температуры контролируемой среды выше допустимой (или скорости повышения температуры) в системах пожарной сигнализации, работающих под управлением приемно-контрольного прибора «R3-Рубеж-2ОП» или прибора «Рубеж-2ОП» прот. R3. | 19691 | 19691
00-00079864 | ИП101-1В-R3-Р-РR-А-Т-G1/2 (341940) | Рубеж | Извещатель пожарный тепловой точечный максимально-дифференциальный адресный взрывозащищенный, предназначен для подачи извещения о пожаре при повышении температуры контролируемой среды выше допустимой (или скорости повышения температуры) в системах пожарной сигнализации, работающий под управлением приемно-контрольного прибора «R3-Рубеж-2ОП» или прибора «Рубеж-2ОП» прот. R3. Материал корпуса алюминиевый сплав с защитным покрытием, установка на кронштейне, для прокладки кабеля в трубе с присоединительной резьбой G1/2-В, диаметр наружной изоляции кабеля от 8 до 12 мм. | 19691 | 19691
00-00079865 | ИП101-1В-R3-Р-РR-А-Т-G3/4 (341941) | Рубеж | Извещатель пожарный тепловой точечный максимально-дифференциальный адресный взрывозащищенный, предназначен для подачи извещения о пожаре при повышении температуры контролируемой среды выше допустимой (или скорости повышения температуры) в системах пожарной сигнализации, работающий под управлением приемно-контрольного прибора «R3-Рубеж-2ОП» или прибора «Рубеж-2ОП» прот. R3. Материал корпуса алюминиевый сплав с защитным покрытием, установка на кронштейне, для прокладки кабеля в трубе с присоединительной резьбой G3/4-В. | 19691 | 19691
00-00079866 | ИП101-1В-R3-Р-РR-НК-Б (341942) | Рубеж | Извещатель пожарный тепловой точечный максимально-дифференциальный адресный взрывозащищенный, предназначен для подачи извещения о пожаре при повышении температуры контролируемой среды выше допустимой (или скорости повышения температуры) в системах пожарной сигнализации, работающий под управлением приемно-контрольного прибора «R3-Рубеж-2ОП» или прибора «Рубеж-2ОП» прот. R3. Материал корпуса нержавеющая сталь 12Х18Н10Т, установка на кронштейне, под бронированный кабель. | 29355 | 29355
00-00079867 | ИП101-1В-R3-Р-РR-НК-БСЗ (341943) | Рубеж | Извещатель пожарный тепловой точечный максимально-дифференциальный адресный взрывозащищенный, предназначен для подачи извещения о пожаре при повышении температуры контролируемой среды выше допустимой (или скорости повышения температуры) в системах пожарной сигнализации, работающий под управлением приемно-контрольного прибора «R3-Рубеж-2ОП» или прибора «Рубеж-2ОП» прот. R3. Материал корпуса нержавеющая сталь 12Х18Н10Т, установка на кронштейне, под бронированный кабель с возможностью заземления экрана кабеля внутри кабельного ввода, диаметры кабеля со снятой броней – от 8 до 14 мм или от 14 до 18 мм. | 29355 | 29355
00-00079868 | ИП101-1В-R3-Р-РR-НК-К (341944) | Рубеж | Извещатель пожарный тепловой точечный максимально-дифференциальный адресный взрывозащищенный, предназначен для подачи извещения о пожаре при повышении температуры контролируемой среды выше допустимой (или скорости повышения температуры) в системах пожарной сигнализации, работающий под управлением приемно-контрольного прибора «R3-Рубеж-2ОП» или прибора «Рубеж-2ОП» прот. R3. Материал корпуса нержавеющая сталь 12Х18Н10Т, установка на кронштейне, для открытой прокладки кабеля. | 29355 | 29355
00-00079869 | ИП101-1В-R3-Р-РR-НК-М20 (341945) | Рубеж | Извещатель пожарный тепловой точечный максимально-дифференциальный адресный взрывозащищенный, предназначен для подачи извещения о пожаре при повышении температуры контролируемой среды выше допустимой (или скорости повышения температуры) в системах пожарной сигнализации, работающий под управлением приемно-контрольного прибора «R3-Рубеж-2ОП» или прибора «Рубеж-2ОП» прот. R3. Материал корпуса нержавеющая сталь 12Х18Н10Т, установка на кронштейне, под прокладку кабеля диаметром от 8 до 14 мм в металлорукаве Герда-МГ-16 через соединитель металлорукава Герда-СГ-Н-М20х1,5. | 29355 | 29355
00-00079870 | ИП101-1В-R3-Р-РR-НК-М25 (341946) | Рубеж | Извещатель пожарный тепловой точечный максимально-дифференциальный адресный взрывозащищенный, предназначен для подачи извещения о пожаре при повышении температуры контролируемой среды выше допустимой (или скорости повышения температуры) в системах пожарной сигнализации, работающий под управлением приемно-контрольного прибора «R3-Рубеж-2ОП» или прибора «Рубеж-2ОП» прот. R3. Материал корпуса нержавеющая сталь 12Х18Н10Т, установка на кронштейне, под прокладку кабеля диаметром от 14 до 18 мм в металлорукаве Герда-МГ-22 через соединитель металлорукава Герда-СГ-Н-М25х1,5. | 29355 | 29355
00-00079871 | ИП101-1В-R3-Р-РR-НК-МG1/2 (341947) | Рубеж | Извещатель пожарный тепловой точечный максимально-дифференциальный адресный взрывозащищенный, предназначен для подачи извещения о пожаре при повышении температуры контролируемой среды выше допустимой (или скорости повышения температуры) в системах пожарной сигнализации, работающий под управлением приемно-контрольного прибора «R3-Рубеж-2ОП» или прибора «Рубеж-2ОП» прот. R3. Материал корпуса нержавеющая сталь 12Х18Н10Т, установка на кронштейне, под прокладку кабеля диаметром от 8 до 14 мм в металлорукаве РЗ-Ц(Х)15 через соединитель металлорукава ВМ15 (РКН15, МВ(РКн)15. | 29355 | 29355
00-00079872 | ИП101-1В-R3-Р-РR-НК-МG3/4 (341948) | Рубеж | Извещатель пожарный тепловой точечный максимально-дифференциальный адресный взрывозащищенный, предназначен для подачи извещения о пожаре при повышении температуры контролируемой среды выше допустимой (или скорости повышения температуры) в системах пожарной сигнализации, работающий под управлением приемно-контрольного прибора «R3-Рубеж-2ОП» или прибора «Рубеж-2ОП» прот. R3. Материал корпуса нержавеющая сталь 12Х18Н10Т, установка на кронштейне, под прокладку кабеля диаметром от 8 до 18 мм в металлорукаве РЗ-Ц(Х)20 через соединитель металлорукава ВМ20 (РКН20, МВ(РКн)20). | 29355 | 29355
00-00079873 | ИП101-1В-R3-Р-РR-НК-Т-G1/2 (341949) | Рубеж | Извещатель пожарный тепловой точечный максимально-дифференциальный адресный взрывозащищенный, предназначен для подачи извещения о пожаре при повышении температуры контролируемой среды выше допустимой (или скорости повышения температуры) в системах пожарной сигнализации, работающий под управлением приемно-контрольного прибора «R3-Рубеж-2ОП» или прибора «Рубеж-2ОП» прот. R3. Материал корпуса нержавеющая сталь 12Х18Н10Т, установка на кронштейне, для прокладки кабеля в трубе с присоединительной резьбой G1/2-В, диаметр наружной изоляции кабеля от 8 до 12 мм. | 29355 | 29355
00-00079874 | ИП101-1В-R3-Р-РR-НК-Т-G3/4 (341950) | Рубеж | Извещатель пожарный тепловой точечный максимально-дифференциальный адресный взрывозащищенный, предназначен для подачи извещения о пожаре при повышении температуры контролируемой среды выше допустимой (или скорости повышения температуры) в системах пожарной сигнализации, работающий под управлением приемно-контрольного прибора «R3-Рубеж-2ОП» или прибора «Рубеж-2ОП» прот. R3. Материал корпуса нержавеющая сталь 12Х18Н10Т, установка на кронштейне, для прокладки кабеля в трубе с присоединительной резьбой G3/4-В. | 29355 | 29355
00-00109144 | ИП101-1В-R3-РR-А-Б-18 (353193) | Рубеж | Извещатель тепловой точечный максимально-дифференциальный взрывозащищённый, предназначены для подачи извещения о пожаре при повышении температуры контролируемой среды выше допустимой (или скорости повышения температуры) в системах пожарной сигнализации, работающих под управлением приемно-контрольного прибора «R3-Рубеж-2ОП» или прибора «Рубеж-2ОП» прот. R3. | 17901 | 17901
00-00086108 | ИП101-1В-R3-РR-А-БСЗ (355698) | Рубеж | Извещатель пожарный тепловой максимальный и максимально-дифференциальный точечный взрывозащищённый адресный, предназначен для подачи извещения о пожаре при повышении температуры контролируемой среды выше допустимой (или скорости повышения температуры) в системах пожарной сигнализации, работающих под управлением приемно-контрольного прибора «R3-Рубеж-2ОП» или прибора «Рубеж-2ОП» прот. R3. | 17901 | 17901
00-00109145 | ИП101-1В-R3-РR-А-БСЗ-18 (405546) | Рубеж | Извещатель тепловой точечный максимально-дифференциальный взрывозащищённый, предназначены для подачи извещения о пожаре при повышении температуры контролируемой среды выше допустимой (или скорости повышения температуры) в системах пожарной сигнализации, работающих под управлением приемно-контрольного прибора «R3-Рубеж-2ОП» или прибора «Рубеж-2ОП» прот. R3. | 17901 | 17901
00-00109146 | ИП101-1В-R3-РR-А-БСЗ+З-М27-18 (405547) | Рубеж | Извещатель тепловой точечный максимально-дифференциальный взрывозащищённый, предназначены для подачи извещения о пожаре при повышении температуры контролируемой среды выше допустимой (или скорости повышения температуры) в системах пожарной сигнализации, работающих под управлением приемно-контрольного прибора «R3-Рубеж-2ОП» или прибора «Рубеж-2ОП» прот. R3. | 17901 | 17901
00-00109147 | ИП101-1В-R3-РR-А-М25-18 (350860) | Рубеж | Извещатель тепловой точечный максимально-дифференциальный взрывозащищённый, предназначены для подачи извещения о пожаре при повышении температуры контролируемой среды выше допустимой (или скорости повышения температуры) в системах пожарной сигнализации, работающих под управлением приемно-контрольного прибора «R3-Рубеж-2ОП» или прибора «Рубеж-2ОП» прот. R3. | 17901 | 17901
00-00086112 | ИП101-1В-R3-РR-А-МG1/2 (355701) | Рубеж | Извещатель пожарный тепловой максимальный и максимально-дифференциальный точечный взрывозащищённый адресный, предназначен для подачи извещения о пожаре при повышении температуры контролируемой среды выше допустимой (или скорости повышения температуры) в системах пожарной сигнализации, работающих под управлением приемно-контрольного прибора «R3-Рубеж-2ОП» или прибора «Рубеж-2ОП» прот. R3. | 17901 | 17901
00-00109148 | ИП101-1В-R3-РR-А-МG1/2+З-М20 (388611) | Рубеж | Извещатель тепловой точечный максимально-дифференциальный взрывозащищённый, предназначены для подачи извещения о пожаре при повышении температуры контролируемой среды выше допустимой (или скорости повышения температуры) в системах пожарной сигнализации, работающих под управлением приемно-контрольного прибора «R3-Рубеж-2ОП» или прибора «Рубеж-2ОП» прот. R3. | 17901 | 17901
00-00086113 | ИП101-1В-R3-РR-А-МG3/4 (355702) | Рубеж | Извещатель пожарный тепловой максимальный и максимально-дифференциальный точечный взрывозащищённый адресный, предназначен для подачи извещения о пожаре при повышении температуры контролируемой среды выше допустимой (или скорости повышения температуры) в системах пожарной сигнализации, работающих под управлением приемно-контрольного прибора «R3-Рубеж-2ОП» или прибора «Рубеж-2ОП» прот. R3. | 17901 | 17901
00-00109149 | ИП101-1В-R3-РR-А-МG3/4-18 (463303) | Рубеж | Извещатель тепловой точечный максимально-дифференциальный взрывозащищённый, предназначены для подачи извещения о пожаре при повышении температуры контролируемой среды выше допустимой (или скорости повышения температуры) в системах пожарной сигнализации, работающих под управлением приемно-контрольного прибора «R3-Рубеж-2ОП» или прибора «Рубеж-2ОП» прот. R3. | 17901 | 17901
00-00086114 | ИП101-1В-R3-РR-А-Т-G1/2 (355703) | Рубеж | Извещатель пожарный тепловой максимальный и максимально-дифференциальный точечный взрывозащищённый адресный, предназначен для подачи извещения о пожаре при повышении температуры контролируемой среды выше допустимой (или скорости повышения температуры) в системах пожарной сигнализации, работающих под управлением приемно-контрольного прибора «R3-Рубеж-2ОП» или прибора «Рубеж-2ОП» прот. R3. | 17901 | 17901
00-00086115 | ИП101-1В-R3-РR-А-Т-G3/4 (355704) | Рубеж | Извещатель пожарный тепловой максимальный и максимально-дифференциальный точечный взрывозащищённый адресный, предназначен для подачи извещения о пожаре при повышении температуры контролируемой среды выше допустимой (или скорости повышения температуры) в системах пожарной сигнализации, работающих под управлением приемно-контрольного прибора «R3-Рубеж-2ОП» или прибора «Рубеж-2ОП» прот. R3. | 17901 | 17901
00-00109150 | ИП101-1В-R3-РR-НК-Б-18 (377755) | Рубеж | Извещатель тепловой точечный максимально-дифференциальный взрывозащищённый, предназначены для подачи извещения о пожаре при повышении температуры контролируемой среды выше допустимой (или скорости повышения температуры) в системах пожарной сигнализации, работающих под управлением приемно-контрольного прибора «R3-Рубеж-2ОП» или прибора «Рубеж-2ОП» прот. R3. | 26686 | 26686
00-00086117 | ИП101-1В-R3-РR-НК-БСЗ (355706) | Рубеж | Извещатель пожарный тепловой максимальный и максимально-дифференциальный точечный взрывозащищённый адресный, предназначен для подачи извещения о пожаре при повышении температуры контролируемой среды выше допустимой (или скорости повышения температуры) в системах пожарной сигнализации, работающих под управлением приемно-контрольного прибора «R3-Рубеж-2ОП» или прибора «Рубеж-2ОП» прот. R3. | 26686 | 26686
00-00086121 | ИП101-1В-R3-РR-НК-МG1/2 (355710) | Рубеж | Извещатель пожарный тепловой максимальный и максимально-дифференциальный точечный взрывозащищённый адресный, предназначен для подачи извещения о пожаре при повышении температуры контролируемой среды выше допустимой (или скорости повышения температуры) в системах пожарной сигнализации, работающих под управлением приемно-контрольного прибора «R3-Рубеж-2ОП» или прибора «Рубеж-2ОП» прот. R3. | 26686 | 26686
00-00086122 | ИП101-1В-R3-РR-НК-МG3/4 (355711) | Рубеж | Извещатель пожарный тепловой максимальный и максимально-дифференциальный точечный взрывозащищённый адресный, предназначен для подачи извещения о пожаре при повышении температуры контролируемой среды выше допустимой (или скорости повышения температуры) в системах пожарной сигнализации, работающих под управлением приемно-контрольного прибора «R3-Рубеж-2ОП» или прибора «Рубеж-2ОП» прот. R3. | 26686 | 26686
00-00086123 | ИП101-1В-R3-РR-НК-Т-G1/2 (355712) | Рубеж | Извещатель пожарный тепловой максимальный и максимально-дифференциальный точечный взрывозащищённый адресный, предназначен для подачи извещения о пожаре при повышении температуры контролируемой среды выше допустимой (или скорости повышения температуры) в системах пожарной сигнализации, работающих под управлением приемно-контрольного прибора «R3-Рубеж-2ОП» или прибора «Рубеж-2ОП» прот. R3. | 26686 | 26686
00-00086124 | ИП101-1В-R3-РR-НК-Т-G3/4 (355713) | Рубеж | Извещатель пожарный тепловой максимальный и максимально-дифференциальный точечный взрывозащищённый адресный, предназначен для подачи извещения о пожаре при повышении температуры контролируемой среды выше допустимой (или скорости повышения температуры) в системах пожарной сигнализации, работающих под управлением приемно-контрольного прибора «R3-Рубеж-2ОП» или прибора «Рубеж-2ОП» прот. R3. | 26686 | 26686
00-00079876 | ТЮЛЬПАН 64/2 Ex-R3 (332472) | Рубеж | Извещатель пожарный пламени взрывозащищенный адресно-аналоговый, предназначен для обнаружения очага открытого естественного пламени и формирования извещения о пожаре при работе во взрывоопасных смесях газов или паров с воздухом. Извещатели работают под управлением приемно-контрольного прибора «R3-Рубеж-2ОП» или прибора «Рубеж-2ОП» прот. R3. Извещатель выполняет следующие функции: обнаружение пламя по пульсирующему и/или постоянному электромагнитному излучению пламени; обработку по специальным алгоритмам результатов измерений и передачу сигнала «Пожар» в приемно-контрольный прибор; индикацию режима работы извещателя. Питание и информационный обмен извещателя осуществляются по двухпроводной АЛС. В системе каждый извещатель занимает один адрес. Извещатель изготавливается с подогревом и предназначен для использования в установках противопожарной защиты зданий или оборудования на открытых площадках. Извещатели могут быть применены во взрывоопасных зонах и помещениях 1 и 2 классов. | 62920 | 62920
00-00029740 | СЗК–14 | Спектрон | Солнцезащитный козырек для УДП и ИПР серии 535-Exd-М, 535-Exd-А и 512 | 900 | 837
00-00055443 | СЗК–25 | Спектрон | Солнцезащитный козырек для извещателей пламени серий Спектрон-204, Спектрон-202-М/Н всех модификаций, Спектрон-401-М всех модификаций, Спектрон-601-М/Н всех модификаций, Спектрон-601-С-М/Н всех модификаций, Спектрон-801-М/Н всех модификаций, Спектрон-804-М/Н всех модификаций. | 900 | 837
00-00071758 | СЗК–36 | Спектрон | Солнцезащитный козырек для УДП и ИПР серии 535-Exd-Н | 900 | 837
00-00014206 | Спектрон-101-Р-Exd-A | Спектрон | Извещатель пожарный тепловой точечный взрывозащищенный, корпус - алюминиевый сплав. Маркировка взрывозащиты электронный блок, чувствительный элемент 1Ex db [ia Ga] IIC T6…T4 Gb X/Ex tb [ia Da] IIIC T85ºC…T135ºC Db Х. Iдеж 0,05 мА, Iпож 3-25 мА, представляет собой автоматическое электронное устройство, которое при обнаружении изменения температуры в зоне контроля, выдает сигнал «ПОЖАР» в шлейф сигнализации приёмно-контрольного прибора в зависимости от скорости повышения температуры и заданного температурного класса. | 9500 | 8835
00-00081405 | Спектрон-101-Р-Exd-A-Modbus | Спектрон | Извещатель пожарный тепловой взрывозащищенный. Корпус - алюминиевый сплав. Маркировка взрывозащиты электронный блок, чувствительный элемент 1Ex db [ia Ga] IIC T6…T4 Gb X/Ex tb [ia Da] IIIC T85ºC…T135ºC Db Х Цифровой интерфейс по по протоколу Modbus/RTU. Iдеж -5 мА, Iпож - 5 мА | 13500 | 12555
00-00108288 | Спектрон-101-Р-Exd-A-Modbus-ВЭ | Спектрон | Извещатель пожарный тепловой взрывозащищенный. Корпус - алюминиевый сплав. Маркировка взрывозащиты электронный блок, чувствительный элемент 1Ex db [ia Ga] IIC T6…T4 Gb X/Ex tb [ia Da] IIIC T85ºC…T135ºC Db Х Цифровой интерфейс по протоколу Modbus/RTU. Iдеж -5 мА, Iпож - 5 мА | 14500 | 13485
00-00108286 | Спектрон-101-Р-Exd-A-ВЭ | Спектрон | Извещатель пожарный тепловой взрывозащищенный. Корпус - алюминиевый сплав. Маркировка взрывозащиты электронный блок, чувствительный элемент 1Ex db [ia Ga] IIC T6…T4 Gb X/Ex tb [ia Da] IIIC T85ºC…T135ºC Db Х. Iдеж 0,05 мА, Iпож 3-25 мА | 10500 | 9765
00-00076919 | Спектрон-101-Р-Exd-Н | Спектрон | Извещатель пожарный тепловой взрывозащищенный. Корпус - нержавеющая сталь. Маркировка взрывозащиты электронный блок, чувствительный элемент РВ Ex db [ia Ma] I Mb X/ 1Ex db [ia Ga] IIC T6…T4 Gb X/ Ex tb [ia Da] IIIC T85ºC…T135ºC Db Х | 22500 | 20925
00-00081406 | Спектрон-101-Р-Exd-Н-Modbus | Спектрон | Извещатель пожарный тепловой взрывозащищенный. Корпус - нержавеющая сталь.Маркировка взрывозащиты электронный блок, чувствительный элемент РВ Ex db [ia Ma] I Mb X/ 1Ex db [ia Ga] IIC T6…T4 Gb X/ Ex tb [ia Da] IIIC T85ºC…T135ºC Db Х Цифровой интерфейс по по протоколу Modbus/RTU. Iдеж -5 мА, Iпож - 5 мА | 27500 | 25575
00-00108291 | Спектрон-101-Р-Exd-Н-Modbus-ВЭ | Спектрон | Извещатель пожарный тепловой взрывозащищенный. Корпус - нержавеющая сталь. Маркировка взрывозащиты электронный блок, чувствительный элемент РВ Ex db [ia Ma] I Mb X/ 1Ex db [ia Ga] IIC T6…T4 Gb X/ Ex tb [ia Da] IIIC T85ºC…T135ºC Db Х Цифровой интерфейс по протоколу Modbus/RTU. Iдеж -5 мА, Iпож - 5 мА | 28500 | 26505
00-00108289 | Спектрон-101-Р-Exd-Н-ВЭ | Спектрон | Извещатель пожарный тепловой взрывозащищенный. Корпус - нержавеющая сталь. Маркировка взрывозащиты электронный блок, чувствительный элемент РВ Ex db [ia Ma] I Mb X/ 1Ex db [ia Ga] IIC T6…T4 Gb X/ Ex tb [ia Da] IIIC T85ºC…T135ºC Db Х. Iдеж 0,05 мА, Iпож 3-25 мА | 23500 | 21855
00-00039654 | Спектрон-101-Р-Exi | Спектрон | Извещатель пожарный тепловой точечный, корпус - пластик. Подключение - 2-х проводное. Габаритные размеры 80х150х80 мм. Предназначен для обнаружения возгораний, сопровождающихся выделением большого количества тепла. Температурные классы выбираются пользователем. Маркировка взрывозащиты 0Ex ia IIC Т4/Т5/T6 Ga X. Требуется искробезопасная цепь. Uпит - 9...28В. Iдеж 0,25 мА, Iпож 3-15 мА . IP68. t от -75°C до +85°C. Температурный диапазон чувствительных элементов -65°C ... +130°C. Программируется (настраивается) как максимальный, дифференциальный, максимально-дифференциальный в температурных классах A1, A2, А3, B, C, D, E, A1R, A2R, А3R, BR, CR, DR, ER. Функция самоконтроля. Передача сигнала неисправность по ШС. Для переодической проверки не требуется демонтаж. Кабельные вводы в стоимость не входят. При заказе указывать тип кабельных вводов. | 8500 | 7905
00-00108283 | Спектрон-101-Р-Exi-ВЭ | Спектрон | Извещатель пожарный тепловой взрывозащищенный. Корпус - полиамид. Подключение - 2-х проводное. Габаритные размеры 80х150х80 мм. Маркировка взрывозащиты РО Ex ia I Ma X/0Ex ia IIC T6…T5 Ga X/Ex ia IIIC T85ºC...T100ºC Da X (электронный блок) РО Ex ia I Ma X/0Ex ia IIC T6…T4 Ga Х/Ex ia IIIC T85ºC...T135ºC Da X (выносной элемент). При установки в шахтах и рудниках питание не выше 12В | 9100 | 8463
00-00039652 | Спектрон-101-Р-Exm | Спектрон | Извещатель пожарный тепловой точечный, корпус - пластик. Подключение - 2-х проводное. Габаритные размеры 80х150х80 мм. Предназначен для обнаружения возгораний, сопровождающихся выделением большого количества тепла. Температурные классы выбираются пользователем. Маркировка взрывозащиты 1Ex mb IIC Т4/Т5/T6 Gb X. Не требуется искробезопасная цепь. Uпит - 9...28В. Iдеж 0,25 мА, Iпож 3-15 мА . IP68. t от -75°C до +85°C. Температурный диапазон чувствительных элементов -65°C ... +130°C. Программируется (настраивается) как максимальный, дифференциальный, максимально-дифференциальный в температурных классах A1, A2, А3, B, C, D, E, A1R, A2R, А3R, BR, CR, DR, ER. Функция самоконтроля. Передача сигнала неисправность по ШС. Для переодической проверки не требуется демонтаж. Кабельные вводы в стоимость не входят. При заказе указывать тип кабельных вводов. | 8500 | 7905
00-00108284 | Спектрон-101-Р-Exm-ВЭ | Спектрон | Извещатель пожарный тепловой взрывозащищенный. Корпус - полиамид. Маркировка взрывозащиты РО Ех ma [ia] 1 Ma X/Ga/GЪ Ех ia/eb+mb IIC T6…T5 Gb Х/Ex tb IIIC T85ºC…T100ºC Db X (электронный блок), РО Ex ia I Ma X/0Ex ia IIC T6…T4 Ga Х/Ex ia IIIC T85ºC...T135ºC Da X (выносной элемент). При установки в шахтах и рудниках питание не выше 12В | 9100 | 8463
00-00014207 | Спектрон-101-Т-Р-Exd-A | Спектрон | Извещатель пожарный тепловой точечный взрывозащищенный ИП 101-Спектрон-Т-Р предназначен для выдачи электрического сигнала "ПОЖАР" в линию связи приемо-контрольного прибора в зависимости от скорости повышения температуры и заданного температурного класса. Для 2-х и 4-х проводных ШС. Корпус из алюминиевого сплава АК12. Степень защиты IP68. Программируется (настраивается) как максимальный, дифференциальный, максимально-дифференциальный в температурных классах A1, A2, А3, B, C, D, E, A1R, A2R, А3R, BR, CR, DR, ER. Маркировка взрывозащиты 1Exd[ia]IICT4 /Т5/Т6X. U-шс.9...28В. I в деж. режиме 0,25 мА, I в режиме ПОЖАР задает пользователь. Температурный диапазон -55°C ... +85°C. | 12500 | 11625
00-00108287 | Спектрон-101-Т-Р-Exd-A-ВЭ | Спектрон | Извещатель пожарный тепловой взрывозащищенный. Корпус - алюминиевый сплав. Маркировка взрывозащиты электронный блок, чувствительный элемент 1Ex db [ia Ga] IIC T6…T4 Gb X/Ex tb [ia Da] IIIC T85ºC…T135ºC Db Х Iдеж 0,05 мА, Iпож 30мА | 13500 | 12555
00-00014208 | Спектрон-101-Т-Р-Exd-Н | Спектрон | Извещатель пожарный тепловой точечный взрывозащищенный ИП 101-Спектрон-Т-Р предназначен для выдачи электрического сигнала "ПОЖАР" в линию связи приемо-контрольного прибора в зависимости от скорости повышения температуры и заданного температурного класса. Для 2-х и 4-х проводных ШС. Материал корпуса нержавеющаяя сталь (12Х18Н10Т). Степень защиты IP 68. Программируется (настраивается) как максимальный, дифференциальный, максимально-дифференциальный в температурных классах A1, A2, А3, B, C, D, E, A1R, A2R, А3R, BR, CR, DR, ER. Рудничная маркировка взрывозащиты РВ Exd[ia]I X / 1Exd[ia]IICT4/Т5/Т6 X. U-шс.9...28В. I в деж. режиме 0,25 мА, I в режиме ПОЖАР задает пользователь. IP68. 130х170х110. Температурный диапазон -55°C ... +85°C. | 25500 | 23715
00-00108290 | Спектрон-101-Т-Р-Exd-Н-ВЭ | Спектрон | Извещатель пожарный тепловой взрывозащищенный. Корпус - нержавеющая сталь. Маркировка взрывозащиты электронный блок, чувствительный элемент РВ Ex db [ia Ma] I Mb X/ 1Ex db [ia Ga] IIC T6…T4 Gb X/ Ex tb [ia Da] IIIC T85ºC…T135ºC Db Х Iдеж 0,05 мА, Iпож -30 мА | 26500 | 24645
00-00058155 | Спектрон-202-Exi | Спектрон | Извещатель пожарный пламени взрывозащищенный, корпус - ABS-пластик. Маркировка взрывозащиты. Габаритные размеры (ВхШхГ) 158х84х73 мм. | 16500 | 15345
00-00039637 | Спектрон-202-Exi-М | Спектрон | Извещатель пожарный пламени взрывозащищенный, корпус - оцинкованная сталь. Для закрытых помещений. Максимальная площадь защиты 550 кв.м. Дальность обнаружения пламени - 25 м по ТП5 и ТП6. 4 режима работы с разной чувсствительностью и дальностью обнаружения, угол обзора 100°, Функция самотестирования, передача сигнала неисправность. 2-х и 4-х проводное подключение. Uпит.9...26В. Iдеж. 0,35 мА, Iпож 3,6-26 мА. Температурный диапазон от -50 до +55°С. IP68. Маркировка взрывозащиты 1Ex mb IIC T6 Gb X. Магнит для проверки работоспособности в комплекте. Габаритные размеры (ВхШхГ) 123х109х104 мм. | 18500 | 17205
00-00055265 | Спектрон-202-Exi-Н | Спектрон | Извещатель пожарный пламени взрывозащищенный. Корпус - нержавеющая сталь. Габаритные размеры (ВхШхГ) 123х109х104 мм. | 21500 | 19995
00-00058154 | Спектрон-202-Exm | Спектрон | Извещатель пожарный пламени взрывозащищенный, корпус - ABS-пластик. Маркировка взрывозащиты. Габаритные размеры (ВхШхГ) 158х84х73 мм. | 16500 | 15345
00-00039638 | Спектрон-202-Exm-М | Спектрон | Извещатель пожарный пламени взрывозащищенный, корпус - оцинкованная сталь. Категория помехоустойчивости - 3. Для закрытых помещений. Угол обзора 90°. Дальность обнаружения пламени - 25 м по ТП5 и ТП6. 4 режима работы с разной чувствительностью и дальностью обнаружения, угол обзора 90°, Функция самотестирования, передача сигнала неисправность. 2-х и 4-х проводное подключение. Uпит.9...26В. 2-х (I деж - 0,46мА, I пож - 3,3-26мА) и 4-х (I деж - 5мА, I пож - 27мА). IP66/IP68. Магнит для проверки работоспособности в комплекте. Маркировка взрывозащиты. PB Ex mb I Mb X/1Ex mb IIC T6 Gb X/Ex mb IIIC T85ºC Db X. Габаритные размеры (ВхШхГ) 123х109х104 мм. Температурный диапазон от - 55 до + 85°С. | 18500 | 17205
00-00055264 | Спектрон-202-Exm-Н | Спектрон | Извещатель пожарный пламени взрывозащищенный. Корпус - нержавеющая сталь. Маркировка взрывозащиты. Габаритные размеры (ВхШхГ) 123х109х104 мм. | 21500 | 19995
00-00014198 | Спектрон-401-Exd-H | Спектрон | Извещатель пожарный пламени взрывозащищенный микропроцессорный с функцией самотестирования для 2-х и 4-х проводных ШС. Маркировка взрывозащиты РВ ЕхdI / 1ЕхdIICT5 (рудничное исп.). Корпус из нержавеющей стали. Время срабатыванния 3, 7, 15, 22 с. | 68500 | 63705
00-00108269 | Спектрон-401-Exd-H-HART | Спектрон | Извещатель пожарный пламени взрывозащищенный. Корпус - нержавеющая сталь. Инерционность 3, 7, 15, 22 с (выбирает пользователь). Только 4-х проводное подключение.Uпит - 24…32В. Iдеж- 20 мА, I пож- 50 мА. I подогрева до 270мА. Маркировка взрывозащиты РВ Ex db I Mb/1Ex db IIC T6...T4 Gb/Ex tb IIIC T85ºC...T135ºC Db. Цифровой интерфейс по протоколу HART и Modbus/RTU | 71500 | 66495
00-00108268 | Спектрон-401-Exd-H-Modbus | Спектрон | Извещатель пожарный пламени взрывозащищенный. Корпус - нержавеющая сталь. Инерционность 3, 7, 15, 22 с (выбирает пользователь). Только 4-х проводное подключение. Uпит - 9 ÷ 32В. Iдеж- 15 мА, I пож- 35 мА. I подогрева до 270мА. Маркировка взрывозащиты РВ Ex db I Mb/1Ex db IIC T6...T4 Gb/Ex tb IIIC T85ºC...T135ºC Db. Цифровой интерфейс по протоколу Modbus/RTU | 68500 | 63705
00-00014197 | Спектрон-401-Exd-M | Спектрон | Извещатель пожарный пламени взрывозащищенный микропроцессорный с функцией самотестирования для 2-х и 4-х проводных ШС. Маркировка взрывозащиты РВ ЕхdI / 1ЕхdIICT5 (рудничное исп.).Корпус из оцинкованной стали с порошковым покрытием. Время срабатыванния 3, 7, 15, 22 с. | 54500 | 50685
00-00108265 | Спектрон-401-Exd-M-HART | Спектрон | Извещатель пожарный пламени взрывозащищенный. Корпус - оцинкованная сталь. Инерционность 3, 7, 15, 22 с (выбирает пользователь). Только 4-х проводное подключение. Uпит - 24…32В. Iдеж- 20 мА, I пож- 50 мА. I подогрева до 270мА. Маркировка взрывозащиты РВ Ex db I Mb/1Ex db IIC T6...T4 Gb/Ex tb IIIC T85ºC...T135ºC Db. Цифровой интерфейс по протоколу HART и Modbus/RTU | 57500 | 53475
00-00108264 | Спектрон-401-Exd-M-Modbus | Спектрон | Извещатель пожарный пламени взрывозащищенный. Корпус - оцинкованная сталь. Инерционность 3, 7, 15, 22 с (выбирает пользователь). Только 4-х проводное подключение. Uпит - 9 ÷ 32В. Iдеж- 15 мА, I пож- 35 мА. I подогрева до 270мА. Маркировка взрывозащиты РВ Ex db I Mb/1Ex db IIC T6...T4 Gb/Ex tb IIIC T85ºC...T135ºC Db. Цифровой интерфейс по протоколу Modbus/RTU | 54500 | 50685
00-00031123 | Спектрон-401-Exd-А | Спектрон | Извещатель пожарный пламени взрывозащищенный, для закрытых помещений с большой площадью остеклениия, устойчивые к оптическим помехам, в том числе к излучениям солнца и проблесковых маяков. Маркировка взрывозащиты РВ ЕхdI / 1ЕхdIICT5 (рудничное исп). Максимальная площадь защиты 2000 кв.м. Дальность обнаружения пламени 50 м по ТП5. Угол обзора 100°. Подогрев. t от -70 до +90°С. IP68. 2-х и 4-х проводное подключение, Функция самотестирования, передача сигнала неисправность. Uпит - 9...28В. I деж. - 0,6 мА. I с подогревом до 250мА. Габаритные размеры 300х200х120. При заказе указывать тип кабельных вводов ( в комплект не входят). Инерционность 3, 7, 15, 22 секунд. Корпус из алюминия. Вид взрывозащиты 1ЕхdIICT5. | 50500 | 46965
00-00108261 | Спектрон-401-Exd-А-HART | Спектрон | Извещатель пожарный пламени взрывозащищенный. Корпус - алюминиевый сплав. Инерционность 3, 7, 15, 22 с (выбирает пользователь). Только 4-х проводное подключение. Uпит - 24…32В. Iдеж- 20 мА, I пож- 50 мА. I подогрева до 270мА. Маркировка взрывозащиты 1Ex db IIC T6...T4 Gb/Ex tb IIIC T85ºC...T135ºC Db. Цифровой интерфейс по протоколу HART и Modbus/RTU | 53500 | 49755
00-00108260 | Спектрон-401-Exd-А-Modbus | Спектрон | Извещатель пожарный пламени взрывозащищенный. Корпус - алюминиевый сплав. Инерционность 3, 7, 15, 22 с (выбирает пользователь). Только 4-х проводное подключение. Uпит - 9 ÷ 32В. Iдеж- 15 мА, I пож- 35 мА. I подогрева до 270мА. Маркировка взрывозащиты 1Ex db IIC T6...T4 Gb/Ex tb IIIC T85ºC...T135ºC Db. Цифровой интерфейс по протоколу Modbus/RTU | 50500 | 46965
00-00033934 | Спектрон-401-Exi | Спектрон | Извещатель пожарный пламени взрывозащищенный, УФ, инерционность 3, 7, 15, 22 секунд. Корпус - ABS-пластик . Габаритные размеры 69х103х120 мм. Выполнен в соответствии с требованиями на взрывозащищенное оборудование с видом взрывозащиты «искробезопасная цепь ia», имеющее уровень взрывозащиты «особовзрывобезопасный» с маркировкой 0ExiaIICT4 X по ГОСТ Р 52350.0. Может устанавливаться во взрывоопасных зонах классов «0», «1» и «2» закрытых помещений: бензозаправки, газо- и нефтеперерабатывающие предприятия, покрасочные камеры и т.д. Конструкция прибора и схема расположения датчика, позволяет получить результирующую диаграмму обнаружения источников возгорания в виде 100°-го конуса. | 24500 | 22785
00-00033924 | Спектрон-401-Exi-М | Спектрон | Извещатель пожарный пламени взрывозащищенный, УФ, инерционность 3, 7, 15, 22 секунд. Корпус - алюминиевый сплав. Габаритные разм. 123х109х104. Выполнен в соответствии с требованиями на взрывозащищенное оборудование с видом взрывозащиты «искробезопасная цепь ia», имеющее уровень взрывозащиты «особовзрывобезопасный» с маркировкой 0ExiaIICT4 X по ГОСТ Р 52350.0. Может устанавливаться во взрывоопасных зонах классов «0», «1» и «2» закрытых помещений: бензозаправки, газо- и нефтеперерабатывающие предприятия, покрасочные камеры и т.д. Конструкция прибора и схема расположения датчика, позволяет получить результирующую диаграмму обнаружения источников возгорания в виде 100°-го конуса. | 25500 | 23715
00-00033927 | Спектрон-401-Exm | Спектрон | Извещатель пожарный пламени взрывозащищенный, УФ, инерционность 3, 7, 15, 22 секунд. Корпус - ABS-пластик . Габаритные размеры 69х103х120 мм. Выполнен в соответствии с требованиями на взрывозащищенное оборудование с видом взрывозащиты «герметизация компаундом m», имеющее уровень взрывозащиты «взрывобезопасный» с маркировкой 1Ex mb IIC T6 Gb по ГОСТ 31610.0. Может устанавливаться во взрывоопасных зонах классов «1» и «2» закрытых помещений. Конструкция прибора и схема расположения датчика, позволяет получить результирующую диаграмму обнаружения источников возгорания в виде 100°-го конуса. | 24500 | 22785
00-00033928 | Спектрон-401-Exm-М | Спектрон | Извещатель пожарный пламени взрывозащищенный, УФ, инерционность 3, 7, 15, 22 секунд. Корпус - алюминиевый сплав. Габаритные разм. 123х109х104. Выполнен в соответствии с требованиями на взрывозащищенное оборудование с видом взрывозащиты «герметизация компаундом m», имеющее уровень взрывозащиты «взрывобезопасный» с маркировкой 1Ex mb IIC T6 Gb по ГОСТ 31610.0. Может устанавливаться во взрывоопасных зонах классов «1» и «2» закрытых помещений. Конструкция прибора и схема расположения датчика, позволяет получить результирующую диаграмму обнаружения источников возгорания в виде 100°-го конуса. | 25500 | 23715
00-00014200 | Спектрон-401.01-Exd-H | Спектрон | Извещатель пожарный пламени взрывозащищенный быстродействующий микропроцессорный с функцией самотестирования для 2-х и 4-х проводных ШС. Маркировка взрывозащиты РВ ЕхdI / 1ЕхdIICT5 (рудничное исп.). Макс. защищ. площадь - 2000 кв.м. (дальность - до 50 м по ТП5, угол обзора 100°). Время срабатыванния (0,1; 0,5; 1; 2 с) выбирает пользователь. U-шс.9...28В. I в деж. режиме 0,6 мА, I в режиме ПОЖАР задает пользователь. t-раб.–60 ? +90°С. IP68, точеная нерж.сталь, 330х200O108 мм. Каб. вводы - дополнительно. | 70500 | 65565
00-00108271 | Спектрон-401.01-Exd-H-HART | Спектрон | Извещатель пожарный пламени взрывозащищенный. Быстродействующий извещатель пламени, реагирующий на "вспышку". Корпус - нержавеющая сталь. Инерционность 0,1; 0,5; 1; 2 с (выбирает пользователь). Только 4-х проводное подключение. Uпит - 24…32В. Iдеж- 20 мА, I пож- 50 мА. I подогрева 270мА. Маркировка взрывозащиты РВ Ex db I Mb/1Ex db IIC T6...T4 Gb/Ex tb IIIC T85ºC...T135ºC Db. Цифровой интерфейс по протоколу HART и Modbus/RTU | 73500 | 68355
00-00108270 | Спектрон-401.01-Exd-H-Modbus | Спектрон | Извещатель пожарный пламени взрывозащищенный. Быстродействующий извещатель пламени, реагирующий на "вспышку". Корпус - нержавеющая сталь. Инерционность 0,1; 0,5; 1; 2 с (выбирает пользователь). Только 4-х проводное подключение. Uпит - 9 ÷ 32В. Iдеж- 15 мА, I пож- 35 мА. I подогрева до 270мА. Маркировка взрывозащиты РВ Ex db I Mb/1Ex db IIC T6...T4 Gb/Ex tb IIIC T85ºC...T135ºC Db. Цифровой интерфейс по протоколу Modbus/RTU | 70500 | 65565
00-00014199 | Спектрон-401.01-Exd-M | Спектрон | Извещатель пожарный пламени взрывозащищенный быстродействующий микропроцессорный с функцией самотестирования для 2-х и 4-х проводных ШС. Маркировка взрывозащиты РВ ЕхdI / 1ЕхdIICT5 (рудничное исп.). Макс. защищ. площадь - 2000 кв.м. (дальность - до 50 м по ТП5, угол обзора 100°). Время срабатыванния (0,1; 0,5; 1; 2 с) выбирает пользователь. U-шс.9...28В. I в деж. режиме 0,6 мА, I в режиме ПОЖАР задает пользователь. t-раб.–60 ? +90°С. IP68, точеная оцинк.сталь, 330х200O108 мм. Каб. вводы - дополнительно. | 56500 | 52545
00-00108267 | Спектрон-401.01-Exd-M-HART | Спектрон | Извещатель пожарный пламени взрывозащищенный. Быстродействующий извещатель пламени, реагирующий на "вспышку". Корпус - оцинкованная сталь. Инерционность 0,1; 0,5; 1; 2 с (выбирает пользователь). Только 4-х проводное подключение.Uпит - 24…32В. Iдеж- 20 мА, I пож- 50 мА. I подогревом 270мА. Маркировка взрывозащиты РВ Ex db I Mb/1Ex db IIC T6...T4 Gb/Ex tb IIIC T85ºC...T135ºC Db. Цифровой интерфейс по протоколу HART и Modbus/RTU | 59500 | 55335
00-00108266 | Спектрон-401.01-Exd-M-Modbus | Спектрон | Извещатель пожарный пламени взрывозащищенный. Быстродействующий извещатель пламени, реагирующий на "вспышку". Корпус - оцинкованная сталь. Инерционность 0,1; 0,5; 1; 2 с (выбирает пользователь). Только 4-х проводное подключение. Uпит - 9 ÷ 32В. Iдеж- 15 мА, I пож- 35 мА. I подогрева 270мА. Маркировка взрывозащиты РВ Ex db I Mb/1Ex db IIC T6...T4 Gb/Ex tb IIIC T85ºC...T135ºC Db. Цифровой интерфейс по протоколу Modbus/RTU | 56500 | 52545
00-00039651 | Спектрон-401.01-Exd-А | Спектрон | Извещатель пожарный пламени взрывозащищенный, корпус - алюминиевый сплав. Инерционность 0,1; 0,5; 1; 2 с (выбирает пользователь). Маркировка взрывозащиты 1ЕхdIICT5, для закрытых помещений с большой площадью остекления, устойчивые к оптическим помехам, в том числе к излучениям солнца и проблесковых маяков. Максимальная площадь защиты 2000 кв.м. Дальность обнаружения пламени 50 м по ТП5. Угол обзора 100°. Подогрев. t от -70 до +90°С. IP68. 2-х и 4-х проводное подключение, Функция самотестирования, передача сигнала неисправность. Uпит - 9...28В. I деж. - 0,6 мА. I с подогревом до 250мА. Габаритные размеры 300х200х120. Кабельные вводы в стоимость не входят. При заказе указывать тип кабельных вводов. | 52500 | 48825
00-00108263 | Спектрон-401.01-Exd-А-HART | Спектрон | Извещатель пожарный пламени взрывозащищенный. Быстродействующий извещатель пламени, реагирующий на "вспышку". Корпус - алюминиевый сплав. Инерционность 0,1; 0,5; 1; 2 с (выбирает пользователь). Только 4-х проводное подключение. Uпит - 24…32В. Iдеж- 20 мА, I пож- 50 мА.I подогрева до 270мА. Маркировка взрывозащиты 1Ex db IIC T6...T4 Gb/Ex tb IIIC T85ºC...T135ºC Db. Цифровой интерфейс по протоколу HART и Modbus/RTU | 55500 | 51615
00-00108262 | Спектрон-401.01-Exd-А-Modbus | Спектрон | Извещатель пожарный пламени взрывозащищенный. Быстродействующий извещатель пламени, реагирующий на "вспышку". Корпус - алюминиевый сплав. Инерционность 0,1; 0,5; 1; 2 с (выбирает пользователь). Только 4-х проводное подключение. Uпит - 9 ÷ 32В. Iдеж- 15 мА, I пож- 35 мА. I подогрева до 270мА. Маркировка взрывозащиты 1Ex db IIC T6...T4 Gb/Ex tb IIIC T85ºC...T135ºC Db. Цифровой интерфейс по протоколу Modbus/RTU | 52500 | 48825
00-00033925 | Спектрон-401.01-Exi | Спектрон | Извещатель пожарный пламени взрывозащищенный, УФ, быстродействующий, реагирующий на "вспышку", инерционность 0,1; 0,5; 1; 2 секунды. Корпус - ABS-пластик. Габаритные размеры 69х103х120 мм. Выполнен в соответствии с требованиями на взрывозащищенное оборудование с видом взрывозащиты «искробезопасная цепь ia», имеющее уровень взрывозащиты «особовзрывобезопасный» с маркировкой 0ExiaIICT4 X по ГОСТ Р 52350.0. Может устанавливаться во взрывоопасных зонах классов «0», «1» и «2» закрытых помещений: бензозаправки, газо- и нефтеперерабатывающие предприятия, покрасочные камеры и т.д. Конструкция прибора и схема расположения датчика, позволяет получить результирующую диаграмму обнаружения источников возгорания в виде 100°-го конуса. | 25500 | 23715
00-00033926 | Спектрон-401.01-Exi-M | Спектрон | Извещатель пожарный пламени взрывозащищенный, УФ, быстродействующий, реагирующий на "вспышку", инерционность 0,1; 0,5; 1; 2 секунды. Корпус - алюминиевый сплав. Габаритные разм. 123х109х104мм. Выполнен в соответствии с требованиями на взрывозащищенное оборудование с видом взрывозащиты «искробезопасная цепь ia», имеющее уровень взрывозащиты «особовзрывобезопасный» с маркировкой 0ExiaIICT4 X по ГОСТ Р 52350.0. Может устанавливаться во взрывоопасных зонах классов «0», «1» и «2» закрытых помещений: бензозаправки, газо- и нефтеперерабатывающие предприятия, покрасочные камеры и т.д. Конструкция прибора и схема расположения датчика, позволяет получить результирующую диаграмму обнаружения источников возгорания в виде 100°-го конуса. | 27500 | 25575
00-00033929 | Спектрон-401.01-Exm | Спектрон | Извещатель пожарный пламени взрывозащищенный, УФ, быстродействующий, реагирующий на "вспышку", инерционность 0,1; 0,5; 1; 2 секунды. Корпус - ABS-пластик. Габаритные размеры 69х103х120 мм. Выполнен в соответствии с требованиями на взрывозащищенное оборудование с видом взрывозащиты «герметизация компаундом m», имеющее уровень взрывозащиты «взрывобезопасный» с маркировкой 1Ex mb IIC T6 Gb по ГОСТ 31610.0. Может устанавливаться во взрывоопасных зонах классов «1» и «2» закрытых помещений. Конструкция прибора и схема расположения датчика, позволяет получить результирующую диаграмму обнаружения источников возгорания в виде 100°-го конуса. | 25500 | 23715
00-00033930 | Спектрон-401.01-Exm-M | Спектрон | Извещатель пожарный пламени взрывозащищенный, УФ, быстродействующий, реагирующий на "вспышку",инерционность 0,1; 0,5; 1; 2 секунды. Корпус - алюминиевый сплав. Габаритные разм. 123х109х104 Выполнен в соответствии с требованиями на взрывозащищенное оборудование с видом взрывозащиты «герметизация компаундом m», имеющее уровень взрывозащиты «взрывобезопасный» с маркировкой 1Ex mb IIC T6 Gb по ГОСТ 31610.0. Может устанавливаться во взрывоопасных зонах классов «1» и «2» закрытых помещений. Конструкция прибора и схема расположения датчика, позволяет получить результирующую диаграмму обнаружения источников возгорания в виде 100°-го конуса. | 27500 | 25575
00-00076901 | Спектрон-501-Exd-H | Спектрон | Извещатель пожарный пламени взрывозащищенный. Корпус - нержавеющая сталь. Маркировка взрывозащиты РВ Ex db I Mb/1Ex db IIC T6...T4 Gb/Ex tb IIIC T85ºC...T135ºC Db. | 101500 | 94395
00-00076900 | Спектрон-501-Exd-M | Спектрон | Извещатель пожарный пламени взрывозащищенный. Корпус - оцинкованная сталь. Маркировка взрывозащиты РВ Ex db I Mb/1Ex db IIC T6...T4 Gb/Ex tb IIIC T85ºC...T135ºC Db. | 84500 | 78585
00-00076899 | Спектрон-501-Exd-А | Спектрон | Извещатель пожарный пламени взрывозащищенный. Корпус - алюминиевый сплав. Маркировка взрывозащиты . 1Ex db IIC T6...T4 Gb/Ex tb IIIC T85ºC...T135ºC Db | 79500 | 73935
00-00076936 | Спектрон-512-Exd-А-ИПР-А | Спектрон | Извещатель пожарный ручной взрывозащищенный. Исполнение по классу "А". Корпус - алюминиевый сплав. Маркировка взрывозащиты. 1Ex db IIC T6 Gb/Ex tb IIIC T85ºC Db. Применяется в системах пожарной сигнализации и пожаротушения и предназначен для передачи в шлейф пожарной сигнализации тревожного извещения при ручном включении (нажатии) приводного элемента. При возвращении приводного элемента при помощи специального инструмента в начальное положение, извещатель прекращает подачу тревожного извещения. | 19500 | 18135
00-00108273 | Спектрон-512-Exd-А-ИПР-А исп.01 | Спектрон | Извещатель пожарный ручной взрывозащищенный. Исполнение по классу "А". Корпус - алюминиевый сплав. Маркировка взрывозащиты. 1Ex db IIC T6 Gb/Ex tb IIIC T85ºC Db. 2-х(I деж - 0,03мА, I пож - 3,3-35мА) и 4-х(I деж - 5мА, I пож - 3,3-35мА) | 17500 | 16275
00-00076938 | Спектрон-512-Exd-А-ИПР-А-HART | Спектрон | Извещатель пожарный ручной взрывозащищенный. Исполнение по классу "А". Корпус - алюминиевый сплав. Маркировка взрывозащиты. 1Ex db IIC T6 Gb/Ex tb IIIC T85ºC Db Цифровой интерфейс по протоколу HART. Применяется в системах пожарной сигнализации и пожаротушения и предназначен для передачи в шлейф пожарной сигнализации тревожного извещения при ручном включении (нажатии) приводного элемента. При возвращении приводного элемента при помощи специального инструмента в начальное положение, извещатель прекращает подачу тревожного извещения. | 24500 | 22785
00-00076939 | Спектрон-512-Exd-А-ИПР-А-Modbus | Спектрон | Извещатель пожарный ручной взрывозащищенный. Исполнение по классу "А". Корпус - алюминиевый сплав. Маркировка взрывозащиты. 1Ex db IIC T6 Gb/Ex tb IIIC T85ºC Db Цифровой интерфейс по протоколу Modbus/RTU. Применяется в системах пожарной сигнализации и пожаротушения и предназначен для передачи в шлейф пожарной сигнализации тревожного извещения при ручном включении (нажатии) приводного элемента. При возвращении приводного элемента при помощи специального инструмента в начальное положение, извещатель прекращает подачу тревожного извещения. | 24500 | 22785
00-00076937 | Спектрон-512-Exd-А-ИПР-В | Спектрон | Извещатель пожарный ручной взрывозащищенный. Исполнение по классу "В". Материал корпуса - алюминиевый сплав. Маркировка взрывозащиты.1Ex db IIC T6 Gb/Ex tb IIIC T85ºC Db. Применяется в системах пожарной сигнализации и пожаротушения и предназначен для передачи в шлейф пожарной сигнализации тревожного извещения при ручном включении (нажатии) приводного элемента. При возвращении приводного элемента при помощи специального инструмента в начальное положение, извещатель прекращает подачу тревожного извещения. | 20500 | 19065
00-00108274 | Спектрон-512-Exd-А-ИПР-В исп.01 | Спектрон | Извещатель пожарный ручной взрывозащищенный. Исполнение по классу "В". Материал корпуса - алюминиевый сплав. Маркировка взрывозащиты. 1Ex db IIC T6 Gb/Ex tb IIIC T85ºC Db. 2-х(I деж - 0,03мА, I пож - 3,3-35мА) и 4-х(I деж - 5мА, I пож - 3,3-35мА) | 18500 | 17205
00-00076940 | Спектрон-512-Exd-А-ИПР-В-HART | Спектрон | Извещатель пожарный ручной взрывозащищенный. Исполнение по классу "В". Корпус - алюминиевый сплав. Маркировка взрывозащиты 1Ex db IIC T6 Gb/Ex tb IIIC T85ºC Db Цифровой интерфейс по протоколу HART. Применяется в системах пожарной сигнализации и пожаротушения и предназначен для передачи в шлейф пожарной сигнализации тревожного извещения при ручном включении (нажатии) приводного элемента. При возвращении приводного элемента при помощи специального инструмента в начальное положение, извещатель прекращает подачу тревожного извещения. | 24500 | 22785
00-00076941 | Спектрон-512-Exd-А-ИПР-В-Modbus | Спектрон | Извещатель пожарный ручной взрывозащищенный. Исполнение по классу "В". Корпус - алюминиевый сплав. Маркировка взрывозащиты 1Ex db IIC T6 Gb/Ex tb IIIC T85ºC Db Цифровой интерфейс по протоколу Modbus/RTU. Применяется в системах пожарной сигнализации и пожаротушения и предназначен для передачи в шлейф пожарной сигнализации тревожного извещения при ручном включении (нажатии) приводного элемента. При возвращении приводного элемента при помощи специального инструмента в начальное положение, извещатель прекращает подачу тревожного извещения. | 24500 | 22785
00-00076920 | Спектрон-512-Exd-А-УДП-01 | Спектрон | Устройство дистанционного пуска взрывозащищенное "ПУСК ПОЖАРОТУШЕНИЯ"(желтый). Корпус - алюминиевый сплав Маркировка взрывозащиты.1Ex db IIC T6 Gb/Ex tb IIIC T85ºC Db. Предназначено для ручного пуска системы пожаротушения, инженерных систем и разблокирования аварийных выходов при пожаре. | 20500 | 19065
00-00108277 | Спектрон-512-Exd-А-УДП-01 исп.01 | Спектрон | Извещатель пожарный ручной взрывозащищенный "ПУСК ПОЖАРОТУШЕНИЯ" (желтый). Корпус - алюминиевый сплав. Маркировка взрывозащиты. 1Ex db IIC T6 Gb/Ex tb IIIC T85ºC Db 2-х(I деж - 0,03мА, I пож - 3,3-35мА) и 4-х(I деж - 5мА, I пож - 3,3-35мА) | 18500 | 17205
00-00076942 | Спектрон-512-Exd-А-УДП-01-HART | Спектрон | Устройство дистанционного пуска взрывозащищенное "ПУСК ПОЖАРОТУШЕНИЯ"(желтый). Корпус - алюминиевый сплав Маркировка взрывозащиты.1Ex db IIC T6 Gb/Ex tb IIIC T85ºC Db Цифровой интерфейс по протоколу HART. Предназначено для ручного пуска системы пожаротушения, инженерных систем и разблокирования аварийных выходов при пожаре. | 24500 | 22785
00-00076943 | Спектрон-512-Exd-А-УДП-01-Modbus | Спектрон | Устройство дистанционного пуска взрывозащищенное "ПУСК ПОЖАРОТУШЕНИЯ"(желтый). Корпус - алюминиевый сплав Маркировка взрывозащиты.1Ex db IIC T6 Gb/Ex tb IIIC T85ºC Db Цифровой интерфейс по протоколу Modbus/RTU. Предназначено для ручного пуска системы пожаротушения, инженерных систем и разблокирования аварийных выходов при пожаре. | 24500 | 22785
00-00076921 | Спектрон-512-Exd-А-УДП-02 | Спектрон | Устройство дистанционного пуска взрывозащищенное "ПУСК ДЫМОУДАЛЕНИЯ"(оранжевый). Корпус - алюминиевый сплав Маркировка взрывозащиты.1Ex db IIC T6 Gb/Ex tb IIIC T85ºC Db. Предназначено для ручного пуска системы пожаротушения, инженерных систем и разблокирования аварийных выходов при пожаре. | 20500 | 19065
00-00108278 | Спектрон-512-Exd-А-УДП-02 исп.01 | Спектрон | Извещатель пожарный ручной взрывозащищенный "ПУСК ДЫМОУДАЛЕНИЯ" (оранжевый). Корпус - алюминиевый сплав. Маркировка взрывозащиты. 1Ex db IIC T6 Gb/Ex tb IIIC T85ºC Db.2-х(I деж - 0,03мА, I пож - 3,3-35мА) и 4-х(I деж - 5мА, I пож - 3,3-35мА) | 18500 | 17205
00-00076944 | Спектрон-512-Exd-А-УДП-02-HART | Спектрон | Устройство дистанционного пуска взрывозащищенное "ПУСК ДЫМОУДАЛЕНИЯ"(оранжевый). Корпус - алюминиевый сплав Маркировка взрывозащиты.1Ex db IIC T6 Gb/Ex tb IIIC T85ºC Db Цифровой интерфейс по протоколу HART. Предназначено для ручного пуска системы пожаротушения, инженерных систем и разблокирования аварийных выходов при пожаре. | 24500 | 22785
00-00076945 | Спектрон-512-Exd-А-УДП-02-Modbus | Спектрон | Устройство дистанционного пуска взрывозащищенное "ПУСК ДЫМОУДАЛЕНИЯ"(оранжевый). Корпус - алюминиевый сплав Маркировка взрывозащиты.1Ex db IIC T6 Gb/Ex tb IIIC T85ºC Db Цифровой интерфейс по протоколу Modbus/RTU. Предназначено для ручного пуска системы пожаротушения, инженерных систем и разблокирования аварийных выходов при пожаре. | 24500 | 22785
00-00076922 | Спектрон-512-Exd-А-УДП-03 | Спектрон | Устройство дистанционного пуска взрывозащищенное "АВАРИЙНЫЙ ВЫХОД"(зеленый). Корпус - алюминиевый сплав Маркировка взрывозащиты.1Ex db IIC T6 Gb/Ex tb IIIC T85ºC Db. Предназначено для ручного пуска системы пожаротушения, инженерных систем и разблокирования аварийных выходов при пожаре. | 20500 | 19065
00-00108279 | Спектрон-512-Exd-А-УДП-03 исп.01 | Спектрон | Извещатель пожарный ручной взрывозащищенный "АВАРИЙНЫЙ ВЫХОД" (зеленый). Корпус - алюминиевый сплав. Маркировка взрывозащиты. 1Ex db IIC T6 Gb/Ex tb IIIC T85ºC Db. 2-х(I деж - 0,03мА, I пож - 3,3-35мА) и 4-х(I деж - 5мА, I пож - 3,3-35мА) | 18500 | 17205
00-00076946 | Спектрон-512-Exd-А-УДП-03-HART | Спектрон | Устройство дистанционного пуска взрывозащищенное "АВАРИЙНЫЙ ВЫХОД"(зеленый). Корпус - алюминиевый сплав Маркировка взрывозащиты.1Ex db IIC T6 Gb/Ex tb IIIC T85ºC Db Цифровой интерфейс по протоколу HART. Предназначено для ручного пуска системы пожаротушения, инженерных систем и разблокирования аварийных выходов при пожаре. | 24500 | 22785
00-00076947 | Спектрон-512-Exd-А-УДП-03-Modbus | Спектрон | Устройство дистанционного пуска взрывозащищенное "АВАРИЙНЫЙ ВЫХОД"(зеленый). Корпус - алюминиевый сплав Маркировка взрывозащиты.1Ex db IIC T6 Gb/Ex tb IIIC T85ºC Db Цифровой интерфейс по протоколу Modbus/RTU. Предназначено для ручного пуска системы пожаротушения, инженерных систем и разблокирования аварийных выходов при пожаре. | 24500 | 22785
00-00028590 | Спектрон-512-Exd-Н-ИПР-А | Спектрон | Извещатель пожарный ручной взрывозащищенный Исполнение по классу "А". В корпусе из нержавеющей стали 12Х18Н10Т. Рудничная маркировка взрывозащиты РВ ЕхdI/1ExdIICТ6. | 31500 | 29295
00-00108275 | Спектрон-512-Exd-Н-ИПР-А исп.01 | Спектрон | Извещатель пожарный ручной взрывозащищенный. Исполнение по классу "А". Материал корпуса - нержавеющая сталь. Маркировка взрывозащиты. РВ Ex db I Mb/1Ex db IIC T6 Gb/Ex tb IIIC T85ºC Db. 2-х(I деж - 0,03мА, I пож - 3,3-35мА) и 4-х(I деж - 5мА, I пож - 3,3-35мА) | 29500 | 27435
00-00071701 | Спектрон-512-Exd-Н-ИПР-А-HART | Спектрон | Извещатель пожарный ручной взрывозащищенный, исполнение по классу "А". Корпус - нержавеющая сталь. Маркировка взрывозащиты 1ExdIIСT6. Цифровой интерфейс по протоколу HART. Предназначен для ручной активации тревожного сигнала «Пожар» в системах пожарной сигнализации и пожаротушения во взрывоопасных зонах 1-го и 2-го класса закрытых объектов и наружных установок, а также в подземных выработках шахт. Рудников и их наземных строениях. | 35500 | 33015
00-00071702 | Спектрон-512-Exd-Н-ИПР-А-Modbus | Спектрон | Извещатель пожарный ручной взрывозащищенный, исполнение по классу "А". Корпус - нержавеющая сталь. Маркировка взрывозащиты 1ExdIIСT6. Цифровой интерфейс по протоколу Modbus/RTU. Предназначен для ручной активации тревожного сигнала «Пожар» в системах пожарной сигнализации и пожаротушения во взрывоопасных зонах 1-го и 2-го класса закрытых объектов и наружных установок, а также в подземных выработках шахт. Рудников и их наземных строениях. | 35500 | 33015
00-00028591 | Спектрон-512-Exd-Н-ИПР-В | Спектрон | Извещатель пожарный ручной взрывозащищенный Исполнение по классу "А". В корпусе из нержавеющей стали 12Х18Н10Т. Рудничная маркировка взрывозащиты РВ ЕхdI/1ExdIICТ6. | 32500 | 30225
00-00108276 | Спектрон-512-Exd-Н-ИПР-В исп.01 | Спектрон | Извещатель пожарный ручной взрывозащищенный. Исполнение по классу "В". Материал корпуса - нержавеющая сталь. Маркировка взрывозащиты. РВ Ex db I Mb/1Ex db IIC T6 Gb/Ex tb IIIC T85ºC Db. 2-х(I деж - 0,03мА, I пож - 3,3-35мА) и 4-х(I деж - 5мА, I пож - 3,3-35мА) | 30500 | 28365
00-00071703 | Спектрон-512-Exd-Н-ИПР-В-HART | Спектрон | Извещатель пожарный ручной взрывозащищенный, исполнение по классу "В". Корпус - нержавеющая сталь. Маркировка взрывозащиты 1ExdIIСT6. Цифровой интерфейс по протоколу HART. Предназначен для ручной активации тревожного сигнала «Пожар» в системах пожарной сигнализации и пожаротушения во взрывоопасных зонах 1-го и 2-го класса закрытых объектов и наружных установок, а также в подземных выработках шахт. Рудников и их наземных строениях. | 37500 | 34875
00-00071704 | Спектрон-512-Exd-Н-ИПР-В-Modbus | Спектрон | Извещатель пожарный ручной взрывозащищенный, исполнение по классу "В". Корпус - нержавеющая сталь. Маркировка взрывозащиты 1ExdIIСT6. Цифровой интерфейс по протоколу Modbus/RTU. Предназначен для ручной активации тревожного сигнала «Пожар» в системах пожарной сигнализации и пожаротушения во взрывоопасных зонах 1-го и 2-го класса закрытых объектов и наружных установок, а также в подземных выработках шахт. Рудников и их наземных строениях. | 37500 | 34875
00-00028593 | Спектрон-512-Exd-Н-УДП-01 | Спектрон | Извещатель пожарный ручной взрывозащищенный РВ ЕхdI / 1ExdIICТ6 с пломбированием стекла "Пуск пожаротушения"; 2-х проводный; с индикацией режимов работы; U-шс.9…28 В; I-потр.250 мкА; IP68; t-раб.-60…+85°С; 123x106x122 мм; корпус из нержавеющей стали 12Х18Н10Т желтого цвета; масса 2,6 кг. Корпус из нержавеющей стали 12Х18Н10Т. Рудничная маркировка взрывозащиты РВ ЕхdI/1ExdIICТ6. | 32500 | 30225
00-00108280 | Спектрон-512-Exd-Н-УДП-01 исп.01 | Спектрон | Извещатель пожарный ручной взрывозащищенный "ПУСК ПОЖАРОТУШЕНИЯ" (желтый). Корпус - нержавеющая сталь. Маркировка взрывозащиты. РВ Ex db I Mb/1Ex db IIC T6 Gb/ Ex tb IIIC T85ºC Db. 2-х(I деж - 0,03мА, I пож - 3,3-35мА) и 4-х(I деж - 5мА, I пож - 3,3-35мА) | 29500 | 27435
00-00071726 | Спектрон-512-Exd-Н-УДП-01-HART | Спектрон | Устройство дистанционного пуска взрывозащищенное "ПУСК ПОЖАРОТУШЕНИЯ"(желтый). Корпус - нержавеющая сталь. Маркировка взрывозащиты 1ExdIIСT6. Цифровой интерфейс по протоколу HART. Предназначено для ручного запуска систем пожаротушения, дымоудаления, оповещения и эвакуации. | 37500 | 34875
00-00071729 | Спектрон-512-Exd-Н-УДП-01-Modbus | Спектрон | Устройство дистанционного пуска взрывозащищенное "ПУСК ПОЖАРОТУШЕНИЯ"(желтый). Корпус - нержавеющая сталь. Маркировка взрывозащиты 1ExdIIСT6. Цифровой интерфейс по протоколу Modbus/RTU. Предназначено для ручного запуска систем пожаротушения, дымоудаления, оповещения и эвакуации. | 37500 | 34875
00-00029731 | Спектрон-512-Exd-Н-УДП-02 | Спектрон | Извещатель пожарный ручной взрывозащищенный "ПУСК ДЫМОУДАЛЕНИЯ" (оранжевый). Корпус - нержавеющая сталь 12Х18Н10Т. Маркировка взрывозащиты РВ ЕхdI/1ExdIICТ6. | 32500 | 30225
00-00108281 | Спектрон-512-Exd-Н-УДП-02 исп.01 | Спектрон | Извещатель пожарный ручной взрывозащищенный "ПУСК ДЫМОУДАЛЕНИЯ" (оранжевый). Корпус - нержавеющая сталь. Маркировка взрывозащиты. РВ Ex db I Mb/1Ex db IIC T6 Gb/ Ex tb IIIC T85ºC Db. 2-х(I деж - 0,03мА, I пож - 3,3-35мА) и 4-х(I деж - 5мА, I пож - 3,3-35мА) | 29500 | 27435
00-00071727 | Спектрон-512-Exd-Н-УДП-02-HART | Спектрон | Устройство дистанционного пуска взрывозащищенное "ПУСК ДЫМОУДАЛЕНИЯ"(оранжевый). Корпус - нержавеющая сталь. Маркировка взрывозащиты 1ExdIIСT6. Цифровой интерфейс по протоколу HART. Предназначено для ручного запуска систем пожаротушения, дымоудаления, оповещения и эвакуации. | 37500 | 34875
00-00071730 | Спектрон-512-Exd-Н-УДП-02-Modbus | Спектрон | Устройство дистанционного пуска взрывозащищенное "ПУСК ДЫМОУДАЛЕНИЯ"(оранжевый). Корпус - нержавеющая сталь. Маркировка взрывозащиты 1ExdIIСT6. Цифровой интерфейс по протоколу Modbus/RTU. Предназначено для ручного запуска систем пожаротушения, дымоудаления, оповещения и эвакуации. | 37500 | 34875
00-00029732 | Спектрон-512-Exd-Н-УДП-03 | Спектрон | Извещатель пожарный ручной взрывозащищенный "АВАРИЙНЫЙ ВЫХОД" (зеленый). Корпус - нержавеющая сталь 12Х18Н10Т. Маркировка взрывозащиты РВ ЕхdI/1ExdIICТ6. | 32500 | 30225
00-00108282 | Спектрон-512-Exd-Н-УДП-03 исп.01 | Спектрон | Извещатель пожарный ручной взрывозащищенный "АВАРИЙНЫЙ ВЫХОД" (зеленый). Корпус - нержавеющая сталь. Маркировка взрывозащиты. РВ Ex db I Mb/1Ex db IIC T6 Gb/ Ex tb IIIC T85ºC Db. 2-х(I деж - 0,03мА, I пож - 3,3-35мА) и 4-х(I деж - 5мА, I пож - 3,3-35мА) | 29500 | 27435
00-00071728 | Спектрон-512-Exd-Н-УДП-03-HART | Спектрон | Устройство дистанционного пуска взрывозащищенное "АВАРИЙНЫЙ ВЫХОД"(зеленый). Корпус - нержавеющая сталь. Маркировка взрывозащиты 1ExdIIСT6. Цифровой интерфейс по протоколу HART. Предназначено для ручного запуска систем пожаротушения, дымоудаления, оповещения и эвакуации. | 37500 | 34875
00-00071731 | Спектрон-512-Exd-Н-УДП-03-Modbus | Спектрон | Устройство дистанционного пуска взрывозащищенное "АВАРИЙНЫЙ ВЫХОД"(зеленый). Корпус - нержавеющая сталь. Маркировка взрывозащиты 1ExdIIСT6. Цифровой интерфейс по протоколу Modbus/RTU. Предназначено для ручного запуска систем пожаротушения, дымоудаления, оповещения и эвакуации. | 37500 | 34875
00-00071691 | Спектрон-535-Exd-А-ИПР-А | Спектрон | Извещатель пожарный ручной взрывозащищенный, исполнение по классу "А". Корпус - алюминиевый сплав. Маркировка взрывозащиты 1Ex db IIC T6 Gb / Ex tb IIIC T85°C Db. Предназначен для ручной активации тревожного сигнала «Пожар» в системах пожарной сигнализации и пожаротушения во взрывоопасных зонах 1-го и 2-го класса закрытых объектов и наружных установок, а также в подземных выработках шахт, рудников и их наземных строениях. | 9500 | 8835
00-00058160 | Спектрон-535-Exd-А-ИПР-В | Спектрон | Извещатель пожарный пламени взрывозащищенный, исполнение по классу "В". Корпус - алюминиевый сплав. Маркировка взрывозащиты 1Ex db IIC T6 Gb / Ex tb IIIC T85°C Db. | 11500 | 10695
00-00071693 | Спектрон-535-Exd-А-ИПР-В-HART | Спектрон | Извещатель пожарный ручной взрывозащищенный, исполнение по классу "В". Корпус - алюминиевый сплав. Маркировка взрывозащиты 1Ex db IIC T6 Gb / Ex tb IIIC T85°C Db. Цифровой интерфейс по протоколу HART. Предназначен для ручной активации тревожного сигнала «Пожар» в системах пожарной сигнализации и пожаротушения во взрывоопасных зонах 1-го и 2-го класса закрытых объектов и наружных установок, а также в подземных выработках шахт, рудников и их наземных строениях. | 12500 | 11625
00-00071694 | Спектрон-535-Exd-А-ИПР-В-Modbus | Спектрон | Извещатель пожарный ручной взрывозащищенный, исполнение по классу "В". Корпус - алюминиевый сплав. Маркировка взрывозащиты 1Ex db IIC T6 Gb / Ex tb IIIC T85°C Db. Цифровой интерфейс по протоколу Modbus/RTU. Предназначен для ручной активации тревожного сигнала «Пожар» в системах пожарной сигнализации и пожаротушения во взрывоопасных зонах 1-го и 2-го класса закрытых объектов и наружных установок, а также в подземных выработках шахт, рудников и их наземных строениях. | 12500 | 11625
00-00058165 | Спектрон-535-Exd-А-УДП-01 | Спектрон | Извещатель пожарный пламени взрывозащищенный, "ПУСК ПОЖАРОТУШЕНИЯ" (желтый) Корпус - алюминиевый сплав. Маркировка взрывозащиты 1Ex db IIC T6 Gb / Ex tb IIIC T85°C Db. | 11500 | 10695
00-00071708 | Спектрон-535-Exd-А-УДП-01-HART | Спектрон | Устройство дистанционного пуска взрывозащищенное "ПУСК ПОЖАРОТУШЕНИЯ" (желтый). Корпус - алюминиевый сплав. Маркировка взрывозащиты 1Ex db IIC T6 Gb / Ex tb IIIC T85°C Db. Цифровой интерфейс по протоколу HART. Предназначено для ручного запуска систем пожаротушения, дымоудаления, оповещения и эвакуации. | 12500 | 11625
00-00071711 | Спектрон-535-Exd-А-УДП-01-Modbus | Спектрон | Устройство дистанционного пуска взрывозащищенное "ПУСК ПОЖАРОТУШЕНИЯ" (желтый). Корпус - алюминиевый сплав. Маркировка взрывозащиты 1Ex db IIC T6 Gb / Ex tb IIIC T85°C Db. Цифровой интерфейс по протоколу Modbus/RTU. Предназначено для ручного запуска систем пожаротушения, дымоудаления, оповещения и эвакуации. | 12500 | 11625
00-00058166 | Спектрон-535-Exd-А-УДП-02 | Спектрон | Извещатель пожарный пламени взрывозащищенный, "ПУСК ДЫМОУДАЛЕНИЯ"(оранжевый) Корпус - алюминиевый сплав. Маркировка взрывозащиты 1Ex db IIC T6 Gb / Ex tb IIIC T85°C Db. | 11500 | 10695
00-00071709 | Спектрон-535-Exd-А-УДП-02-HART | Спектрон | Устройство дистанционного пуска взрывозащищенное "ПУСК ДЫМОУДАЛЕНИЯ"(оранжевый). Корпус - алюминиевый сплав. Маркировка взрывозащиты 1Ex db IIC T6 Gb / Ex tb IIIC T85°C Db. Цифровой интерфейс по протоколу HART. Предназначено для ручного запуска систем пожаротушения, дымоудаления, оповещения и эвакуации. | 12500 | 11625
00-00071712 | Спектрон-535-Exd-А-УДП-02-Modbus | Спектрон | Устройство дистанционного пуска взрывозащищенное "ПУСК ДЫМОУДАЛЕНИЯ"(оранжевый). Корпус - алюминиевый сплав. Маркировка взрывозащиты 1Ex db IIC T6 Gb / Ex tb IIIC T85°C Db. Цифровой интерфейс по протоколу Modbus/RTU. Предназначено для ручного запуска систем пожаротушения, дымоудаления, оповещения и эвакуации. | 12500 | 11625
00-00058167 | Спектрон-535-Exd-А-УДП-03 | Спектрон | Извещатель пожарный пламени взрывозащищенный, "АВАРИЙНЫЙ ВЫХОД" (зеленый) Корпус - алюминиевый сплав АК12. Маркировка взрывозащиты 1Ex db IIC T6 Gb / Ex tb IIIC T85°C Db. | 11500 | 10695
00-00071710 | Спектрон-535-Exd-А-УДП-03-HART | Спектрон | Устройство дистанционного пуска взрывозащищенное "АВАРИЙНЫЙ ВЫХОД" (зеленый). Корпус - алюминиевый сплав. Маркировка взрывозащиты 1Ex db IIC T6 Gb / Ex tb IIIC T85°C Db. Цифровой интерфейс по протоколу HART. Предназначено для ручного запуска систем пожаротушения, дымоудаления, оповещения и эвакуации. | 12500 | 11625
00-00071713 | Спектрон-535-Exd-А-УДП-03-Modbus | Спектрон | Устройство дистанционного пуска взрывозащищенное "АВАРИЙНЫЙ ВЫХОД" (зеленый). Корпус - алюминиевый сплав. Маркировка взрывозащиты 1Ex db IIC T6 Gb / Ex tb IIIC T85°C Db. Цифровой интерфейс по протоколу Modbus/RTU. Предназначено для ручного запуска систем пожаротушения, дымоудаления, оповещения и эвакуации. | 12500 | 11625
00-00071692 | Спектрон-535-Exd-Н-ИПР-А | Спектрон | Извещатель пожарный ручной взрывозащищенный, исполнение по классу "А". Корпус - нержавеющая сталь. Маркировка взрывозащиты РВ Ехd I Mb / 1Ex db IIC T6 Gb / Ex tb IIIC T85°C Db дополнительно позволяет применять извещатель в шахтах и на рудниках. Предназначен для ручной активации тревожного сигнала «Пожар» в системах пожарной сигнализации и пожаротушения во взрывоопасных зонах 1-го и 2-го класса закрытых объектов и наружных установок, а также в подземных выработках шахт. Рудников и их наземных строениях. | 22500 | 20925
00-00058161 | Спектрон-535-Exd-Н-ИПР-В | Спектрон | Извещатель пожарный пламени взрывозащищенный, исполнение по классу "В". Корпус - нержавеющая сталь 12Х18Н10Т. Маркировка взрывозащиты РВ Ехd I Mb / 1Ex db IIC T6 Gb / Ex tb IIIC T85°C Db дополнительно позволяет применять Спектрон-535-Exd-Н в шахтах и на рудниках. | 23500 | 21855
00-00071695 | Спектрон-535-Exd-Н-ИПР-В-HART | Спектрон | Извещатель пожарный ручной взрывозащищенный, исполнение по классу "В". Корпус - нержавеющая сталь. Маркировка взрывозащиты РВ Ех db I Mb / 1Ex db IIC T6 Gb / Ex tb IIIC T85°C Db дополнительно позволяет применять извещатель в шахтах и на рудниках. Цифровой интерфейс по протоколу HART. Предназначен для ручной активации тревожного сигнала «Пожар» в системах пожарной сигнализации и пожаротушения во взрывоопасных зонах 1-го и 2-го класса закрытых объектов и наружных установок, а также в подземных выработках шахт. Рудников и их наземных строениях. | 26300 | 24459
00-00071696 | Спектрон-535-Exd-Н-ИПР-В-Modbus | Спектрон | Извещатель пожарный ручной взрывозащищенный, исполнение по классу "В". Корпус - нержавеющая сталь. Маркировка взрывозащиты РВ Ех db I Mb / 1Ex db IIC T6 Gb / Ex tb IIIC T85°C Db дополнительно позволяет применять извещатель в шахтах и на рудниках. Цифровой интерфейс по протоколу Modbus/RTU. Предназначен для ручной активации тревожного сигнала «Пожар» в системах пожарной сигнализации и пожаротушения во взрывоопасных зонах 1-го и 2-го класса закрытых объектов и наружных установок, а также в подземных выработках шахт. Рудников и их наземных строениях. | 26300 | 24459
00-00029726 | Спектрон-535-Exd-Н-УДП-01 | Спектрон | Извещатель пожарный ручной взрывозащищенный "ПУСК ПОЖАРОТУШЕНИЯ" (желтый) Корпус - нержавеющая сталь 12Х18Н10Т. Маркировка взрывозащиты РВ ЕхdI/1ExdIICТ6. | 23500 | 21855
00-00071714 | Спектрон-535-Exd-Н-УДП-01-HART | Спектрон | Устройство дистанционного пуска взрывозащищенное "ПУСК ПОЖАРОТУШЕНИЯ" (желтый). Корпус - нержавеющая сталь. Маркировка взрывозащиты РВ Ехd I Mb / 1Ex db IIC T6 Gb / Ex tb IIIC T85°C Db. Цифровой интерфейс по протоколу HART. Предназначено для ручного запуска систем пожаротушения, дымоудаления, оповещения и эвакуации. | 26500 | 24645
00-00071717 | Спектрон-535-Exd-Н-УДП-01-Modbus | Спектрон | Устройство дистанционного пуска взрывозащищенное "ПУСК ПОЖАРОТУШЕНИЯ" (желтый). Корпус - нержавеющая сталь. Маркировка взрывозащиты РВ Ехd I Mb / 1Ex db IIC T6 Gb / Ex tb IIIC T85°C Db. Цифровой интерфейс по протоколу Modbus/RTU. Предназначено для ручного запуска систем пожаротушения, дымоудаления, оповещения и эвакуации. | 26500 | 24645
00-00029727 | Спектрон-535-Exd-Н-УДП-02 | Спектрон | Извещатель пожарный ручной взрывозащищенный "ПУСК ДЫМОУДАЛЕНИЯ"(оранжевый) Корпус - нержавеющая сталь 12Х18Н10Т. Маркировка взрывозащиты РВ ЕхdI/1ExdIICТ6. | 23500 | 21855
00-00071715 | Спектрон-535-Exd-Н-УДП-02-HART | Спектрон | Устройство дистанционного пуска взрывозащищенное "ПУСК ДЫМОУДАЛЕНИЯ"(оранжевый). Корпус - нержавеющая сталь. Маркировка взрывозащиты РВ Ехd I Mb / 1Ex db IIC T6 Gb / Ex tb IIIC T85°C Db. Цифровой интерфейс по протоколу HART. Предназначено для ручного запуска систем пожаротушения, дымоудаления, оповещения и эвакуации. | 26500 | 24645
00-00071718 | Спектрон-535-Exd-Н-УДП-02-Modbus | Спектрон | Устройство дистанционного пуска взрывозащищенное "ПУСК ДЫМОУДАЛЕНИЯ"(оранжевый). Корпус - нержавеющая сталь. Маркировка взрывозащиты РВ Ехd I Mb / 1Ex db IIC T6 Gb / Ex tb IIIC T85°C Db. Цифровой интерфейс по протоколу Modbus/RTU. Предназначено для ручного запуска систем пожаротушения, дымоудаления, оповещения и эвакуации. | 26500 | 24645
00-00029728 | Спектрон-535-Exd-Н-УДП-03 | Спектрон | Извещатель пожарный ручной взрывозащищенный "АВАРИЙНЫЙ ВЫХОД" (зеленый). Корпус - нержавеющая сталь 12Х18Н10Т. Маркировка взрывозащиты РВ ЕхdI/1ExdIICТ6. | 23500 | 21855
00-00071716 | Спектрон-535-Exd-Н-УДП-03-HART | Спектрон | Устройство дистанционного пуска взрывозащищенное "АВАРИЙНЫЙ ВЫХОД" (зеленый). Корпус - нержавеющая сталь. Маркировка взрывозащиты РВ Ехd I Mb / 1Ex db IIC T6 Gb / Ex tb IIIC T85°C Db. Цифровой интерфейс по протоколу HART. Предназначено для ручного запуска систем пожаротушения, дымоудаления, оповещения и эвакуации. | 26500 | 24645
00-00071719 | Спектрон-535-Exd-Н-УДП-03-Modbus | Спектрон | Устройство дистанционного пуска взрывозащищенное "АВАРИЙНЫЙ ВЫХОД" (зеленый). Корпус - нержавеющая сталь. Маркировка взрывозащиты РВ Ехd I Mb / 1Ex db IIC T6 Gb / Ex tb IIIC T85°C Db. Цифровой интерфейс по протоколу Modbus/RTU. Предназначено для ручного запуска систем пожаротушения, дымоудаления, оповещения и эвакуации. | 26500 | 24645
00-00086195 | Спектрон-535-Exi-ИПР-В | Спектрон | Извещатель пожарный ручной взрывозащищенный для взрывоопасных зон классов "0", "1" и "2". Исполнение по классу "В". Предназначены для передачи сигнала "ПОЖАР" при ручном включении приводного элемента. Маркировка взрывозащиты РО Ex ia I Ma X/0Ex ia IIC T6 Ga Х/Ex ia IIIC T85ºC Da X. При установки в шахтах и рудниках питание не выше 12В. Напряжение питания: от 9 до 28В. Ток потребления в режиме "Дежурный" - 100 мкА, в режиме "Пожар" - 4,3 мА. | 7500 | 6975
00-00090836 | Спектрон-535-Exi-ИПР-В исп. 01 | Спектрон | Извещатель пожарный ручной взрывозащищенный. Исполнение по классу "В". 4-х проводное подключение. Предназначен для передачи сигнала "ПОЖАР" при ручном включении приводного элемента. Маркировка взрывозащиты РО Ex ia I Ma X/0Ex ia IIC T6 Ga Х/Ex ia IIIC T85ºC Da X. | 7700 | 7161
00-00086196 | Спектрон-535-Exi-УДП-01 | Спектрон | Устройство дистанционного пуска взрывозащищенное для взрывоопасных зон классов "0", "1" и "2". Предназначены для ручного включения систем "ПУСК ПОЖАРОТУШЕНИЯ"(желтый). Маркировка взрывозащиты РО Ex ia I Ma X/0Ex ia IIC T6 Ga Х/Ex ia IIIC T85ºC Da X. При установки в шахтах и рудниках питание не выше 12В. Напряжение питания: от 9 до 28В. Ток потребления в режиме "Дежурный" - 100 мкА, в режиме "Пожар" - 4,3 мА. | 7500 | 6975
00-00090837 | Спектрон-535-Exi-УДП-01 исп.01 | Спектрон | Устройство дистанционного пуска взрывозащищенное "ПУСК ПОЖАРОТУШЕНИЯ"(желтый). 4-х проводное подключение. Предназначено для ручного запуска систем пожаротушения, дымоудаления, оповещения и эвакуации. Маркировка взрывозащиты позволяет применять устройства во взрывоопасных зонах 0-го, 1-го и 2-го класса закрытых объектов и открытых установок. | 7700 | 7161
00-00086197 | Спектрон-535-Exi-УДП-02 | Спектрон | Устройство дистанционного пуска взрывозащищенное для взрывоопасных зон классов "0", "1" и "2". Предназначены для ручного включения систем "ПУСК ДЫМОУДАЛЕНИЯ"(оранжевый). Маркировка взрывозащиты РО Ex ia I Ma X/0Ex ia IIC T6 Ga Х/Ex ia IIIC T85ºC Da X. При установки в шахтах и рудниках питание не выше 12В. Напряжение питания: от 9 до 28В. Ток потребления в режиме "Дежурный" - 100 мкА, в режиме "Пожар" - 4,3 мА. | 7500 | 6975
00-00090838 | Спектрон-535-Exi-УДП-02 исп.01 | Спектрон | Устройство дистанционного пуска взрывозащищенное "ПУСК ДЫМОУДАЛЕНИЯ"(оранжевый). 4-х проводное подключение. Предназначено для ручного запуска систем пожаротушения, дымоудаления, оповещения и эвакуации. Маркировка взрывозащиты позволяет применять устройства во взрывоопасных зонах 0-го, 1-го и 2-го класса закрытых объектов и открытых установок. | 7700 | 7161
00-00086198 | Спектрон-535-Exi-УДП-03 | Спектрон | Устройство дистанционного пуска взрывозащищенное для взрывоопасных зон классов "0", "1" и "2". Предназначены для ручного включения систем "АВАРИЙНЫЙ ВЫХОД"(зеленый). Маркировка взрывозащиты РО Ex ia I Ma X/0Ex ia IIC T6 Ga Х/Ex ia IIIC T85ºC Da X. При установки в шахтах и рудниках питание не выше 12В. Напряжение питания: от 9 до 28В. Ток потребления в режиме "Дежурный" - 100 мкА, в режиме "Пожар" - 4,3 мА. | 7500 | 6975
00-00090839 | Спектрон-535-Exi-УДП-03 исп.01 | Спектрон | Устройство дистанционного пуска взрывозащищенное "АВАРИЙНЫЙ ВЫХОД"(зеленый). 4-х проводное подключение. Предназначено для ручного запуска систем пожаротушения, дымоудаления, оповещения и эвакуации. Маркировка взрывозащиты позволяет применять устройства во взрывоопасных зонах 0-го, 1-го и 2-го класса закрытых объектов и открытых установок. | 7700 | 7161
00-00086199 | Спектрон-535-Exm-ИПР-В | Спектрон | Извещатель пожарный ручной взрывозащищенный для взрывоопасных зон классов "0", "1" и "2". Исполнение по классу "В". Предназначены для передачи сигнала "ПОЖАР" при ручном включении приводного элемента. Маркировка взрывозащиты PB Ex mb I Mb X/1Ex mb IIC T6 Gb X/Ex mb IIIC T85ºC Db X. Напряжение питания: от 9 до 28В. Ток потребления в режиме "Дежурный" - 100 мкА, в режиме "Пожар" - 4,3 мА. | 7500 | 6975
00-00090840 | Спектрон-535-Exm-ИПР-В исп.01 | Спектрон | Извещатель пожарный ручной взрывозащищенный. Исполнение по классу "В". 4-х проводное подключение. Предназначен для передачи сигнала "ПОЖАР" при ручном включении приводного элемента. Маркировка взрывозащиты PB Ex mb I Mb X/1Ex mb IIC T6 Gb X/Ex mb IIIC T85ºC Db X. | 7700 | 7161
00-00086200 | Спектрон-535-Exm-УДП-01 | Спектрон | Устройство дистанционного пуска взрывозащищенное для взрывоопасных зон классов "1" и "2". Предназначены для ручного включения систем "ПУСК ПОЖАРОТУШЕНИЯ"(желтый). Маркировка взрывозащиты PB Ex mb I Mb X/1Ex mb IIC T6 Gb X/Ex mb IIIC T85ºC Db X. Напряжение питания: от 9 до 28В, Ток потребления в режиме "Дежурный" - 100 мкА, в режиме "Пожар" - 4,3 мА. | 7500 | 6975
00-00090841 | Спектрон-535-Exm-УДП-01 исп.01 | Спектрон | Устройство дистанционного пуска взрывозащищенное "ПУСК ПОЖАРОТУШЕНИЯ"(желтый). 4-х проводное подключение. Предназначено для ручного запуска систем пожаротушения, дымоудаления, оповещения и эвакуации. Маркировка взрывозащиты позволяет применять устройства во взрывоопасных зонах 0-го, 1-го и 2-го класса закрытых объектов и открытых установок. | 7700 | 7161
00-00086201 | Спектрон-535-Exm-УДП-02 | Спектрон | Устройство дистанционного пуска взрывозащищенное для взрывоопасных зон классов "1" и "2". Предназначены для ручного включения систем "ПУСК ДЫМОУДАЛЕНИЯ"(оранжевый). Маркировка взрывозащиты PB Ex mb I Mb X/1Ex mb IIC T6 Gb X/Ex mb IIIC T85ºC Db X. Напряжение питания: от 9 до 28В, Ток потребления в режиме "Дежурный" - 100 мкА, в режиме "Пожар" - 4,3 мА. | 7500 | 6975
00-00090842 | Спектрон-535-Exm-УДП-02 исп.01 | Спектрон | Устройство дистанционного пуска взрывозащищенное "ПУСК ДЫМОУДАЛЕНИЯ"(оранжевый). 4-х проводное подключение. Предназначено для ручного запуска систем пожаротушения, дымоудаления, оповещения и эвакуации. Маркировка взрывозащиты позволяет применять устройства во взрывоопасных зонах 0-го, 1-го и 2-го класса закрытых объектов и открытых установок. | 7700 | 7161
00-00086202 | Спектрон-535-Exm-УДП-03 | Спектрон | Устройство дистанционного пуска взрывозащищенное для взрывоопасных зон классов "1" и "2". Предназначены для ручного включения систем "АВАРИЙНЫЙ ВЫХОД"(зеленый). Маркировка взрывозащиты PB Ex mb I Mb X/1Ex mb IIC T6 Gb X/Ex mb IIIC T85ºC Db X. Напряжение питания: от 9 до 28В, Ток потребления в режиме "Дежурный" - 100 мкА, в режиме "Пожар" - 4,3 мА. | 7500 | 6975
00-00090843 | Спектрон-535-Exm-УДП-03 исп.01 | Спектрон | Устройство дистанционного пуска взрывозащищенное "АВАРИЙНЫЙ ВЫХОД"(зеленый). 4-х проводное подключение. Предназначено для ручного запуска систем пожаротушения, дымоудаления, оповещения и эвакуации. Маркировка взрывозащиты позволяет применять устройства во взрывоопасных зонах 0-го, 1-го и 2-го класса закрытых объектов и открытых установок. | 7700 | 7161
00-00016090 | Спектрон-601-Exd-H | Спектрон | Извещатель пожарный пламени ИК/УФ, сталь. Сверхпомехоустойчивый к тяжелым оптическим помехам. Распознает ручную дуговую и аргоновую сварку, как ложные помехи! Корпус - нержавеющая сталь. Инерционность 3, 10, 15, 22 с (выбирает пользователь). Uпит - 12...28В. Iдеж- 6 мА, I пож- 30 мА. I с подогревом до 250мА. Маркировка взрывозащиты РВ ЕхdI / 1ЕхdIICT5 (рудничное исп). Цифровой интерфейс по протоколу Modbus/RTU. | 117500 | 109275
00-00014205 | Спектрон-601-Exd-H-HART | Спектрон | Многодиапазонный извещатель пламени взрывозащищенный микропроцессорный с функцией самотестирования протокол HART. Маркировка взрывозащиты РВ ЕхdI / 1ЕхdIICT5 (рудничное исп.). Макс. защищ. площадь - 700 кв.м. (дальность - до 30 м по ТП5, угол обзора 100°). Время срабатыванния (3, 10*, 15, 22 с) выбирает пользователь. t-раб.–70 ? +75°С. IP68, точеная нерж.сталь, 330х200х125 Каб. вводы - дополнительно. | 123500 | 114855
00-00016089 | Спектрон-601-Exd-M | Спектрон | Многодиапазонный взрывозащищенный извещатель пламени в металлическом корпусе с функцией самотестирования для 2-х и 4-х проводных ШС. 2 ИК+1 УФ-канал. Автоматическая проверка оптических цепей. Корпус - оцинкованная сталь. Инерционность 3, 10, 15, 22 с (выбирает пользователь). Uпит -12..28В. Iдеж- 6 мА, I пож- 30 мА. I с подогревом до 250мА. Маркировка взрывозащиты РВ ЕхdI / 1ЕхdIICT5 (рудничное исп). Цифровой интерфейс по протоколу Modbus/RTU. | 101500 | 94395
00-00014203 | Спектрон-601-Exd-M-HART | Спектрон | Многодиапазонный извещатель пламени взрывозащищенный микропроцессорный с функцией самотестирования протокол HART. Маркировка взрывозащиты РВ ЕхdI / 1ЕхdIICT5 (рудничное исп.). Макс. защищ. площадь - 700 кв.м. (дальность - до 30 м по ТП5, угол обзора 100°). Время срабатыванния (3, 7, 15, 22 с) выбирает пользователь. t-раб.–60 ? +75°С. IP68, точеная оцинк.сталь, 330х200 O108 мм. Каб. вводы - дополнительно. | 106500 | 99045
00-00039645 | Спектрон-601-Exd-А | Спектрон | Извещатель пожарный пламени взрывозащищенный, корпус - алюминиевый сплав. Инерционность 3, 10, 15, 22 с (выбирает пользователь). Uпит -9..28В. Iдеж- 6 мА, I пож- 30 мА. I с подогревом до 250мА, 1ЕхdIICT5. Цифровой интерфейс по протоколу Modbus/RTU. Применяется на открытых площадках и в закрытых помещениях. Максимальная площадь защиты 500 кв.м. Дальность обнаружения по 1 классу-25 м по ТП5 и ТП6. Угол обзора 90°. Подогрев, t от - 70 до + 75°С. IP68. 4-х проводное подключение. Регулировка чувствительности "Далеко"/"Близко". Функция самотестирования, передача сигнала неисправность. Габаритные размеры 300х200х120. Кабельные вводы в стоимость не входят. При заказе указывать тип кабельных вводов. | 95500 | 88815
00-00055266 | Спектрон-601-Exd-А-HART | Спектрон | Извещатель пожарный пламени взрывозащищенный. Корпус - алюминиевый сплав. Цифровой интерфейс по протоколу HART. Возможность задания адреса. Uпит - 18...28В. Iдеж- 50 мА, I пож- 70 мА. I с подогревом до 250мА. Маркировка взрывозащиты 1ЕхdIICT6. | 100500 | 93465
00-00076890 | Спектрон-601-Exd-А-В | Спектрон | Извещатель пожарный пламени взрывозащищенный. Корпус - алюминиевый сплав. Uпит -12..28В. Iдеж- 20 мА, I пож- 45 мА. I с подогревом до 305 мА. Маркировка взрывозащиты 1Ex db IIC T6...T4 Gb/Ex tb IIIC T85ºC...T135ºC Db. Цифровой интерфейс по протоколу Modbus/RTU. Видеомодуль - Аналоговый. Предназначен для систем пожаротушения и систем пожарной сигнализации на объектах нефтегазовых отраслей и их инфраструктуры. | 125500 | 116715
00-00076892 | Спектрон-601-Exd-А-В-HART | Спектрон | Извещатель пожарный пламени взрывозащищенный. Корпус - алюминиевый сплав. Uпит -12..28В. Iдеж- 6 мА, I пож- 30 мА. I с подогревом до 320мА. Маркировка взрывозащиты 1Ex db IIC T6...T4 Gb/Ex tb IIIC T85ºC...T135ºC Db. Цифровой интерфейс по протоколу HART и Modbus/RTU. Видеомодуль - Аналоговый. Предназначен для систем пожаротушения и систем пожарной сигнализации на объектах нефтегазовых отраслей и их инфраструктуры. | 130500 | 121365
00-00076891 | Спектрон-601-Exd-А-В-IP | Спектрон | Извещатель пожарный пламени взрывозащищенный. Корпус - алюминиевый сплав. Uпит - 18...28В. Iдеж- 50 мА, I пож- 70 мА. I с подогревом до 320мА. Маркировка взрывозащиты 1Ex db IIC T6...T4 Gb/Ex tb IIIC T85ºC...T135ºC Db. Цифровой интерфейс по протоколу Modbus/RTU. Видеомодуль - IP с разрешением 2 Мп, объектив 3,6 мм. Предназначен для систем пожаротушения и систем пожарной сигнализации на объектах нефтегазовых отраслей и их инфраструктуры. | 125500 | 116715
00-00076893 | Спектрон-601-Exd-А-В-IP-HART | Спектрон | Извещатель пожарный пламени взрывозащищенный. Корпус - алюминиевый сплав. Uпит - 18...28В. Iдеж- 20 мА, I пож- 45 мА. I с подогревом до 305 мА. Маркировка взрывозащиты 1Ex db IIC T6...T4 Gb/Ex tb IIIC T85ºC...T135ºC Db. Цифровой интерфейс по протоколу HART и Modbus/RTU. Видеомодуль - IP с разрешением 2 Мп, объектив 3,6 мм. Предназначен для систем пожаротушения и систем пожарной сигнализации на объектах нефтегазовых отраслей и их инфраструктуры. | 130500 | 121365
00-00076894 | Спектрон-601-Exd-Н-В | Спектрон | Извещатель пожарный пламени взрывозащищенный. Корпус - нержавеющая сталь. Uпит - 12...28В. Iдеж- 6 мА, I пож- 30 мА. I с подогревом до 320мА. Маркировка взрывозащиты РВ Ex db I Mb/1Ex db IIC T6...T4 Gb/Ex tb IIIC T85ºC...T135ºC Db Цифровой интерфейс Modbus/RTU. Видеомодуль - Аналоговый. Предназначен для систем пожаротушения и систем пожарной сигнализации на объектах нефтегазовых отраслей и их инфраструктуры. | 152500 | 141825
00-00076896 | Спектрон-601-Exd-Н-В-HART | Спектрон | Извещатель пожарный пламени взрывозащищенный. Корпус - нержавеющая сталь. Uпит - 18...28В. Iдеж- 50 мА, I пож- 70 мА. I с подогревом до 320мА. Маркировка взрывозащиты РВ Ex db I Mb/1Ex db IIC T6...T4 Gb/Ex tb IIIC T85ºC...T135ºC Db Цифровой интерфейс по протоколу HART и Modbus/RTU. Видеомодуль - Аналоговый. Предназначен для систем пожаротушения и систем пожарной сигнализации на объектах нефтегазовых отраслей и их инфраструктуры. | 157500 | 146475
00-00076895 | Спектрон-601-Exd-Н-В-IP | Спектрон | Извещатель пожарный пламени взрывозащищенный. Корпус - нержавеющая сталь. Uпит - 12...28В. Iдеж- 20 мА, I пож- 45 мА. I с подогревом до 305 мА. Маркировка взрывозащиты РВ Ex db I Mb/1Ex db IIC T6...T4 Gb/Ex tb IIIC T85ºC...T135ºC Db Цифровой интерфейс Modbus/RTU. Видеомодуль - IP с разрешением 2 Мп, объектив 3,6 мм. Предназначен для систем пожаротушения и систем пожарной сигнализации на объектах нефтегазовых отраслей и их инфраструктуры. | 152500 | 141825
00-00076897 | Спектрон-601-Exd-Н-В-IP-HART | Спектрон | Извещатель пожарный пламени взрывозащищенный. Корпус - нержавеющая сталь. Uпит - 18...28В. Iдеж- 50 мА, I пож- 70 мА. I с подогревом до 320мА. Маркировка взрывозащиты РВ Ex db I Mb/1Ex db IIC T6...T4 Gb/Ex tb IIIC T85ºC...T135ºC Db Цифровой интерфейс по протоколу HART и Modbus/RTU. Видеомодуль - IP с разрешением 2 Мп, объектив 3,6 мм. Предназначен для систем пожаротушения и систем пожарной сигнализации на объектах нефтегазовых отраслей и их инфраструктуры. | 157500 | 146475
00-00014201 | Спектрон-601-Exi | Спектрон | Извещатель пожарный пламени с видом взрывозащиты "искробезопасная цепь" (Exia) , корпус поликарбонат, функция самоконтроля, 2 и 4 -проводное подключение, угол обзора 100 гр., 9-28В, 0,45 мА, время сраб. 3,7,15,22*, Токр.среды -40...+55°С, OExiaIICT4 X, IP 68 | 37500 | 34875
03-00010765 | Спектрон-601-Exi-M | Спектрон | Извещатель пожарный пламени с видом взрывозащиты "искробезопасная цепь" (Exia),Корпус алюминиевый сплав. Максимальная площадь защиты - 700 кв.м. Дальность действия по ТП5 до 30 м. Инерционность 3, 7, 15, 22 с. I деж - 0,55 мА, I пож 3-15мА. Габаритные разм. 135х109х104. | 39500 | 36735
00-00039644 | Спектрон-601-Exi-Н | Спектрон | Извещатель пожарный пламени взрывозащищенный, корпус - нержавеющая сталь. Габаритные размеры 135х109х104мм. Применяется на открытых площадках и в закрытых помещениях с тяжелыми оптическими помехами. Максимальная площадь защиты 700 кв.м. Дальность действия по ТП5 до 30 м. Угол обзора 100°. Инерционность 3, 7, 15, 22 с (выбирает пользователь). I деж - 0,55 мА, I пож 3-15мА. Температурный диапазон от - 40 до + 55°С. IP68. Маркировка взрывозащиты 0ExiaIICT4 Х. 2-х и 4-х проводное подключение. Функция самотестирования, передача сигнала неисправность. Uпит - 9...28В. | 43500 | 40455
00-00028782 | Спектрон-601-Exi-С | Спектрон | Извещатели пламени с видом взрывозащиты "искробезопасная цепь" (Exia) Сверхпомехоустойчивый к тяжелым оптическим помехам. Распознает ручную дуговую и аргоновую сварку, как ложные помехи Макс. защищ. площадь - 550 кв.м. Дальность действия по 1 классу - 25 м по ТП5 и ТП6. Время срабатыванния 3, 10, 15, 22 с. I деж - 0,3 мА, I пож 3-15мА. Корпус-ABS-пластик. Габаритные размеры 69х103х120 мм. Маркировка взрывозащиты 0ExiaIICT4 X позволяет применять извещатель во взрывоопасных зонах классов «0», «1» и «2» | 44500 | 41385
00-00039642 | Спектрон-601-Exi-С-М | Спектрон | Извещатель пожарный пламени взрывозащищенный, корпус - оцинкованная сталь. Габаритные размеры 135х109х104мм. Применяется на открытых площадках и в закрытых помещениях с тяжелыми оптическими помехами. Максимальная площадь защиты 550 кв.м. Дальность действия по 1 классу - 25 м по ТП5 и ТП6. Угол обзора 100°. Инерционность 3, 10, 15, 22 с (выбирает пользователь). I деж-0,3 мА, I пож 3-15мА. Температурный диапазон от - 40 до + 70°С. IP68. Маркировка взрывозащиты 0ExiaIICT4 Х. 2-х и 4-х проводное подключение. Функция самотестирования, передача сигнала неисправность. Uпит - 9...28В. | 47500 | 44175
00-00039643 | Спектрон-601-Exi-С-Н | Спектрон | Извещатель пожарный пламени взрывозащищенный, корпус - нержавеющая сталь. Габаритные размеры 135х109х104мм. Применяется на открытых площадках и в закрытых помещениях с тяжелыми оптическими помехами. Максимальная площадь защиты 550 кв.м. Дальность действия по 1 классу - 25 м по ТП5 и ТП6. Угол обзора 100°. Инерционность 3, 10, 15, 22 с (выбирает пользователь). I деж-0,3 мА, I пож 3-15мА. Температурный диапазон от - 40 до + 70°С. IP68. Маркировка взрывозащиты 0ExiaIICT4 Х. 2-х и 4-х проводное подключение. Функция самотестирования, передача сигнала неисправность. Uпит - 9...28В. | 51500 | 47895
00-00033922 | Спектрон-601-Exm | Спектрон | Извещатель пожарный пламени взрывозащищенный, корпус - ABS-пластик. Максимальная площадь защиты - 700 кв.м. Дальность действия по ТП5 до 30 м. Инерционность 3, 7, 15, 22 с. I деж - 0,55 мА, I пож 3-15мА. Температурный диапазон от - 40 до + 55°С. Габаритные размеры 69х103х120 мм. Рекомендуется для систем пожарной сигнализации и систем пожаротушения в закрытых помещениях. Извещатель выполнен в соответствии с требованиями на взрывозащищенное оборудование с видом взрывозащиты «герметизация компаундом m», имеющее уровень взрывозащиты «взрывобезопасный» с маркировкой 1Ex mb IIC T6 Gb Х по ТР ТС 012/2011, ГОСТ 31610.0. Может применяться во взрывоопасных зонах классов «1» и «2» закрытых помещений. | 37500 | 34875
00-00033923 | Спектрон-601-Exm-M | Спектрон | Извещатель пожарный пламени взрывозащищенный, корпус - алюминиевый сплав. Максимальная площадь защиты - 700 кв.м. Дальность действия по ТП5 до 30 м. Инерционность 3, 7, 15, 22 с. I деж - 0,55 мА, I пож 3-15мА. Температурный диапазон от - 40 до + 55°С. Габаритные разм. 135х109х104. Рекомендуется для систем пожарной сигнализации и систем пожаротушения в закрытых помещениях. Извещатель выполнен в соответствии с требованиями на взрывозащищенное оборудование с видом взрывозащиты «герметизация компаундом m», имеющее уровень взрывозащиты «взрывобезопасный» с маркировкой 1Ex mb IIC T6 Gb Х по ТР ТС 012/2011, ГОСТ 31610.0. Может применяться во взрывоопасных зонах классов «1» и «2» закрытых помещений. | 39500 | 36735
00-00039641 | Спектрон-601-Exm-Н | Спектрон | Извещатель пожарный пламени взрывозащищенный, корпус - нержавеющая сталь. Габаритные размеры 135х109х104мм. Применяется на открытых площадках и в закрытых помещениях с тяжелыми оптическими помехами. Максимальная площадь защиты 700 кв.м. Дальность действия по ТП5 до 30 м. Угол обзора 100°. Инерционность 3, 7, 15, 22 с (выбирает пользователь). I деж - 0,55 мА, I пож 3-15мА. Температурный диапазон от - 40 до + 55°С. IP68. Маркировка взрывозащиты 1ExmbIICT6Gb Х. 2-х и 4-х проводное подключение. Функция самотестирования, передача сигнала неисправность. Uпит - 9...28В. | 43500 | 40455
00-00033920 | Спектрон-601-Exm-С | Спектрон | Извещатель пожарный пламени взрывозащищенный сверхпомехоустойчивый к тяжелым оптическим помехам. Дальность действия по 1 классу - 25 м по ТП5 и ТП6. Инерционность 3, 10, 15, 22 с. I деж-0,3 мА, I пож 3-15мА. Корпус - ABS-пластик. Температурный диапазон от - 40 до + 70°С. Габаритные размеры 69х103х120 мм. Распознает ручную дуговую и аргоновую сварку, как ложные помехи! Максимальная площадь защиты 550 кв.м. | 44500 | 41385
00-00039639 | Спектрон-601-Exm-С-М | Спектрон | Извещатель пожарный пламени взрывозащищенный, корпус - оцинкованная сталь. Габаритные размеры 135х109х104мм. Применяется на открытых площадках и в закрытых помещениях с тяжелыми оптическими помехами. Максимальная площадь защиты 550 кв.м. Дальность действия по 1 классу - 25 м по ТП5 и ТП6. Угол обзора 100°. Инерционность 3, 10, 15, 22 с (выбирает пользователь). I деж-0,3 мА, I пож 3-15мА. Температурный диапазон от - 40 до + 70°С. IP68. Маркировка взрывозащиты 1ExmbIICT6Gb Х. 2-х и 4-х проводное подключение. Функция самотестирования, передача сигнала неисправность. Uпит - 9...28В. | 47500 | 44175
00-00039640 | Спектрон-601-Exm-С-Н | Спектрон | Извещатель пожарный пламени взрывозащищенный, корпус - нержавеющая сталь. Габаритные размеры 135х109х104мм. Применяется на открытых площадках и в закрытых помещениях с тяжелыми оптическими помехами. Максимальная площадь защиты 550 кв.м. Дальность действия по 1 классу - 25 м по ТП5 и ТП6. Угол обзора 100°. Инерционность 3, 10, 15, 22 с (выбирает пользователь). I деж-0,3 мА, I пож 3-15мА. Температурный диапазон от - 40 до + 70°С. IP68. Маркировка взрывозащиты 1ExmbIICT6Gb Х. 2-х и 4-х проводное подключение. Функция самотестирования, передача сигнала неисправность. Uпит - 9...28В. | 51500 | 47895
00-00076889 | Спектрон-701-Exd-H | Спектрон | Извещатель пожарный пламени взрывозащищенный. Корпус - нержавеющая сталь. Маркировка взрывозащиты РВ Ex db I Mb/1Ex db IIC T6...T4 Gb/Ex tb IIIC T85ºC...T135ºC Db. | 101500 | 94395
00-00076888 | Спектрон-701-Exd-M | Спектрон | Извещатель пожарный пламени взрывозащищенный. Корпус - оцинкованная сталь. Маркировка взрывозащиты РВ Ex db I Mb/1Ex db IIC T6...T4 Gb/Ex tb IIIC T85ºC...T135ºC Db. | 84500 | 78585
00-00076887 | Спектрон-701-Exd-А | Спектрон | Извещатель пожарный пламени взрывозащищенный. Корпус - алюминиевый сплав. Маркировка взрывозащиты 1Ex db IIC T6...T4 Gb/Ex tb IIIC T85ºC...T135ºC Db. | 79500 | 73935
00-00039649 | Спектрон-801-Exd-H | Спектрон | Извещатель пожарный пламени взрывозащищенный, корпус - нержавеющая сталь. Инерционность 3, 10, 15, 22 с (выбирает пользователь). Uпит - 9...28В. Iдеж- 6 мА, I пож- 30 мА. I с подогревом до 250мА, РВ ЕхdI / 1ЕхdIICT5 (рудничное исп). Цифровой интерфейс по протоколу Modbus/RTU. Работающий в 3-ИК диапазоне. Применяется на открытых площадках и в закрытых помещениях. Максимальная площадь защиты 500 кв.м. Дальность обнаружения по 1 классу-25 м по ТП5 и ТП6. Угол обзора 90°. Подогрев, t от - 70 до + 75°С. IP68. 4-х проводное подключение. Регулировка чувствительности "Далеко"/"Близко". Функция самотестирования, передача сигнала неисправность. Габаритные размеры 300х200х120. Кабельные вводы в стоимость не входят. При заказе указывать тип кабельных вводов. | 118500 | 110205
00-00039650 | Спектрон-801-Exd-H-HART | Спектрон | Извещатель пожарный пламени взрывозащищенный, корпус - нержавеющая сталь. Цифровой интерфейс по протоколу HART. Возможность задания адреса. Инерционность 3, 10, 15, 22 с (выбирает пользователь). Uпит - 9...28В. Iдеж- 50 мА, I пож- 70 мА. I с подогревом до 250мА. Индикация предварительного обнаружения пламени. Маркировка взрывозащиты РВ ЕхdI / 1ЕхdIICT5 (рудничное исп). Работающий в 3-ИК диапазоне. Применяется на открытых площадках и в закрытых помещениях. Максимальная площадь защиты 500 кв.м. Дальность обнаружения по 1 классу-25 м по ТП5 и ТП6. Угол обзора 90°. Подогрев, t от - 70 до + 75°С. IP68. 4-х проводное подключение. Регулировка чувствительности "Далеко"/"Близко". Функция самотестирования, передача сигнала неисправность. Габаритные размеры 300х200х120. Кабельные вводы в стоимость не входят. При заказе указывать тип кабельных вводов. | 123500 | 114855
00-00039647 | Спектрон-801-Exd-M | Спектрон | Извещатель пожарный пламени взрывозащищенный, корпус - оцинкованная сталь. Инерционность 3, 10, 15, 22 с (выбирает пользователь). Uпит -9..28В. Iдеж- 6 мА, I пож- 30 мА. I с подогревом до 250мА. Маркировка взрывозащиты РВ ЕхdI / 1ЕхdIICT5 (рудничное исп). Цифровой интерфейс по протоколу Modbus/RTU. Работающий в 3-ИК диапазоне. Применяется на открытых площадках и в закрытых помещениях. Максимальная площадь защиты 500 кв.м. Дальность обнаружения по 1 классу-25 м по ТП5 и ТП6. Угол обзора 90°. Подогрев, t от - 70 до + 75°С. IP68. 4-х проводное подключение. Регулировка чувствительности "Далеко"/"Близко". Функция самотестирования, передача сигнала неисправность. Габаритные размеры 300х200х120. Кабельные вводы в стоимость не входят. При заказе указывать тип кабельных вводов. | 101500 | 94395
00-00039648 | Спектрон-801-Exd-M-HART | Спектрон | Извещатель пожарный пламени взрывозащищенный, корпус - оцинкованная сталь. Цифровой интерфейс по протоколу HART. Возможность задания адреса. Инерционность 3, 10, 15, 22 с (выбирает пользователь). Uпит - 9...28В. Iдеж- 50 мА, I пож- 70 мА. I с подогревом до 250мА. Маркировка взрывозащиты РВ ЕхdI / 1ЕхdIICT5 (рудничное исп). Работающий в 3-ИК диапазоне. Применяется на открытых площадках и в закрытых помещениях. Максимальная площадь защиты 500 кв.м. Дальность обнаружения по 1 классу-25 м по ТП5 и ТП6. Угол обзора 90°. Подогрев, t от - 70 до + 75°С. IP68. 4-х проводное подключение. Регулировка чувствительности "Далеко"/"Близко". Функция самотестирования, передача сигнала неисправность. Габаритные размеры 300х200х120. Кабельные вводы в стоимость не входят. При заказе указывать тип кабельных вводов. | 105500 | 98115
00-00039646 | Спектрон-801-Exd-А | Спектрон | Извещатель пожарный пламени взрывозащищенный, алюминиевый сплав. Инерционность 3, 10, 15, 22 с (выбирает пользователь). Uпит -12..28В. Iдеж- 6 мА, I пож- 30 мА. I с подогревом до 250мА. Маркировка взрывозащиты 1Ех db IIC T6 Gb. Цифровой интерфейс по протоколу Modbus/RTU. | 95500 | 88815
00-00055268 | Спектрон-801-Exd-А-HART | Спектрон | Извещатель пожарный пламени взрывозащищенный. Корпус - алюминиевый сплав. Цифровой интерфейс по протоколу HART. Возможность задания адреса. Uпит - 18...28В. Iдеж- 50 мА, I пож- 70 мА. I с подогревом до 250мА. Маркировка взрывозащиты 1Ех db IIC T6 Gb. | 100500 | 93465
00-00071671 | Спектрон-801-Exi | Спектрон | Извещатель пожарный пламени взрывозащищенный, корпус - ABS-пластик. Габаритные размеры (ВхШхГ) 158х84х73 мм. Температурный диапазон от - 55 до + 75°С. Применяется на открытых площадках и в закрытых помещениях с тяжелыми оптическими помехами. Максимальная площадь защиты 500 кв.м. Угол обзора 90°. Дальность действия - 25 м по ТП5 и ТП6. 4 режима работы с разной дальностью и временем обнаружения очагов пламени. Имеется функция передачи сигнала неисправность, тестируется с помощью тестового фонаря, но только при 4-х проводном подключении. Возможна привязка извещателей к определённому фонарю с помощью идентификационного кода. Функция не передачи сигнала ПОЖАР в линию связи во время тестирования фонарем, функция не передачи сигнала ПОЖАР в линию связи во время тестирования магнитом. I деж - 9мА, I пож - 25мА. 2-х и 4-х проводное подключение. Uпит - 12...32В. IP66/IP68. Магнит для проверки работоспособности в комплекте. Маркировка взрывозащиты РО Ex ia I Ma X / 0Ex ia IIC T4…Т6 Ga X /Ex ia II | 39500 | 36735
00-00071672 | Спектрон-801-Exi-М | Спектрон | Извещатель пожарный пламени взрывозащищенный, корпус - оцинкованная сталь. Габаритные размеры (ВхШхГ) 135х109х104 мм. Температурный диапазон от - 55 до + 85°С (кратковременно до 125°С). Применяется на открытых площадках и в закрытых помещениях с тяжелыми оптическими помехами. Максимальная площадь защиты 500 кв.м. Угол обзора 90°. Дальность действия - 25 м по ТП5 и ТП6. 4 режима работы с разной дальностью и временем обнаружения очагов пламени. Имеется функция передачи сигнала неисправность, тестируется с помощью тестового фонаря, но только при 4-х проводном подключении. Возможна привязка извещателей к определённому фонарю с помощью идентификационного кода. Функция не передачи сигнала ПОЖАР в линию связи во время тестирования фонарем, функция не передачи сигнала ПОЖАР в линию связи во время тестирования магнитом. I деж - 9мА, I пож - 25мА. 2-х и 4-х проводное подключение. Uпит - 12...32В. IP66/IP68. Магнит для проверки работоспособности в комплекте. Маркировка взрывозащиты РО Ex ia I Ma | 41500 | 38595
00-00071673 | Спектрон-801-Exi-Н | Спектрон | Извещатель пожарный пламени взрывозащищенный, корпус - нержавеющая сталь. Габаритные размеры (ВхШхГ) 135х109х104 мм. Температурный диапазон от - 55 до + 85°С (кратковременно до 125°С). Применяется на открытых площадках и в закрытых помещениях с тяжелыми оптическими помехами. Максимальная площадь защиты 500 кв.м. Угол обзора 90°. Дальность действия - 25 м по ТП5 и ТП6. 4 режима работы с разной дальностью и временем обнаружения очагов пламени. Имеется функция передачи сигнала неисправность, тестируется с помощью тестового фонаря, но только при 4-х проводном подключении. Возможна привязка извещателей к определённому фонарю с помощью идентификационного кода. Функция не передачи сигнала ПОЖАР в линию связи во время тестирования фонарем, функция не передачи сигнала ПОЖАР в линию связи во время тестирования магнитом. I деж - 9мА, I пож - 25мА. 2-х и 4-х проводное подключение. Uпит - 12...32В. IP66/IP68. Магнит для проверки работоспособности в комплекте. Маркировка взрывозащиты РО Ex ia I Ma X | 45500 | 42315
00-00071662 | Спектрон-801-Exm | Спектрон | Извещатель пожарный пламени взрывозащищенный, корпус - ABS-пластик. Габаритные размеры (ВхШхГ) 158х84х73 мм. Температурный диапазон от - 55 до + 75°С. Применяется на открытых площадках и в закрытых помещениях с тяжелыми оптическими помехами. Максимальная площадь защиты 500 кв.м. Угол обзора 90°. Дальность действия - 25 м по ТП5 и ТП6. 4 режима работы с разной дальностью и временем обнаружения очагов пламени. Имеется функция передачи сигнала неисправность, тестируется с помощью тестового фонаря, но только при 4-х проводном подключении. Возможна привязка извещателей к определённому фонарю с помощью идентификационного кода. Функция не передачи сигнала ПОЖАР в линию связи во время тестирования фонарем, функция не передачи сигнала ПОЖАР в линию связи во время тестирования магнитом. I деж - 9мА, I пож - 25мА. 2-х и 4-х проводное подключение. Uпит - 12...32В. IP66/IP68. Магнит для проверки работоспособности в комплекте. Маркировка взрывозащиты РВ Ex mb I Mb X / 1Ex mb IIC Т4...T6 GB X / Ex Mb | 39500 | 36735
00-00071663 | Спектрон-801-Exm-М | Спектрон | Извещатель пожарный пламени взрывозащищенный, корпус - оцинкованная сталь. Габаритные размеры (ВхШхГ) 135х109х104 мм. Температурный диапазон от - 55 до + 85°С (кратковременно до 125°С). Применяется на открытых площадках и в закрытых помещениях с тяжелыми оптическими помехами. Максимальная площадь защиты 500 кв.м. Угол обзора 90°. Дальность действия - 25 м по ТП5 и ТП6. 4 режима работы с разной дальностью и временем обнаружения очагов пламени. Имеется функция передачи сигнала неисправность, тестируется с помощью тестового фонаря, но только при 4-х проводном подключении. Возможна привязка извещателей к определённому фонарю с помощью идентификационного кода. Функция не передачи сигнала ПОЖАР в линию связи во время тестирования фонарем, функция не передачи сигнала ПОЖАР в линию связи во время тестирования магнитом. I деж - 9мА, I пож - 25мА. 2-х и 4-х проводное подключение. Uпит - 12...32В. IP66/IP68. Магнит для проверки работоспособности в комплекте. Маркировка взрывозащиты РВ Ex mb I Mb | 41500 | 38595
00-00071664 | Спектрон-801-Exm-Н | Спектрон | Извещатель пожарный пламени взрывозащищенный, корпус - нержавеющая сталь. Габаритные размеры (ВхШхГ) 135х109х104 мм. Температурный диапазон от - 55 до + 85°С (кратковременно до 125°С). Применяется на открытых площадках и в закрытых помещениях с тяжелыми оптическими помехами. Максимальная площадь защиты 500 кв.м. Угол обзора 90°. Дальность действия - 25 м по ТП5 и ТП6. 4 режима работы с разной дальностью и временем обнаружения очагов пламени. Имеется функция передачи сигнала неисправность, тестируется с помощью тестового фонаря, но только при 4-х проводном подключении. Возможна привязка извещателей к определённому фонарю с помощью идентификационного кода. Функция не передачи сигнала ПОЖАР в линию связи во время тестирования фонарем, функция не передачи сигнала ПОЖАР в линию связи во время тестирования магнитом. I деж - 9мА, I пож - 25мА. 2-х и 4-х проводное подключение. Uпит - 12...32В. IP66/IP68. Магнит для проверки работоспособности в комплекте. Маркировка взрывозащиты РВ Ex mb I Mb X | 45500 | 42315
00-00071683 | Спектрон-804-Exd-А-HART | Спектрон | Извещатель пожарный пламени взрывозащищенный, корпус - алюминиевый сплав. Маркировка взрывозащиты 1Ex db IIC T6...T4 Gb X / Ex tb IIIC T85ºC...T135ºC Db X. Цифровой интерфейс по по протоколу HART или Modbus/RTU. Применяется на открытых площадках и в закрытых помещениях. Имеет функции: самотестирования, функция запыленности, подогрев оптики, передача сигнала неисправность, регулировка с 4 режимами дальности и 4 режимами чувствительности, гальваническая развязка межу источником питания извещателя и источником питания подогрева, многокаскадная грозозащита, функция изменения настроек с помощью настроечного фонаря. Так же возможна привязка извещателей к определённому фонарю с помощью идентификационного кода, функция не передачи сигнала пожар, в линию связи во время тестирования фонарем, функция не передачи сигнала пожар, в линию связи во время тестирования магнитом. Максимальная площадь защиты 2800 кв.м. Дальность обнаружения по ТП-5 60 метров, по ТП-6 50 метров, соответствует классу 1. | 103500 | 96255
00-00076883 | Спектрон-804-Exd-А-В-HART | Спектрон | Извещатель пожарный пламени взрывозащищенный. Корпус - алюминиевый сплав. Маркировка взрывозащиты 1Ex db IIC T6...T4 Gb/Ex tb IIIC T85ºC...T135ºC Db. Цифровой интерфейс по протоколу HART и Modbus/RTU. Видеомодуль - Аналоговый. | 130500 | 121365
00-00076884 | Спектрон-804-Exd-А-В-IP-HART | Спектрон | Извещатель пожарный пламени взрывозащищенный. Корпус - алюминиевый сплав. Маркировка взрывозащиты 1Ex db IIC T6...T4 Gb/Ex tb IIIC T85ºC...T135ºC Db. Цифровой интерфейс по протоколу HART и Modbus/RTU. Видеомодуль - IP с разрешением 2 Мп, объектив 3,6 мм. | 130500 | 121365
00-00071684 | Спектрон-804-Exd-М-HART | Спектрон | Извещатель пожарный пламени взрывозащищенный, корпус - оцинкованная сталь. Маркировка взрывозащиты PB Ex db I Mb X / 1Ex db IIC T6...T4 Gb X / Ex tb IIIC T85ºC...T135ºC Db X (рудничное исп). Цифровой интерфейс по по протоколу HART или Modbus/RTU. Применяется на открытых площадках и в закрытых помещениях. Имеет функции: самотестирования, функция запыленности, подогрев оптики, передача сигнала неисправность, регулировка с 4 режимами дальности и 4 режимами чувствительности, гальваническая развязка межу источником питания извещателя и источником питания подогрева, многокаскадная грозозащита, функция изменения настроек с помощью настроечного фонаря. Так же возможна привязка извещателей к определённому фонарю с помощью идентификационного кода, функция не передачи сигнала пожар, в линию связи во время тестирования фонарем, функция не передачи сигнала пожар, в линию связи во время тестирования магнитом. Максимальная площадь защиты 2800 кв.м. Дальность обнаружения по ТП-5 60 метров, по ТП-6 | 108500 | 100905
00-00071685 | Спектрон-804-Exd-Н-HART | Спектрон | Извещатель пожарный пламени взрывозащищенный, корпус - нержавеющая сталь. Маркировка взрывозащиты PB Ex db I Mb X / 1Ex db IIC T6...T4 Gb X / Ex tb IIIC T85ºC...T135ºC Db X (рудничное исп). Цифровой интерфейс по по протоколу HART или Modbus/RTU. Применяется на открытых площадках и в закрытых помещениях. Имеет функции: самотестирования, функция запыленности, подогрев оптики, передача сигнала неисправность, регулировка с 4 режимами дальности и 4 режимами чувствительности, гальваническая развязка межу источником питания извещателя и источником питания подогрева, многокаскадная грозозащита, функция изменения настроек с помощью настроечного фонаря. Так же возможна привязка извещателей к определённому фонарю с помощью идентификационного кода, функция не передачи сигнала пожар, в линию связи во время тестирования фонарем, функция не передачи сигнала пожар, в линию связи во время тестирования магнитом. Максимальная площадь защиты 2800 кв.м. Дальность обнаружения по ТП-5 60 метров, по ТП-6 | 125500 | 116715
00-00076885 | Спектрон-804-Exd-Н-В-HART | Спектрон | Извещатель пожарный пламени взрывозащищенный. Корпус - нержавеющая сталь. Маркировка взрывозащиты РВ Ex db I Mb/1Ex db IIC T6...T4 Gb/Ex tb IIIC T85ºC...T135ºC Db Цифровой интерфейс по протоколу HART и Modbus/RTU. Видеомодуль - Аналоговый. | 157500 | 146475
00-00076886 | Спектрон-804-Exd-Н-В-IP-HART | Спектрон | Извещатель пожарный пламени взрывозащищенный. Корпус - нержавеющая сталь. Маркировка взрывозащиты РВ Ex db I Mb/1Ex db IIC T6...T4 Gb/Ex tb IIIC T85ºC...T135ºC Db Цифровой интерфейс по протоколу HART и Modbus/RTU. Видеомодуль - IP с разрешением 2 Мп, объектив 3,6 мм. | 157500 | 146475
00-00071674 | Спектрон-804-Exi | Спектрон | Извещатель пожарный пламени взрывозащищенный, корпус - ABS-пластик. Габаритные размеры (ВхШхГ) 158х84х73 мм. Температурный диапазон от - 55 до + 75°С. Применяется на открытых площадках и в закрытых помещениях с тяжелыми оптическими помехами. Максимальная площадь защиты 500 кв.м. Угол обзора 90°. Дальность действия - 25 м по ТП5 и ТП6. 4 режима работы с разной чувствительностью и дальностью обнаружения. Имеются функции самотестирования и передачи сигнала неисправность, тестируется с помощью тестового фонаря, но только при 4-х проводном подключении. Возможна привязка извещателей к определённому фонарю с помощью идентификационного кода. Функция не передачи сигнала ПОЖАР в линию связи во время тестирования фонарем, функция не передачи сигнала ПОЖАР в линию связи во время тестирования магнитом. I деж - 9мА, I пож - 25мА. Только 4-х проводное подключение. Uпит - 12...32В. IP66/IP68. Магнит для проверки работоспособности в комплекте. Маркировка взрывозащиты РО Ex ia I Ma X / 0Ex ia IIC T4…Т6 | 46500 | 43245
00-00071677 | Спектрон-804-Exi-HART | Спектрон | Извещатель пожарный пламени взрывозащищенный, корпус - ABS-пластик. Габаритные размеры (ВхШхГ) 158х84х73 мм. Температурный диапазон от - 55 до + 75°С. Применяется на открытых площадках и в закрытых помещениях с тяжелыми оптическими помехами. Максимальная площадь защиты 500 кв.м. Угол обзора 90°. Дальность действия - 25 м по ТП5 и ТП6. 4 режима работы с разной чувствительностью и дальностью обнаружения. Имеются функции самотестирования и передачи сигнала неисправность, тестируется с помощью тестового фонаря, но только при 4-х проводном подключении. Возможна привязка извещателей к определённому фонарю с помощью идентификационного кода. Функция не передачи сигнала ПОЖАР в линию связи во время тестирования фонарем, функция не передачи сигнала ПОЖАР в линию связи во время тестирования магнитом. I деж - 9мА, I пож - 25мА. Только 4-х проводное подключение. Uпит - 12...32В. IP66/IP68. Магнит для проверки работоспособности в комплекте. Маркировка взрывозащиты РО Ex ia I Ma X / 0Ex ia IIC T4…Т6 | 48500 | 45105
00-00084388 | Спектрон-804-Exi-Modbus | Спектрон | Извещатель пожарный пламени взрывозащищенный. Корпус - ABS-пластик. Габаритные размеры (ВхШхГ) 158х84х73 мм. Цифровой интерфейс по по протоколу Modbus/RTU. I деж - 10мА, I пож - 10мА | 48500 | 45105
00-00071675 | Спектрон-804-Exi-М | Спектрон | Извещатель пожарный пламени взрывозащищенный, корпус - оцинкованная сталь. Габаритные размеры (ВхШхГ) 135х109х104 мм. Температурный диапазон от - 55 до + 85°С (кратковременно до 125°С). Применяется на открытых площадках и в закрытых помещениях с тяжелыми оптическими помехами. Максимальная площадь защиты 500 кв.м. Угол обзора 90°. Дальность действия - 25 м по ТП5 и ТП6. 4 режима работы с разной чувствительностью и дальностью обнаружения. Имеются функции самотестирования и передачи сигнала неисправность, тестируется с помощью тестового фонаря, но только при 4-х проводном подключении. Возможна привязка извещателей к определённому фонарю с помощью идентификационного кода. Функция не передачи сигнала ПОЖАР в линию связи во время тестирования фонарем, функция не передачи сигнала ПОЖАР в линию связи во время тестирования магнитом. I деж - 9мА, I пож - 25мА. Только 4-х проводное подключение. Uпит - 12...32В. IP66/IP68. Магнит для проверки работоспособности в комплекте. Маркировка взрывозащиты | 48500 | 45105
00-00071678 | Спектрон-804-Exi-М-HART | Спектрон | Извещатель пожарный пламени взрывозащищенный, корпус - оцинкованная сталь. Габаритные размеры (ВхШхГ) 135х109х104 мм. Температурный диапазон от - 55 до + 85°С (кратковременно до 125°С). Применяется на открытых площадках и в закрытых помещениях с тяжелыми оптическими помехами. Максимальная площадь защиты 500 кв.м. Угол обзора 90°. Дальность действия - 25 м по ТП5 и ТП6. 4 режима работы с разной чувствительностью и дальностью обнаружения. Имеются функции самотестирования и передачи сигнала неисправность, тестируется с помощью тестового фонаря, но только при 4-х проводном подключении. Возможна привязка извещателей к определённому фонарю с помощью идентификационного кода. Функция не передачи сигнала ПОЖАР в линию связи во время тестирования фонарем, функция не передачи сигнала ПОЖАР в линию связи во время тестирования магнитом. I деж - 9мА, I пож - 25мА. Только 4-х проводное подключение. Uпит - 12...32В. IP66/IP68. Магнит для проверки работоспособности в комплекте. Маркировка взрывозащиты | 50500 | 46965
00-00084389 | Спектрон-804-Exi-М-Modbus | Спектрон | Извещатель пожарный пламени взрывозащищенный. Корпус - оцинкованная сталь. Габаритные размеры (ВхШхГ) 135х109х104 мм. Цифровой интерфейс по по протоколу Modbus/RTU. I деж - 10мА, I пож - 10мА | 50500 | 46965
00-00071676 | Спектрон-804-Exi-Н | Спектрон | Извещатель пожарный пламени взрывозащищенный, корпус - нержавеющая сталь. Габаритные размеры (ВхШхГ) 135х109х104 мм. Температурный диапазон от - 55 до + 85°С (кратковременно до 125°С). Применяется на открытых площадках и в закрытых помещениях с тяжелыми оптическими помехами. Максимальная площадь защиты 500 кв.м. Угол обзора 90°. Дальность действия - 25 м по ТП5 и ТП6. 4 режима работы с разной чувствительностью и дальностью обнаружения. Имеются функции самотестирования и передачи сигнала неисправность, тестируется с помощью тестового фонаря, но только при 4-х проводном подключении. Возможна привязка извещателей к определённому фонарю с помощью идентификационного кода. Функция не передачи сигнала ПОЖАР в линию связи во время тестирования фонарем, функция не передачи сигнала ПОЖАР в линию связи во время тестирования магнитом. I деж - 9мА, I пож - 25мА. Только 4-х проводное подключение. Uпит - 12...32В. IP66/IP68. Магнит для проверки работоспособности в комплекте. Маркировка взрывозащиты Р | 52500 | 48825
00-00071679 | Спектрон-804-Exi-Н-HART | Спектрон | Извещатель пожарный пламени взрывозащищенный, корпус - нержавеющая сталь. Габаритные размеры (ВхШхГ) 135х109х104 мм. Температурный диапазон от - 55 до + 85°С (кратковременно до 125°С). Применяется на открытых площадках и в закрытых помещениях с тяжелыми оптическими помехами. Максимальная площадь защиты 500 кв.м. Угол обзора 90°. Дальность действия - 25 м по ТП5 и ТП6. 4 режима работы с разной чувствительностью и дальностью обнаружения. Имеются функции самотестирования и передачи сигнала неисправность, тестируется с помощью тестового фонаря, но только при 4-х проводном подключении. Возможна привязка извещателей к определённому фонарю с помощью идентификационного кода. Функция не передачи сигнала ПОЖАР в линию связи во время тестирования фонарем, функция не передачи сигнала ПОЖАР в линию связи во время тестирования магнитом. I деж - 9мА, I пож - 25мА. Только 4-х проводное подключение. Uпит - 12...32В. IP66/IP68. Магнит для проверки работоспособности в комплекте. Маркировка взрывозащиты Р | 54500 | 50685
00-00084390 | Спектрон-804-Exi-Н-Modbus | Спектрон | Извещатель пожарный пламени взрывозащищенный. Корпус - нержавеющая сталь. Габаритные размеры (ВхШхГ) 135х109х104 мм. Цифровой интерфейс по по протоколу Modbus/RTU. I деж - 10мА, I пож - 10мА | 54500 | 50685
00-00071665 | Спектрон-804-Exm | Спектрон | Извещатель пожарный пламени взрывозащищенный, корпус - ABS-пластик. Габаритные размеры (ВхШхГ) 158х84х73 мм. Температурный диапазон от - 55 до + 75°С.Применяется на открытых площадках и в закрытых помещениях с тяжелыми оптическими помехами. Максимальная площадь защиты 500 кв.м. Угол обзора 90°. Дальность действия - 25 м по ТП5 и ТП6. 4 режима работы с разной чувствительностью и дальностью обнаружения. Имеются функции самотестирования и передачи сигнала неисправность, тестируется с помощью тестового фонаря, но только при 4-х проводном подключении. Возможна привязка извещателей к определённому фонарю с помощью идентификационного кода. Функция не передачи сигнала ПОЖАР в линию связи во время тестирования фонарем, функция не передачи сигнала ПОЖАР в линию связи во время тестирования магнитом. I деж - 9мА, I пож - 25мА. Только 4-х проводное подключение. Uпит - 12...32В. IP66/IP68. Магнит для проверки работоспособности в комплекте. Маркировка взрывозащиты РВ Ex mb I Mb X / 1Ex mb IIC Т4...T6 | 46500 | 43245
00-00071668 | Спектрон-804-Exm-HART | Спектрон | Извещатель пожарный пламени взрывозащищенный, корпус - ABS-пластик. Габаритные размеры (ВхШхГ) 158х84х73 мм. Температурный диапазон от - 55 до + 75°С. Применяется на открытых площадках и в закрытых помещениях с тяжелыми оптическими помехами. Максимальная площадь защиты 500 кв.м. Угол обзора 90°. Дальность действия - 25 м по ТП5 и ТП6. 4 режима работы с разной чувствительностью и дальностью обнаружения. Имеются функции самотестирования и передачи сигнала неисправность, тестируется с помощью тестового фонаря, но только при 4-х проводном подключении. Возможна привязка извещателей к определённому фонарю с помощью идентификационного кода. Функция не передачи сигнала ПОЖАР в линию связи во время тестирования фонарем, функция не передачи сигнала ПОЖАР в линию связи во время тестирования магнитом. I деж - 9мА, I пож - 25мА. Только 4-х проводное подключение. Uпит - 12...32В. IP66/IP68. Магнит для проверки работоспособности в комплекте. Маркировка взрывозащиты РВ Ex mb I Mb X / 1Ex mb IIC Т4...T | 48500 | 45105
00-00084391 | Спектрон-804-Exm-Modbus | Спектрон | Извещатель пожарный пламени взрывозащищенный. Корпус - ABS-пластик. Габаритные размеры (ВхШхГ) 158х84х73 мм. Цифровой интерфейс по по протоколу Modbus/RTU. I деж - 10мА, I пож - 10мА | 48500 | 45105
00-00071666 | Спектрон-804-Exm-М | Спектрон | Извещатель пожарный пламени взрывозащищенный, корпус - оцинкованная сталь. Габаритные размеры (ВхШхГ) 135х109х104 мм. Температурный диапазон от - 55 до + 85°С (кратковременно до 125°С). Применяется на открытых площадках и в закрытых помещениях с тяжелыми оптическими помехами. Максимальная площадь защиты 500 кв.м. Угол обзора 90°. Дальность действия - 25 м по ТП5 и ТП6. 4 режима работы с разной чувствительностью и дальностью обнаружения. Имеются функции самотестирования и передачи сигнала неисправность, тестируется с помощью тестового фонаря, но только при 4-х проводном подключении. Возможна привязка извещателей к определённому фонарю с помощью идентификационного кода. Функция не передачи сигнала ПОЖАР в линию связи во время тестирования фонарем, функция не передачи сигнала ПОЖАР в линию связи во время тестирования магнитом. I деж - 9мА, I пож - 25мА. Только 4-х проводное подключение. Uпит - 12...32В. IP66/IP68. Магнит для проверки работоспособности в комплекте. Маркировка взрывозащиты | 48500 | 45105
00-00071669 | Спектрон-804-Exm-М-HART | Спектрон | Извещатель пожарный пламени взрывозащищенный, корпус - оцинкованная сталь. Габаритные размеры (ВхШхГ) 135х109х104 мм. Температурный диапазон от - 55 до + 85°С (кратковременно до 125°С). Применяется на открытых площадках и в закрытых помещениях с тяжелыми оптическими помехами. Максимальная площадь защиты 500 кв.м. Угол обзора 90°. Дальность действия - 25 м по ТП5 и ТП6. 4 режима работы с разной чувствительностью и дальностью обнаружения. Имеются функции самотестирования и передачи сигнала неисправность, тестируется с помощью тестового фонаря, но только при 4-х проводном подключении. Возможна привязка извещателей к определённому фонарю с помощью идентификационного кода. Функция не передачи сигнала ПОЖАР в линию связи во время тестирования фонарем, функция не передачи сигнала ПОЖАР в линию связи во время тестирования магнитом. I деж - 9мА, I пож - 25мА. Только 4-х проводное подключение. Uпит - 12...32В. IP66/IP68. Магнит для проверки работоспособности в комплекте. Маркировка взрывозащиты | 50500 | 46965
00-00084392 | Спектрон-804-Exm-М-Modbus | Спектрон | Извещатель пожарный пламени взрывозащищенный. Корпус - оцинкованная сталь. Габаритные размеры (ВхШхГ) 135х109х104 мм. Цифровой интерфейс по по протоколу Modbus/RTU. I деж - 10мА, I пож - 10мА | 50500 | 46965
00-00071667 | Спектрон-804-Exm-Н | Спектрон | Извещатель пожарный пламени взрывозащищенный, корпус - нержавеющая сталь. Габаритные размеры (ВхШхГ) 135х109х104 мм. Температурный диапазон от - 55 до + 85°С (кратковременно до 125°С). Применяется на открытых площадках и в закрытых помещениях с тяжелыми оптическими помехами. Максимальная площадь защиты 500 кв.м. Угол обзора 90°. Дальность действия - 25 м по ТП5 и ТП6. 4 режима работы с разной чувствительностью и дальностью обнаружения. Имеются функции самотестирования и передачи сигнала неисправность, тестируется с помощью тестового фонаря, но только при 4-х проводном подключении. Возможна привязка извещателей к определённому фонарю с помощью идентификационного кода. Функция не передачи сигнала ПОЖАР в линию связи во время тестирования фонарем, функция не передачи сигнала ПОЖАР в линию связи во время тестирования магнитом. I деж - 9мА, I пож - 25мА. Только 4-х проводное подключение. Uпит - 12...32В. IP66/IP68. Магнит для проверки работоспособности в комплекте. Маркировка взрывозащиты Р | 52500 | 48825
00-00071670 | Спектрон-804-Exm-Н-HART | Спектрон | Извещатель пожарный пламени взрывозащищенный, корпус - нержавеющая сталь. Габаритные размеры (ВхШхГ) 135х109х104 мм. Температурный диапазон от - 55 до + 85°С (кратковременно до 125°С). Применяется на открытых площадках и в закрытых помещениях с тяжелыми оптическими помехами. Максимальная площадь защиты 500 кв.м. Угол обзора 90°. Дальность действия - 25 м по ТП5 и ТП6. 4 режима работы с разной чувствительностью и дальностью обнаружения. Имеются функции самотестирования и передачи сигнала неисправность, тестируется с помощью тестового фонаря, но только при 4-х проводном подключении. Возможна привязка извещателей к определённому фонарю с помощью идентификационного кода. Функция не передачи сигнала ПОЖАР в линию связи во время тестирования фонарем, функция не передачи сигнала ПОЖАР в линию связи во время тестирования магнитом. I деж - 9мА, I пож - 25мА. Только 4-х проводное подключение. Uпит - 12...32В. IP66/IP68. Магнит для проверки работоспособности в комплекте. Маркировка взрывозащиты Р | 54500 | 50685
00-00084393 | Спектрон-804-Exm-Н-Modbus | Спектрон | Извещатель пожарный пламени взрывозащищенный. Корпус - нержавеющая сталь. Габаритные размеры (ВхШхГ) 135х109х104 мм. Цифровой интерфейс по по протоколу Modbus/RTU. I деж - 10мА, I пож - 10мА | 54500 | 50685
00-00071680 | Спектрон-901-Exd-А-HART | Спектрон | Извещатель пожарный пламени взрывозащищенный, корпус - алюминиевый сплав. Маркировка взрывозащиты 1Ex db IIC T6...T4 Gb X / Ex tb IIIC T85ºC...T135ºC Db X. Цифровой интерфейс по по протоколу HART или Modbus/RTU. Применяется на открытых площадках и в закрытых помещениях. Имеет функции: самотестирования, функция запыленности, подогрев оптики, передача сигнала неисправность, регулировка с 4 режимами дальности и 4 режимами чувствительности, гальваническая развязка межу источником питания извещателя и источником питания подогрева, многокаскадная грозозащита, функция изменения настроек с помощью настроечного фонаря. Возможна привязка извещателей к определённому фонарю с помощью идентификационного кода, функция не передачи сигнала ПОЖАР, в линию связи во время тестирования фонарем, функция не передачи сигнала ПОЖАР, в линию связи во время тестирования магнитом. Максимальная площадь защиты 2800 кв.м. Дальность обнаружения по ТП-5 - 60 метров, по ТП-6 - 50 метров. Угол обзора 90°. Инерционнос | 113500 | 105555
00-00076878 | Спектрон-901-Exd-А-В-HART | Спектрон | Извещатель пожарный пламени взрывозащищенный. Корпус - алюминиевый сплав. Маркировка взрывозащиты 1Ex db IIC T6...T4 Gb/Ex tb IIIC T85ºC...T135ºC Db. Цифровой интерфейс по по протоколу HART и Modbus/RTU. Видеомодуль - Аналоговый. | 140500 | 130665
00-00076879 | Спектрон-901-Exd-А-В-IP-HART | Спектрон | Извещатель пожарный пламени взрывозащищенный. Корпус - алюминиевый сплав. Маркировка взрывозащиты РВ Ex db I Mb/1Ex db IIC T6...T4 Gb/Ex tb IIIC T85ºC...T135ºC Db (рудничное исп). Цифровой интерфейс по по протоколу HART и Modbus/RTU. Видеомодуль - IP с разрешением 2 Мп, объектив 3,6 мм. | 140500 | 130665
00-00071681 | Спектрон-901-Exd-М-HART | Спектрон | Извещатель пожарный пламени взрывозащищенный, корпус - оцинкованная сталь. Маркировка взрывозащиты PB Ex db I Mb X / 1Ex db IIC T6...T4 Gb X / Ex tb IIIC T85ºC...T135ºC Db X (рудничное исп). Цифровой интерфейс по по протоколу HART или Modbus/RTU. Применяется на открытых площадках и в закрытых помещениях. Имеет функции: самотестирования, функция запыленности, подогрев оптики, передача сигнала неисправность, регулировка с 4 режимами дальности и 4 режимами чувствительности, гальваническая развязка межу источником питания извещателя и источником питания подогрева, многокаскадная грозозащита, функция изменения настроек с помощью настроечного фонаря. Возможна привязка извещателей к определённому фонарю с помощью идентификационного кода, функция не передачи сигнала ПОЖАР, в линию связи во время тестирования фонарем, функция не передачи сигнала ПОЖАР, в линию связи во время тестирования магнитом. Максимальная площадь защиты 2800 кв.м. Дальность обнаружения по ТП-5 - 60 метров, по ТП-6 - 50 м | 118500 | 110205
00-00071682 | Спектрон-901-Exd-Н-HART | Спектрон | Извещатель пожарный пламени взрывозащищенный, корпус - нержавеющая сталь. Маркировка взрывозащиты PB Ex db I Mb X / 1Ex db IIC T6...T4 Gb X / Ex tb IIIC T85ºC...T135ºC Db X (рудничное исп). Цифровой интерфейс по по протоколу HART или Modbus/RTU. Применяется на открытых площадках и в закрытых помещениях. Имеет функции: самотестирования, функция запыленности, подогрев оптики, передача сигнала неисправность, регулировка с 4 режимами дальности и 4 режимами чувствительности, гальваническая развязка межу источником питания извещателя и источником питания подогрева, многокаскадная грозозащита, функция изменения настроек с помощью настроечного фонаря. Возможна привязка извещателей к определённому фонарю с помощью идентификационного кода, функция не передачи сигнала ПОЖАР, в линию связи во время тестирования фонарем, функция не передачи сигнала ПОЖАР, в линию связи во время тестирования магнитом. Максимальная площадь защиты 2800 кв.м. Дальность обнаружения по ТП-5 - 60 метров, по ТП-6 - 50 ме | 135500 | 126015
00-00076880 | Спектрон-901-Exd-Н-В-HART | Спектрон | Извещатель пожарный пламени взрывозащищенный. Корпус - нержавеющая сталь. Маркировка взрывозащиты 1Ex db IIC T6...T4 Gb/Ex tb IIIC T85ºC...T135ºC Db. Цифровой интерфейс по по протоколу HART и Modbus/RTU. Видеомодуль - Аналоговый. | 167500 | 155775
00-00076881 | Спектрон-901-Exd-Н-В-IP-HART | Спектрон | Извещатель пожарный пламени взрывозащищенный. Корпус - нержавеющая сталь. Маркировка взрывозащиты РВ Ex db I Mb/1Ex db IIC T6...T4 Gb/Ex tb IIIC T85ºC...T135ºC Db (рудничное исп). Цифровой интерфейс по по протоколу HART и Modbus/RTU. Видеомодуль - IP с разрешением 2 Мп, объектив 3,6 мм. | 167500 | 155775
00-00055269 | Спектрон-ДИП-31-Exd-А | Спектрон | Извещатель пожарный дымовой взрывозащищенный. Маркировка взрывозащиты 1 Ex db [ia] IIC Т6 Gb /1Ex tb ia IIIC T85°C. Корпус - алюминиевый сплав | 21500 | 19995
00-00055270 | Спектрон-ДИП-31-Exd-Н | Спектрон | Извещатель пожарный дымовой взрывозащищенный. Маркировка взрывозащиты PB Ex d [ia] I Mb / 1 Ex db [ia] IIC Т6 Gb / 1Ex tb ia IIIC T85°C Корпус - нержавеющая сталь | 31500 | 29295
00-00086203 | Спектрон-ДИП-31-Exi | Спектрон | Извещатель пожарный дымовой точечный взрывозащищенный для взрывоопасных зон классов "0", "1" и "2". Корпус - пластик. Маркировка взрывозащиты РО Ex ia I Ma X/0Ex ia IIC T6 Ga Х/Ex ia IIIC T85ºC Da X. Предназначены для обнаружения возгораний, сопровождающихся выделением дыма и продуктов сгорания. Uпит - 10...30 В. Iдеж 0,14 мА, Iпож 5-20 мА . IP68/IP41. Температурный диапазон от - 45°C до + 60°C. Чувствительность 0,05…2 дБ/м. Подключение 2-х проводное. Кабельные вводы в стоимость не входят. При заказе указывать тип кабельных вводов. | 12500 | 11625
00-00086204 | Спектрон-ДИП-31-Exm | Спектрон | Извещатель пожарный дымовой точечный взрывозащищенный для взрывоопасных зон классов "1" и "2". Корпус - пластик. Маркировка взрывозащиты PB Ex mb I Mb X/1Ex mb IIC T6 Gb X/Ex mb IIIC T85ºC Db X. Предназначены для обнаружения возгораний, сопровождающихся выделением дыма и продуктов сгорания. Uпит - 10...30 В. Iдеж 0,14 мА, Iпож 5-20 мА . IP68/IP41. Температурный диапазон от - 45°C до + 60°C. Чувствительность 0,05…2 дБ/м. Подключение 2-х проводное. Кабельные вводы в стоимость не входят. При заказе указывать тип кабельных вводов. | 12500 | 11625
00-00028548 | Спектрон-ИТ–12-Exd (красный) | Спектрон | Взрывозащищенный излучатель для дистанционной проверки работоспособности извещателей серии "600-Exd" с датой выпуска январь 2017 года и позднее. Дальность действия - 25 м; Время автономной работы - 50 часов. | 83500 | 77655
00-00028547 | Спектрон-ИТ–12-Exd (черный) | Спектрон | Излучатель тестовый взрывозащищенный для дистанционной проверки работоспособности взрывозащищенных извещателей серий Спектрон-202-Exi/Exm; Спектрон-601-С-Exi/Exm; Спектрон-501-Exd; Спектрон-601-Exd; Спектрон-701-Exd; Спектрон-801-Exd; Спектрон-804-Exd; Спектрон-901-Exd. Дальность действия - 25 м. 1Ex db IIC T6 Gb X/ Ex tb IIIC T85°C Db X. | 55500 | 51615
03-00000308 | АГАТ ИБ (ИПР 513-2 ИБ) | Специнформатика-СИ НПП | Извещатель пожарный ручной взрывозащищенный, предназначен для передачи тревожных извещений о пожаре на приемно-контрольные приборы систем пожарной (охранно-пожарной) сигнализации административных, производственных, и жилых зданий, школ, больниц и других объектов, включая объекты, в которых имеются помещения с взрывоопасной средой. | 1276.23 | 1250.71
03-00004893 | ИД-2-ИБ (ИП 212-18 ИБ) | Специнформатика-СИ НПП | Извещатель пожарный дымовой взрывозащищенный малогабаритный предназначен для обнаружения загораний в помещениях с взрывоопасной средой всех категорий на различных объектах и формирует извещение о пожаре в шлейфе сигнализации приемно-контрольных приборов при задымлении среды в защищаемом помещении в пределах от 0,10 до 0,20 дБ/м. | 3201.17 | 3137.14
03-00005692 | МАК-ДМ-ИБ исп.01 (ИП101-18-А2R ИБ) | Специнформатика-СИ НПП | Извещатель пожарный тепловой максимально-дифференциальный взрывозащищенный, предназначен для обнаружения загораний, сопровождающихся повышением температуры в закрытых помещениях производственных, административных и других зданий, формирования извещения о пожаре в шлейфе сигнализации приемно-контрольных приборов, автоматических установок пожаротушения, противодымной защиты зданий и сооружений, других устройств пожарной автоматики, при нарастании температуры в защищаемом помещении со скоростью 5С/мин. и выше или при температуре окружающей среды (54…70)С и выше. | 1567.08 | 1535.73
03-00009433 | УФИС ИБ (ИП 329-СИ-1 ИБ) | Специнформатика-СИ НПП | Извещатель пожарный пламени взрывозащищенный, реагирует как на прямое, так и на отраженное от стен помещения излучение и вспышки пламени очага пожара в ультрафиолетовой области спектра и предназначен для обнаружения загорания практически всех веществ и материалов, включая ЛВЖ, ГЖ, сжиженный газ и другие вещества, горение которых происходит с низкой дымообразующей способностью, а также очагов пожара в виде электрической дуги. | 11591.36 | 11359.53
03-00010049 | СПЭК-2314 | СПЭК | Извещатель пожарный дымовой оптико-электронный линейный предназначен для обнаружения продуктов горения (дыма) в системах противопожарной защиты зданий, сооружений, помещений и оборудования и формирования сигнала «Пожар», 1 луч, до 100 м, 2 частоты, взрывозащита 1Ex d IIB T5 Gb X. | 255000 | 255000
00-00112605 | ВП-И-ПР (i) PO Ex ia I Ma X, 0Ex ia IIC T6 Ga X | ИП Раченков А.В. | Извещатель пожарный ручной взрывозащищенный, РО Ex ia I Ma X или 0Ex ia IIC T6 Ga X - рудничное особовзрывобезопасное оборудование с искробезопасной электрической цепью, с искробезопасными соединительными клеммами. -60 ≤ T ≤ 75 °C IP67/IP66 (поГОСТ-14254) Ii=20мА, Ui=27В, Pi=0,7Вт Сi=0,01мкФ, Li=0.1мГн | Уточняйте у менеджера | Уточняйте у менеджера
00-00112606 | ВП-И-ПР (i) РВ Ex ib I Mb X, 1Ex ib IIC T6 Gb X | ИП Раченков А.В. | Извещатель пожарный ручной взрывозащищенный, РВ Ex ib I Mb X или 1Ex ib IIC T6 Gb X - рудничное взрывозащищенное оборудование с искробезопасной электрической цепью, с искробезопасными соединительными клеммами. -60 ≤ T ≤ 75 °C IP67/IP66 (поГОСТ-14254) Ii=20мА, Ui=27В, Pi=0,7Вт Сi=0,01мкФ, Li=0.1мГн | Уточняйте у менеджера | Уточняйте у менеджера
00-00135531 | ИП 103-2/1 (компл.01), ШТ1/2"+ШТ1/2", класс B | Эридан | Извещатель пожарный тепловой максимальный взрывозащищенный 1Exdm (ia) IICT6X, Н.З., t-сраб. 69...85°С, корпус - алюминий, I-комм.1А, IP67, t-раб.-55...+85°С, 265х86х255мм. В комплекте 2 штуцера под трубную разводку G1/2". | Уточняйте у менеджера | Уточняйте у менеджера
00-00135752 | ИП 103-2/1 (компл.01), ШТ1/2"+ШТ1/2", класс C | Эридан | Извещатель пожарный тепловой максимальный взрывозащищенный 1Exdm (ia) IICT6X, Н.З., t-сраб. 84…100°С, корпус - алюминий, I-комм.1А, IP67, t-раб.-55...+85°С, 265х86х255мм. В комплекте 2 штуцера под трубную разводку G1/2". | Уточняйте у менеджера | Уточняйте у менеджера
00-00135668 | ИП 103-2/1 (компл.02), КВБ12+КВБ12, класс B | Эридан | Извещатель пожарный тепловой максимальный взрывозащищенный 1Exdm (ia) IICT6X, Н.З., t-сраб. 69...85°С, корпус - алюминий, I-комм.1А, IP67, t-раб.-55...+85°С, 265х86х255мм. В комплекте 2 кабельных ввода под бронированный кабель или металлорукав (12мм). | Уточняйте у менеджера | Уточняйте у менеджера
00-00135703 | ИП 103-2/1 (компл.02), КВБ12+КВБ12, класс C | Эридан | Извещатель пожарный тепловой максимальный взрывозащищенный 1Exdm (ia) IICT6X, Н.З., t-сраб. 84…100°С, корпус - алюминий, I-комм.1А, IP67, t-раб.-55...+85°С, 265х86х255мм. В комплекте 2 кабельных ввода под бронированный кабель или металлорукав (12мм). | Уточняйте у менеджера | Уточняйте у менеджера
00-00135700 | ИП 103-2/1 (компл.03), ШТ1/2"+ЗГ, класс B | Эридан | Извещатель пожарный тепловой максимальный взрывозащищенный 1Exdm (ia) IICT6X, Н.З., t-сраб. 69...85°С, корпус - алюминий, I-комм.1А, IP67, t-раб.-55...+85°С, 265х86х255мм. В комплекте 1 штуцер под трубную разводку G1/2" и 1 оконечная заглушка. | Уточняйте у менеджера | Уточняйте у менеджера
00-00135591 | ИП 103-2/1 (компл.03), ШТ1/2"+ЗГ, класс C | Эридан | Извещатель пожарный тепловой максимальный взрывозащищенный 1Exdm (ia) IICT6X, Н.З., t-сраб. 84…100°С, корпус - алюминий, I-комм.1А, IP67, t-раб.-55...+85°С, 265х86х255мм. В комплекте 1 штуцер под трубную разводку G1/2" и 1 оконечная заглушка. | Уточняйте у менеджера | Уточняйте у менеджера
00-00135717 | ИП 103-2/1 (компл.04), КВБ12+ЗГ, класс B | Эридан | Извещатель пожарный тепловой максимальный взрывозащищенный 1Exdm (ia) IICT6X, Н.З., t-сраб. 69...85°С, корпус - алюминий, I-комм.1А, IP67, t-раб.-55...+85°С, 265х86х255мм. В комплекте 1 кабельный ввод и 1 оконечная заглушка (12мм). | Уточняйте у менеджера | Уточняйте у менеджера
00-00135702 | ИП 103-2/1 (компл.05), ШТ1/2"+ОЭ, класс B | Эридан | Извещатель пожарный тепловой максимальный взрывозащищенный 1Exdm (ia) IICT6X, Н.З., t-сраб. 69...85°С, корпус - алюминий, I-комм.1А, IP67, t-раб.-55...+85°С, 265х86х255мм. В комплекте 1 штуцер под трубную разводку G1/2" и 1 оконечный элемент контроля шлейфа со световой индикацией. | Уточняйте у менеджера | Уточняйте у менеджера
00-00135676 | ИП 103-2/1 (компл.09), КВМ15+ОЭ, класс B | Эридан | Извещатель пожарный тепловой максимальный взрывозащищенный, пассивный, корпус - алюминий, t-сраб. 69-85С (класс В), Тсреды -55...+50С, 1ExdIIBT4X, IP57. В комплекте 1 кабельный ввод и 1 оконечный элемент контроля шлейфа со световой индикацией (15 мм) | Уточняйте у менеджера | Уточняйте у менеджера
00-00135584 | ИП 103-2/1, класс A3 (64-76)°C | Эридан | Извещатель пожарный тепловой максимальный взрывозащищенный 1Exdm (ia) IICT6X, Н.З., t-сраб.64…76°С, корпус - алюминий, I-комм.1А, IP67, t-раб.-55...+85°С, 265х86х255мм. Кабельные вводы в комплект поставки не входят и заказываются отдельно. | Уточняйте у менеджера | Уточняйте у менеджера
00-00135537 | ИП 103-2/1, класс B (69-85)°C | Эридан | Извещатель пожарный тепловой максимальный взрывозащищенный 1Exdm (ia) IICT6X, Н.З., t-сраб.69…85°С, корпус - алюминий, I-комм.1А, IP67, t-раб.-55...+85°С, 265х86х255мм. Кабельные вводы в комплект поставки не входят и заказываются отдельно. | Уточняйте у менеджера | Уточняйте у менеджера
00-00135892 | ИП 103-2/1, класс C (84-100)°C | Эридан | Извещатель пожарный тепловой максимальный взрывозащищенный 1Exdm (ia) IICT6X, Н.З., t-сраб.84…100°С, корпус - алюминий, I-комм.1А, IP67, t-раб.-55...+85°С, 265х86х255мм. Кабельные вводы в комплект поставки не входят и заказываются отдельно. | Уточняйте у менеджера | Уточняйте у менеджера
00-00135557 | ИП101-07а-RS-А, И1, класс A1-E или "P"(ук.при зак) | Эридан | Извещатель пожарный тепловой взрывозащищенный программируемый адресный, в едином корпусе с чувствительным элементом в виде жесткой трубки, протокол Modbus RTU, класс A1...E, P (по заявке), U-пит.8...28В, I-потр.20мА (max), IP66/IP67, t-раб.-60...+100°С, 128х104х81мм. Необходимый температурный класс указывается в комментарий к заказу. Кабельные вводы в комплект поставки не входят и заказываются отдельно. Извещатель применяется в адресных системах пожарной сигнализации или автоматизированных системах управления технологическими процессами и предназначен для обнаружения возгорания, сопровождающегося повышением температуры внутри контролируемого пространства, и передачи на прибор или устройство верхнего уровня величины температуры контролируемой среды, а также признака пожара при превышении температурой контролируемой среды установленных порогов температуры и/или скорости повышения температуры. Извещатель ИП101-07а-RS предназначен для передачи информационного цифрового сигнала по стандартн | Уточняйте у менеджера | Уточняйте у менеджера
00-00135592 | ИП101-07а-RS-А, И2, класс A1-E или "P"(ук.при зак) | Эридан | Извещатель пожарный тепловой взрывозащищенный программируемый адресный, с выносным чувствительным элементом (кабельным термодатчиком), протокол Modbus RTU, класс A1...E, P (по заявке), U-пит.8...28В, I-потр.20мА (max), IP66/IP67, t-раб.-60...+100°С, 128х104х81мм. Необходимый температурный класс указывается в комментарий к заказу. Кабельные вводы в комплект поставки не входят и заказываются отдельно. Извещатель применяется в адресных системах пожарной сигнализации или автоматизированных системах управления технологическими процессами и предназначен для обнаружения возгорания, сопровождающегося повышением температуры внутри контролируемого пространства, и передачи на прибор или устройство верхнего уровня величины температуры контролируемой среды, а также признака пожара при превышении температурой контролируемой среды установленных порогов температуры и/или скорости повышения температуры. Извещатель ИП101-07а-RS предназначен для передачи информационного цифрового сигнала по стандартному | Уточняйте у менеджера | Уточняйте у менеджера
00-00135722 | ИП101-07вт-А, КВБ12+КВБ12, класс D (99-115)°C | Эридан | Извещатель пожарный тепловой максимальный программируемый высокотемпературный двухпроводный взрывозащищенный 1Exdm (ia) IICT6X, 2 схемы включения, t-сраб. 99...115°C, корпус - алюминий, длина кабеля ЧЭ 1.5м (до 30м на заказ), U-шс.8...28В, I-деж.200мкА, IP67, t-раб.-55... +85°C, 200х94х60мм. В комплекте 2 кабельных ввода для монтажа бронированным кабелем или металлорукавом, d брони до 12мм. Извещатель применяется в системах пожарной сигнализации и предназначен для обнаружения возгорания, сопровождающегося повышением температуры внутри контролируемого пространства, и выдачи электрического сигнала при повышении температуры окружающей среды выше заданного значения (или скорости повышения температуры), путем размыкания или замыкания цепи шлейфа пожарной сигнализации. Извещатель не является средством измерения и не подлежит обязательной поверке. Извещатель может эксплуатироваться в различных климатических зонах (УХЛ1, ХЛ1, ОМ1 и др.) в диапазоне температур согласно п.2.11 настоящего РЭ в ат | Уточняйте у менеджера | Уточняйте у менеджера
00-00135753 | ИП101-07вт-А, КВБ12+КВБ12, класс H (159-250)°C | Эридан | Извещатель пожарный тепловой максимальный программируемый высокотемпературный 2-х проводный взрывозащищенный 1Exdm (ia) IICT6X, 2 схемы включения, t-сраб. 159...250°С, корпус - алюминий, длина кабеля ЧЭ 1.5м (до 30м на заказ), U-шс.8...28В, I-деж.200мкА, IP67, t-раб.-55... +85°С, 200х94х60мм. В комплекте 2 кабельных ввода под бронированный кабель или металлорукав (12мм). Извещатель применяется в системах пожарной сигнализации и предназначен для обнаружения возгорания, сопровождающегося повышением температуры внутри контролируемого пространства, и выдачи электрического сигнала при повышении температуры окружающей среды выше заданного значения (или скорости повышения температуры), путем размыкания или замыкания цепи шлейфа пожарной сигнализации. Извещатель не является средством измерения и не подлежит обязательной поверке. Извещатель может эксплуатироваться в различных климатических зонах (УХЛ1, ХЛ1, ОМ1 и др.) в диапазоне температур согласно п.2.11 настоящего РЭ в атмосфере типа II или | Уточняйте у менеджера | Уточняйте у менеджера
00-00135816 | ИП101-07вт-А, класс A1 - H (ук.при заказе) | Эридан | Извещатель пожарный тепловой максимальный программируемый высокотемпературный двухпроводный взрывозащищенный 1Exdm (ia) IICT6X, 2 схемы включения, класс A1...H (по заявке), корпус - алюминий, длина кабеля ЧЭ 1.5м (до 30м на заказ), U-шс.8...28В, I-деж.200мкА, IP67, t-раб.-55... +85°C, 200х94х60мм. Необходимый температурный класс указывается в комментарий к заказу. Кабельные вводы в комплект поставки не входят и заказываются отдельно. Извещатель применяется в системах пожарной сигнализации и предназначен для обнаружения возгорания, сопровождающегося повышением температуры внутри контролируемого пространства, и выдачи электрического сигнала при повышении температуры окружающей среды выше заданного значения (или скорости повышения температуры), путем размыкания или замыкания цепи шлейфа пожарной сигнализации. Извещатель не является средством измерения и не подлежит обязательной поверке. Извещатель может эксплуатироваться в различных климатических зонах (УХЛ1, ХЛ1, ОМ1 и др.) в диапазоне т | Уточняйте у менеджера | Уточняйте у менеджера
00-00135629 | ИП101-07вт-А, ШТ1/2"+ЗГ, класс D (99-115)°C | Эридан | Извещатель пожарный тепловой максимальный программируемый высокотемпературный двухпроводный взрывозащищенный 1Exdm (ia) IICT6X, 2 схемы включения, t-сраб. 99...115°C, корпус - алюминий, длина кабеля ЧЭ 1.5м (до 30м на заказ), U-шс.8...28В, I-деж.200мкА, IP67, t-раб.-55... +85°C, 200х94х60мм. В комплекте 1 штуцер под трубную разводку G1/2" и 1 оконечная заглушка. Извещатель применяется в системах пожарной сигнализации и предназначен для обнаружения возгорания, сопровождающегося повышением температуры внутри контролируемого пространства, и выдачи электрического сигнала при повышении температуры окружающей среды выше заданного значения (или скорости повышения температуры), путем размыкания или замыкания цепи шлейфа пожарной сигнализации. Извещатель не является средством измерения и не подлежит обязательной поверке. Извещатель может эксплуатироваться в различных климатических зонах (УХЛ1, ХЛ1, ОМ1 и др.) в диапазоне температур согласно п.2.11 настоящего РЭ в атмосфере типа II или III по ГО | Уточняйте у менеджера | Уточняйте у менеджера
00-00135925 | ИП101-07вт-А, ШТ1/2"+ЗГ, класс E (114-130)°C | Эридан | Извещатель пожарный тепловой максимальный программируемый высокотемпературный 2-х проводный взрывозащищенный 1Exdm (ia) IICT6X, 2 схемы включения, t-сраб. 129...145°С, корпус - алюминий, длина кабеля ЧЭ 1.5м (до 30м на заказ), U-шс.8...28В, I-деж.200мкА, IP67, t-раб.-55... +85°С, 200х94х60мм. В комплекте 1 штуцер под трубную разводку G1/2" и 1 оконечная заглушка. Извещатель применяется в системах пожарной сигнализации и предназначен для обнаружения возгорания, сопровождающегося повышением температуры внутри контролируемого пространства, и выдачи электрического сигнала при повышении температуры окружающей среды выше заданного значения (или скорости повышения температуры), путем размыкания или замыкания цепи шлейфа пожарной сигнализации. Извещатель не является средством измерения и не подлежит обязательной поверке. Извещатель может эксплуатироваться в различных климатических зонах (УХЛ1, ХЛ1, ОМ1 и др.) в диапазоне температур согласно п.2.11 настоящего РЭ в атмосфере типа II или III по Г | Уточняйте у менеджера | Уточняйте у менеджера
00-00135522 | ИП101-07вт-А, ШТ1/2"+ШТ1/2", класс D (99-115)°C | Эридан | Извещатель пожарный тепловой максимальный программируемый высокотемпературный двухпроводный взрывозащищенный 1Exdm (ia) IICT6X, 2 схемы включения, t-сраб. 99...115°C, корпус - алюминий, длина кабеля ЧЭ 1.5м (до 30м на заказ), U-шс.8...28В, I-деж.200мкА, IP67, t-раб.-55... +85°C, 200х94х60мм. В комплекте 2 штуцера под трубную разводку G1/2". Извещатель применяется в системах пожарной сигнализации и предназначен для обнаружения возгорания, сопровождающегося повышением температуры внутри контролируемого пространства, и выдачи электрического сигнала при повышении температуры окружающей среды выше заданного значения (или скорости повышения температуры), путем размыкания или замыкания цепи шлейфа пожарной сигнализации. Извещатель не является средством измерения и не подлежит обязательной поверке. Извещатель может эксплуатироваться в различных климатических зонах (УХЛ1, ХЛ1, ОМ1 и др.) в диапазоне температур согласно п.2.11 настоящего РЭ в атмосфере типа II или III по ГОСТ 15150-69. Степень з | Уточняйте у менеджера | Уточняйте у менеджера
00-00135844 | ИП101-07вт-А, ШТ1/2"+ШТ1/2", класс E (114-130)°C | Эридан | Извещатель пожарный тепловой максимальный программируемый высокотемпературный 2-х проводный взрывозащищенный 1Exdm (ia) IICT6X, 2 схемы включения, t-сраб. 114...130°С, корпус - алюминий, длина кабеля ЧЭ 1.5м (до 30м на заказ), U-шс.8...28В, I-деж.200мкА, IP67, t-раб.-55... +85°С, 200х94х60мм. В комплекте 2 штуцера под трубную разводку G1/2". Извещатель применяется в системах пожарной сигнализации и предназначен для обнаружения возгорания, сопровождающегося повышением температуры внутри контролируемого пространства, и выдачи электрического сигнала при повышении температуры окружающей среды выше заданного значения (или скорости повышения температуры), путем размыкания или замыкания цепи шлейфа пожарной сигнализации. Извещатель не является средством измерения и не подлежит обязательной поверке. Извещатель может эксплуатироваться в различных климатических зонах (УХЛ1, ХЛ1, ОМ1 и др.) в диапазоне температур согласно п.2.11 настоящего РЭ в атмосфере типа II или III по ГОСТ 15150-69. Степень | Уточняйте у менеджера | Уточняйте у менеджера
00-00135725 | ИП101-07вт-А, ШТ1/2"+ШТ1/2", класс F (129-145)°C | Эридан | Извещатель пожарный тепловой максимальный программируемый высокотемпературный 2-х проводный взрывозащищенный 1Exdm (ia) IICT6X, 2 схемы включения, t-сраб. 129...145°С, корпус - алюминий, длина кабеля ЧЭ 1.5м (до 30м на заказ), U-шс.8...28В, I-деж.200мкА, IP67, t-раб.-55... +85°С, 200х94х60мм. В комплекте 2 штуцера под трубную разводку G1/2". Извещатель применяется в системах пожарной сигнализации и предназначен для обнаружения возгорания, сопровождающегося повышением температуры внутри контролируемого пространства, и выдачи электрического сигнала при повышении температуры окружающей среды выше заданного значения (или скорости повышения температуры), путем размыкания или замыкания цепи шлейфа пожарной сигнализации. Извещатель не является средством измерения и не подлежит обязательной поверке. Извещатель может эксплуатироваться в различных климатических зонах (УХЛ1, ХЛ1, ОМ1 и др.) в диапазоне температур согласно п.2.11 настоящего РЭ в атмосфере типа II или III по ГОСТ 15150-69. Степень | Уточняйте у менеджера | Уточняйте у менеджера
00-00135900 | ИП101-07вт-А, ШТ1/2"+ШТ1/2", класс G (144-160)°C | Эридан | Извещатель пожарный тепловой максимальный программируемый высокотемпературный 2-х проводный взрывозащищенный 1Exdm (ia) IICT6X, 2 схемы включения, t-сраб. 144...160°С, корпус - алюминий, длина кабеля ЧЭ 1.5м (до 30м на заказ), U-шс.8...28В, I-деж.200мкА, IP67, t-раб.-55... +85°С, 200х94х60мм. В комплекте 2 штуцера под трубную разводку G1/2". Извещатель применяется в системах пожарной сигнализации и предназначен для обнаружения возгорания, сопровождающегося повышением температуры внутри контролируемого пространства, и выдачи электрического сигнала при повышении температуры окружающей среды выше заданного значения (или скорости повышения температуры), путем размыкания или замыкания цепи шлейфа пожарной сигнализации. Извещатель не является средством измерения и не подлежит обязательной поверке. Извещатель может эксплуатироваться в различных климатических зонах (УХЛ1, ХЛ1, ОМ1 и др.) в диапазоне температур согласно п.2.11 настоящего РЭ в атмосфере типа II или III по ГОСТ 15150-69. Степень | Уточняйте у менеджера | Уточняйте у менеджера
00-00135773 | ИП101-07вт-А, ШТ1/2"+ШТ1/2", класс H (159-250)°C | Эридан | Извещатель пожарный тепловой максимальный программируемый высокотемпературный 2-х проводный взрывозащищенный 1Exdm (ia) IICT6X, 2 схемы включения, t-сраб. 159...250°С, корпус - алюминий, длина кабеля ЧЭ 1.5м (до 30м на заказ), U-шс.8...28В, I-деж.200мкА, IP67, t-раб.-55... +85°С, 200х94х60мм. В комплекте 2 штуцера под трубную разводку G1/2". Извещатель применяется в системах пожарной сигнализации и предназначен для обнаружения возгорания, сопровождающегося повышением температуры внутри контролируемого пространства, и выдачи электрического сигнала при повышении температуры окружающей среды выше заданного значения (или скорости повышения температуры), путем размыкания или замыкания цепи шлейфа пожарной сигнализации. Извещатель не является средством измерения и не подлежит обязательной поверке. Извещатель может эксплуатироваться в различных климатических зонах (УХЛ1, ХЛ1, ОМ1 и др.) в диапазоне температур согласно п.2.11 настоящего РЭ в атмосфере типа II или III по ГОСТ 15150-69. Степень | Уточняйте у менеджера | Уточняйте у менеджера
00-00135899 | ИП101-07е-А, КВБ12+ЗГ, класс A2 (54-70)°C | Эридан | Извещатель пожарный тепловой максимальный, корпус-алюминий, Тсреды (-55…+50) °С, 1ExdmIICT6X, IP68. В комплекте 1 кабельный ввод и 1 оконечная заглушка (12 мм). Извещатель применяется в системах пожарной сигнализации и предназначен для подачи извещения о пожаре при повышении температуры контролируемой среды выше заданного значения путем размыкания (замыкания) цепи шлейфа пожарной сигнализации. Извещатель не является средством измерения и не подлежит обязательной поверке. Извещатель может эксплуатироваться в различных климатических зонах (УХЛ1, ХЛ1, ОМ1 и др.) в диапазоне температур согласно п.2.11 настоящего РЭ в атмосфере типа II или III по ГОСТ 15150-69. Степень защиты извещателя от воздействия пыли и воды IP66/IP67 по ГОСТ 14254-2015 (IEC 60529:2013). | Уточняйте у менеджера | Уточняйте у менеджера
00-00135760 | ИП101-07е-А, КВБ12+ЗГ, класс A3 (64-76)°C | Эридан | Извещатель пожарный тепловой максимальный двухпроводный взрывозащищенный 1Exdm (ia) IICT6X, 2 схемы включения, t-сраб. 64...76°C, корпус - алюминий, U-шс.8...28В, I-деж.30мкА, IP67, t-раб.-55...+85°C, 180х94х160мм. В комплекте 1 кабельный ввод и 1 оконечная заглушка (12мм). Извещатель применяется в системах пожарной сигнализации и предназначен для подачи извещения о пожаре при повышении температуры контролируемой среды выше заданного значения путем размыкания (замыкания) цепи шлейфа пожарной сигнализации. Извещатель не является средством измерения и не подлежит обязательной поверке. Извещатель может эксплуатироваться в различных климатических зонах (УХЛ1, ХЛ1, ОМ1 и др.) в диапазоне температур согласно п.2.11 настоящего РЭ в атмосфере типа II или III по ГОСТ 15150-69. Степень защиты извещателя от воздействия пыли и воды IP66/IP67 по ГОСТ 14254-2015 (IEC 60529:2013). | Уточняйте у менеджера | Уточняйте у менеджера
00-00135843 | ИП101-07е-А, КВБ12+ЗГ, класс B (69-85)°C | Эридан | Извещатель пожарный тепловой максимальный 2-х проводный взрывозащищенный 1Exdm (ia) IICT6X, 2 схемы включения, t-сраб. 69...85°С, корпус - алюминий, U-шс.8...28В, I-деж.30мкА, IP67, t-раб.-55...+85°С, 180х94х160мм. В комплекте 1 кабельный ввод и 1 оконечная заглушка. Извещатель применяется в системах пожарной сигнализации и предназначен для подачи извещения о пожаре при повышении температуры контролируемой среды выше заданного значения путем размыкания (замыкания) цепи шлейфа пожарной сигнализации. Извещатель не является средством измерения и не подлежит обязательной поверке. Извещатель может эксплуатироваться в различных климатических зонах (УХЛ1, ХЛ1, ОМ1 и др.) в диапазоне температур согласно п.2.11 настоящего РЭ в атмосфере типа II или III по ГОСТ 15150-69. Степень защиты извещателя от воздействия пыли и воды IP66/IP67 по ГОСТ 14254-2015 (IEC 60529:2013). | Уточняйте у менеджера | Уточняйте у менеджера
00-00135724 | ИП101-07е-А, КВБ12+ЗГ, класс C (84-100)°C | Эридан | Извещатель пожарный тепловой максимальный 2-х проводный взрывозащищенный 1Exdm (ia) IICT6X, 2 схемы включения, t-сраб. 84...100°С, корпус - алюминий, U-шс.8...28В, I-деж.30мкА, IP67, t-раб.-55...+100°С, 180х94х160мм. В комплекте 1 кабельный ввод и 1 оконечная заглушка. Извещатель применяется в системах пожарной сигнализации и предназначен для подачи извещения о пожаре при повышении температуры контролируемой среды выше заданного значения путем размыкания (замыкания) цепи шлейфа пожарной сигнализации. Извещатель не является средством измерения и не подлежит обязательной поверке. Извещатель может эксплуатироваться в различных климатических зонах (УХЛ1, ХЛ1, ОМ1 и др.) в диапазоне температур согласно п.2.11 настоящего РЭ в атмосфере типа II или III по ГОСТ 15150-69. Степень защиты извещателя от воздействия пыли и воды IP66/IP67 по ГОСТ 14254-2015 (IEC 60529:2013). | Уточняйте у менеджера | Уточняйте у менеджера
00-00135742 | ИП101-07е-А, КВБ12+ЗГ, класс D (99-115)°C | Эридан | Извещатель пожарный тепловой максимальный 2-х проводный взрывозащищенный 1Exdm (ia) IICT6X, 2 схемы включения, t-сраб. 99...115°С, корпус - алюминий, U-шс.8...28В, I-деж.30мкА, IP67, t-раб.-55...+115°С, 180х94х160мм. В комплекте 1 кабельный ввод и 1 оконечная заглушка. Извещатель применяется в системах пожарной сигнализации и предназначен для подачи извещения о пожаре при повышении температуры контролируемой среды выше заданного значения путем размыкания (замыкания) цепи шлейфа пожарной сигнализации. Извещатель не является средством измерения и не подлежит обязательной поверке. Извещатель может эксплуатироваться в различных климатических зонах (УХЛ1, ХЛ1, ОМ1 и др.) в диапазоне температур согласно п.2.11 настоящего РЭ в атмосфере типа II или III по ГОСТ 15150-69. Степень защиты извещателя от воздействия пыли и воды IP66/IP67 по ГОСТ 14254-2015 (IEC 60529:2013). | Уточняйте у менеджера | Уточняйте у менеджера
00-00135872 | ИП101-07е-А, КВБ12+КВБ12, класс A1 (54-65)°C | Эридан | Извещатель пожарный тепловой максимальный, корпус-алюминий, t-сраб.54…65°С (А1), Тсреды (-55…+50) °С, 1ExdmIICT6X, IP68. В комплекте 2 кабельных ввода под бронированный кабель или металлорукав (12 мм). Извещатель применяется в системах пожарной сигнализации и предназначен для подачи извещения о пожаре при повышении температуры контролируемой среды выше заданного значения путем размыкания (замыкания) цепи шлейфа пожарной сигнализации. Извещатель не является средством измерения и не подлежит обязательной поверке. Извещатель может эксплуатироваться в различных климатических зонах (УХЛ1, ХЛ1, ОМ1 и др.) в диапазоне температур согласно п.2.11 настоящего РЭ в атмосфере типа II или III по ГОСТ 15150-69. Степень защиты извещателя от воздействия пыли и воды IP66/IP67 по ГОСТ 14254-2015 (IEC 60529:2013). | Уточняйте у менеджера | Уточняйте у менеджера
00-00135772 | ИП101-07е-А, КВБ12+КВБ12, класс A2 (54-70)°C | Эридан | Извещатель пожарный тепловой максимальный, корпус-алюминий, Тсреды (-55…+50) °С, 1ExdmIICT6X, IP68. В комплекте 2 кабельных ввода под бронированный кабель или металлорукав (12 мм). Извещатель применяется в системах пожарной сигнализации и предназначен для подачи извещения о пожаре при повышении температуры контролируемой среды выше заданного значения путем размыкания (замыкания) цепи шлейфа пожарной сигнализации. Извещатель не является средством измерения и не подлежит обязательной поверке. Извещатель может эксплуатироваться в различных климатических зонах (УХЛ1, ХЛ1, ОМ1 и др.) в диапазоне температур согласно п.2.11 настоящего РЭ в атмосфере типа II или III по ГОСТ 15150-69. Степень защиты извещателя от воздействия пыли и воды IP66/IP67 по ГОСТ 14254-2015 (IEC 60529:2013). | Уточняйте у менеджера | Уточняйте у менеджера
00-00135514 | ИП101-07е-А, КВБ12+КВБ12, класс A3 (64-76)°C | Эридан | Извещатель пожарный тепловой максимальный двухпроводный взрывозащищенный 1Exdm (ia) IICT6X, 2 схемы включения, t-сраб. 64...76°C, корпус - алюминий, U-шс.8...28В, I-деж.30мкА, IP67, t-раб.-55...+85°C, 180х94х160мм. В комплекте 2 кабельных ввода под бронированный кабель или металлорукав (12мм). Извещатель применяется в системах пожарной сигнализации и предназначен для подачи извещения о пожаре при повышении температуры контролируемой среды выше заданного значения путем размыкания (замыкания) цепи шлейфа пожарной сигнализации. Извещатель не является средством измерения и не подлежит обязательной поверке. Извещатель может эксплуатироваться в различных климатических зонах (УХЛ1, ХЛ1, ОМ1 и др.) в диапазоне температур согласно п.2.11 настоящего РЭ в атмосфере типа II или III по ГОСТ 15150-69. Степень защиты извещателя от воздействия пыли и воды IP66/IP67 по ГОСТ 14254-2015 (IEC 60529:2013). | Уточняйте у менеджера | Уточняйте у менеджера
00-00135603 | ИП101-07е-А, КВБ12+КВБ12, класс B (69-85)°C | Эридан | Извещатель пожарный тепловой максимальный 2-х проводный взрывозащищенный 1Exdm (ia) IICT6X, 2 схемы включения, t-сраб. 69...85°С, корпус - алюминий, U-шс.8...28В, I-деж.30мкА, IP67, t-раб.-55...+85°С, 180х94х160мм. В комплекте 2 кабельных ввода под бронированный кабель или металлорукав (12мм). Извещатель применяется в системах пожарной сигнализации и предназначен для подачи извещения о пожаре при повышении температуры контролируемой среды выше заданного значения путем размыкания (замыкания) цепи шлейфа пожарной сигнализации. Извещатель не является средством измерения и не подлежит обязательной поверке. Извещатель может эксплуатироваться в различных климатических зонах (УХЛ1, ХЛ1, ОМ1 и др.) в диапазоне температур согласно п.2.11 настоящего РЭ в атмосфере типа II или III по ГОСТ 15150-69. Степень защиты извещателя от воздействия пыли и воды IP66/IP67 по ГОСТ 14254-2015 (IEC 60529:2013). | Уточняйте у менеджера | Уточняйте у менеджера
00-00135805 | ИП101-07е-А, КВБ12+КВБ12, класс C (84-100)°C | Эридан | Извещатель пожарный тепловой максимальный 2-х проводный взрывозащищенный 1Exdm (ia) IICT6X, 2 схемы включения, t-сраб. 84...100°С, корпус - алюминий, U-шс.8...28В, I-деж.30мкА, IP67, t-раб.-55...+100°С, 180х94х160мм. В комплекте 2 кабельных ввода под бронированный кабель или металлорукав (12мм). Извещатель применяется в системах пожарной сигнализации и предназначен для подачи извещения о пожаре при повышении температуры контролируемой среды выше заданного значения путем размыкания (замыкания) цепи шлейфа пожарной сигнализации. Извещатель не является средством измерения и не подлежит обязательной поверке. Извещатель может эксплуатироваться в различных климатических зонах (УХЛ1, ХЛ1, ОМ1 и др.) в диапазоне температур согласно п.2.11 настоящего РЭ в атмосфере типа II или III по ГОСТ 15150-69. Степень защиты извещателя от воздействия пыли и воды IP66/IP67 по ГОСТ 14254-2015 (IEC 60529:2013). | Уточняйте у менеджера | Уточняйте у менеджера