00-00135608 | ИП101-07е-А, КВБ12+КВБ12, класс D (99-115)°C | Эридан | Извещатель пожарный тепловой максимальный двухпроводный взрывозащищенный 1Exdm (ia) IICT6X, 2 схемы включения, t-сраб. 99...115°C, корпус - алюминий, U-шс.8...28В, I-деж.30мкА, IP67, t-раб.-55...+115°C, 180х94х160мм. В комплекте 2 кабельных ввода под бронированный кабель или металлорукав (12мм). Извещатель применяется в системах пожарной сигнализации и предназначен для подачи извещения о пожаре при повышении температуры контролируемой среды выше заданного значения путем размыкания (замыкания) цепи шлейфа пожарной сигнализации. Извещатель не является средством измерения и не подлежит обязательной поверке. Извещатель может эксплуатироваться в различных климатических зонах (УХЛ1, ХЛ1, ОМ1 и др.) в диапазоне температур согласно п.2.11 настоящего РЭ в атмосфере типа II или III по ГОСТ 15150-69. Степень защиты извещателя от воздействия пыли и воды IP66/IP67 по ГОСТ 14254-2015 (IEC 60529:2013). | Уточняйте у менеджера | Уточняйте у менеджера
00-00135858 | ИП101-07е-А, КВБ12+ОЭ, класс A2 (54-70)°C | Эридан | Извещатель пожарный тепловой максимальный 2-х проводный взрывозащищенный 1Exdm (ia) IICT6X, 2 схемы включения, t-сраб. 54...70°С, корпус - алюминий, U-шс.8...28В, I-деж.30мкА, IP67, t-раб.-55...+85°С, 180х94х160мм. В комплекте 1 кабельный ввод и 1 оконечный элемент контроля шлейфа со световой индикацией. Извещатель применяется в системах пожарной сигнализации и предназначен для подачи извещения о пожаре при повышении температуры контролируемой среды выше заданного значения путем размыкания (замыкания) цепи шлейфа пожарной сигнализации. Извещатель не является средством измерения и не подлежит обязательной поверке. Извещатель может эксплуатироваться в различных климатических зонах (УХЛ1, ХЛ1, ОМ1 и др.) в диапазоне температур согласно п.2.11 настоящего РЭ в атмосфере типа II или III по ГОСТ 15150-69. Степень защиты извещателя от воздействия пыли и воды IP66/IP67 по ГОСТ 14254-2015 (IEC 60529:2013). | Уточняйте у менеджера | Уточняйте у менеджера
00-00135709 | ИП101-07е-А, КВБ12+ОЭ, класс A3 (64-76)°C | Эридан | Извещатель пожарный тепловой максимальный двухпроводный взрывозащищенный 1Exdm (ia) IICT6X, 2 схемы включения, t-сраб. 64...76°C, корпус - алюминий, U-шс.8...28В, I-деж.30мкА, IP67, t-раб.-55...+85°C, 180х94х160мм. В комплекте 1 кабельный ввод и 1 оконечный элемент контроля шлейфа со световой индикацией (12мм). Извещатель применяется в системах пожарной сигнализации и предназначен для подачи извещения о пожаре при повышении температуры контролируемой среды выше заданного значения путем размыкания (замыкания) цепи шлейфа пожарной сигнализации. Извещатель не является средством измерения и не подлежит обязательной поверке. Извещатель может эксплуатироваться в различных климатических зонах (УХЛ1, ХЛ1, ОМ1 и др.) в диапазоне температур согласно п.2.11 настоящего РЭ в атмосфере типа II или III по ГОСТ 15150-69. Степень защиты извещателя от воздействия пыли и воды IP66/IP67 по ГОСТ 14254-2015 (IEC 60529:2013). | Уточняйте у менеджера | Уточняйте у менеджера
00-00135920 | ИП101-07е-А, КВБ12+ОЭ, класс B (69-85)°C | Эридан | Извещатель пожарный тепловой максимальный 2-х проводный взрывозащищенный 1Exdm (ia) IICT6X, 2 схемы включения, t-сраб. 69...85°С, корпус - алюминий, U-шс.8...28В, I-деж.30мкА, IP67, t-раб.-55...+100°С, 180х94х160мм. В комплекте 1 кабельный ввод и 1 оконечный элемент контроля шлейфа со световой индикацией. Извещатель применяется в системах пожарной сигнализации и предназначен для подачи извещения о пожаре при повышении температуры контролируемой среды выше заданного значения путем размыкания (замыкания) цепи шлейфа пожарной сигнализации. Извещатель не является средством измерения и не подлежит обязательной поверке. Извещатель может эксплуатироваться в различных климатических зонах (УХЛ1, ХЛ1, ОМ1 и др.) в диапазоне температур согласно п.2.11 настоящего РЭ в атмосфере типа II или III по ГОСТ 15150-69. Степень защиты извещателя от воздействия пыли и воды IP66/IP67 по ГОСТ 14254-2015 (IEC 60529:2013). | Уточняйте у менеджера | Уточняйте у менеджера
00-00135824 | ИП101-07е-А, КВБ12+ОЭ, класс C (84-100)°C | Эридан | Извещатель пожарный тепловой максимальный 2-х проводный взрывозащищенный 1Exdm (ia) IICT6X, 2 схемы включения, t-сраб. 84...100°С, корпус - алюминий, U-шс.8...28В, I-деж.30мкА, IP67, t-раб.-55...+100°С, 180х94х160мм. В комплекте 1 кабельный ввод и 1 оконечный элемент контроля шлейфа со световой индикацией. Извещатель применяется в системах пожарной сигнализации и предназначен для подачи извещения о пожаре при повышении температуры контролируемой среды выше заданного значения путем размыкания (замыкания) цепи шлейфа пожарной сигнализации. Извещатель не является средством измерения и не подлежит обязательной поверке. Извещатель может эксплуатироваться в различных климатических зонах (УХЛ1, ХЛ1, ОМ1 и др.) в диапазоне температур согласно п.2.11 настоящего РЭ в атмосфере типа II или III по ГОСТ 15150-69. Степень защиты извещателя от воздействия пыли и воды IP66/IP67 по ГОСТ 14254-2015 (IEC 60529:2013). | Уточняйте у менеджера | Уточняйте у менеджера
00-00135919 | ИП101-07е-А, КВБ12+ОЭ, класс D (99-115)°C | Эридан | Извещатель пожарный тепловой максимальный, корпус-алюминий, класс D, t-сраб. 99-115С, Тсреды-55…+50С 1ExdmIICT6X, IP68. В комплекте 1 кабельный ввод и 1 оконечный элемент контроля шлейфа. Извещатель применяется в системах пожарной сигнализации и предназначен для подачи извещения о пожаре при повышении температуры контролируемой среды выше заданного значения путем размыкания (замыкания) цепи шлейфа пожарной сигнализации. Извещатель не является средством измерения и не подлежит обязательной поверке. Извещатель может эксплуатироваться в различных климатических зонах (УХЛ1, ХЛ1, ОМ1 и др.) в диапазоне температур согласно п.2.11 настоящего РЭ в атмосфере типа II или III по ГОСТ 15150-69. Степень защиты извещателя от воздействия пыли и воды IP66/IP67 по ГОСТ 14254-2015 (IEC 60529:2013). | Уточняйте у менеджера | Уточняйте у менеджера
00-00135635 | ИП101-07е-А, КВБ17+КВБ17, класс A3 (64-76)°C | Эридан | Извещатель пожарный тепловой максимальный взрывозащищенный 1Exdm (ia) IICT6X; 2-х проводный, 2 схемы включения; t-сраб.64…76°С; U-шс.8…28 В, I-деж.30 мкА; IP67, t-раб.-55…+85°С, 180х94х160мм. В комплекте два кабельных ввода под бронекабель 17 мм. Алюминиевый корпус. Извещатель применяется в системах пожарной сигнализации и предназначен для подачи извещения о пожаре при повышении температуры контролируемой среды выше заданного значения путем размыкания (замыкания) цепи шлейфа пожарной сигнализации. Извещатель не является средством измерения и не подлежит обязательной поверке. Извещатель может эксплуатироваться в различных климатических зонах (УХЛ1, ХЛ1, ОМ1 и др.) в диапазоне температур согласно п.2.11 настоящего РЭ в атмосфере типа II или III по ГОСТ 15150-69. Степень защиты извещателя от воздействия пыли и воды IP66/IP67 по ГОСТ 14254-2015 (IEC 60529:2013). | Уточняйте у менеджера | Уточняйте у менеджера
00-00135787 | ИП101-07е-А, КВМ15+ЗГ, класс A2 (54-70)°C | Эридан | Извещатель пожарный тепловой максимальный, корпус-алюминий, Тсреды (-55…+50) °C, 1ExdmIICT6X, IP68. В комплекте 1 кабельный ввод и 1 оконечная заглушка (15мм). Извещатель применяется в системах пожарной сигнализации и предназначен для подачи извещения о пожаре при повышении температуры контролируемой среды выше заданного значения путем размыкания (замыкания) цепи шлейфа пожарной сигнализации. Извещатель не является средством измерения и не подлежит обязательной поверке. Извещатель может эксплуатироваться в различных климатических зонах (УХЛ1, ХЛ1, ОМ1 и др.) в диапазоне температур согласно п.2.11 настоящего РЭ в атмосфере типа II или III по ГОСТ 15150-69. Степень защиты извещателя от воздействия пыли и воды IP66/IP67 по ГОСТ 14254-2015 (IEC 60529:2013). | Уточняйте у менеджера | Уточняйте у менеджера
00-00135563 | ИП101-07е-А, КВМ15+ЗГ, класс A3 (64-76)°C | Эридан | Извещатель пожарный тепловой максимальный двухпроводный взрывозащищенный 1Exdm (ia) IICT6X, 2 схемы включения, t-сраб. 64...76°C, корпус - алюминий, U-шс.8...28В, I-деж.30мкА, IP67, t-раб.-55...+85°C, 180х94х160мм. В комплекте 1 кабельный ввод и 1 оконечная заглушка (15мм). Извещатель применяется в системах пожарной сигнализации и предназначен для подачи извещения о пожаре при повышении температуры контролируемой среды выше заданного значения путем размыкания (замыкания) цепи шлейфа пожарной сигнализации. Извещатель не является средством измерения и не подлежит обязательной поверке. Извещатель может эксплуатироваться в различных климатических зонах (УХЛ1, ХЛ1, ОМ1 и др.) в диапазоне температур согласно п.2.11 настоящего РЭ в атмосфере типа II или III по ГОСТ 15150-69. Степень защиты извещателя от воздействия пыли и воды IP66/IP67 по ГОСТ 14254-2015 (IEC 60529:2013). | Уточняйте у менеджера | Уточняйте у менеджера
00-00135804 | ИП101-07е-А, КВМ15+КВМ15, класс A1 (54-65)°C | Эридан | Извещатель пожарный тепловой максимальный, корпус-алюминий, класс С, t-сраб. 54-65С, Тсреды-55…+50С 1ExdmIICT6X, IP68. В комплекте 2 кабельных ввода под бронированный кабель или металлорукав (15 мм). Извещатель применяется в системах пожарной сигнализации и предназначен для подачи извещения о пожаре при повышении температуры контролируемой среды выше заданного значения путем размыкания (замыкания) цепи шлейфа пожарной сигнализации. Извещатель не является средством измерения и не подлежит обязательной поверке. Извещатель может эксплуатироваться в различных климатических зонах (УХЛ1, ХЛ1, ОМ1 и др.) в диапазоне температур согласно п.2.11 настоящего РЭ в атмосфере типа II или III по ГОСТ 15150-69. Степень защиты извещателя от воздействия пыли и воды IP66/IP67 по ГОСТ 14254-2015 (IEC 60529:2013). | Уточняйте у менеджера | Уточняйте у менеджера
00-00135654 | ИП101-07е-А, КВМ15+КВМ15, класс A2 (54-70)°C | Эридан | Извещатель пожарный тепловой максимальный, корпус-алюминий, Тсреды (-55…+50) °C, 1ExdmIICT6X, IP68. В комплекте 2 кабельных ввода под бронированный кабель или металлорукав (15 мм). Извещатель применяется в системах пожарной сигнализации и предназначен для подачи извещения о пожаре при повышении температуры контролируемой среды выше заданного значения путем размыкания (замыкания) цепи шлейфа пожарной сигнализации. Извещатель не является средством измерения и не подлежит обязательной поверке. Извещатель может эксплуатироваться в различных климатических зонах (УХЛ1, ХЛ1, ОМ1 и др.) в диапазоне температур согласно п.2.11 настоящего РЭ в атмосфере типа II или III по ГОСТ 15150-69. Степень защиты извещателя от воздействия пыли и воды IP66/IP67 по ГОСТ 14254-2015 (IEC 60529:2013). | Уточняйте у менеджера | Уточняйте у менеджера
00-00135533 | ИП101-07е-А, КВМ15+КВМ15, класс A3 (64-76)°C | Эридан | Извещатель пожарный тепловой максимальный двухпроводный взрывозащищенный 1Exdm (ia) IICT6X, 2 схемы включения, t-сраб. 64...76°C, корпус - алюминий, U-шс.8...28В, I-деж.30мкА, IP67, t-раб.-55...+85°C, 180х94х160мм. В комплекте 2 кабельных ввода под бронированный кабель или металлорукав (15мм). Извещатель применяется в системах пожарной сигнализации и предназначен для подачи извещения о пожаре при повышении температуры контролируемой среды выше заданного значения путем размыкания (замыкания) цепи шлейфа пожарной сигнализации. Извещатель не является средством измерения и не подлежит обязательной поверке. Извещатель может эксплуатироваться в различных климатических зонах (УХЛ1, ХЛ1, ОМ1 и др.) в диапазоне температур согласно п.2.11 настоящего РЭ в атмосфере типа II или III по ГОСТ 15150-69. Степень защиты извещателя от воздействия пыли и воды IP66/IP67 по ГОСТ 14254-2015 (IEC 60529:2013). | Уточняйте у менеджера | Уточняйте у менеджера
00-00135918 | ИП101-07е-А, КВМ15+КВМ15, класс C (84-100)°C | Эридан | Извещатель пожарный тепловой максимальный, корпус-алюминий, класс С, t-сраб. 84-100°С, Тсреды-55…+50С 1ExdmIICT6X, IP68. В комплекте 2 кабельных ввода под бронированный кабель или металлорукав (15 мм). Извещатель применяется в системах пожарной сигнализации и предназначен для подачи извещения о пожаре при повышении температуры контролируемой среды выше заданного значения путем размыкания (замыкания) цепи шлейфа пожарной сигнализации. Извещатель не является средством измерения и не подлежит обязательной поверке. Извещатель может эксплуатироваться в различных климатических зонах (УХЛ1, ХЛ1, ОМ1 и др.) в диапазоне температур согласно п.2.11 настоящего РЭ в атмосфере типа II или III по ГОСТ 15150-69. Степень защиты извещателя от воздействия пыли и воды IP66/IP67 по ГОСТ 14254-2015 (IEC 60529:2013). | Уточняйте у менеджера | Уточняйте у менеджера
00-00135885 | ИП101-07е-А, КВМ15+ОЭ, класс A1 (54-65)°C | Эридан | Извещатель пожарный тепловой максимальный, корпус-алюминий, класс С, t-сраб. 54-65С, Тсреды-55…+50С 1ExdmIICT6X, IP68. В комплекте 1 кабельный ввод и 1 оконечный элемент контроля шлейфа со световой индикацией (15 мм). Извещатель применяется в системах пожарной сигнализации и предназначен для подачи извещения о пожаре при повышении температуры контролируемой среды выше заданного значения путем размыкания (замыкания) цепи шлейфа пожарной сигнализации. Извещатель не является средством измерения и не подлежит обязательной поверке. Извещатель может эксплуатироваться в различных климатических зонах (УХЛ1, ХЛ1, ОМ1 и др.) в диапазоне температур согласно п.2.11 настоящего РЭ в атмосфере типа II или III по ГОСТ 15150-69. Степень защиты извещателя от воздействия пыли и воды IP66/IP67 по ГОСТ 14254-2015 (IEC 60529:2013). | Уточняйте у менеджера | Уточняйте у менеджера
00-00135740 | ИП101-07е-А, КВМ15+ОЭ, класс A3 (64-76)°C | Эридан | Извещатель пожарный тепловой максимальный двухпроводный взрывозащищенный 1Exdm (ia) IICT6X, 2 схемы включения, t-сраб. 64...76°C, корпус - алюминий, U-шс.8...28В, I-деж.30мкА, IP67, t-раб.-55...+85°C, 180х94х160мм. В комплекте 1 кабельный ввод и 1 оконечный элемент контроля шлейфа со световой индикацией (15мм). Извещатель применяется в системах пожарной сигнализации и предназначен для подачи извещения о пожаре при повышении температуры контролируемой среды выше заданного значения путем размыкания (замыкания) цепи шлейфа пожарной сигнализации. Извещатель не является средством измерения и не подлежит обязательной поверке. Извещатель может эксплуатироваться в различных климатических зонах (УХЛ1, ХЛ1, ОМ1 и др.) в диапазоне температур согласно п.2.11 настоящего РЭ в атмосфере типа II или III по ГОСТ 15150-69. Степень защиты извещателя от воздействия пыли и воды IP66/IP67 по ГОСТ 14254-2015 (IEC 60529:2013). | Уточняйте у менеджера | Уточняйте у менеджера
00-00135898 | ИП101-07е-А, КВМ15+ОЭ, класс C (84-100)°C | Эридан | Извещатель пожарный тепловой максимальный 2-х проводный взрывозащищенный 1Exdm (ia) IICT6X, 2 схемы включения, t-сраб. 84…100°С (С), корпус - алюминий, U-шс.8...28В, I-деж.30мкА, IP67, t-раб.-55...+115°С, 180х94х160мм. В комплекте 1 кабельный ввод и 1 оконечный элемент контроля шлейфа со световой индикацией (15мм). Извещатель применяется в системах пожарной сигнализации и предназначен для подачи извещения о пожаре при повышении температуры контролируемой среды выше заданного значения путем размыкания (замыкания) цепи шлейфа пожарной сигнализации. Извещатель не является средством измерения и не подлежит обязательной поверке. Извещатель может эксплуатироваться в различных климатических зонах (УХЛ1, ХЛ1, ОМ1 и др.) в диапазоне температур согласно п.2.11 настоящего РЭ в атмосфере типа II или III по ГОСТ 15150-69. Степень защиты извещателя от воздействия пыли и воды IP66/IP67 по ГОСТ 14254-2015 (IEC 60529:2013). | Уточняйте у менеджера | Уточняйте у менеджера
00-00135897 | ИП101-07е-А, КВМ15+ОЭ, класс D (99-115)°C | Эридан | Извещатель пожарный тепловой максимальный 2-х проводный взрывозащищенный 1Exdm (ia) IICT6X, 2 схемы включения, t-сраб. 99...115°С, корпус - алюминий, U-шс.8...28В, I-деж.30мкА, IP67, t-раб.-55...+115°С, 180х94х160мм. В комплекте 1 кабельный ввод и 1 оконечный элемент контроля шлейфа со световой индикацией (15мм). Извещатель применяется в системах пожарной сигнализации и предназначен для подачи извещения о пожаре при повышении температуры контролируемой среды выше заданного значения путем размыкания (замыкания) цепи шлейфа пожарной сигнализации. Извещатель не является средством измерения и не подлежит обязательной поверке. Извещатель может эксплуатироваться в различных климатических зонах (УХЛ1, ХЛ1, ОМ1 и др.) в диапазоне температур согласно п.2.11 настоящего РЭ в атмосфере типа II или III по ГОСТ 15150-69. Степень защиты извещателя от воздействия пыли и воды IP66/IP67 по ГОСТ 14254-2015 (IEC 60529:2013). | Уточняйте у менеджера | Уточняйте у менеджера
00-00135775 | ИП101-07е-А, КВМ20+ЗГ, класс A3 (64-76)°C | Эридан | Извещатель пожарный тепловой максимальный взрывозащищенный 1Exdm (ia) IICT6X; 2-х проводный, 2 схемы включения; t-сраб.64…76°С; U-шс.8…28 В, I-деж.30 мкА; IP67, t-раб.-55…+85°С, 180х94х160мм. В комплекте кабельный ввод под кабель в металлорукаве 20 мм и заглушка. Алюминиевый корпус. Извещатель применяется в системах пожарной сигнализации и предназначен для подачи извещения о пожаре при повышении температуры контролируемой среды выше заданного значения путем размыкания (замыкания) цепи шлейфа пожарной сигнализации. Извещатель не является средством измерения и не подлежит обязательной поверке. Извещатель может эксплуатироваться в различных климатических зонах (УХЛ1, ХЛ1, ОМ1 и др.) в диапазоне температур согласно п.2.11 настоящего РЭ в атмосфере типа II или III по ГОСТ 15150-69. Степень защиты извещателя от воздействия пыли и воды IP66/IP67 по ГОСТ 14254-2015 (IEC 60529:2013). | Уточняйте у менеджера | Уточняйте у менеджера
00-00135806 | ИП101-07е-А, КВМ20+КВМ20, класс A3 (64-76)°C | Эридан | Извещатель пожарный тепловой максимальный взрывозащищенный 1Exdm (ia) IICT6X; 2-х проводный, 2 схемы включения; t-сраб.64…76°С; U-шс.8…28 В, I-деж.30 мкА; IP67, t-раб.-55…+85°С, 180х94х160мм. В комплекте два кабельных ввода под кабель в металлорукаве 20 мм. Алюминиевый корпус. Извещатель применяется в системах пожарной сигнализации и предназначен для подачи извещения о пожаре при повышении температуры контролируемой среды выше заданного значения путем размыкания (замыкания) цепи шлейфа пожарной сигнализации. Извещатель не является средством измерения и не подлежит обязательной поверке. Извещатель может эксплуатироваться в различных климатических зонах (УХЛ1, ХЛ1, ОМ1 и др.) в диапазоне температур согласно п.2.11 настоящего РЭ в атмосфере типа II или III по ГОСТ 15150-69. Степень защиты извещателя от воздействия пыли и воды IP66/IP67 по ГОСТ 14254-2015 (IEC 60529:2013). | Уточняйте у менеджера | Уточняйте у менеджера
00-00135540 | ИП101-07е-А, класс A1 - E (указывается при заказе) | Эридан | Извещатель пожарный тепловой максимальный двухпроводный взрывозащищенный 1Exdm (ia) IICT6X, 2 схемы включения, класс А1...Е (по заявке), корпус - алюминий, U-шс.8...28В, I-деж.30мкА, IP67, t-раб.-55...+85°C, 180х94х160мм. Необходимый температурный класс указывается в комментарий к заказу. Кабельные вводы в комплект поставки не входят и заказываются отдельно. Извещатель применяется в системах пожарной сигнализации и предназначен для подачи извещения о пожаре при повышении температуры контролируемой среды выше заданного значения путем размыкания (замыкания) цепи шлейфа пожарной сигнализации. Извещатель не является средством измерения и не подлежит обязательной поверке. Извещатель может эксплуатироваться в различных климатических зонах (УХЛ1, ХЛ1, ОМ1 и др.) в диапазоне температур согласно п.2.11 настоящего РЭ в атмосфере типа II или III по ГОСТ 15150-69. Степень защиты извещателя от воздействия пыли и воды IP66/IP67 по ГОСТ 14254-2015 (IEC 60529:2013). | Уточняйте у менеджера | Уточняйте у менеджера
00-00135567 | ИП101-07е-А, класс A1 (54-65)°C | Эридан | Извещатель пожарный тепловой максимальный, взрывозащищенный 1ExdmIICT6X; IP68, t-сраб.54…65°С, t-раб.-55…+50°C, Без кабельных вводов. Алюминиевый корпус. Извещатель применяется в системах пожарной сигнализации и предназначен для подачи извещения о пожаре при повышении температуры контролируемой среды выше заданного значения путем размыкания (замыкания) цепи шлейфа пожарной сигнализации. Извещатель не является средством измерения и не подлежит обязательной поверке. Извещатель может эксплуатироваться в различных климатических зонах (УХЛ1, ХЛ1, ОМ1 и др.) в диапазоне температур согласно п.2.11 настоящего РЭ в атмосфере типа II или III по ГОСТ 15150-69. Степень защиты извещателя от воздействия пыли и воды IP66/IP67 по ГОСТ 14254-2015 (IEC 60529:2013). | Уточняйте у менеджера | Уточняйте у менеджера
00-00135873 | ИП101-07е-А, класс A2 (54-70)°C | Эридан | Извещатель пожарный тепловой максимальный, взрывозащищенный 1ExdmIICT6X; IP68, t-сраб.54…70°С, t-раб.-55…+50°C, Без кабельных вводов. Алюминиевый корпус. Извещатель применяется в системах пожарной сигнализации и предназначен для подачи извещения о пожаре при повышении температуры контролируемой среды выше заданного значения путем размыкания (замыкания) цепи шлейфа пожарной сигнализации. Извещатель не является средством измерения и не подлежит обязательной поверке. Извещатель может эксплуатироваться в различных климатических зонах (УХЛ1, ХЛ1, ОМ1 и др.) в диапазоне температур согласно п.2.11 настоящего РЭ в атмосфере типа II или III по ГОСТ 15150-69. Степень защиты извещателя от воздействия пыли и воды IP66/IP67 по ГОСТ 14254-2015 (IEC 60529:2013). | Уточняйте у менеджера | Уточняйте у менеджера
00-00135678 | ИП101-07е-А, класс A3 (64-76)°C | Эридан | Извещатель пожарный тепловой максимальный, корпус-алюминий, t-сраб.64-76°С(А3), Тсреды (-55…+50) °C, 1ExdmIICT6X, IP68. В комплекте 1 кабельный ввод и 1 оконечная заглушка (15мм). Извещатель применяется в системах пожарной сигнализации и предназначен для подачи извещения о пожаре при повышении температуры контролируемой среды выше заданного значения путем размыкания (замыкания) цепи шлейфа пожарной сигнализации. Извещатель не является средством измерения и не подлежит обязательной поверке. Извещатель может эксплуатироваться в различных климатических зонах (УХЛ1, ХЛ1, ОМ1 и др.) в диапазоне температур согласно п.2.11 настоящего РЭ в атмосфере типа II или III по ГОСТ 15150-69. Степень защиты извещателя от воздействия пыли и воды IP66/IP67 по ГОСТ 14254-2015 (IEC 60529:2013). | Уточняйте у менеджера | Уточняйте у менеджера
00-00135604 | ИП101-07е-А, класс B (69-85)°C | Эридан | Извещатель пожарный тепловой максимальный, взрывозащищенный 1ExdmIICT6X; IP68, t-сраб.69…85°С, t-раб.-55…+50°C, Без кабельных вводов. Алюминиевый корпус. Извещатель применяется в системах пожарной сигнализации и предназначен для подачи извещения о пожаре при повышении температуры контролируемой среды выше заданного значения путем размыкания (замыкания) цепи шлейфа пожарной сигнализации. Извещатель не является средством измерения и не подлежит обязательной поверке. Извещатель может эксплуатироваться в различных климатических зонах (УХЛ1, ХЛ1, ОМ1 и др.) в диапазоне температур согласно п.2.11 настоящего РЭ в атмосфере типа II или III по ГОСТ 15150-69. Степень защиты извещателя от воздействия пыли и воды IP66/IP67 по ГОСТ 14254-2015 (IEC 60529:2013). | Уточняйте у менеджера | Уточняйте у менеджера
00-00135774 | ИП101-07е-А, класс C (84-100)°C | Эридан | Извещатель пожарный тепловой максимальный, взрывозащищенный 1ExdmIICT6X; IP68, t-сраб.84…100°С, t-раб.-55…+50°C, Без кабельных вводов. Алюминиевый корпус. Извещатель применяется в системах пожарной сигнализации и предназначен для подачи извещения о пожаре при повышении температуры контролируемой среды выше заданного значения путем размыкания (замыкания) цепи шлейфа пожарной сигнализации. Извещатель не является средством измерения и не подлежит обязательной поверке. Извещатель может эксплуатироваться в различных климатических зонах (УХЛ1, ХЛ1, ОМ1 и др.) в диапазоне температур согласно п.2.11 настоящего РЭ в атмосфере типа II или III по ГОСТ 15150-69. Степень защиты извещателя от воздействия пыли и воды IP66/IP67 по ГОСТ 14254-2015 (IEC 60529:2013). | Уточняйте у менеджера | Уточняйте у менеджера
00-00135825 | ИП101-07е-А, класс D (99-115)°C | Эридан | Извещатель пожарный тепловой максимальный, взрывозащищенный 1ExdmIICT6X; IP68, t-сраб.99…115°С, t-раб.-55…+50°C, Без кабельных вводов. Алюминиевый корпус. Извещатель применяется в системах пожарной сигнализации и предназначен для подачи извещения о пожаре при повышении температуры контролируемой среды выше заданного значения путем размыкания (замыкания) цепи шлейфа пожарной сигнализации. Извещатель не является средством измерения и не подлежит обязательной поверке. Извещатель может эксплуатироваться в различных климатических зонах (УХЛ1, ХЛ1, ОМ1 и др.) в диапазоне температур согласно п.2.11 настоящего РЭ в атмосфере типа II или III по ГОСТ 15150-69. Степень защиты извещателя от воздействия пыли и воды IP66/IP67 по ГОСТ 14254-2015 (IEC 60529:2013). | Уточняйте у менеджера | Уточняйте у менеджера
00-00135723 | ИП101-07е-А, класс E (114-130)°C | Эридан | Извещатель пожарный тепловой максимальный, взрывозащищенный 1ExdmIICT6X; IP68, t-сраб.114…130°С, t-раб.-55…+50°C, Без кабельных вводов. Алюминиевый корпус. Извещатель применяется в системах пожарной сигнализации и предназначен для подачи извещения о пожаре при повышении температуры контролируемой среды выше заданного значения путем размыкания (замыкания) цепи шлейфа пожарной сигнализации. Извещатель не является средством измерения и не подлежит обязательной поверке. Извещатель может эксплуатироваться в различных климатических зонах (УХЛ1, ХЛ1, ОМ1 и др.) в диапазоне температур согласно п.2.11 настоящего РЭ в атмосфере типа II или III по ГОСТ 15150-69. Степень защиты извещателя от воздействия пыли и воды IP66/IP67 по ГОСТ 14254-2015 (IEC 60529:2013). | Уточняйте у менеджера | Уточняйте у менеджера
00-00135914 | ИП101-07е-А, ШТ1/2"+ЗГ, класс A1 (54-65)°C | Эридан | Извещатель пожарный тепловой максимальный 2-х проводный взрывозащищенный 1Exdm (ia) IICT6X, 2 схемы включения, t-сраб. 54...65°С, корпус - алюминий, U-шс.8...28В, I-деж.30мкА, IP67, t-раб.-55...+85°С, 180х94х160мм. В комплекте 1 штуцер под трубную разводку G1/2" и 1 оконечная заглушка. Извещатель применяется в системах пожарной сигнализации и предназначен для подачи извещения о пожаре при повышении температуры контролируемой среды выше заданного значения путем размыкания (замыкания) цепи шлейфа пожарной сигнализации. Извещатель не является средством измерения и не подлежит обязательной поверке. Извещатель может эксплуатироваться в различных климатических зонах (УХЛ1, ХЛ1, ОМ1 и др.) в диапазоне температур согласно п.2.11 настоящего РЭ в атмосфере типа II или III по ГОСТ 15150-69. Степень защиты извещателя от воздействия пыли и воды IP66/IP67 по ГОСТ 14254-2015 (IEC 60529:2013). | Уточняйте у менеджера | Уточняйте у менеджера
00-00135566 | ИП101-07е-А, ШТ1/2"+ЗГ, класс A3 (64-76)°C | Эридан | Извещатель пожарный тепловой максимальный двухпроводный взрывозащищенный 1Exdm (ia) IICT6X, 2 схемы включения, t-сраб. 64...76°C, корпус - алюминий, U-шс.8...28В, I-деж.30мкА, IP67, t-раб.-55...+85°C, 180х94х160мм. В комплекте 1 штуцер под трубную разводку G1/2" и 1 оконечная заглушка. Извещатель применяется в системах пожарной сигнализации и предназначен для подачи извещения о пожаре при повышении температуры контролируемой среды выше заданного значения путем размыкания (замыкания) цепи шлейфа пожарной сигнализации. Извещатель не является средством измерения и не подлежит обязательной поверке. Извещатель может эксплуатироваться в различных климатических зонах (УХЛ1, ХЛ1, ОМ1 и др.) в диапазоне температур согласно п.2.11 настоящего РЭ в атмосфере типа II или III по ГОСТ 15150-69. Степень защиты извещателя от воздействия пыли и воды IP66/IP67 по ГОСТ 14254-2015 (IEC 60529:2013). | Уточняйте у менеджера | Уточняйте у менеджера
00-00135786 | ИП101-07е-А, ШТ1/2"+ЗГ, класс D (99-115)°C | Эридан | Извещатель пожарный тепловой максимальный 2-х проводный взрывозащищенный 1Exdm (ia) IICT6X, 2 схемы включения, t-сраб. 99...115°С, корпус - алюминий, U-шс.8...28В, I-деж.30мкА, IP67, t-раб.-55...+115°С, 180х94х160мм. В комплекте 1 штуцер под трубную разводку G1/2" и 1 оконечная заглушка. Извещатель применяется в системах пожарной сигнализации и предназначен для подачи извещения о пожаре при повышении температуры контролируемой среды выше заданного значения путем размыкания (замыкания) цепи шлейфа пожарной сигнализации. Извещатель не является средством измерения и не подлежит обязательной поверке. Извещатель может эксплуатироваться в различных климатических зонах (УХЛ1, ХЛ1, ОМ1 и др.) в диапазоне температур согласно п.2.11 настоящего РЭ в атмосфере типа II или III по ГОСТ 15150-69. Степень защиты извещателя от воздействия пыли и воды IP66/IP67 по ГОСТ 14254-2015 (IEC 60529:2013). | Уточняйте у менеджера | Уточняйте у менеджера
00-00135913 | ИП101-07е-А, ШТ1/2"+ОЭ, класс A1 (54-65)°C | Эридан | Извещатель пожарный тепловой максимальный, корпус - алюминий, Тсреды -55…+50С, 1ExdmIICT6X, IP68. В комплекте 1 штуцер под трубную разводку G1/2" и 1 оконечный элемент контроля шлейфа со световой индикацией. Извещатель применяется в системах пожарной сигнализации и предназначен для подачи извещения о пожаре при повышении температуры контролируемой среды выше заданного значения путем размыкания (замыкания) цепи шлейфа пожарной сигнализации. Извещатель не является средством измерения и не подлежит обязательной поверке. Извещатель может эксплуатироваться в различных климатических зонах (УХЛ1, ХЛ1, ОМ1 и др.) в диапазоне температур согласно п.2.11 настоящего РЭ в атмосфере типа II или III по ГОСТ 15150-69. Степень защиты извещателя от воздействия пыли и воды IP66/IP67 по ГОСТ 14254-2015 (IEC 60529:2013). | Уточняйте у менеджера | Уточняйте у менеджера
00-00135602 | ИП101-07е-А, ШТ1/2"+ОЭ, класс A3 (64-76)°C | Эридан | Извещатель пожарный тепловой максимальный двухпроводный взрывозащищенный 1Exdm (ia) IICT6X, 2 схемы включения, t-сраб. 64...76°C, корпус - алюминий, U-шс.8...28В, I-деж.30мкА, IP67, t-раб.-55...+85°C, 180х94х160мм. В комплекте 1 штуцер под трубную разводку G1/2" и 1 оконечный элемент контроля шлейфа со световой индикацией. Извещатель применяется в системах пожарной сигнализации и предназначен для подачи извещения о пожаре при повышении температуры контролируемой среды выше заданного значения путем размыкания (замыкания) цепи шлейфа пожарной сигнализации. Извещатель не является средством измерения и не подлежит обязательной поверке. Извещатель может эксплуатироваться в различных климатических зонах (УХЛ1, ХЛ1, ОМ1 и др.) в диапазоне температур согласно п.2.11 настоящего РЭ в атмосфере типа II или III по ГОСТ 15150-69. Степень защиты извещателя от воздействия пыли и воды IP66/IP67 по ГОСТ 14254-2015 (IEC 60529:2013). | Уточняйте у менеджера | Уточняйте у менеджера
00-00135785 | ИП101-07е-А, ШТ1/2"+ШТ1/2", класс A2 (54-70)°C | Эридан | Извещатель пожарный тепловой максимальный 2-х проводный взрывозащищенный 1Exdm (ia) IICT6X, 2 схемы включения, t-сраб. 54...70°С, корпус - алюминий, U-шс.8...28В, I-деж.30мкА, IP67, t-раб.-55...+85°С, 180х94х160мм. В комплекте 2 штуцера под трубную разводку G1/2". Извещатель применяется в системах пожарной сигнализации и предназначен для подачи извещения о пожаре при повышении температуры контролируемой среды выше заданного значения путем размыкания (замыкания) цепи шлейфа пожарной сигнализации. Извещатель не является средством измерения и не подлежит обязательной поверке. Извещатель может эксплуатироваться в различных климатических зонах (УХЛ1, ХЛ1, ОМ1 и др.) в диапазоне температур согласно п.2.11 настоящего РЭ в атмосфере типа II или III по ГОСТ 15150-69. Степень защиты извещателя от воздействия пыли и воды IP66/IP67 по ГОСТ 14254-2015 (IEC 60529:2013). | Уточняйте у менеджера | Уточняйте у менеджера
00-00135553 | ИП101-07е-А, ШТ1/2"+ШТ1/2", класс A3 (64-76)°C | Эридан | Извещатель пожарный тепловой максимальный двухпроводный взрывозащищенный 1Exdm (ia) IICT6X, 2 схемы включения, t-сраб. 64...76°C, корпус - алюминий, U-шс.8...28В, I-деж.30мкА, IP67, t-раб.-55...+85°C, 180х94х160мм. В комплекте 2 штуцера под трубную разводку G1/2". Извещатель применяется в системах пожарной сигнализации и предназначен для подачи извещения о пожаре при повышении температуры контролируемой среды выше заданного значения путем размыкания (замыкания) цепи шлейфа пожарной сигнализации. Извещатель не является средством измерения и не подлежит обязательной поверке. Извещатель может эксплуатироваться в различных климатических зонах (УХЛ1, ХЛ1, ОМ1 и др.) в диапазоне температур согласно п.2.11 настоящего РЭ в атмосфере типа II или III по ГОСТ 15150-69. Степень защиты извещателя от воздействия пыли и воды IP66/IP67 по ГОСТ 14254-2015 (IEC 60529:2013). | Уточняйте у менеджера | Уточняйте у менеджера
00-00135842 | ИП101-07е-А, ШТ1/2"+ШТ1/2", класс D (99-115)°C | Эридан | Извещатель пожарный тепловой максимальный 2-х проводный взрывозащищенный 1Exdm (ia) IICT6X, 2 схемы включения, t-сраб. 99…115°С, корпус - алюминий, U-шс.8...28В, I-деж.30мкА, IP67, t-раб.-55...+85°С, 180х94х160мм. В комплекте 2 штуцера под трубную разводку G1/2". Извещатель применяется в системах пожарной сигнализации и предназначен для подачи извещения о пожаре при повышении температуры контролируемой среды выше заданного значения путем размыкания (замыкания) цепи шлейфа пожарной сигнализации. Извещатель не является средством измерения и не подлежит обязательной поверке. Извещатель может эксплуатироваться в различных климатических зонах (УХЛ1, ХЛ1, ОМ1 и др.) в диапазоне температур согласно п.2.11 настоящего РЭ в атмосфере типа II или III по ГОСТ 15150-69. Степень защиты извещателя от воздействия пыли и воды IP66/IP67 по ГОСТ 14254-2015 (IEC 60529:2013). | Уточняйте у менеджера | Уточняйте у менеджера
00-00135857 | ИП101-07ем-А, И1, КВБ12+КВБ12, класс A1 (54-65)°C | Эридан | Извещатель пожарный тепловой максимальный, программируемый, корпус - алюминий, t-сраб. (54-65) °С, Тсреды (-55…+50) °С, 1Exdm (ia) IICT6X, IP67. В комплекте 2 кабельных ввода под бронированный кабель или металлорукав (12мм). Извещатель применяется в системах пожарной сигнализации и предназначен для обнаружения возгорания, сопровождающегося повышением температуры внутри контролируемого пространства, и выдачи электрического сигнала при повышении температуры контролируемой среды выше заданного значения, путем размыкания или замыкания цепи шлейфа пожарной сигнализации. Извещатель может эксплуатироваться в различных климатических зонах (УХЛ1, ХЛ1, ОМ1 и др.) в диапазоне температур согласно п.2.11 Руководства по эксплуатации (РЭ), категория размещения 1, тип атмосферы II или III по ГОСТ 15150-69. Степень защиты извещателя от воздействия пыли и воды IP66/IP67 по ГОСТ 14254-2015 (IEC 60529:2013). | Уточняйте у менеджера | Уточняйте у менеджера
00-00135644 | ИП101-07ем-А, И1, КВБ12+КВБ12, класс A3 (64-76)°C | Эридан | Извещатель пожарный тепловой максимальный, программируемый, корпус-алюминий, t-сраб. 64-76С, Тсреды-55…+50С 1Exdm (ia) IICT6X, IP67. В комплекте 2 кабельных ввода под бронированный кабель или металлорукав (12мм). Извещатель применяется в системах пожарной сигнализации и предназначен для обнаружения возгорания, сопровождающегося повышением температуры внутри контролируемого пространства, и выдачи электрического сигнала при повышении температуры контролируемой среды выше заданного значения, путем размыкания или замыкания цепи шлейфа пожарной сигнализации. Извещатель может эксплуатироваться в различных климатических зонах (УХЛ1, ХЛ1, ОМ1 и др.) в диапазоне температур согласно п.2.11 Руководства по эксплуатации (РЭ), категория размещения 1, тип атмосферы II или III по ГОСТ 15150-69. Степень защиты извещателя от воздействия пыли и воды IP66/IP67 по ГОСТ 14254-2015 (IEC 60529:2013). | Уточняйте у менеджера | Уточняйте у менеджера
00-00135741 | ИП101-07ем-А, И1, КВБ12+КВБ12, класс C (84-100)°C | Эридан | Извещатель пожарный тепловой максимальный программируемый 2-х проводный взрывозащищенный 1Exdm (ia) IICT6X, 2 схемы включения, t-сраб. 84...100°С, корпус - алюминий, U-шс.8...28В, I-деж.200мкА, IP67, t-раб.-55...+100°С, 180х94х200мм. В комплекте 2 кабельных ввода под бронированный кабель или металлорукав (12мм). Извещатель применяется в системах пожарной сигнализации и предназначен для обнаружения возгорания, сопровождающегося повышением температуры внутри контролируемого пространства, и выдачи электрического сигнала при повышении температуры контролируемой среды выше заданного значения, путем размыкания или замыкания цепи шлейфа пожарной сигнализации. Извещатель может эксплуатироваться в различных климатических зонах (УХЛ1, ХЛ1, ОМ1 и др.) в диапазоне температур согласно п.2.11 Руководства по эксплуатации (РЭ), категория размещения 1, тип атмосферы II или III по ГОСТ 15150-69. Степень защиты извещателя от воздействия пыли и воды IP66/IP67 по ГОСТ 14254-2015 (IEC 60529:2013). | Уточняйте у менеджера | Уточняйте у менеджера
00-00135856 | ИП101-07ем-А, И1, КВБ12+ОЭ, класс A3 (64-76)°C | Эридан | Извещатель пожарный тепловой максимальный, программируемый, корпус-алюминий, t-сраб. 64-76С, Тсреды-55…+50С 1Exdm (ia) IICT6X, IP67. В комплекте 1 кабельный ввод и 1 оконечный элемент контроля шлейфа со световой индикацией (12мм). Извещатель применяется в системах пожарной сигнализации и предназначен для обнаружения возгорания, сопровождающегося повышением температуры внутри контролируемого пространства, и выдачи электрического сигнала при повышении температуры контролируемой среды выше заданного значения, путем размыкания или замыкания цепи шлейфа пожарной сигнализации. Извещатель может эксплуатироваться в различных климатических зонах (УХЛ1, ХЛ1, ОМ1 и др.) в диапазоне температур согласно п.2.11 Руководства по эксплуатации (РЭ), категория размещения 1, тип атмосферы II или III по ГОСТ 15150-69. Степень защиты извещателя от воздействия пыли и воды IP66/IP67 по ГОСТ 14254-2015 (IEC 60529:2013). | Уточняйте у менеджера | Уточняйте у менеджера
00-00135884 | ИП101-07ем-А, И1, КВМ15+КВМ15, класс A3 (64-76)°C | Эридан | Извещатель пожарный тепловой максимальный, программируемый, корпус-алюминий, t-сраб. 64-76С, Тсреды (-55…+50) С 1Exdm (ia) IICT6X, IP67. В комплекте 2 кабельных ввода КВМ15. Извещатель применяется в системах пожарной сигнализации и предназначен для обнаружения возгорания, сопровождающегося повышением температуры внутри контролируемого пространства, и выдачи электрического сигнала при повышении температуры контролируемой среды выше заданного значения, путем размыкания или замыкания цепи шлейфа пожарной сигнализации. Извещатель может эксплуатироваться в различных климатических зонах (УХЛ1, ХЛ1, ОМ1 и др.) в диапазоне температур согласно п.2.11 Руководства по эксплуатации (РЭ), категория размещения 1, тип атмосферы II или III по ГОСТ 15150-69. Степень защиты извещателя от воздействия пыли и воды IP66/IP67 по ГОСТ 14254-2015 (IEC 60529:2013). | Уточняйте у менеджера | Уточняйте у менеджера
00-00133232 | ИП101-07ем-А, И1, КВМ15+КВМ15, класс D (99-115)°C | Эридан | Извещатель пожарный тепловой максимальный, программируемый, корпус-алюминий, t-сраб. 99—115С, Тсреды-55…+50С 1Exdm (ia) IICT6X, IP67. В комплекте 2 кабельных ввода под бронированный кабель или металлорукав (15мм). Извещатель применяется в системах пожарной сигнализации и предназначен для обнаружения возгорания, сопровождающегося повышением температуры внутри контролируемого пространства, и выдачи электрического сигнала при повышении температуры контролируемой среды выше заданного значения, путем размыкания или замыкания цепи шлейфа пожарной сигнализации. Извещатель может эксплуатироваться в различных климатических зонах (УХЛ1, ХЛ1, ОМ1 и др.) в диапазоне температур согласно п.2.11 Руководства по эксплуатации (РЭ), категория размещения 1, тип атмосферы II или III по ГОСТ 15150-69. Степень защиты извещателя от воздействия пыли и воды IP66/IP67 по ГОСТ 14254-2015 (IEC 60529:2013). | Уточняйте у менеджера | Уточняйте у менеджера
00-00135721 | ИП101-07ем-А, И1, КВМ15+ОЭ, класс D (99-115)°C | Эридан | Извещатель пожарный тепловой максимальный, программируемый, корпус-алюминий, t-сраб. 99—115С, Тсреды-55…+50С 1Exdm (ia) IICT6X, IP67. В комплекте 1 кабельный ввод и 1 оконечный элемент контроля шлейфа со световой индикацией (15мм). Извещатель применяется в системах пожарной сигнализации и предназначен для обнаружения возгорания, сопровождающегося повышением температуры внутри контролируемого пространства, и выдачи электрического сигнала при повышении температуры контролируемой среды выше заданного значения, путем размыкания или замыкания цепи шлейфа пожарной сигнализации. Извещатель может эксплуатироваться в различных климатических зонах (УХЛ1, ХЛ1, ОМ1 и др.) в диапазоне температур согласно п.2.11 Руководства по эксплуатации (РЭ), категория размещения 1, тип атмосферы II или III по ГОСТ 15150-69. Степень защиты извещателя от воздействия пыли и воды IP66/IP67 по ГОСТ 14254-2015 (IEC 60529:2013). | Уточняйте у менеджера | Уточняйте у менеджера
00-00135535 | ИП101-07ем-А, И1, класс A1 - E или "P"(ук.при зак) | Эридан | Извещатель пожарный тепловой максимальный программируемый двухпроводный взрывозащищенный 1Exdm (ia) IICT6X, в едином корпусе с чувствительным элементом в виде жесткой трубки, 2 схемы включения, класс А1...Е, Р (по заявке), корпус - алюминий, U-шс.8...28В, I-деж.200мкА, IP67, t-раб.-60...+85°C, 128х104х81мм. Необходимый температурный класс указывается в комментарий к заказу. Кабельные вводы в комплект поставки не входят и заказываются отдельно. Извещатель применяется в системах пожарной сигнализации и предназначен для обнаружения возгорания, сопровождающегося повышением температуры внутри контролируемого пространства, и выдачи электрического сигнала при повышении температуры контролируемой среды выше заданного значения, путем размыкания или замыкания цепи шлейфа пожарной сигнализации. Извещатель может эксплуатироваться в различных климатических зонах (УХЛ1, ХЛ1, ОМ1 и др.) в диапазоне температур согласно п.2.11 Руководства по эксплуатации (РЭ), категория размещения 1, тип атмосферы II и | Уточняйте у менеджера | Уточняйте у менеджера
00-00135640 | ИП101-07ем-А, И1, ШТ1/2"+ЗГ, класс A3 (64-76)°C | Эридан | Извещатель пожарный тепловой максимальный программируемый двухпроводный взрывозащищенный 1Exdm (ia) IICT6X, 2 схемы включения, t-сраб. 64...76°C, корпус - алюминий, U-шс.8...28В, I-деж.200мкА, IP67, t-раб.-55...+85°C, 180х94х200мм. В комплекте 1 штуцер под трубную разводку G1/2" и 1 оконечная заглушка. Извещатель применяется в системах пожарной сигнализации и предназначен для обнаружения возгорания, сопровождающегося повышением температуры внутри контролируемого пространства, и выдачи электрического сигнала при повышении температуры контролируемой среды выше заданного значения, путем размыкания или замыкания цепи шлейфа пожарной сигнализации. Извещатель может эксплуатироваться в различных климатических зонах (УХЛ1, ХЛ1, ОМ1 и др.) в диапазоне температур согласно п.2.11 Руководства по эксплуатации (РЭ), категория размещения 1, тип атмосферы II или III по ГОСТ 15150-69. Степень защиты извещателя от воздействия пыли и воды IP66/IP67 по ГОСТ 14254-2015 (IEC 60529:2013). | Уточняйте у менеджера | Уточняйте у менеджера
00-00135823 | ИП101-07ем-А, И1, ШТ1/2"+ЗГ, класс C (84-100)°C | Эридан | Извещатель пожарный тепловой максимальный программируемый 2-х проводный взрывозащищенный 1Exdm (ia) IICT6X, 2 схемы включения, t-сраб. 84...100°C, корпус - алюминий, U-шс.8...28В, I-деж.200мкА, IP67, t-раб.-55...+85°C, 180х94х200мм. В комплекте 1 штуцер под трубную разводку G1/2" и 1 оконечная заглушка. Извещатель применяется в системах пожарной сигнализации и предназначен для обнаружения возгорания, сопровождающегося повышением температуры внутри контролируемого пространства, и выдачи электрического сигнала при повышении температуры контролируемой среды выше заданного значения, путем размыкания или замыкания цепи шлейфа пожарной сигнализации. Извещатель может эксплуатироваться в различных климатических зонах (УХЛ1, ХЛ1, ОМ1 и др.) в диапазоне температур согласно п.2.11 Руководства по эксплуатации (РЭ), категория размещения 1, тип атмосферы II или III по ГОСТ 15150-69. Степень защиты извещателя от воздействия пыли и воды IP66/IP67 по ГОСТ 14254-2015 (IEC 60529:2013). | Уточняйте у менеджера | Уточняйте у менеджера
00-00135871 | ИП101-07ем-А, И1, ШТ1/2"+ЗГ, класс D (99-115)°C | Эридан | Извещатель пожарный тепловой максимальный, программируемый, корпус-алюминий, t-сраб. 99-115С, Тсреды (-55…+50) С 1Exdm (ia) IICT6X, IP67. В комплекте 1 штуцер под трубную разводку G1/2" и 1 оконечная заглушка. Извещатель применяется в системах пожарной сигнализации и предназначен для обнаружения возгорания, сопровождающегося повышением температуры внутри контролируемого пространства, и выдачи электрического сигнала при повышении температуры контролируемой среды выше заданного значения, путем размыкания или замыкания цепи шлейфа пожарной сигнализации. Извещатель может эксплуатироваться в различных климатических зонах (УХЛ1, ХЛ1, ОМ1 и др.) в диапазоне температур согласно п.2.11 Руководства по эксплуатации (РЭ), категория размещения 1, тип атмосферы II или III по ГОСТ 15150-69. Степень защиты извещателя от воздействия пыли и воды IP66/IP67 по ГОСТ 14254-2015 (IEC 60529:2013). | Уточняйте у менеджера | Уточняйте у менеджера
00-00135704 | ИП101-07ем-А, И1, ШТ1/2"+ОЭ, класс D (99-115)°C | Эридан | Извещатель пожарный тепловой максимальный, программируемый, корпус-алюминий, t-сраб. 99—115С, Тсреды-55…+50С 1Exdm (ia) IICT6X, IP67. В комплекте 1 штуцер под трубную разводку G1/2" и 1 оконечный элемент контроля шлейфа со световой индикацией. Извещатель применяется в системах пожарной сигнализации и предназначен для обнаружения возгорания, сопровождающегося повышением температуры внутри контролируемого пространства, и выдачи электрического сигнала при повышении температуры контролируемой среды выше заданного значения, путем размыкания или замыкания цепи шлейфа пожарной сигнализации. Извещатель может эксплуатироваться в различных климатических зонах (УХЛ1, ХЛ1, ОМ1 и др.) в диапазоне температур согласно п.2.11 Руководства по эксплуатации (РЭ), категория размещения 1, тип атмосферы II или III по ГОСТ 15150-69. Степень защиты извещателя от воздействия пыли и воды IP66/IP67 по ГОСТ 14254-2015 (IEC 60529:2013). | Уточняйте у менеджера | Уточняйте у менеджера
00-00135555 | ИП101-07ем-А, И1, ШТ1/2"+ШТ1/2", класс D (99-115)° | Эридан | Извещатель пожарный тепловой максимальный программируемый двухпроводный взрывозащищенный 1Exdm (ia) IICT6X, 2 схемы включения, t-сраб. 99...115°C, корпус - алюминий, U-шс.8...28В, I-деж.200мкА, IP67, t-раб.-55...+115°C, 180х94х200мм. В комплекте 2 штуцера под трубную разводку G1/2". Извещатель применяется в системах пожарной сигнализации и предназначен для обнаружения возгорания, сопровождающегося повышением температуры внутри контролируемого пространства, и выдачи электрического сигнала при повышении температуры контролируемой среды выше заданного значения, путем размыкания или замыкания цепи шлейфа пожарной сигнализации. Извещатель может эксплуатироваться в различных климатических зонах (УХЛ1, ХЛ1, ОМ1 и др.) в диапазоне температур согласно п.2.11 Руководства по эксплуатации (РЭ), категория размещения 1, тип атмосферы II или III по ГОСТ 15150-69. Степень защиты извещателя от воздействия пыли и воды IP66/IP67 по ГОСТ 14254-2015 (IEC 60529:2013). | Уточняйте у менеджера | Уточняйте у менеджера
00-00135573 | ИП101-07ем-А, И2, класс A1 - E или "P"(ук.при зак) | Эридан | Извещатель пожарный тепловой максимальный программируемый двухпроводный взрывозащищенный 1Exdm (ia) IICT6X, с выносным чувствительным элементом (кабельным термодатчиком), 2 схемы включения, класс А1...Е, Р (по заявке), корпус - алюминий, U-шс.8...28В, I-деж.200мкА, IP67, t-раб.-60...+85°C, 128х104х81мм. Необходимый температурный класс указывается в комментарий к заказу. Кабельные вводы в комплект поставки не входят и заказываются отдельно. Извещатель применяется в системах пожарной сигнализации и предназначен для обнаружения возгорания, сопровождающегося повышением температуры внутри контролируемого пространства, и выдачи электрического сигнала при повышении температуры контролируемой среды выше заданного значения, путем размыкания или замыкания цепи шлейфа пожарной сигнализации. Извещатель может эксплуатироваться в различных климатических зонах (УХЛ1, ХЛ1, ОМ1 и др.) в диапазоне температур согласно п.2.11 Руководства по эксплуатации (РЭ), категория размещения 1, тип атмосферы II или I | Уточняйте у менеджера | Уточняйте у менеджера
00-00135575 | ИП101-07мд-А, И1, КВБ12+ЗГ, класс A2R (54-70)°C | Эридан | Извещатель пожарный тепловой максимально-дифференциальный программируемый двухпроводный взрывозащищенный 1Exdm (ia) IICT6X, 2 схемы включения, t-сраб. 54...70°C, Δt=10°C/мин (5°, 20°, 30° на заказ), корпус - алюминий, U-шс.8...28В, I-деж.200мкА, IP67, t-раб.-55...+85°C, 180х94х200мм. В комплекте 1 кабельный ввод и 1 оконечная заглушка. Извещатель применяется в системах пожарной сигнализации и предназначен для обнаружения возгорания, сопровождающегося повышением температуры внутри контролируемого пространства, и выдачи электрического сигнала при повышении температуры окружающей среды выше заданного значения (или скорости повышения температуры), путем размыкания или замыкания цепи шлейфа пожарной сигнализации. Извещатель не является средством измерения и не подлежит обязательной поверке. Извещатель может эксплуатироваться в различных климатических зонах (УХЛ1, ХЛ1, ОМ1 и др.) в диапазоне температур согласно п.2.11 настоящего РЭ в атмосфере типа II или III по ГОСТ 15150-69. Степень защиты | Уточняйте у менеджера | Уточняйте у менеджера
00-00135669 | ИП101-07мд-А, И1, КВБ12+КВБ12, класс A1R (54-65)°C | Эридан | Извещатель пожарный тепловой максимально-дифференциальный, корпус - алюминий, t-сраб. 54-65С, Тсреды -55…+50С, 1Exdm (ia) IICT6X, IP67. В комплекте 2 кабельных ввода под бронированный кабель или металлорукав (12мм). Извещатель применяется в системах пожарной сигнализации и предназначен для обнаружения возгорания, сопровождающегося повышением температуры внутри контролируемого пространства, и выдачи электрического сигнала при повышении температуры окружающей среды выше заданного значения (или скорости повышения температуры), путем размыкания или замыкания цепи шлейфа пожарной сигнализации. Извещатель не является средством измерения и не подлежит обязательной поверке. Извещатель может эксплуатироваться в различных климатических зонах (УХЛ1, ХЛ1, ОМ1 и др.) в диапазоне температур согласно п.2.11 настоящего РЭ в атмосфере типа II или III по ГОСТ 15150-69. Степень защиты извещателя от воздействия пыли и воды IP66/IP67 по ГОСТ 14254-2015 (IEC 60529:2013). | Уточняйте у менеджера | Уточняйте у менеджера
00-00135896 | ИП101-07мд-А, И1, КВБ12+КВБ12, класс CR (84-100)°C | Эридан | Извещатель пожарный тепловой максимально-дифференциальный программируемый 2-х проводный взрывозащищенный 1Exdm (ia) IICT6X, 2 схемы включения, t-сраб. 84...100°С, Δt=10°C/мин (5°, 20°, 30° на заказ), корпус - алюминий, U-шс.8...28В, I-деж.200мкА, IP67, t-раб.-55...+100°С, 180х94х200мм. В комплекте 2 кабельных ввода под бронированный кабель или металлорукав (12мм). Извещатель применяется в системах пожарной сигнализации и предназначен для обнаружения возгорания, сопровождающегося повышением температуры внутри контролируемого пространства, и выдачи электрического сигнала при повышении температуры окружающей среды выше заданного значения (или скорости повышения температуры), путем размыкания или замыкания цепи шлейфа пожарной сигнализации. Извещатель не является средством измерения и не подлежит обязательной поверке. Извещатель может эксплуатироваться в различных климатических зонах (УХЛ1, ХЛ1, ОМ1 и др.) в диапазоне температур согласно п.2.11 настоящего РЭ в атмосфере типа II или III по | Уточняйте у менеджера | Уточняйте у менеджера
00-00135677 | ИП101-07мд-А, И1, КВБ12+ОЭ, класс A1R (54-65)°C | Эридан | Извещатель пожарный тепловой максимально-дифференциальный программируемый двухпроводный взрывозащищенный 1Exdm (ia) IICT6X, 2 схемы включения, t-сраб. 54...65°C, Δt=10°C/мин (5°, 20°, 30° на заказ), корпус - алюминий, U-шс.8...28В, I-деж.200мкА, IP67, t-раб.-55...+85°C, 180х94х200мм. В комплекте 1 кабельный ввод и 1 оконечный элемент контроля шлейфа со световой индикацией. Извещатель применяется в системах пожарной сигнализации и предназначен для обнаружения возгорания, сопровождающегося повышением температуры внутри контролируемого пространства, и выдачи электрического сигнала при повышении температуры окружающей среды выше заданного значения (или скорости повышения температуры), путем размыкания или замыкания цепи шлейфа пожарной сигнализации. Извещатель не является средством измерения и не подлежит обязательной поверке. Извещатель может эксплуатироваться в различных климатических зонах (УХЛ1, ХЛ1, ОМ1 и др.) в диапазоне температур согласно п.2.11 настоящего РЭ в атмосфере типа II ил | Уточняйте у менеджера | Уточняйте у менеджера
00-00135690 | ИП101-07мд-А, И1, КВМ15+КВМ15, класс A3R (64-76)°C | Эридан | Извещатель пожарный тепловой максимально-дифференциальный программируемый двухпроводный взрывозащищенный 1Exdm (ia) IICT6X, 2 схемы включения, t-сраб. 64...76°C, Δt=10°C/мин (5°, 20°, 30° на заказ), корпус - алюминий, U-шс.8...28В, I-деж.200мкА, IP67, t-раб.-55...+85°C, 180х94х200мм. В комплекте 2 кабельных ввода для монтажа металлорукавом, d условного прохода до 15мм. Извещатель применяется в системах пожарной сигнализации и предназначен для обнаружения возгорания, сопровождающегося повышением температуры внутри контролируемого пространства, и выдачи электрического сигнала при повышении температуры окружающей среды выше заданного значения (или скорости повышения температуры), путем размыкания или замыкания цепи шлейфа пожарной сигнализации. Извещатель не является средством измерения и не подлежит обязательной поверке. Извещатель может эксплуатироваться в различных климатических зонах (УХЛ1, ХЛ1, ОМ1 и др.) в диапазоне температур согласно п.2.11 настоящего РЭ в атмосфере типа II или II | Уточняйте у менеджера | Уточняйте у менеджера
00-00135545 | ИП101-07мд-А, И1, КВМ15+ОЭ, класс A3R (64-76)°C | Эридан | Извещатель пожарный тепловой максимально-дифференциальный программируемый двухпроводный взрывозащищенный 1Exdm (ia) IICT6X, 2 схемы включения, t-сраб. 64...76°C, Δt=10°C/мин (5°, 20°, 30° на заказ), корпус - алюминий, U-шс.8...28В, I-деж.200мкА, IP67, t-раб.-55...+85°C, 180х94х200мм. В комплекте 1 кабельный ввод для монтажа металлорукавом, d условного прохода до 15мм и 1 оконечный элемент контроля шлейфа со световой индикацией. Извещатель применяется в системах пожарной сигнализации и предназначен для обнаружения возгорания, сопровождающегося повышением температуры внутри контролируемого пространства, и выдачи электрического сигнала при повышении температуры окружающей среды выше заданного значения (или скорости повышения температуры), путем размыкания или замыкания цепи шлейфа пожарной сигнализации. Извещатель не является средством измерения и не подлежит обязательной поверке. Извещатель может эксплуатироваться в различных климатических зонах (УХЛ1, ХЛ1, ОМ1 и др.) в диапазоне темпера | Уточняйте у менеджера | Уточняйте у менеджера
00-00135632 | ИП101-07мд-А, И1, класс A1R - ER (ук.при заказе) | Эридан | Извещатель пожарный тепловой максимально-дифференциальный двухпроводный взрывозащищенный 1Ех db [ia Ga] IIC T4/T5/T6 Gb X, в едином корпусе с чувствительным элементом в виде жесткой трубки, корпус - алюминий, класс A1R...ER (по заявке), t-раб.-60…+85°C, IP66/IP67. Необходимый температурный класс указывается в комментарий к заказу. Кабельные вводы в комплект поставки не входят и заказываются отдельно. Извещатель применяется в системах пожарной сигнализации и предназначен для обнаружения возгорания, сопровождающегося повышением температуры внутри контролируемого пространства, и выдачи электрического сигнала при повышении температуры окружающей среды выше заданного значения (или скорости повышения температуры), путем размыкания или замыкания цепи шлейфа пожарной сигнализации. Извещатель не является средством измерения и не подлежит обязательной поверке. Извещатель может эксплуатироваться в различных климатических зонах (УХЛ1, ХЛ1, ОМ1 и др.) в диапазоне температур согласно п.2.11 настояще | Уточняйте у менеджера | Уточняйте у менеджера
00-00135618 | ИП101-07мд-А, И1, ШТ1/2"+ЗГ, класс CR (84-100)°C | Эридан | Извещатель пожарный тепловой максимально-дифференциальный программируемый двухпроводный взрывозащищенный 1Exdm (ia) IICT6X, 2 схемы включения, t-сраб. 84...100°C, Δt=10°C/мин (5°, 20°, 30° на заказ), корпус - алюминий, U-шс.8...28В, I-деж.200мкА, IP67, t-раб.-55...+100°C, 180х94х200мм. В комплекте 1 штуцер под трубную разводку G1/2" и 1 оконечная заглушка. Извещатель применяется в системах пожарной сигнализации и предназначен для обнаружения возгорания, сопровождающегося повышением температуры внутри контролируемого пространства, и выдачи электрического сигнала при повышении температуры окружающей среды выше заданного значения (или скорости повышения температуры), путем размыкания или замыкания цепи шлейфа пожарной сигнализации. Извещатель не является средством измерения и не подлежит обязательной поверке. Извещатель может эксплуатироваться в различных климатических зонах (УХЛ1, ХЛ1, ОМ1 и др.) в диапазоне температур согласно п.2.11 настоящего РЭ в атмосфере типа II или III по ГОСТ 151 | Уточняйте у менеджера | Уточняйте у менеджера
00-00135759 | ИП101-07мд-А, И1, ШТ1/2"+ШТ1/2", класс A1R (54-65) | Эридан | Извещатель пожарный тепловой максимально-дифференциальный двухпроводный взрывозащищенный 1Exdm(ia)IICT6X, корпус - алюминий, t-сраб. 54...65°C, Т-раб.-55…+50°C, IP67. В комплекте 2 штуцера под трубную разводку G1/2". Извещатель применяется в системах пожарной сигнализации и предназначен для обнаружения возгорания, сопровождающегося повышением температуры внутри контролируемого пространства, и выдачи электрического сигнала при повышении температуры окружающей среды выше заданного значения (или скорости повышения температуры), путем размыкания или замыкания цепи шлейфа пожарной сигнализации. Извещатель не является средством измерения и не подлежит обязательной поверке. Извещатель может эксплуатироваться в различных климатических зонах (УХЛ1, ХЛ1, ОМ1 и др.) в диапазоне температур согласно п.2.11 настоящего РЭ в атмосфере типа II или III по ГОСТ 15150-69. Степень защиты извещателя от воздействия пыли и воды IP66/IP67 по ГОСТ 14254-2015 (IEC 60529:2013). | Уточняйте у менеджера | Уточняйте у менеджера
00-00135631 | ИП101-07мд-А, И2, класс A1R - ER (ук.при заказе) | Эридан | Извещатель пожарный тепловой максимально-дифференциальный двухпроводный взрывозащищенный 1Ех db [ia Ga] IIC T4/T5/T6 Gb X, с выносным чувствительным элементом (кабельным термодатчиком), корпус - алюминий, класс A1R...ER (по заявке), t-раб.-60…+85°C, IP66/IP67. Необходимый температурный класс указывается в комментарий к заказу. Кабельные вводы в комплект поставки не входят и заказываются отдельно. Извещатель применяется в системах пожарной сигнализации и предназначен для обнаружения возгорания, сопровождающегося повышением температуры внутри контролируемого пространства, и выдачи электрического сигнала при повышении температуры окружающей среды выше заданного значения (или скорости повышения температуры), путем размыкания или замыкания цепи шлейфа пожарной сигнализации. Извещатель не является средством измерения и не подлежит обязательной поверке. Извещатель может эксплуатироваться в различных климатических зонах (УХЛ1, ХЛ1, ОМ1 и др.) в диапазоне температур согласно п.2.11 настоящего Р | Уточняйте у менеджера | Уточняйте у менеджера
00-00115153 | ИП535-07е-А | Эридан | Извещатель пожарный ручной взрывозащищенный, 1Ex db IIC T6 Gb; НЗ/НР; U-пит.8…28 В, I-потр.70 мкА; индикация дежурного режима; IP66/IP67, t-раб.-60…+85°C, 120х135х110 мм (без кабельных вводов), масса извещателя не более 1 кг (без кабельных вводов). Корпус из алюминиевого сплава. Класс извещателя в соответствии с ГОСТ Р 53325-2012: А (активация одним действием). Кабельные вводы в комплект поставки не входят и заказываются отдельно. Извещатель пожарный ручной взрывозащищенный применяется в системах пожарной сигнализации и пожаротушения и предназначен для ручного включения сигнала пожарной тревоги во взрывоопасных зонах или зонах общепромышленного назначения. Извещатель может эксплуатироваться в различных климатических зонах (УХЛ1, ХЛ1, ОМ1 и др.) в диапазоне температур от минус 60°С до плюс 85°С, категория размещения 1, тип атмосферы II или III по ГОСТ 15150-69, степень защиты оболочки извещателя от воздействия пыли и влаги соответствует IP66/IР67/IР69 по ГОСТ 14254-2015 (IEC 60529:2013) | Уточняйте у менеджера | Уточняйте у менеджера
00-00119200 | ИП535-07е-А-Н | Эридан | Извещатель пожарный ручной взрывозащищенный PB Ex db I Mb/1Ех db IIC T6 Gb (для взрывоопасных газовых сред) и Ex tb IIIC Т85°C Db (для взрывоопасных пылевых сред), активация одним действием, корпус - нерж.сталь, 2-х проводное подключение, U-шс. 8...28 В, I-потр. ≤70 мкА; IP66/IP67/IP69, t-раб.-60…+85°C; габ.размеры 120х135х110 мм, масса 2,1 кг. Кабельные вводы в комплект поставки не входят и заказываются отдельно. Извещатель пожарный ручной взрывозащищенный применяется в системах пожарной сигнализации и пожаротушения и предназначен для ручного включения сигнала пожарной тревоги во взрывоопасных зонах или зонах общепромышленного назначения. Извещатель может эксплуатироваться в различных климатических зонах (УХЛ1, ХЛ1, ОМ1 и др.) в диапазоне температур от минус 60°С до плюс 85°С, категория размещения 1, тип атмосферы II или III по ГОСТ 15150-69, степень защиты оболочки извещателя от воздействия пыли и влаги соответствует IP66/IР67/IР69 по ГОСТ 14254-2015 (IEC 60529:2013). | Уточняйте у менеджера | Уточняйте у менеджера
00-00135712 | ИП535-07е-А, ЗГ+ЗГ | Эридан | Извещатель пожарный ручной взрывозащищенный, 1Ex db IIC T6 Gb; НЗ/НР; U-пит.8…28 В, I-потр.70 мкА; индикация дежурного режима; IP66/IP67, t-раб.-60…+85°C, 120х135х110 мм (без кабельных вводов), масса извещателя не более 1 кг (без кабельных вводов). Корпус из алюминиевого сплава. Класс извещателя в соответствии с ГОСТ Р 53325-2012: А (активация одним действием). В комплекте две заглушки. Извещатель пожарный ручной взрывозащищенный применяется в системах пожарной сигнализации и пожаротушения и предназначен для ручного включения сигнала пожарной тревоги во взрывоопасных зонах или зонах общепромышленного назначения. Извещатель может эксплуатироваться в различных климатических зонах (УХЛ1, ХЛ1, ОМ1 и др.) в диапазоне температур от минус 60°С до плюс 85°С, категория размещения 1, тип атмосферы II или III по ГОСТ 15150-69, степень защиты оболочки извещателя от воздействия пыли и влаги соответствует IP66/IР67/IР69 по ГОСТ 14254-2015 (IEC 60529:2013). | Уточняйте у менеджера | Уточняйте у менеджера
00-00074815 | ИП535-07е-А, КВБ12+ЗГ | Эридан | Извещатель пожарный ручной взрывозащищенный, 1Ex db IIC T6 Gb; НЗ/НР; U-пит.8…28 В, I-потр.70 мкА; индикация дежурного режима; IP66/IP67, t-раб.-60…+85°C, 120х135х110 мм (без кабельных вводов), масса извещателя не более 1 кг (без кабельных вводов). Корпус из алюминиевого сплава. Класс извещателя в соответствии с ГОСТ Р 53325-2012: А (активация одним действием). Корпус из алюминиевого сплава. В комплекте 1 кабельный ввод и 1 оконечная заглушка. Извещатель пожарный ручной взрывозащищенный применяется в системах пожарной сигнализации и пожаротушения и предназначен для ручного включения сигнала пожарной тревоги во взрывоопасных зонах или зонах общепромышленного назначения. Извещатель может эксплуатироваться в различных климатических зонах (УХЛ1, ХЛ1, ОМ1 и др.) в диапазоне температур от минус 60°С до плюс 85°С, категория размещения 1, тип атмосферы II или III по ГОСТ 15150-69, степень защиты оболочки извещателя от воздействия пыли и влаги соответствует IP66/IР67/IР69 по ГОСТ 14254-2015 (IE | Уточняйте у менеджера | Уточняйте у менеджера
00-00088451 | ИП535-07е-А, КВБ12+КВБ12 | Эридан | Извещатель пожарный ручной взрывозащищенный, 1Ex db IIC T6 Gb; НЗ/НР; U-пит.8…28 В, I-потр.70 мкА; индикация дежурного режима; IP66/IP67, t-раб.-60…+85°C, 120х135х110 мм (без кабельных вводов), масса извещателя не более 1 кг (без кабельных вводов). Корпус из алюминиевого сплава. Класс извещателя в соответствии с ГОСТ Р 53325-2012: А (активация одним действием). Корпус из алюминиевого сплава. В комплекте 2 кабельных ввода под бронированный кабель или металлорукав. Извещатель пожарный ручной взрывозащищенный применяется в системах пожарной сигнализации и пожаротушения и предназначен для ручного включения сигнала пожарной тревоги во взрывоопасных зонах или зонах общепромышленного назначения. Извещатель может эксплуатироваться в различных климатических зонах (УХЛ1, ХЛ1, ОМ1 и др.) в диапазоне температур от минус 60°С до плюс 85°С, категория размещения 1, тип атмосферы II или III по ГОСТ 15150-69, степень защиты оболочки извещателя от воздействия пыли и влаги соответствует IP66/IР67/IР69 по | Уточняйте у менеджера | Уточняйте у менеджера
00-00107528 | ИП535-07е-А, КВБ17+ЗГ | Эридан | Извещатель пожарный ручной взрывозащищенный, 1Ex db IIC T6 Gb; НЗ/НР; U-пит.8…28 В, I-потр.70 мкА; индикация дежурного режима; IP66/IP67, t-раб.-60…+85°C, 120х135х110 мм (без кабельных вводов), масса извещателя не более 1 кг (без кабельных вводов). Корпус из алюминиевого сплава. Класс извещателя в соответствии с ГОСТ Р 53325-2012: А (активация одним действием). Корпус из алюминиевого сплава. В комплекте с кабельным вводом под бронекабель диаметром до 17 мм и заглушкой. Извещатель пожарный ручной взрывозащищенный применяется в системах пожарной сигнализации и пожаротушения и предназначен для ручного включения сигнала пожарной тревоги во взрывоопасных зонах или зонах общепромышленного назначения. Извещатель может эксплуатироваться в различных климатических зонах (УХЛ1, ХЛ1, ОМ1 и др.) в диапазоне температур от минус 60°С до плюс 85°С, категория размещения 1, тип атмосферы II или III по ГОСТ 15150-69, степень защиты оболочки извещателя от воздействия пыли и влаги соответствует IP66/IР67/I | Уточняйте у менеджера | Уточняйте у менеджера
00-00101062 | ИП535-07е-А, КВБ17+КВБ17 | Эридан | Извещатель пожарный ручной взрывозащищенный, 1Ex db IIC T6 Gb; НЗ/НР; U-пит.8…28 В, I-потр.70 мкА; индикация дежурного режима; IP66/IP67, t-раб.-60…+85°C, 120х135х110 мм (без кабельных вводов), масса извещателя не более 1 кг (без кабельных вводов). Корпус из алюминиевого сплава. Класс извещателя в соответствии с ГОСТ Р 53325-2012: А (активация одним действием). Корпус из алюминиевого сплава. В комплекте с двумя кабельными вводами под бронекабель диаметром до 17 мм. Извещатель пожарный ручной взрывозащищенный применяется в системах пожарной сигнализации и пожаротушения и предназначен для ручного включения сигнала пожарной тревоги во взрывоопасных зонах или зонах общепромышленного назначения. Извещатель может эксплуатироваться в различных климатических зонах (УХЛ1, ХЛ1, ОМ1 и др.) в диапазоне температур от минус 60°С до плюс 85°С, категория размещения 1, тип атмосферы II или III по ГОСТ 15150-69, степень защиты оболочки извещателя от воздействия пыли и влаги соответствует IP66/IР67/IР69 | Уточняйте у менеджера | Уточняйте у менеджера
00-00135779 | ИП535-07е-А, КВБМ20+КВБМ20 | Эридан | Извещатель пожарный ручной взрывозащищенный, 1Ex db IIC T6 Gb; НЗ/НР; U-пит.8…28 В, I-потр.70 мкА; индикация дежурного режима; IP66/IP67, t-раб.-60…+85°C, 120х135х110 мм (без кабельных вводов), масса извещателя не более 1 кг (без кабельных вводов). Корпус из алюминиевого сплава. Класс извещателя в соответствии с ГОСТ Р 53325-2012: А (активация одним действием). В комплекте 2 кабельных ввода КВБМ20. Извещатель пожарный ручной взрывозащищенный применяется в системах пожарной сигнализации и пожаротушения и предназначен для ручного включения сигнала пожарной тревоги во взрывоопасных зонах или зонах общепромышленного назначения. Извещатель может эксплуатироваться в различных климатических зонах (УХЛ1, ХЛ1, ОМ1 и др.) в диапазоне температур от минус 60°С до плюс 85°С, категория размещения 1, тип атмосферы II или III по ГОСТ 15150-69, степень защиты оболочки извещателя от воздействия пыли и влаги соответствует IP66/IР67/IР69 по ГОСТ 14254-2015 (IEC 60529:2013). | Уточняйте у менеджера | Уточняйте у менеджера
00-00135903 | ИП535-07е-А, КВБМ25+КВБМ25 | Эридан | Извещатель пожарный ручной взрывозащищенный, 1Ex db IIC T6 Gb; НЗ/НР; U-пит.8…28 В, I-потр.70 мкА; индикация дежурного режима; IP66/IP67, t-раб.-60…+85°C, 120х135х110 мм (без кабельных вводов), масса извещателя не более 1 кг (без кабельных вводов). Корпус из алюминиевого сплава. Класс извещателя в соответствии с ГОСТ Р 53325-2012: А (активация одним действием). В комплекте 2 кабельных ввода КВБМ25. Извещатель пожарный ручной взрывозащищенный применяется в системах пожарной сигнализации и пожаротушения и предназначен для ручного включения сигнала пожарной тревоги во взрывоопасных зонах или зонах общепромышленного назначения. Извещатель может эксплуатироваться в различных климатических зонах (УХЛ1, ХЛ1, ОМ1 и др.) в диапазоне температур от минус 60°С до плюс 85°С, категория размещения 1, тип атмосферы II или III по ГОСТ 15150-69, степень защиты оболочки извещателя от воздействия пыли и влаги соответствует IP66/IР67/IР69 по ГОСТ 14254-2015 (IEC 60529:2013). | Уточняйте у менеджера | Уточняйте у менеджера
00-00135744 | ИП535-07е-А, КВБУ14+ЗГ | Эридан | Извещатель пожарный ручной взрывозащищенный, 1Ex db IIC T6 Gb; НЗ/НР; U-пит.8…28 В, I-потр.70 мкА; индикация дежурного режима; IP66/IP67, t-раб.-60…+85°C, 120х135х110 мм (без кабельных вводов), масса извещателя не более 1 кг (без кабельных вводов). Корпус из алюминиевого сплава. Класс извещателя в соответствии с ГОСТ Р 53325-2012: А (активация одним действием). В комплекте КВБУ14+ЗГ. Извещатель пожарный ручной взрывозащищенный применяется в системах пожарной сигнализации и пожаротушения и предназначен для ручного включения сигнала пожарной тревоги во взрывоопасных зонах или зонах общепромышленного назначения. Извещатель может эксплуатироваться в различных климатических зонах (УХЛ1, ХЛ1, ОМ1 и др.) в диапазоне температур от минус 60°С до плюс 85°С, категория размещения 1, тип атмосферы II или III по ГОСТ 15150-69, степень защиты оболочки извещателя от воздействия пыли и влаги соответствует IP66/IР67/IР69 по ГОСТ 14254-2015 (IEC 60529:2013). | Уточняйте у менеджера | Уточняйте у менеджера
00-00057123 | ИП535-07е-А, КВБУ14+КВБУ14 | Эридан | Извещатель пожарный ручной взрывозащищенный, 1Ex db IIC T6 Gb; НЗ/НР; U-пит.8…28 В, I-потр.70 мкА; индикация дежурного режима; IP66/IP67, t-раб.-60…+85°C, 120х135х110 мм (без кабельных вводов), масса извещателя не более 1 кг (без кабельных вводов). Корпус из алюминиевого сплава. Класс извещателя в соответствии с ГОСТ Р 53325-2012: А (активация одним действием). В комплекте КВБУ14+КВБУ14. Извещатель пожарный ручной взрывозащищенный применяется в системах пожарной сигнализации и пожаротушения и предназначен для ручного включения сигнала пожарной тревоги во взрывоопасных зонах или зонах общепромышленного назначения. Извещатель может эксплуатироваться в различных климатических зонах (УХЛ1, ХЛ1, ОМ1 и др.) в диапазоне температур от минус 60°С до плюс 85°С, категория размещения 1, тип атмосферы II или III по ГОСТ 15150-69, степень защиты оболочки извещателя от воздействия пыли и влаги соответствует IP66/IР67/IР69 по ГОСТ 14254-2015 (IEC 60529:2013). | Уточняйте у менеджера | Уточняйте у менеджера
00-00135829 | ИП535-07е-А, КВБУ14+ОЭ | Эридан | Извещатель пожарный ручной взрывозащищенный, 1Ex db IIC T6 Gb; НЗ/НР; U-пит.8…28 В, I-потр.70 мкА; индикация дежурного режима; IP66/IP67, t-раб.-60…+85°C, 120х135х110 мм (без кабельных вводов), масса извещателя не более 1 кг (без кабельных вводов). Корпус из алюминиевого сплава. Класс извещателя в соответствии с ГОСТ Р 53325-2012: А (активация одним действием). В комплектеКВБУ14+ОЭ. Извещатель пожарный ручной взрывозащищенный применяется в системах пожарной сигнализации и пожаротушения и предназначен для ручного включения сигнала пожарной тревоги во взрывоопасных зонах или зонах общепромышленного назначения. Извещатель может эксплуатироваться в различных климатических зонах (УХЛ1, ХЛ1, ОМ1 и др.) в диапазоне температур от минус 60°С до плюс 85°С, категория размещения 1, тип атмосферы II или III по ГОСТ 15150-69, степень защиты оболочки извещателя от воздействия пыли и влаги соответствует IP66/IР67/IР69 по ГОСТ 14254-2015 (IEC 60529:2013). | Уточняйте у менеджера | Уточняйте у менеджера
00-00135847 | ИП535-07е-А, КВБУ18+ЗГ | Эридан | Извещатель пожарный ручной взрывозащищенный, 1Ex db IIC T6 Gb; НЗ/НР; U-пит.8…28 В, I-потр.70 мкА; индикация дежурного режима; IP66/IP67, t-раб.-60…+85°C, 120х135х110 мм (без кабельных вводов), масса извещателя не более 1 кг (без кабельных вводов). Корпус из алюминиевого сплава. Класс извещателя в соответствии с ГОСТ Р 53325-2012: А (активация одним действием). В комплекте КВБУ18+ЗГ. Извещатель пожарный ручной взрывозащищенный применяется в системах пожарной сигнализации и пожаротушения и предназначен для ручного включения сигнала пожарной тревоги во взрывоопасных зонах или зонах общепромышленного назначения. Извещатель может эксплуатироваться в различных климатических зонах (УХЛ1, ХЛ1, ОМ1 и др.) в диапазоне температур от минус 60°С до плюс 85°С, категория размещения 1, тип атмосферы II или III по ГОСТ 15150-69, степень защиты оболочки извещателя от воздействия пыли и влаги соответствует IP66/IР67/IР69 по ГОСТ 14254-2015 (IEC 60529:2013). | Уточняйте у менеджера | Уточняйте у менеджера
00-00135764 | ИП535-07е-А, КВБУ18+КВБУ18 | Эридан | Извещатель пожарный ручной взрывозащищенный, 1Ex db IIC T6 Gb; НЗ/НР; U-пит.8…28 В, I-потр.70 мкА; индикация дежурного режима; IP66/IP67, t-раб.-60…+85°C, 120х135х110 мм (без кабельных вводов), масса извещателя не более 1 кг (без кабельных вводов). Корпус из алюминиевого сплава. Класс извещателя в соответствии с ГОСТ Р 53325-2012: А (активация одним действием). В комплекте КВБУ18+КВБУ18. Извещатель пожарный ручной взрывозащищенный применяется в системах пожарной сигнализации и пожаротушения и предназначен для ручного включения сигнала пожарной тревоги во взрывоопасных зонах или зонах общепромышленного назначения. Извещатель может эксплуатироваться в различных климатических зонах (УХЛ1, ХЛ1, ОМ1 и др.) в диапазоне температур от минус 60°С до плюс 85°С, категория размещения 1, тип атмосферы II или III по ГОСТ 15150-69, степень защиты оболочки извещателя от воздействия пыли и влаги соответствует IP66/IР67/IР69 по ГОСТ 14254-2015 (IEC 60529:2013). | Уточняйте у менеджера | Уточняйте у менеджера
00-00135763 | ИП535-07е-А, КВБУ22+КВБУ22 | Эридан | Извещатель пожарный ручной взрывозащищенный, 1Ex db IIC T6 Gb; НЗ/НР; U-пит.8…28 В, I-потр.70 мкА; индикация дежурного режима; IP66/IP67, t-раб.-60…+85°C, 120х135х110 мм (без кабельных вводов), масса извещателя не более 1 кг (без кабельных вводов). Корпус из алюминиевого сплава. Класс извещателя в соответствии с ГОСТ Р 53325-2012: А (активация одним действием). В комплекте КВБУ22+КВБУ22. Извещатель пожарный ручной взрывозащищенный применяется в системах пожарной сигнализации и пожаротушения и предназначен для ручного включения сигнала пожарной тревоги во взрывоопасных зонах или зонах общепромышленного назначения. Извещатель может эксплуатироваться в различных климатических зонах (УХЛ1, ХЛ1, ОМ1 и др.) в диапазоне температур от минус 60°С до плюс 85°С, категория размещения 1, тип атмосферы II или III по ГОСТ 15150-69, степень защиты оболочки извещателя от воздействия пыли и влаги соответствует IP66/IР67/IР69 по ГОСТ 14254-2015 (IEC 60529:2013). | Уточняйте у менеджера | Уточняйте у менеджера
00-00084956 | ИП535-07е-А, КВМ15+ЗГ | Эридан | Извещатель пожарный ручной взрывозащищенный, 1Ex db IIC T6 Gb; НЗ/НР; U-пит.8…28 В, I-потр.70 мкА; индикация дежурного режима; IP66/IP67, t-раб.-60…+85°C, 120х135х110 мм (без кабельных вводов), масса извещателя не более 1 кг (без кабельных вводов). Корпус из алюминиевого сплава. Класс извещателя в соответствии с ГОСТ Р 53325-2012: А (активация одним действием). Корпус из алюминиевого сплава. В комплекте 1 кабельный ввод и 1 оконечная заглушка (15мм). Извещатель пожарный ручной взрывозащищенный применяется в системах пожарной сигнализации и пожаротушения и предназначен для ручного включения сигнала пожарной тревоги во взрывоопасных зонах или зонах общепромышленного назначения. Извещатель может эксплуатироваться в различных климатических зонах (УХЛ1, ХЛ1, ОМ1 и др.) в диапазоне температур от минус 60°С до плюс 85°С, категория размещения 1, тип атмосферы II или III по ГОСТ 15150-69, степень защиты оболочки извещателя от воздействия пыли и влаги соответствует IP66/IР67/IР69 по ГОСТ 14254-2 | Уточняйте у менеджера | Уточняйте у менеджера
00-00132571 | ИП535-07е-А, КВМ15+КВМ15 | Эридан | Извещатель пожарный ручной взрывозащищенный, 1Ex db IIC T6 Gb; НЗ/НР; U-пит.8…28 В, I-потр.70 мкА; индикация дежурного режима; IP66/IP67, t-раб.-60…+85°C, 120х135х110 мм (без кабельных вводов), масса извещателя не более 1 кг (без кабельных вводов). Корпус из алюминиевого сплава. Класс извещателя в соответствии с ГОСТ Р 53325-2012: А (активация одним действием). Корпус из алюминиевого сплава. В комплекте 2 кабельных ввода под бронированный кабель или металлорукав (15мм). Извещатель пожарный ручной взрывозащищенный применяется в системах пожарной сигнализации и пожаротушения и предназначен для ручного включения сигнала пожарной тревоги во взрывоопасных зонах или зонах общепромышленного назначения. Извещатель может эксплуатироваться в различных климатических зонах (УХЛ1, ХЛ1, ОМ1 и др.) в диапазоне температур от минус 60°С до плюс 85°С, категория размещения 1, тип атмосферы II или III по ГОСТ 15150-69, степень защиты оболочки извещателя от воздействия пыли и влаги соответствует IP66/IР67/ | Уточняйте у менеджера | Уточняйте у менеджера
00-00135809 | ИП535-07е-А, КВМ15+ОЭ | Эридан | Извещатель пожарный ручной взрывозащищенный, 1Ex db IIC T6 Gb; НЗ/НР; U-пит.8…28 В, I-потр.70 мкА; индикация дежурного режима; IP66/IP67, t-раб.-60…+85°C, 120х135х110 мм (без кабельных вводов), масса извещателя не более 1 кг (без кабельных вводов). Корпус из алюминиевого сплава. Класс извещателя в соответствии с ГОСТ Р 53325-2012: А (активация одним действием). В комплекте КВМ15+ОЭ. Извещатель пожарный ручной взрывозащищенный применяется в системах пожарной сигнализации и пожаротушения и предназначен для ручного включения сигнала пожарной тревоги во взрывоопасных зонах или зонах общепромышленного назначения. Извещатель может эксплуатироваться в различных климатических зонах (УХЛ1, ХЛ1, ОМ1 и др.) в диапазоне температур от минус 60°С до плюс 85°С, категория размещения 1, тип атмосферы II или III по ГОСТ 15150-69, степень защиты оболочки извещателя от воздействия пыли и влаги соответствует IP66/IР67/IР69 по ГОСТ 14254-2015 (IEC 60529:2013). | Уточняйте у менеджера | Уточняйте у менеджера
00-00084251 | ИП535-07е-А, КВМ20+ЗГ | Эридан | Извещатель пожарный ручной взрывозащищенный, 1Ex db IIC T6 Gb; НЗ/НР; U-пит.8…28 В, I-потр.70 мкА; индикация дежурного режима; IP66/IP67, t-раб.-60…+85°C, 120х135х110 мм (без кабельных вводов), масса извещателя не более 1 кг (без кабельных вводов). Корпус из алюминиевого сплава. Класс извещателя в соответствии с ГОСТ Р 53325-2012: А (активация одним действием). Корпус из алюминиевого сплава. В комплекте КМВ20 + ЗГ. Извещатель пожарный ручной взрывозащищенный применяется в системах пожарной сигнализации и пожаротушения и предназначен для ручного включения сигнала пожарной тревоги во взрывоопасных зонах или зонах общепромышленного назначения. Извещатель может эксплуатироваться в различных климатических зонах (УХЛ1, ХЛ1, ОМ1 и др.) в диапазоне температур от минус 60°С до плюс 85°С, категория размещения 1, тип атмосферы II или III по ГОСТ 15150-69, степень защиты оболочки извещателя от воздействия пыли и влаги соответствует IP66/IР67/IР69 по ГОСТ 14254-2015 (IEC 60529:2013). | Уточняйте у менеджера | Уточняйте у менеджера
00-00089478 | ИП535-07е-А, КВМ20+КВМ20 | Эридан | Извещатель пожарный ручной взрывозащищенный, 1Ex db IIC T6 Gb; НЗ/НР; U-пит.8…28 В, I-потр.70 мкА; индикация дежурного режима; IP66/IP67, t-раб.-60…+85°C, 120х135х110 мм (без кабельных вводов), масса извещателя не более 1 кг (без кабельных вводов). Корпус из алюминиевого сплава. Класс извещателя в соответствии с ГОСТ Р 53325-2012: А (активация одним действием). Корпус из алюминиевого сплава. В комплекте КМВ20 + КВМ20. Извещатель пожарный ручной взрывозащищенный применяется в системах пожарной сигнализации и пожаротушения и предназначен для ручного включения сигнала пожарной тревоги во взрывоопасных зонах или зонах общепромышленного назначения. Извещатель может эксплуатироваться в различных климатических зонах (УХЛ1, ХЛ1, ОМ1 и др.) в диапазоне температур от минус 60°С до плюс 85°С, категория размещения 1, тип атмосферы II или III по ГОСТ 15150-69, степень защиты оболочки извещателя от воздействия пыли и влаги соответствует IP66/IР67/IР69 по ГОСТ 14254-2015 (IEC 60529:2013). | Уточняйте у менеджера | Уточняйте у менеджера
00-00135828 | ИП535-07е-А, КВМ20+ОЭ | Эридан | Извещатель пожарный ручной взрывозащищенный, 1Ex db IIC T6 Gb; НЗ/НР; U-пит.8…28 В, I-потр.70 мкА; индикация дежурного режима; IP66/IP67, t-раб.-60…+85°C, 120х135х110 мм (без кабельных вводов), масса извещателя не более 1 кг (без кабельных вводов). Корпус из алюминиевого сплава. Класс извещателя в соответствии с ГОСТ Р 53325-2012: А (активация одним действием). В комплекте КВМ20+ОЭ. Извещатель пожарный ручной взрывозащищенный применяется в системах пожарной сигнализации и пожаротушения и предназначен для ручного включения сигнала пожарной тревоги во взрывоопасных зонах или зонах общепромышленного назначения. Извещатель может эксплуатироваться в различных климатических зонах (УХЛ1, ХЛ1, ОМ1 и др.) в диапазоне температур от минус 60°С до плюс 85°С, категория размещения 1, тип атмосферы II или III по ГОСТ 15150-69, степень защиты оболочки извещателя от воздействия пыли и влаги соответствует IP66/IР67/IР69 по ГОСТ 14254-2015 (IEC 60529:2013). | Уточняйте у менеджера | Уточняйте у менеджера
00-00135705 | ИП535-07е-А, КВО14+ЗГ | Эридан | Извещатель пожарный ручной взрывозащищенный, 1Ex db IIC T6 Gb; НЗ/НР; U-пит.8…28 В, I-потр.70 мкА; индикация дежурного режима; IP66/IP67, t-раб.-60…+85°C, 120х135х110 мм (без кабельных вводов), масса извещателя не более 1 кг (без кабельных вводов). Корпус из алюминиевого сплава. Класс извещателя в соответствии с ГОСТ Р 53325-2012: А (активация одним действием). В комплекте КВО14+ЗГ. Извещатель пожарный ручной взрывозащищенный применяется в системах пожарной сигнализации и пожаротушения и предназначен для ручного включения сигнала пожарной тревоги во взрывоопасных зонах или зонах общепромышленного назначения. Извещатель может эксплуатироваться в различных климатических зонах (УХЛ1, ХЛ1, ОМ1 и др.) в диапазоне температур от минус 60°С до плюс 85°С, категория размещения 1, тип атмосферы II или III по ГОСТ 15150-69, степень защиты оболочки извещателя от воздействия пыли и влаги соответствует IP66/IР67/IР69 по ГОСТ 14254-2015 (IEC 60529:2013). | Уточняйте у менеджера | Уточняйте у менеджера
00-00135792 | ИП535-07е-А, КВО14+КВО14 | Эридан | Извещатель пожарный ручной взрывозащищенный, 1Ex db IIC T6 Gb; НЗ/НР; U-пит.8…28 В, I-потр.70 мкА; индикация дежурного режима; IP66/IP67, t-раб.-60…+85°C, 120х135х110 мм (без кабельных вводов), масса извещателя не более 1 кг (без кабельных вводов). Корпус из алюминиевого сплава. Класс извещателя в соответствии с ГОСТ Р 53325-2012: А (активация одним действием). В комплекте КВО14+КВО14. Извещатель пожарный ручной взрывозащищенный применяется в системах пожарной сигнализации и пожаротушения и предназначен для ручного включения сигнала пожарной тревоги во взрывоопасных зонах или зонах общепромышленного назначения. Извещатель может эксплуатироваться в различных климатических зонах (УХЛ1, ХЛ1, ОМ1 и др.) в диапазоне температур от минус 60°С до плюс 85°С, категория размещения 1, тип атмосферы II или III по ГОСТ 15150-69, степень защиты оболочки извещателя от воздействия пыли и влаги соответствует IP66/IР67/IР69 по ГОСТ 14254-2015 (IEC 60529:2013). | Уточняйте у менеджера | Уточняйте у менеджера
00-00046339 | ИП535-07е-А, ШТ1/2"+ЗГ | Эридан | Извещатель пожарный ручной взрывозащищенный, 1Ex db IIC T6 Gb; НЗ/НР; U-пит.8…28 В, I-потр.70 мкА; индикация дежурного режима; IP66/IP67, t-раб.-60…+85°C, 120х135х110 мм (без кабельных вводов), масса извещателя не более 1 кг (без кабельных вводов). Корпус из алюминиевого сплава. Класс извещателя в соответствии с ГОСТ Р 53325-2012: А (активация одним действием). Корпус из алюминиевого сплава. В комплекте 1 штуцер под трубную разводку G1/2" и 1 оконечная заглушка. Извещатель пожарный ручной взрывозащищенный применяется в системах пожарной сигнализации и пожаротушения и предназначен для ручного включения сигнала пожарной тревоги во взрывоопасных зонах или зонах общепромышленного назначения. Извещатель может эксплуатироваться в различных климатических зонах (УХЛ1, ХЛ1, ОМ1 и др.) в диапазоне температур от минус 60°С до плюс 85°С, категория размещения 1, тип атмосферы II или III по ГОСТ 15150-69, степень защиты оболочки извещателя от воздействия пыли и влаги соответствует IP66/IР67/IР69 по | Уточняйте у менеджера | Уточняйте у менеджера
00-00129801 | ИП535-07е-А, ШТ1/2"+ШТ1/2" | Эридан | Извещатель пожарный ручной взрывозащищенный, 1Ex db IIC T6 Gb; НЗ/НР; U-пит.8…28 В, I-потр.70 мкА; индикация дежурного режима; IP66/IP67, t-раб.-60…+85°C, 120х135х110 мм (без кабельных вводов), масса извещателя не более 1 кг (без кабельных вводов). Корпус из алюминиевого сплава. Класс извещателя в соответствии с ГОСТ Р 53325-2012: А (активация одним действием). Корпус из алюминиевого сплава. В комплекте 2 штуцера под трубную разводку G1/2". Извещатель пожарный ручной взрывозащищенный применяется в системах пожарной сигнализации и пожаротушения и предназначен для ручного включения сигнала пожарной тревоги во взрывоопасных зонах или зонах общепромышленного назначения. Извещатель может эксплуатироваться в различных климатических зонах (УХЛ1, ХЛ1, ОМ1 и др.) в диапазоне температур от минус 60°С до плюс 85°С, категория размещения 1, тип атмосферы II или III по ГОСТ 15150-69, степень защиты оболочки извещателя от воздействия пыли и влаги соответствует IP66/IР67/IР69 по ГОСТ 14254-2015 (IEC 6 | Уточняйте у менеджера | Уточняйте у менеджера
00-00135762 | ИП535-07е-А, ШТ3/4"+ЗГ | Эридан | Извещатель пожарный ручной взрывозащищенный, 1Ex db IIC T6 Gb; НЗ/НР; U-пит.8…28 В, I-потр.70 мкА; индикация дежурного режима; IP66/IP67, t-раб.-60…+85°C, 120х135х110 мм (без кабельных вводов), масса извещателя не более 1 кг (без кабельных вводов). Корпус из алюминиевого сплава. Класс извещателя в соответствии с ГОСТ Р 53325-2012: А (активация одним действием). В комплекте ШТ3/4"+ЗГ. Извещатель пожарный ручной взрывозащищенный применяется в системах пожарной сигнализации и пожаротушения и предназначен для ручного включения сигнала пожарной тревоги во взрывоопасных зонах или зонах общепромышленного назначения. Извещатель может эксплуатироваться в различных климатических зонах (УХЛ1, ХЛ1, ОМ1 и др.) в диапазоне температур от минус 60°С до плюс 85°С, категория размещения 1, тип атмосферы II или III по ГОСТ 15150-69, степень защиты оболочки извещателя от воздействия пыли и влаги соответствует IP66/IР67/IР69 по ГОСТ 14254-2015 (IEC 60529:2013). | Уточняйте у менеджера | Уточняйте у менеджера
00-00085217 | ИП535-07е-А, ШТ3/4"+ШТ3/4" | Эридан | Извещатель пожарный ручной взрывозащищенный, 1Ex db IIC T6 Gb; НЗ/НР; U-пит.8…28 В, I-потр.70 мкА; индикация дежурного режима; IP66/IP67, t-раб.-60…+85°C, 120х135х110 мм (без кабельных вводов), масса извещателя не более 1 кг (без кабельных вводов). Корпус из алюминиевого сплава. Класс извещателя в соответствии с ГОСТ Р 53325-2012: А (активация одним действием). В комплекте ШТ3/4"+ШТ3/4". Извещатель пожарный ручной взрывозащищенный применяется в системах пожарной сигнализации и пожаротушения и предназначен для ручного включения сигнала пожарной тревоги во взрывоопасных зонах или зонах общепромышленного назначения. Извещатель может эксплуатироваться в различных климатических зонах (УХЛ1, ХЛ1, ОМ1 и др.) в диапазоне температур от минус 60°С до плюс 85°С, категория размещения 1, тип атмосферы II или III по ГОСТ 15150-69, степень защиты оболочки извещателя от воздействия пыли и влаги соответствует IP66/IР67/IР69 по ГОСТ 14254-2015 (IEC 60529:2013). | Уточняйте у менеджера | Уточняйте у менеджера
00-00135539 | ИП535-07е-В | Эридан | Извещатель пожарный ручной взрывозащищенный, 1Ex db IIC T6 Gb; НЗ/НР; U-пит.8…28 В, I-потр.70 мкА; индикация дежурного режима; IP66/IP67, t-раб.-60…+85°C, 120х135х110 мм (без кабельных вводов), масса извещателя не более 1 кг (без кабельных вводов). Корпус из алюминиевого сплава. Класс извещателя в соответствии с ГОСТ Р 53325-2012: В (активация несколькими действиями). Кабельные вводы в комплект поставки не входят и заказываются отдельно. Извещатель пожарный ручной взрывозащищенный применяется в системах пожарной сигнализации и пожаротушения и предназначен для ручного включения сигнала пожарной тревоги во взрывоопасных зонах или зонах общепромышленного назначения. Извещатель может эксплуатироваться в различных климатических зонах (УХЛ1, ХЛ1, ОМ1 и др.) в диапазоне температур от минус 60°С до плюс 85°С, категория размещения 1, тип атмосферы II или III по ГОСТ 15150-69, степень защиты оболочки извещателя от воздействия пыли и влаги соответствует IP66/IР67/IР69 по ГОСТ 14254-2015 (IEC 6052 | Уточняйте у менеджера | Уточняйте у менеджера
00-00135924 | ИП535-07е-В-Н | Эридан | Извещатель пожарный ручной взрывозащищенный PB Ex db I Mb/1Ех db IIC T6 Gb (для взрывоопасных газовых сред) и Ex tb IIIC Т85°C Db (для взрывоопасных пылевых сред), активация несколькими действиями, корпус - нерж.сталь, 2-х проводное подключение, U-шс. 8...28 В, I-потр. ≤70 мкА; IP66/IP67/IP69, t-раб.-60…+85°C; габ.размеры 120х135х110 мм, масса 2,1 кг. Кабельные вводы в комплект поставки не входят и заказываются отдельно. Извещатель пожарный ручной взрывозащищенный применяется в системах пожарной сигнализации и пожаротушения и предназначен для ручного включения сигнала пожарной тревоги во взрывоопасных зонах или зонах общепромышленного назначения. Извещатель может эксплуатироваться в различных климатических зонах (УХЛ1, ХЛ1, ОМ1 и др.) в диапазоне температур от минус 60°С до плюс 85°С, категория размещения 1, тип атмосферы II или III по ГОСТ 15150-69, степень защиты оболочки извещателя от воздействия пыли и влаги соответствует IP66/IР67/IР69 по ГОСТ 14254-2015 (IEC 60529:2013). | Уточняйте у менеджера | Уточняйте у менеджера
00-00135680 | ИП535-07е-В, КВМ20+ЗГ | Эридан | Извещатель пожарный ручной взрывозащищенный, 1Ex db IIC T6 Gb; НЗ/НР; U-пит.8…28 В, I-потр.70 мкА; индикация дежурного режима; IP66/IP67, t-раб.-60…+85°C, 120х135х110 мм (без кабельных вводов), масса извещателя не более 1 кг (без кабельных вводов). Корпус из алюминиевого сплава. Класс извещателя в соответствии с ГОСТ Р 53325-2012: В (активация несколькими действиями). Корпус из алюминиевого сплава. В комплекте КМВ20 + ЗГ. Извещатель пожарный ручной взрывозащищенный применяется в системах пожарной сигнализации и пожаротушения и предназначен для ручного включения сигнала пожарной тревоги во взрывоопасных зонах или зонах общепромышленного назначения. Извещатель может эксплуатироваться в различных климатических зонах (УХЛ1, ХЛ1, ОМ1 и др.) в диапазоне температур от минус 60°С до плюс 85°С, категория размещения 1, тип атмосферы II или III по ГОСТ 15150-69, степень защиты оболочки извещателя от воздействия пыли и влаги соответствует IP66/IР67/IР69 по ГОСТ 14254-2015 (IEC 60529:2013). | Уточняйте у менеджера | Уточняйте у менеджера
00-00135778 | ИП535-07е-В, КВО10+ЗГ | Эридан | Извещатель пожарный ручной взрывозащищенный, 1Ex db IIC T6 Gb; НЗ/НР; U-пит.8…28 В, I-потр.70 мкА; индикация дежурного режима; IP66/IP67, t-раб.-60…+85°C, 120х135х110 мм (без кабельных вводов), масса извещателя не более 1 кг (без кабельных вводов). Корпус из алюминиевого сплава. Класс извещателя в соответствии с ГОСТ Р 53325-2012: В (активация несколькими действиями). Корпус из алюминиевого сплава. В комплекте КМО10 + ЗГ. Извещатель пожарный ручной взрывозащищенный применяется в системах пожарной сигнализации и пожаротушения и предназначен для ручного включения сигнала пожарной тревоги во взрывоопасных зонах или зонах общепромышленного назначения. Извещатель может эксплуатироваться в различных климатических зонах (УХЛ1, ХЛ1, ОМ1 и др.) в диапазоне температур от минус 60°С до плюс 85°С, категория размещения 1, тип атмосферы II или III по ГОСТ 15150-69, степень защиты оболочки извещателя от воздействия пыли и влаги соответствует IP66/IР67/IР69 по ГОСТ 14254-2015 (IEC 60529:2013). | Уточняйте у менеджера | Уточняйте у менеджера
00-00135577 | ИП535-07еа-RS-B | Эридан | Извещатель пожарный ручной взрывозащищенный адресный Modbus RTU 1Ex db IIC T6 Gb (для взрывоопасных газовых сред) и Ex tb IIIC Т85°C Db (для взрывоопасных пылевых сред), активация несколькими действиями, корпус - алюминиевый сплав, 4-х проводное подключение (линия связи RS-485 (протокол Modbus RTU) + питание), U-пит. 8...28 В, I-потр. ≤20 мА; IP66/IP67/IP69, t-раб.-60…+85°C; габ.размеры 120х135х110 мм, масса 1 кг. Кабельные вводы в комплект поставки не входят и заказываются отдельно. Извещатели предназначены для работы в адресной линии связи приборов приемно-контрольных и управления пожарных адресных, построенных на базе программируемых логических контроллеров, или в автоматизированных системах управления технологическими процессами и обеспечивают передачу тревожного извещения по стандартному каналу связи RS-485 c протоколом Modbus RTU при ручном включении сигнала пожарной тревоги (ручном запуске систем противопожарной защиты) во взрывоопасных зонах или зонах общепромышленного назначен | Уточняйте у менеджера | Уточняйте у менеджера
00-00135830 | ИП535-07еа-RS-B-Н | Эридан | Извещатель пожарный ручной взрывозащищенный адресный Modbus RTU PB Ex db I Mb / 1Ex db IIC T6 Gb (для взрывоопасных газовых сред) и Ex tb IIIC Т85°C Db (для взрывоопасных пылевых сред), активация несколькими действиями, корпус - нерж.сталь, 4-х проводное подключение (линия связи RS-485 (протокол Modbus RTU) + питание), U-пит. 8...28 В, I-потр. ≤20 мА; IP66/IP67/IP69, t-раб.-60…+85°C; габ.размеры 120х135х110 мм, масса 2,1 кг. Кабельные вводы в комплект поставки не входят и заказываются отдельно. Извещатели предназначены для работы в адресной линии связи приборов приемно-контрольных и управления пожарных адресных, построенных на базе программируемых логических контроллеров, или в автоматизированных системах управления технологическими процессами и обеспечивают передачу тревожного извещения по стандартному каналу связи RS-485 c протоколом Modbus RTU при ручном включении сигнала пожарной тревоги (ручном запуске систем противопожарной защиты) во взрывоопасных зонах или зонах общепромышленно | Уточняйте у менеджера | Уточняйте у менеджера
00-00135565 | ИП535-07еа-RS-А | Эридан | Извещатель пожарный ручной взрывозащищенный адресный Modbus RTU 1Ex db IIC T6 Gb (для взрывоопасных газовых сред) и Ex tb IIIC Т85°C Db (для взрывоопасных пылевых сред), активация одним действием, корпус - алюминиевый сплав, 4-х проводное подключение (линия связи RS-485 (протокол Modbus RTU) + питание), U-пит. 8...28 В, I-потр. ≤20 мА; IP66/IP67/IP69, t-раб.-60…+85°C; габ.размеры 120х135х110 мм, масса 1 кг. Кабельные вводы в комплект поставки не входят и заказываются отдельно. Извещатели предназначены для работы в адресной линии связи приборов приемно-контрольных и управления пожарных адресных, построенных на базе программируемых логических контроллеров, или в автоматизированных системах управления технологическими процессами и обеспечивают передачу тревожного извещения по стандартному каналу связи RS-485 c протоколом Modbus RTU при ручном включении сигнала пожарной тревоги (ручном запуске систем противопожарной защиты) во взрывоопасных зонах или зонах общепромышленного назначения. | Уточняйте у менеджера | Уточняйте у менеджера
00-00135670 | ИП535-07еа-RS-А-Н | Эридан | Извещатель пожарный ручной взрывозащищенный адресный Modbus RTU PB Ex db I Mb / 1Ex db IIC T6 Gb (для взрывоопасных газовых сред) и Ex tb IIIC Т85°C Db (для взрывоопасных пылевых сред), активация одним действием, корпус - нерж.сплав, 4-х проводное подключение (линия связи RS-485 (протокол Modbus RTU) + питание), U-пит. 8...28 В, I-потр. ≤20 мА; IP66/IP67/IP69, t-раб.-60…+85°C; габ.размеры 120х135х110 мм, масса 2,1 кг. Кабельные вводы в комплект поставки не входят и заказываются отдельно. Извещатели предназначены для работы в адресной линии связи приборов приемно-контрольных и управления пожарных адресных, построенных на базе программируемых логических контроллеров, или в автоматизированных системах управления технологическими процессами и обеспечивают передачу тревожного извещения по стандартному каналу связи RS-485 c протоколом Modbus RTU при ручном включении сигнала пожарной тревоги (ручном запуске систем противопожарной защиты) во взрывоопасных зонах или зонах общепромышленного назн | Уточняйте у менеджера | Уточняйте у менеджера
00-00055774 | ИПП-07е "Гелиос-2 ИК" исп. И1 | Эридан | Извещатель пламени взрывозащищенный, 1ExdIICT6GbХ, ИК-диапазон 0,9...4,7 мкм, дальность обнаружения до 25 м, угол обзора 70°, 4-х проводная схема подключения (НЗ/НР), U-пит.8...28 В, I-потр.250 мкА, IP66, t-раб.-60...+55°С, 87х81х144 мм. Кабельные вводы в комплект поставки не входят и заказываются отдельно. Извещатель предназначен для обнаружения возгораний, сопровождающихся электромагнитным излучением очага пламени, тления или начальной фазы формирования взрывного процесса на открытых площадках, в закрытых помещениях различных зданий и сооружений, а также на речных и морских судах и промышленных объектах, где могут присутствовать взрывоопасные смеси с воздухом горючих газов или паров. | Уточняйте у менеджера | Уточняйте у менеджера
00-00069667 | ИПП-07е "Гелиос-2 ИК" исп. И2 | Эридан | Извещатель пламени взрывозащищенный, 1ExdIICT6GbХ, ИК-диапазон 0,9...4,7 мкм, дальность обнаружения до 25 м, угол обзора 70°, 4-х проводная схема подключения (НЗ/НР), U-пит.8...28 В, I-потр.250 мкА, IP66, t-раб.-60...+55°С, 87х81х144 мм. Извещатель способен работать в условиях прямой солнечной засветки до 70000 лк. Кабельные вводы в комплект поставки не входят и заказываются отдельно. Извещатель предназначен для обнаружения возгораний, сопровождающихся электромагнитным излучением очага пламени, тления или начальной фазы формирования взрывного процесса на открытых площадках, в закрытых помещениях различных зданий и сооружений, а также на речных и морских судах и промышленных объектах, где могут присутствовать взрывоопасные смеси с воздухом горючих газов или паров. | Уточняйте у менеджера | Уточняйте у менеджера
00-00069668 | ИПП-07е "Гелиос-2 ИК" исп. И3 | Эридан | Извещатель пламени взрывозащищенный, 1ExdIICT6GbХ, ИК-диапазон 0,9...4,7 мкм, дальность обнаружения до 25 м, угол обзора 70°, 4-х проводная схема подключения (НЗ/НР), U-пит.8...28 В, I-потр.250 мкА, IP66, t-раб.-60...+55°С, 87х81х144 мм. Извещатель способен работать при наличии в поле его зрения нагретых объектов с температурой поверхности до 250°С. Кабельные вводы в комплект поставки не входят и заказываются отдельно. Извещатель предназначен для обнаружения возгораний, сопровождающихся электромагнитным излучением очага пламени, тления или начальной фазы формирования взрывного процесса на открытых площадках, в закрытых помещениях различных зданий и сооружений, а также на речных и морских судах и промышленных объектах, где могут присутствовать взрывоопасные смеси с воздухом горючих газов или паров. | Уточняйте у менеджера | Уточняйте у менеджера
00-00069669 | ИПП-07еа "Гелиос-3 ИК" RS | Эридан | Извещатель пламени взрывозащищенный, 1ExdIICT6GbХ, ИК-диапазон 4,0/4.4/5.0 мкм, дальность обнаружения до 25 м, угол обзора 90°, 4-х проводная схема подключения (НЗ/НР), RS-485 (ModBus RTU), U-пит.8...28 В, I-потр.200 мкА, IP66, t-раб.-60...+55°С, 146х105х110 мм. Кабельные вводы в комплект поставки не входят и заказываются отдельно. | Уточняйте у менеджера | Уточняйте у менеджера
00-00069670 | ИПП-07еа "Гелиос-ИК/УФ" RS | Эридан | Извещатель пламени взрывозащищенный, 1ExdIICT6GbХ, ИК/УФ -диапазоны 4.3 мкм/185...260нм, дальность обнаружения до 25 м, угол обзора 90°, 4-х проводная схема подключения (НЗ/НР), RS-485 (ModBus RTU), U-пит.8...28 В, I-потр.200 мкА, IP66, t-раб.-60...+55°С, 146х105х110 мм. Кабельные вводы в комплект поставки не входят и заказываются отдельно. | Уточняйте у менеджера | Уточняйте у менеджера
00-00135810 | УДП ИП535-07е-Н, И1 | Эридан | Устройство дистанционного пуска взрывозащищенное "ПУСК ПОЖАРОТУШЕНИЯ" PB Ex db I Mb/1Ex db IIC T6 Gb (для взрывоопасных газовых сред) и Ex tb IIIC Т85°C Db (для взрывоопасных пылевых сред), корпус - нерж.сталь, активация несколькими действиями; исп. И1 имеет один нормально разомкнутый (НР) контакт, U-коммут. ≤60 В, I-коммут. ≤0,5 А; IP66/IP67/IP69, t-раб.-60…+85°C; габ.размеры 120х135х110 мм, масса 1 кг. Кабельные вводы в комплект поставки не входят и заказываются отдельно. Устройство дистанционного пуска взрывозащищенное выполнено в конструкции пожарного ручного извещателя класса В по ГОСТ Р 53325-2012 и предназначено для ручного запуска систем противопожарной защиты во взрывоопасных зонах или зонах общепромышленного назначения. Устройство пуска может эксплуатироваться в различных климатических зонах (УХЛ1, ХЛ1, ОМ1 и др.) в диапазоне температур от минус 60°С до плюс 85°С, категория размещения 1, тип атмосферы II или III по ГОСТ 15150-69, степень защиты оболочки устройства от воздейст | Уточняйте у менеджера | Уточняйте у менеджера
00-00135927 | УДП ИП535-07е-Н, И2 | Эридан | Устройство дистанционного пуска взрывозащищенное "ПУСК ПОЖАРОТУШЕНИЯ" PB Ex db I Mb/1Ex db IIC T6 Gb (для взрывоопасных газовых сред) и Ex tb IIIC Т85°C Db (для взрывоопасных пылевых сред), корпус - нерж.сталь, активация несколькими действиями; исп. И2 - 2-х проводное подключение U-шс. 8...28 В, I-потр. ≤70 мкА; IP66/IP67/IP69, t-раб.-60…+85°C; габ.размеры 120х135х110 мм, масса 2,1 кг. Кабельные вводы в комплект поставки не входят и заказываются отдельно. Устройство дистанционного пуска взрывозащищенное выполнено в конструкции пожарного ручного извещателя класса В по ГОСТ Р 53325-2012 и предназначено для ручного запуска систем противопожарной защиты во взрывоопасных зонах или зонах общепромышленного назначения. Устройство пуска может эксплуатироваться в различных климатических зонах (УХЛ1, ХЛ1, ОМ1 и др.) в диапазоне температур от минус 60°С до плюс 85°С, категория размещения 1, тип атмосферы II или III по ГОСТ 15150-69, степень защиты оболочки устройства от воздействия пыли и влаги со | Уточняйте у менеджера | Уточняйте у менеджера
00-00135848 | УДП ИП535-07е, И1 | Эридан | Устройство дистанционного пуска взрывозащищенное "ПУСК ПОЖАРОТУШЕНИЯ" 1Ex db IIC T6 Gb (для взрывоопасных газовых сред) и Ex tb IIIC Т85°C Db (для взрывоопасных пылевых сред), корпус - алюминиевый сплав, активация несколькими действиями; исп. И1 имеет один нормально разомкнутый (НР) контакт, U-коммут. ≤60 В, I-коммут. ≤0,5 А; IP66/IP67/IP69, t-раб.-60…+85°C; габ.размеры 120х135х110 мм, масса 1 кг. Кабельные вводы в комплект поставки не входят и заказываются отдельно. Устройство дистанционного пуска взрывозащищенное выполнено в конструкции пожарного ручного извещателя класса В по ГОСТ Р 53325-2012 и предназначено для ручного запуска систем противопожарной защиты во взрывоопасных зонах или зонах общепромышленного назначения. Устройство пуска может эксплуатироваться в различных климатических зонах (УХЛ1, ХЛ1, ОМ1 и др.) в диапазоне температур от минус 60°С до плюс 85°С, категория размещения 1, тип атмосферы II или III по ГОСТ 15150-69, степень защиты оболочки устройства от воздействия пыл | Уточняйте у менеджера | Уточняйте у менеджера
00-00135517 | УДП ИП535-07е, И1, "Пуск пож.", желтый | Эридан | Устройство дистанционного пуска взрывозащищенное 1Ex db IIC T6 Gb, "ПУСК ПОЖАРОТУШЕНИЯ"; замыкание цепи при активации (И1); U-коммут.60 В, I-коммут.500 мА, P-коммут.10 Вт, степень защиты оболочкой IP66/IP67, t-раб.-60...+85°C, 120х135х110 мм. Без кабельных вводов. Устройство дистанционного пуска взрывозащищенное выполнено в конструкции пожарного ручного извещателя класса В по ГОСТ Р 53325-2012 и предназначено для ручного запуска систем противопожарной защиты во взрывоопасных зонах или зонах общепромышленного назначения. Устройство пуска может эксплуатироваться в различных климатических зонах (УХЛ1, ХЛ1, ОМ1 и др.) в диапазоне температур от минус 60°С до плюс 85°С, категория размещения 1, тип атмосферы II или III по ГОСТ 15150-69, степень защиты оболочки устройства от воздействия пыли и влаги соответствует IP66/IР67/IР69 по ГОСТ 14254-2015 (IEC 60529:2013). | Уточняйте у менеджера | Уточняйте у менеджера
00-00135791 | УДП ИП535-07е, И1, "Пуск пож.", желтый, ЗГ+ЗГ | Эридан | Устройство дистанционного пуска взрывозащищенное 1Ex db IIC T6 Gb, "ПУСК ПОЖАРОТУШЕНИЯ"; замыкание цепи при активации (И1); U-коммут.60 В, I-коммут.500 мА, P-коммут.10 Вт, степень защиты оболочкой IP66/IP67, t-раб.-60...+85°C, 120х135х110 мм. В комплекте с двумя заглушками. Устройство дистанционного пуска взрывозащищенное выполнено в конструкции пожарного ручного извещателя класса В по ГОСТ Р 53325-2012 и предназначено для ручного запуска систем противопожарной защиты во взрывоопасных зонах или зонах общепромышленного назначения. Устройство пуска может эксплуатироваться в различных климатических зонах (УХЛ1, ХЛ1, ОМ1 и др.) в диапазоне температур от минус 60°С до плюс 85°С, категория размещения 1, тип атмосферы II или III по ГОСТ 15150-69, степень защиты оболочки устройства от воздействия пыли и влаги соответствует IP66/IР67/IР69 по ГОСТ 14254-2015 (IEC 60529:2013). | Уточняйте у менеджера | Уточняйте у менеджера
00-00135863 | УДП ИП535-07е, И1, "Пуск пож.", желтый, КВБ12+ЗГ | Эридан | Устройство дистанционного пуска взрывозащищенное 1Ex db IIC T6 Gb, "ПУСК ПОЖАРОТУШЕНИЯ"; замыкание цепи при активации (И1); U-коммут.60 В, I-коммут.500 мА, P-коммут.10 Вт, степень защиты оболочкой IP66/IP67, t-раб.-60...+85°C, 120х135х110 мм. В комплекте с КВБ12 + ЗГ. Устройство дистанционного пуска взрывозащищенное выполнено в конструкции пожарного ручного извещателя класса В по ГОСТ Р 53325-2012 и предназначено для ручного запуска систем противопожарной защиты во взрывоопасных зонах или зонах общепромышленного назначения. Устройство пуска может эксплуатироваться в различных климатических зонах (УХЛ1, ХЛ1, ОМ1 и др.) в диапазоне температур от минус 60°С до плюс 85°С, категория размещения 1, тип атмосферы II или III по ГОСТ 15150-69, степень защиты оболочки устройства от воздействия пыли и влаги соответствует IP66/IР67/IР69 по ГОСТ 14254-2015 (IEC 60529:2013). | Уточняйте у менеджера | Уточняйте у менеджера
00-00135679 | УДП ИП535-07е, И1, "Пуск пож.", жел., КВБ12+КВБ12 | Эридан | Устройство дистанционного пуска взрывозащищенное 1Ex db IIC T6 Gb, "ПУСК ПОЖАРОТУШЕНИЯ"; замыкание цепи при активации (И1); U-коммут.60 В, I-коммут.500 мА, P-коммут.10 Вт, степень защиты оболочкой IP66/IP67, t-раб.-60...+85°C, 120х135х110 мм. В комплекте с КВБ12 + КВБ12. Устройство дистанционного пуска взрывозащищенное выполнено в конструкции пожарного ручного извещателя класса В по ГОСТ Р 53325-2012 и предназначено для ручного запуска систем противопожарной защиты во взрывоопасных зонах или зонах общепромышленного назначения. Устройство пуска может эксплуатироваться в различных климатических зонах (УХЛ1, ХЛ1, ОМ1 и др.) в диапазоне температур от минус 60°С до плюс 85°С, категория размещения 1, тип атмосферы II или III по ГОСТ 15150-69, степень защиты оболочки устройства от воздействия пыли и влаги соответствует IP66/IР67/IР69 по ГОСТ 14254-2015 (IEC 60529:2013). | Уточняйте у менеджера | Уточняйте у менеджера
00-00102770 | УДП ИП535-07е, И1, "Пуск пож.", желтый, КВБ17+ЗГ | Эридан | Устройство дистанционного пуска взрывозащищенное 1Ex db IIC T6 Gb, "ПУСК ПОЖАРОТУШЕНИЯ"; замыкание цепи при активации (И1); U-коммут.60 В, I-коммут.500 мА, P-коммут.10 Вт, степень защиты оболочкой IP66/IP67, t-раб.-60...+85°C, 120х135х110 мм. В комплекте с КВБ17 + ЗГ. Устройство дистанционного пуска взрывозащищенное выполнено в конструкции пожарного ручного извещателя класса В по ГОСТ Р 53325-2012 и предназначено для ручного запуска систем противопожарной защиты во взрывоопасных зонах или зонах общепромышленного назначения. Устройство пуска может эксплуатироваться в различных климатических зонах (УХЛ1, ХЛ1, ОМ1 и др.) в диапазоне температур от минус 60°С до плюс 85°С, категория размещения 1, тип атмосферы II или III по ГОСТ 15150-69, степень защиты оболочки устройства от воздействия пыли и влаги соответствует IP66/IР67/IР69 по ГОСТ 14254-2015 (IEC 60529:2013). | Уточняйте у менеджера | Уточняйте у менеджера
00-00135862 | УДП ИП535-07е, И1, "Пуск пож.", жел., КВБ17+КВБ17 | Эридан | Устройство дистанционного пуска взрывозащищенное 1Ex db IIC T6 Gb, "ПУСК ПОЖАРОТУШЕНИЯ"; замыкание цепи при активации (И1); U-коммут.60 В, I-коммут.500 мА, P-коммут.10 Вт, степень защиты оболочкой IP66/IP67, t-раб.-60...+85°C, 120х135х110 мм. В комплекте с КВБ17 + КВБ17. Устройство дистанционного пуска взрывозащищенное выполнено в конструкции пожарного ручного извещателя класса В по ГОСТ Р 53325-2012 и предназначено для ручного запуска систем противопожарной защиты во взрывоопасных зонах или зонах общепромышленного назначения. Устройство пуска может эксплуатироваться в различных климатических зонах (УХЛ1, ХЛ1, ОМ1 и др.) в диапазоне температур от минус 60°С до плюс 85°С, категория размещения 1, тип атмосферы II или III по ГОСТ 15150-69, степень защиты оболочки устройства от воздействия пыли и влаги соответствует IP66/IР67/IР69 по ГОСТ 14254-2015 (IEC 60529:2013). | Уточняйте у менеджера | Уточняйте у менеджера
00-00135790 | УДП ИП535-07е, И1, "Пуск пож.", желтый, КВБМ20+ЗГ | Эридан | Устройство дистанционного пуска взрывозащищенное 1Ex db IIC T6 Gb, "ПУСК ПОЖАРОТУШЕНИЯ"; замыкание цепи при активации (И1); U-коммут.60 В, I-коммут.500 мА, P-коммут.10 Вт, степень защиты оболочкой IP66/IP67, t-раб.-60...+85°C, 120х135х110 мм. В комплекте с КВБМ20 + ЗГ. Устройство дистанционного пуска взрывозащищенное выполнено в конструкции пожарного ручного извещателя класса В по ГОСТ Р 53325-2012 и предназначено для ручного запуска систем противопожарной защиты во взрывоопасных зонах или зонах общепромышленного назначения. Устройство пуска может эксплуатироваться в различных климатических зонах (УХЛ1, ХЛ1, ОМ1 и др.) в диапазоне температур от минус 60°С до плюс 85°С, категория размещения 1, тип атмосферы II или III по ГОСТ 15150-69, степень защиты оболочки устройства от воздействия пыли и влаги соответствует IP66/IР67/IР69 по ГОСТ 14254-2015 (IEC 60529:2013). | Уточняйте у менеджера | Уточняйте у менеджера
00-00135861 | УДП ИП535-07е, И1, "Пуск пож.", жел.,КВБУ14+КВБУ14 | Эридан | Устройство дистанционного пуска взрывозащищенное 1Ex db IIC T6 Gb, "ПУСК ПОЖАРОТУШЕНИЯ"; замыкание цепи при активации (И1); U-коммут.60 В, I-коммут.500 мА, P-коммут.10 Вт, степень защиты оболочкой IP66/IP67, t-раб.-60...+85°C, 120х135х110 мм. В комплекте с КВБУ14 + КВБУ14. Устройство дистанционного пуска взрывозащищенное выполнено в конструкции пожарного ручного извещателя класса В по ГОСТ Р 53325-2012 и предназначено для ручного запуска систем противопожарной защиты во взрывоопасных зонах или зонах общепромышленного назначения. Устройство пуска может эксплуатироваться в различных климатических зонах (УХЛ1, ХЛ1, ОМ1 и др.) в диапазоне температур от минус 60°С до плюс 85°С, категория размещения 1, тип атмосферы II или III по ГОСТ 15150-69, степень защиты оболочки устройства от воздействия пыли и влаги соответствует IP66/IР67/IР69 по ГОСТ 14254-2015 (IEC 60529:2013). | Уточняйте у менеджера | Уточняйте у менеджера
00-00135728 | УДП ИП535-07е, И1, "Пуск пож.", желтый, КВМ15+ЗГ | Эридан | Устройство дистанционного пуска взрывозащищенное 1Ex db IIC T6 Gb, "ПУСК ПОЖАРОТУШЕНИЯ"; замыкание цепи при активации (И1); U-коммут.60 В, I-коммут.500 мА, P-коммут.10 Вт, степень защиты оболочкой IP66/IP67, t-раб.-60...+85°C, 120х135х110 мм. В комплекте с КВБ15 + ЗГ. Устройство дистанционного пуска взрывозащищенное выполнено в конструкции пожарного ручного извещателя класса В по ГОСТ Р 53325-2012 и предназначено для ручного запуска систем противопожарной защиты во взрывоопасных зонах или зонах общепромышленного назначения. Устройство пуска может эксплуатироваться в различных климатических зонах (УХЛ1, ХЛ1, ОМ1 и др.) в диапазоне температур от минус 60°С до плюс 85°С, категория размещения 1, тип атмосферы II или III по ГОСТ 15150-69, степень защиты оболочки устройства от воздействия пыли и влаги соответствует IP66/IР67/IР69 по ГОСТ 14254-2015 (IEC 60529:2013). | Уточняйте у менеджера | Уточняйте у менеджера
00-00135860 | УДП ИП535-07е, И1, "Пуск пож.", жел., КВМ15+КВМ15 | Эридан | Устройство дистанционного пуска взрывозащищенное 1Ex db IIC T6 Gb, "ПУСК ПОЖАРОТУШЕНИЯ"; замыкание цепи при активации (И1); U-коммут.60 В, I-коммут.500 мА, P-коммут.10 Вт, степень защиты оболочкой IP66/IP67, t-раб.-60...+85°C, 120х135х110 мм. В комплекте с КВБ15 + КВБ15. Устройство дистанционного пуска взрывозащищенное выполнено в конструкции пожарного ручного извещателя класса В по ГОСТ Р 53325-2012 и предназначено для ручного запуска систем противопожарной защиты во взрывоопасных зонах или зонах общепромышленного назначения. Устройство пуска может эксплуатироваться в различных климатических зонах (УХЛ1, ХЛ1, ОМ1 и др.) в диапазоне температур от минус 60°С до плюс 85°С, категория размещения 1, тип атмосферы II или III по ГОСТ 15150-69, степень защиты оболочки устройства от воздействия пыли и влаги соответствует IP66/IР67/IР69 по ГОСТ 14254-2015 (IEC 60529:2013). | Уточняйте у менеджера | Уточняйте у менеджера
00-00135757 | УДП ИП535-07е, И1, "Пуск пож.", желтый, КВМ20+ЗГ | Эридан | Устройство дистанционного пуска взрывозащищенное 1Ex db IIC T6 Gb, "ПУСК ПОЖАРОТУШЕНИЯ"; замыкание цепи при активации (И1); U-коммут.60 В, I-коммут.500 мА, P-коммут.10 Вт, степень защиты оболочкой IP66/IP67, t-раб.-60...+85°C, 120х135х110 мм. В комплекте с КВМ20 + ЗГ. Устройство дистанционного пуска взрывозащищенное выполнено в конструкции пожарного ручного извещателя класса В по ГОСТ Р 53325-2012 и предназначено для ручного запуска систем противопожарной защиты во взрывоопасных зонах или зонах общепромышленного назначения. Устройство пуска может эксплуатироваться в различных климатических зонах (УХЛ1, ХЛ1, ОМ1 и др.) в диапазоне температур от минус 60°С до плюс 85°С, категория размещения 1, тип атмосферы II или III по ГОСТ 15150-69, степень защиты оболочки устройства от воздействия пыли и влаги соответствует IP66/IР67/IР69 по ГОСТ 14254-2015 (IEC 60529:2013). | Уточняйте у менеджера | Уточняйте у менеджера
00-00135711 | УДП ИП535-07е, И1, "Пуск пож.", жел., КВМ20+КВМ20 | Эридан | Устройство дистанционного пуска взрывозащищенное 1Ex db IIC T6 Gb, "ПУСК ПОЖАРОТУШЕНИЯ"; замыкание цепи при активации (И1); U-коммут.60 В, I-коммут.500 мА, P-коммут.10 Вт, степень защиты оболочкой IP66/IP67, t-раб.-60...+85°C, 120х135х110 мм. В комплекте с КВМ20 + КВМ20. Устройство дистанционного пуска взрывозащищенное выполнено в конструкции пожарного ручного извещателя класса В по ГОСТ Р 53325-2012 и предназначено для ручного запуска систем противопожарной защиты во взрывоопасных зонах или зонах общепромышленного назначения. Устройство пуска может эксплуатироваться в различных климатических зонах (УХЛ1, ХЛ1, ОМ1 и др.) в диапазоне температур от минус 60°С до плюс 85°С, категория размещения 1, тип атмосферы II или III по ГОСТ 15150-69, степень защиты оболочки устройства от воздействия пыли и влаги соответствует IP66/IР67/IР69 по ГОСТ 14254-2015 (IEC 60529:2013). | Уточняйте у менеджера | Уточняйте у менеджера
00-00135756 | УДП ИП535-07е, И1, "Пуск пож.", желтый, КВО14+ЗГ | Эридан | Устройство дистанционного пуска взрывозащищенное 1Ex db IIC T6 Gb, "ПУСК ПОЖАРОТУШЕНИЯ"; замыкание цепи при активации (И1); U-коммут.60 В, I-коммут.500 мА, P-коммут.10 Вт, степень защиты оболочкой IP66/IP67, t-раб.-60...+85°C, 120х135х110 мм. В комплекте с КВО14 + ЗГ. Устройство дистанционного пуска взрывозащищенное выполнено в конструкции пожарного ручного извещателя класса В по ГОСТ Р 53325-2012 и предназначено для ручного запуска систем противопожарной защиты во взрывоопасных зонах или зонах общепромышленного назначения. Устройство пуска может эксплуатироваться в различных климатических зонах (УХЛ1, ХЛ1, ОМ1 и др.) в диапазоне температур от минус 60°С до плюс 85°С, категория размещения 1, тип атмосферы II или III по ГОСТ 15150-69, степень защиты оболочки устройства от воздействия пыли и влаги соответствует IP66/IР67/IР69 по ГОСТ 14254-2015 (IEC 60529:2013). | Уточняйте у менеджера | Уточняйте у менеджера
00-00135845 | УДП ИП535-07е, И1, "Пуск пож.", желтый, ШТ1/2"+ЗГ | Эридан | Устройство дистанционного пуска взрывозащищенное 1Ex db IIC T6 Gb, "ПУСК ПОЖАРОТУШЕНИЯ"; замыкание цепи при активации (И1); U-коммут.60 В, I-коммут.500 мА, P-коммут.10 Вт, степень защиты оболочкой IP66/IP67, t-раб.-60...+85°C, 120х135х110 мм. В комплекте с ШТ1/2" + ЗГ. Устройство дистанционного пуска взрывозащищенное выполнено в конструкции пожарного ручного извещателя класса В по ГОСТ Р 53325-2012 и предназначено для ручного запуска систем противопожарной защиты во взрывоопасных зонах или зонах общепромышленного назначения. Устройство пуска может эксплуатироваться в различных климатических зонах (УХЛ1, ХЛ1, ОМ1 и др.) в диапазоне температур от минус 60°С до плюс 85°С, категория размещения 1, тип атмосферы II или III по ГОСТ 15150-69, степень защиты оболочки устройства от воздействия пыли и влаги соответствует IP66/IР67/IР69 по ГОСТ 14254-2015 (IEC 60529:2013). | Уточняйте у менеджера | Уточняйте у менеджера
00-00135911 | УДП ИП535-07е, И1, "Пуск пож.", жел., ШТ1/2"+ШТ1/2 | Эридан | Устройство дистанционного пуска взрывозащищенное 1Ex db IIC T6 Gb, "ПУСК ПОЖАРОТУШЕНИЯ"; замыкание цепи при активации (И1); U-коммут.60 В, I-коммут.500 мА, P-коммут.10 Вт, степень защиты оболочкой IP66/IP67, t-раб.-60...+85°C, 120х135х110 мм. В комплекте с ШТ1/2" + ШТ1/2". Устройство дистанционного пуска взрывозащищенное выполнено в конструкции пожарного ручного извещателя класса В по ГОСТ Р 53325-2012 и предназначено для ручного запуска систем противопожарной защиты во взрывоопасных зонах или зонах общепромышленного назначения. Устройство пуска может эксплуатироваться в различных климатических зонах (УХЛ1, ХЛ1, ОМ1 и др.) в диапазоне температур от минус 60°С до плюс 85°С, категория размещения 1, тип атмосферы II или III по ГОСТ 15150-69, степень защиты оболочки устройства от воздействия пыли и влаги соответствует IP66/IР67/IР69 по ГОСТ 14254-2015 (IEC 60529:2013). | Уточняйте у менеджера | Уточняйте у менеджера
00-00135594 | УДП ИП535-07е, И1, "Пуск", желтый | Эридан | Устройство дистанционного пуска взрывозащищенное 1Ex db IIC T6 Gb, "ПУСК"; замыкание цепи при активации (И1); U-коммут.60 В, I-коммут.500 мА, P-коммут.10 Вт, степень защиты оболочкой IP66/IP67, t-раб.-60...+85°C, 120х135х110 мм. Цвет жёлтый. Без кабельных вводов. Устройство дистанционного пуска взрывозащищенное выполнено в конструкции пожарного ручного извещателя класса В по ГОСТ Р 53325-2012 и предназначено для ручного запуска систем противопожарной защиты во взрывоопасных зонах или зонах общепромышленного назначения. Устройство пуска может эксплуатироваться в различных климатических зонах (УХЛ1, ХЛ1, ОМ1 и др.) в диапазоне температур от минус 60°С до плюс 85°С, категория размещения 1, тип атмосферы II или III по ГОСТ 15150-69, степень защиты оболочки устройства от воздействия пыли и влаги соответствует IP66/IР67/IР69 по ГОСТ 14254-2015 (IEC 60529:2013). | Уточняйте у менеджера | Уточняйте у менеджера
00-00135875 | УДП ИП535-07е, И1, "Пуск", желтый, КВБ12+ЗГ | Эридан | Устройство дистанционного пуска взрывозащищенное 1Ex db IIC T6 Gb, "ПУСК"; замыкание цепи при активации (И1); U-коммут.60 В, I-коммут.500 мА, P-коммут.10 Вт, степень защиты оболочкой IP66/IP67, t-раб.-60...+85°C, 120х135х110 мм. Цвет жёлтый. В комплекте КВБ12 + ЗГ. Устройство дистанционного пуска взрывозащищенное выполнено в конструкции пожарного ручного извещателя класса В по ГОСТ Р 53325-2012 и предназначено для ручного запуска систем противопожарной защиты во взрывоопасных зонах или зонах общепромышленного назначения. Устройство пуска может эксплуатироваться в различных климатических зонах (УХЛ1, ХЛ1, ОМ1 и др.) в диапазоне температур от минус 60°С до плюс 85°С, категория размещения 1, тип атмосферы II или III по ГОСТ 15150-69, степень защиты оболочки устройства от воздействия пыли и влаги соответствует IP66/IР67/IР69 по ГОСТ 14254-2015 (IEC 60529:2013). | Уточняйте у менеджера | Уточняйте у менеджера
00-00135926 | УДП ИП535-07е, И1, "Пуск", желтый, КВБ17+ЗГ | Эридан | Устройство дистанционного пуска взрывозащищенное 1Ex db IIC T6 Gb, "ПУСК"; замыкание цепи при активации (И1); U-коммут.60 В, I-коммут.500 мА, P-коммут.10 Вт, степень защиты оболочкой IP66/IP67, t-раб.-60...+85°C, 120х135х110 мм. Цвет жёлтый. В комплекте с КВБ17 + ЗГ. Устройство дистанционного пуска взрывозащищенное выполнено в конструкции пожарного ручного извещателя класса В по ГОСТ Р 53325-2012 и предназначено для ручного запуска систем противопожарной защиты во взрывоопасных зонах или зонах общепромышленного назначения. Устройство пуска может эксплуатироваться в различных климатических зонах (УХЛ1, ХЛ1, ОМ1 и др.) в диапазоне температур от минус 60°С до плюс 85°С, категория размещения 1, тип атмосферы II или III по ГОСТ 15150-69, степень защиты оболочки устройства от воздействия пыли и влаги соответствует IP66/IР67/IР69 по ГОСТ 14254-2015 (IEC 60529:2013). | Уточняйте у менеджера | Уточняйте у менеджера
00-00135923 | УДП ИП535-07е, И1, "Пуск", желтый, КВМ15+ЗГ | Эридан | Устройство дистанционного пуска взрывозащищенное 1Ex db IIC T6 Gb, "ПУСК"; замыкание цепи при активации (И1); U-коммут.60 В, I-коммут.500 мА, P-коммут.10 Вт, степень защиты оболочкой IP66/IP67, t-раб.-60...+85°C, 120х135х110 мм. Цвет жёлтый. В комплекте с КВМ15 + ЗГ. Устройство дистанционного пуска взрывозащищенное выполнено в конструкции пожарного ручного извещателя класса В по ГОСТ Р 53325-2012 и предназначено для ручного запуска систем противопожарной защиты во взрывоопасных зонах или зонах общепромышленного назначения. Устройство пуска может эксплуатироваться в различных климатических зонах (УХЛ1, ХЛ1, ОМ1 и др.) в диапазоне температур от минус 60°С до плюс 85°С, категория размещения 1, тип атмосферы II или III по ГОСТ 15150-69, степень защиты оболочки устройства от воздействия пыли и влаги соответствует IP66/IР67/IР69 по ГОСТ 14254-2015 (IEC 60529:2013). | Уточняйте у менеджера | Уточняйте у менеджера
00-00135887 | УДП ИП535-07е, И1, "Пуск", желтый, КВМ15+КВМ15 | Эридан | Устройство дистанционного пуска взрывозащищенное 1Ex db IIC T6 Gb, "ПУСК"; замыкание цепи при активации (И1); U-коммут.60 В, I-коммут.500 мА, P-коммут.10 Вт, степень защиты оболочкой IP66/IP67, t-раб.-60...+85°C, 120х135х110 мм. Цвет жёлтый. В комплекте с КВМ15 + КВМ15. Устройство дистанционного пуска взрывозащищенное выполнено в конструкции пожарного ручного извещателя класса В по ГОСТ Р 53325-2012 и предназначено для ручного запуска систем противопожарной защиты во взрывоопасных зонах или зонах общепромышленного назначения. Устройство пуска может эксплуатироваться в различных климатических зонах (УХЛ1, ХЛ1, ОМ1 и др.) в диапазоне температур от минус 60°С до плюс 85°С, категория размещения 1, тип атмосферы II или III по ГОСТ 15150-69, степень защиты оболочки устройства от воздействия пыли и влаги соответствует IP66/IР67/IР69 по ГОСТ 14254-2015 (IEC 60529:2013). | Уточняйте у менеджера | Уточняйте у менеджера
00-00135789 | УДП ИП535-07е, И1, "Пуск", желтый, КВМ20+ЗГ | Эридан | Устройство дистанционного пуска взрывозащищенное 1Ex db IIC T6 Gb, "ПУСК"; замыкание цепи при активации (И1); U-коммут.60 В, I-коммут.500 мА, P-коммут.10 Вт, степень защиты оболочкой IP66/IP67, t-раб.-60...+85°C, 120х135х110 мм. Цвет жёлтый. В комплекте с КВМ20 + ЗГ. Устройство дистанционного пуска взрывозащищенное выполнено в конструкции пожарного ручного извещателя класса В по ГОСТ Р 53325-2012 и предназначено для ручного запуска систем противопожарной защиты во взрывоопасных зонах или зонах общепромышленного назначения. Устройство пуска может эксплуатироваться в различных климатических зонах (УХЛ1, ХЛ1, ОМ1 и др.) в диапазоне температур от минус 60°С до плюс 85°С, категория размещения 1, тип атмосферы II или III по ГОСТ 15150-69, степень защиты оболочки устройства от воздействия пыли и влаги соответствует IP66/IР67/IР69 по ГОСТ 14254-2015 (IEC 60529:2013). | Уточняйте у менеджера | Уточняйте у менеджера
00-00135743 | УДП ИП535-07е, И1, "Пуск", желтый, КВМ20+КВМ20 | Эридан | Устройство дистанционного пуска взрывозащищенное 1Ex db IIC T6 Gb, "ПУСК"; замыкание цепи при активации (И1); U-коммут.60 В, I-коммут.500 мА, P-коммут.10 Вт, степень защиты оболочкой IP66/IP67, t-раб.-60...+85°C, 120х135х110 мм. Цвет жёлтый. В комплекте с КВМ20 + КВМ20. Устройство дистанционного пуска взрывозащищенное выполнено в конструкции пожарного ручного извещателя класса В по ГОСТ Р 53325-2012 и предназначено для ручного запуска систем противопожарной защиты во взрывоопасных зонах или зонах общепромышленного назначения. Устройство пуска может эксплуатироваться в различных климатических зонах (УХЛ1, ХЛ1, ОМ1 и др.) в диапазоне температур от минус 60°С до плюс 85°С, категория размещения 1, тип атмосферы II или III по ГОСТ 15150-69, степень защиты оболочки устройства от воздействия пыли и влаги соответствует IP66/IР67/IР69 по ГОСТ 14254-2015 (IEC 60529:2013). | Уточняйте у менеджера | Уточняйте у менеджера
00-00135827 | УДП ИП535-07е, И1, "Пуск", желтый, ШТ3/4"+ШТ3/4" | Эридан | Устройство дистанционного пуска взрывозащищенное 1Ex db IIC T6 Gb, "ПУСК"; замыкание цепи при активации (И1); U-коммут.60 В, I-коммут.500 мА, P-коммут.10 Вт, степень защиты оболочкой IP66/IP67, t-раб.-60...+85°C, 120х135х110 мм. Цвет жёлтый. В комплекте с КВБ15 + ЗГ. Устройство дистанционного пуска взрывозащищенное выполнено в конструкции пожарного ручного извещателя класса В по ГОСТ Р 53325-2012 и предназначено для ручного запуска систем противопожарной защиты во взрывоопасных зонах или зонах общепромышленного назначения. Устройство пуска может эксплуатироваться в различных климатических зонах (УХЛ1, ХЛ1, ОМ1 и др.) в диапазоне температур от минус 60°С до плюс 85°С, категория размещения 1, тип атмосферы II или III по ГОСТ 15150-69, степень защиты оболочки устройства от воздействия пыли и влаги соответствует IP66/IР67/IР69 по ГОСТ 14254-2015 (IEC 60529:2013). | Уточняйте у менеджера | Уточняйте у менеджера
00-00135891 | УДП ИП535-07е, И1, "Пуск", серый | Эридан | Устройство дистанционного пуска взрывозащищенное 1Ex db IIC T6 Gb, "ПУСК"; замыкание цепи при активации (И1); U-коммут.60 В, I-коммут.500 мА, P-коммут.10 Вт, степень защиты оболочкой IP66/IP67, t-раб.-60...+85°C, 120х135х110 мм. Цвет серый. Без кабельных вводов. Устройство дистанционного пуска взрывозащищенное выполнено в конструкции пожарного ручного извещателя класса В по ГОСТ Р 53325-2012 и предназначено для ручного запуска систем противопожарной защиты во взрывоопасных зонах или зонах общепромышленного назначения. Устройство пуска может эксплуатироваться в различных климатических зонах (УХЛ1, ХЛ1, ОМ1 и др.) в диапазоне температур от минус 60°С до плюс 85°С, категория размещения 1, тип атмосферы II или III по ГОСТ 15150-69, степень защиты оболочки устройства от воздействия пыли и влаги соответствует IP66/IР67/IР69 по ГОСТ 14254-2015 (IEC 60529:2013). | Уточняйте у менеджера | Уточняйте у менеджера
00-00135739 | УДП ИП535-07е, И1, "Пуск", серый, КВБ12+ЗГ | Эридан | Устройство дистанционного пуска взрывозащищенное 1Ex db IIC T6 Gb, "ПУСК"; замыкание цепи при активации (И1); U-коммут.60 В, I-коммут.500 мА, P-коммут.10 Вт, степень защиты оболочкой IP66/IP67, t-раб.-60...+85°C, 120х135х110 мм. Цвет серый. В комплекте с КВБ12 + ЗГ. Устройство дистанционного пуска взрывозащищенное выполнено в конструкции пожарного ручного извещателя класса В по ГОСТ Р 53325-2012 и предназначено для ручного запуска систем противопожарной защиты во взрывоопасных зонах или зонах общепромышленного назначения. Устройство пуска может эксплуатироваться в различных климатических зонах (УХЛ1, ХЛ1, ОМ1 и др.) в диапазоне температур от минус 60°С до плюс 85°С, категория размещения 1, тип атмосферы II или III по ГОСТ 15150-69, степень защиты оболочки устройства от воздействия пыли и влаги соответствует IP66/IР67/IР69 по ГОСТ 14254-2015 (IEC 60529:2013). | Уточняйте у менеджера | Уточняйте у менеджера
00-00135803 | УДП ИП535-07е, И1, "Пуск", серый, КВБ12+КВБ12 | Эридан | Устройство дистанционного пуска взрывозащищенное 1Ex db IIC T6 Gb, "ПУСК"; замыкание цепи при активации (И1); U-коммут.60 В, I-коммут.500 мА, P-коммут.10 Вт, степень защиты оболочкой IP66/IP67, t-раб.-60...+85°C, 120х135х110 мм. Цвет серый. В комплекте с КВБ12 + КВБ 12. Устройство дистанционного пуска взрывозащищенное выполнено в конструкции пожарного ручного извещателя класса В по ГОСТ Р 53325-2012 и предназначено для ручного запуска систем противопожарной защиты во взрывоопасных зонах или зонах общепромышленного назначения. Устройство пуска может эксплуатироваться в различных климатических зонах (УХЛ1, ХЛ1, ОМ1 и др.) в диапазоне температур от минус 60°С до плюс 85°С, категория размещения 1, тип атмосферы II или III по ГОСТ 15150-69, степень защиты оболочки устройства от воздействия пыли и влаги соответствует IP66/IР67/IР69 по ГОСТ 14254-2015 (IEC 60529:2013). | Уточняйте у менеджера | Уточняйте у менеджера
00-00135683 | УДП ИП535-07е, И1, "Пуск", серый, КВБ17+ЗГ | Эридан | Устройство дистанционного пуска взрывозащищенное 1Ex db IIC T6 Gb, "ПУСК"; замыкание цепи при активации (И1); U-коммут.60 В, I-коммут.500 мА, P-коммут.10 Вт, степень защиты оболочкой IP66/IP67, t-раб.-60...+85°C, 120х135х110 мм. Цвет серый. В комплекте с КВБ17 + ЗГ. Устройство дистанционного пуска взрывозащищенное выполнено в конструкции пожарного ручного извещателя класса В по ГОСТ Р 53325-2012 и предназначено для ручного запуска систем противопожарной защиты во взрывоопасных зонах или зонах общепромышленного назначения. Устройство пуска может эксплуатироваться в различных климатических зонах (УХЛ1, ХЛ1, ОМ1 и др.) в диапазоне температур от минус 60°С до плюс 85°С, категория размещения 1, тип атмосферы II или III по ГОСТ 15150-69, степень защиты оболочки устройства от воздействия пыли и влаги соответствует IP66/IР67/IР69 по ГОСТ 14254-2015 (IEC 60529:2013). | Уточняйте у менеджера | Уточняйте у менеджера
00-00135748 | УДП ИП535-07е, И1, "Пуск", серый, КВБ17+КВБ17 | Эридан | Устройство дистанционного пуска взрывозащищенное 1Ex db IIC T6 Gb, "ПУСК"; замыкание цепи при активации (И1); U-коммут.60 В, I-коммут.500 мА, P-коммут.10 Вт, степень защиты оболочкой IP66/IP67, t-раб.-60...+85°C, 120х135х110 мм. Цвет серый. В комплекте с КВБ17 + КВБ17. Устройство дистанционного пуска взрывозащищенное выполнено в конструкции пожарного ручного извещателя класса В по ГОСТ Р 53325-2012 и предназначено для ручного запуска систем противопожарной защиты во взрывоопасных зонах или зонах общепромышленного назначения. Устройство пуска может эксплуатироваться в различных климатических зонах (УХЛ1, ХЛ1, ОМ1 и др.) в диапазоне температур от минус 60°С до плюс 85°С, категория размещения 1, тип атмосферы II или III по ГОСТ 15150-69, степень защиты оболочки устройства от воздействия пыли и влаги соответствует IP66/IР67/IР69 по ГОСТ 14254-2015 (IEC 60529:2013). | Уточняйте у менеджера | Уточняйте у менеджера
00-00135758 | УДП ИП535-07е, И1, "Пуск", серый, КВМ15+ЗГ | Эридан | Устройство дистанционного пуска взрывозащищенное 1Ex db IIC T6 Gb, "ПУСК"; замыкание цепи при активации (И1); U-коммут.60 В, I-коммут.500 мА, P-коммут.10 Вт, степень защиты оболочкой IP66/IP67, t-раб.-60...+85°C, 120х135х110 мм. Цвет серый. В комплекте с КВМ15 + ЗГ. Устройство дистанционного пуска взрывозащищенное выполнено в конструкции пожарного ручного извещателя класса В по ГОСТ Р 53325-2012 и предназначено для ручного запуска систем противопожарной защиты во взрывоопасных зонах или зонах общепромышленного назначения. Устройство пуска может эксплуатироваться в различных климатических зонах (УХЛ1, ХЛ1, ОМ1 и др.) в диапазоне температур от минус 60°С до плюс 85°С, категория размещения 1, тип атмосферы II или III по ГОСТ 15150-69, степень защиты оболочки устройства от воздействия пыли и влаги соответствует IP66/IР67/IР69 по ГОСТ 14254-2015 (IEC 60529:2013). | Уточняйте у менеджера | Уточняйте у менеджера
00-00135646 | УДП ИП535-07е, И1, "Пуск", серый, КВМ15+КВМ15 | Эридан | Устройство дистанционного пуска взрывозащищенное 1Ex db IIC T6 Gb, "ПУСК"; замыкание цепи при активации (И1); U-коммут.60 В, I-коммут.500 мА, P-коммут.10 Вт, степень защиты оболочкой IP66/IP67, t-раб.-60...+85°C, 120х135х110 мм. Цвет серый.В комплекте с КВМ15 + КВМ15. Устройство дистанционного пуска взрывозащищенное выполнено в конструкции пожарного ручного извещателя класса В по ГОСТ Р 53325-2012 и предназначено для ручного запуска систем противопожарной защиты во взрывоопасных зонах или зонах общепромышленного назначения. Устройство пуска может эксплуатироваться в различных климатических зонах (УХЛ1, ХЛ1, ОМ1 и др.) в диапазоне температур от минус 60°С до плюс 85°С, категория размещения 1, тип атмосферы II или III по ГОСТ 15150-69, степень защиты оболочки устройства от воздействия пыли и влаги соответствует IP66/IР67/IР69 по ГОСТ 14254-2015 (IEC 60529:2013). | Уточняйте у менеджера | Уточняйте у менеджера
00-00135682 | УДП ИП535-07е, И1, "Пуск", серый, КВМ20+ЗГ | Эридан | Устройство дистанционного пуска взрывозащищенное 1Ex db IIC T6 Gb, "ПУСК"; замыкание цепи при активации (И1); U-коммут.60 В, I-коммут.500 мА, P-коммут.10 Вт, степень защиты оболочкой IP66/IP67, t-раб.-60...+85°C, 120х135х110 мм. Цвет серый.В комплекте с КВМ20 + ЗГ. Устройство дистанционного пуска взрывозащищенное выполнено в конструкции пожарного ручного извещателя класса В по ГОСТ Р 53325-2012 и предназначено для ручного запуска систем противопожарной защиты во взрывоопасных зонах или зонах общепромышленного назначения. Устройство пуска может эксплуатироваться в различных климатических зонах (УХЛ1, ХЛ1, ОМ1 и др.) в диапазоне температур от минус 60°С до плюс 85°С, категория размещения 1, тип атмосферы II или III по ГОСТ 15150-69, степень защиты оболочки устройства от воздействия пыли и влаги соответствует IP66/IР67/IР69 по ГОСТ 14254-2015 (IEC 60529:2013). | Уточняйте у менеджера | Уточняйте у менеджера
00-00135819 | УДП ИП535-07е, И1, "Пуск", серый, КВМ20+КВМ20 | Эридан | Устройство дистанционного пуска взрывозащищенное 1Ex db IIC T6 Gb, "ПУСК"; замыкание цепи при активации (И1); U-коммут.60 В, I-коммут.500 мА, P-коммут.10 Вт, степень защиты оболочкой IP66/IP67, t-раб.-60...+85°C, 120х135х110 мм. Цвет серый. В комплекте с КВМ20 + КВМ20. Устройство дистанционного пуска взрывозащищенное выполнено в конструкции пожарного ручного извещателя класса В по ГОСТ Р 53325-2012 и предназначено для ручного запуска систем противопожарной защиты во взрывоопасных зонах или зонах общепромышленного назначения. Устройство пуска может эксплуатироваться в различных климатических зонах (УХЛ1, ХЛ1, ОМ1 и др.) в диапазоне температур от минус 60°С до плюс 85°С, категория размещения 1, тип атмосферы II или III по ГОСТ 15150-69, степень защиты оболочки устройства от воздействия пыли и влаги соответствует IP66/IР67/IР69 по ГОСТ 14254-2015 (IEC 60529:2013). | Уточняйте у менеджера | Уточняйте у менеджера
00-00135841 | УДП ИП535-07е, И1, "Пуск", серый, ШТ1/2"+ЗГ | Эридан | Устройство дистанционного пуска взрывозащищенное 1Ex db IIC T6 Gb, "ПУСК"; замыкание цепи при активации (И1); U-коммут.60 В, I-коммут.500 мА, P-коммут.10 Вт, степень защиты оболочкой IP66/IP67, t-раб.-60...+85°C, 120х135х110 мм. Цвет серый. В комплекте с ШТ1/2" + ЗГ. Устройство дистанционного пуска взрывозащищенное выполнено в конструкции пожарного ручного извещателя класса В по ГОСТ Р 53325-2012 и предназначено для ручного запуска систем противопожарной защиты во взрывоопасных зонах или зонах общепромышленного назначения. Устройство пуска может эксплуатироваться в различных климатических зонах (УХЛ1, ХЛ1, ОМ1 и др.) в диапазоне температур от минус 60°С до плюс 85°С, категория размещения 1, тип атмосферы II или III по ГОСТ 15150-69, степень защиты оболочки устройства от воздействия пыли и влаги соответствует IP66/IР67/IР69 по ГОСТ 14254-2015 (IEC 60529:2013). | Уточняйте у менеджера | Уточняйте у менеджера
00-00135667 | УДП ИП535-07е, И1, "Пуск", серый, ШТ1/2"+ШТ1/2" | Эридан | Устройство дистанционного пуска взрывозащищенное 1Ex db IIC T6 Gb, "ПУСК"; замыкание цепи при активации (И1); U-коммут.60 В, I-коммут.500 мА, P-коммут.10 Вт, степень защиты оболочкой IP66/IP67, t-раб.-60...+85°C, 120х135х110 мм. Цвет серый. В комплекте с ШТ1/2" + ШТ1/2". Устройство дистанционного пуска взрывозащищенное выполнено в конструкции пожарного ручного извещателя класса В по ГОСТ Р 53325-2012 и предназначено для ручного запуска систем противопожарной защиты во взрывоопасных зонах или зонах общепромышленного назначения. Устройство пуска может эксплуатироваться в различных климатических зонах (УХЛ1, ХЛ1, ОМ1 и др.) в диапазоне температур от минус 60°С до плюс 85°С, категория размещения 1, тип атмосферы II или III по ГОСТ 15150-69, степень защиты оболочки устройства от воздействия пыли и влаги соответствует IP66/IР67/IР69 по ГОСТ 14254-2015 (IEC 60529:2013). | Уточняйте у менеджера | Уточняйте у менеджера
00-00135877 | УДП ИП535-07е, И2 | Эридан | Устройство дистанционного пуска взрывозащищенное "ПУСК ПОЖАРОТУШЕНИЯ" 1Ex db IIC T6 Gb (для взрывоопасных газовых сред) и Ex tb IIIC Т85°C Db (для взрывоопасных пылевых сред), корпус - алюминиевый сплав, активация несколькими действиями; исп. И2 - 2-х проводное подключение U-шс. 8...28 В, I-потр. ≤70 мкА; IP66/IP67/IP69, t-раб.-60…+85°C; габ.размеры 120х135х110 мм, масса 1 кг. Кабельные вводы в комплект поставки не входят и заказываются отдельно. Устройство дистанционного пуска взрывозащищенное выполнено в конструкции пожарного ручного извещателя класса В по ГОСТ Р 53325-2012 и предназначено для ручного запуска систем противопожарной защиты во взрывоопасных зонах или зонах общепромышленного назначения. Устройство пуска может эксплуатироваться в различных климатических зонах (УХЛ1, ХЛ1, ОМ1 и др.) в диапазоне температур от минус 60°С до плюс 85°С, категория размещения 1, тип атмосферы II или III по ГОСТ 15150-69, степень защиты оболочки устройства от воздействия пыли и влаги соответству | Уточняйте у менеджера | Уточняйте у менеджера
00-00135576 | УДП ИП535-07е, И2, "Пуск пож.", желтый | Эридан | Устройство дистанционного пуска взрывозащищенное 1Ex db IIC T6 Gb, "Пуск пожаротушения"; НЗ/НР(И2); U-коммут.60 В, I-коммут.500 мА, P-коммут.10 Вт; IP66/IP67, t-раб.-60…+85°C, 120х135х110 мм. Цвет жёлтый. Корпус из алюминиевого сплава. Без кабельных вводов. Устройство дистанционного пуска взрывозащищенное выполнено в конструкции пожарного ручного извещателя класса В по ГОСТ Р 53325-2012 и предназначено для ручного запуска систем противопожарной защиты во взрывоопасных зонах или зонах общепромышленного назначения. Устройство пуска может эксплуатироваться в различных климатических зонах (УХЛ1, ХЛ1, ОМ1 и др.) в диапазоне температур от минус 60°С до плюс 85°С, категория размещения 1, тип атмосферы II или III по ГОСТ 15150-69, степень защиты оболочки устройства от воздействия пыли и влаги соответствует IP66/IР67/IР69 по ГОСТ 14254-2015 (IEC 60529:2013). | Уточняйте у менеджера | Уточняйте у менеджера
00-00135808 | УДП ИП535-07е, И2, "Пуск пож.",жел.,КВБ12+ЗГ | Эридан | Устройство дистанционного пуска взрывозащищенное 1Ex db IIC T6 Gb, "Пуск пожаротушения"; НЗ/НР(И2); U-коммут.60 В, I-коммут.500 мА, P-коммут.10 Вт; IP66/IP67, t-раб.-60…+85°C, 120х135х110 мм. Цвет жёлтый. Корпус из алюминиевого сплава. В комплекте с КВБ12 + ЗГ. Устройство дистанционного пуска взрывозащищенное выполнено в конструкции пожарного ручного извещателя класса В по ГОСТ Р 53325-2012 и предназначено для ручного запуска систем противопожарной защиты во взрывоопасных зонах или зонах общепромышленного назначения. Устройство пуска может эксплуатироваться в различных климатических зонах (УХЛ1, ХЛ1, ОМ1 и др.) в диапазоне температур от минус 60°С до плюс 85°С, категория размещения 1, тип атмосферы II или III по ГОСТ 15150-69, степень защиты оболочки устройства от воздействия пыли и влаги соответствует IP66/IР67/IР69 по ГОСТ 14254-2015 (IEC 60529:2013). | Уточняйте у менеджера | Уточняйте у менеджера
00-00135910 | УДП ИП535-07е, И2, "Пуск пож.",жел.,КВБ12+КВБ12 | Эридан | Устройство дистанционного пуска взрывозащищенное 1Ex db IIC T6 Gb, "Пуск пожаротушения"; НЗ/НР(И2); U-коммут.60 В, I-коммут.500 мА, P-коммут.10 Вт; IP66/IP67, t-раб.-60…+85°C, 120х135х110 мм. Цвет жёлтый. Корпус из алюминиевого сплава. В комплекте с КВБ12 + КВБ12. Устройство дистанционного пуска взрывозащищенное выполнено в конструкции пожарного ручного извещателя класса В по ГОСТ Р 53325-2012 и предназначено для ручного запуска систем противопожарной защиты во взрывоопасных зонах или зонах общепромышленного назначения. Устройство пуска может эксплуатироваться в различных климатических зонах (УХЛ1, ХЛ1, ОМ1 и др.) в диапазоне температур от минус 60°С до плюс 85°С, категория размещения 1, тип атмосферы II или III по ГОСТ 15150-69, степень защиты оболочки устройства от воздействия пыли и влаги соответствует IP66/IР67/IР69 по ГОСТ 14254-2015 (IEC 60529:2013). | Уточняйте у менеджера | Уточняйте у менеджера
00-00135609 | УДП ИП535-07е, И2, "Пуск пож.",жел.,КВБ17+ЗГ | Эридан | Устройство дистанционного пуска взрывозащищенное 1Ex db IIC T6 Gb, "Пуск пожаротушения"; НЗ/НР(И2); U-коммут.60 В, I-коммут.500 мА, P-коммут.10 Вт; IP66/IP67, t-раб.-60…+85°C, 120х135х110 мм. Цвет жёлтый. Корпус из алюминиевого сплава. В комплекте с КВБ17 + ЗГ. Устройство дистанционного пуска взрывозащищенное выполнено в конструкции пожарного ручного извещателя класса В по ГОСТ Р 53325-2012 и предназначено для ручного запуска систем противопожарной защиты во взрывоопасных зонах или зонах общепромышленного назначения. Устройство пуска может эксплуатироваться в различных климатических зонах (УХЛ1, ХЛ1, ОМ1 и др.) в диапазоне температур от минус 60°С до плюс 85°С, категория размещения 1, тип атмосферы II или III по ГОСТ 15150-69, степень защиты оболочки устройства от воздействия пыли и влаги соответствует IP66/IР67/IР69 по ГОСТ 14254-2015 (IEC 60529:2013). | Уточняйте у менеджера | Уточняйте у менеджера
00-00135915 | УДП ИП535-07е, И2, "Пуск пож.",жел.,КВБ17+КВБ17 | Эридан | Устройство дистанционного пуска взрывозащищенное 1Ex db IIC T6 Gb, "Пуск пожаротушения"; НЗ/НР(И2); U-коммут.60 В, I-коммут.500 мА, P-коммут.10 Вт; IP66/IP67, t-раб.-60…+85°C, 120х135х110 мм. Цвет жёлтый. Корпус из алюминиевого сплава. В комплекте с КВБ17 + КВБ17. Устройство дистанционного пуска взрывозащищенное выполнено в конструкции пожарного ручного извещателя класса В по ГОСТ Р 53325-2012 и предназначено для ручного запуска систем противопожарной защиты во взрывоопасных зонах или зонах общепромышленного назначения. Устройство пуска может эксплуатироваться в различных климатических зонах (УХЛ1, ХЛ1, ОМ1 и др.) в диапазоне температур от минус 60°С до плюс 85°С, категория размещения 1, тип атмосферы II или III по ГОСТ 15150-69, степень защиты оболочки устройства от воздействия пыли и влаги соответствует IP66/IР67/IР69 по ГОСТ 14254-2015 (IEC 60529:2013). | Уточняйте у менеджера | Уточняйте у менеджера
00-00135691 | УДП ИП535-07е, И2, "Пуск пож.",жел.,КВМ15+ЗГ | Эридан | Устройство дистанционного пуска взрывозащищенное 1Ex db IIC T6 Gb, "Пуск пожаротушения"; НЗ/НР(И2); U-коммут.60 В, I-коммут.500 мА, P-коммут.10 Вт; IP66/IP67, t-раб.-60…+85°C, 120х135х110 мм. Цвет жёлтый. Корпус из алюминиевого сплава. В комплекте с КВМ15 + ЗГ. Устройство дистанционного пуска взрывозащищенное выполнено в конструкции пожарного ручного извещателя класса В по ГОСТ Р 53325-2012 и предназначено для ручного запуска систем противопожарной защиты во взрывоопасных зонах или зонах общепромышленного назначения. Устройство пуска может эксплуатироваться в различных климатических зонах (УХЛ1, ХЛ1, ОМ1 и др.) в диапазоне температур от минус 60°С до плюс 85°С, категория размещения 1, тип атмосферы II или III по ГОСТ 15150-69, степень защиты оболочки устройства от воздействия пыли и влаги соответствует IP66/IР67/IР69 по ГОСТ 14254-2015 (IEC 60529:2013). | Уточняйте у менеджера | Уточняйте у менеджера
00-00135755 | УДП ИП535-07е, И2, "Пуск пож.",жел.,КВМ15+КВМ15 | Эридан | Устройство дистанционного пуска взрывозащищенное 1Ex db IIC T6 Gb, "Пуск пожаротушения"; НЗ/НР(И2); U-коммут.60 В, I-коммут.500 мА, P-коммут.10 Вт; IP66/IP67, t-раб.-60…+85°C, 120х135х110 мм. Цвет жёлтый. Корпус из алюминиевого сплава. В комплекте с КВМ15 + КВМ15. Устройство дистанционного пуска взрывозащищенное выполнено в конструкции пожарного ручного извещателя класса В по ГОСТ Р 53325-2012 и предназначено для ручного запуска систем противопожарной защиты во взрывоопасных зонах или зонах общепромышленного назначения. Устройство пуска может эксплуатироваться в различных климатических зонах (УХЛ1, ХЛ1, ОМ1 и др.) в диапазоне температур от минус 60°С до плюс 85°С, категория размещения 1, тип атмосферы II или III по ГОСТ 15150-69, степень защиты оболочки устройства от воздействия пыли и влаги соответствует IP66/IР67/IР69 по ГОСТ 14254-2015 (IEC 60529:2013). | Уточняйте у менеджера | Уточняйте у менеджера
00-00135826 | УДП ИП535-07е, И2, "Пуск пож.",жел.,КВМ15+ОЭ | Эридан | Устройство дистанционного пуска взрывозащищенное 1Ex db IIC T6 Gb, "Пуск пожаротушения"; НЗ/НР(И2); U-коммут.60 В, I-коммут.500 мА, P-коммут.10 Вт; IP66/IP67, t-раб.-60…+85°C, 120х135х110 мм. Цвет жёлтый. Корпус из алюминиевого сплава. В комплекте с КВМ15 + ОЭ. Устройство дистанционного пуска взрывозащищенное выполнено в конструкции пожарного ручного извещателя класса В по ГОСТ Р 53325-2012 и предназначено для ручного запуска систем противопожарной защиты во взрывоопасных зонах или зонах общепромышленного назначения. Устройство пуска может эксплуатироваться в различных климатических зонах (УХЛ1, ХЛ1, ОМ1 и др.) в диапазоне температур от минус 60°С до плюс 85°С, категория размещения 1, тип атмосферы II или III по ГОСТ 15150-69, степень защиты оболочки устройства от воздействия пыли и влаги соответствует IP66/IР67/IР69 по ГОСТ 14254-2015 (IEC 60529:2013). | Уточняйте у менеджера | Уточняйте у менеджера
00-00135754 | УДП ИП535-07е, И2, "Пуск пож.",жел.,КВМ20+ЗГ | Эридан | Устройство дистанционного пуска взрывозащищенное 1Ex db IIC T6 Gb, "Пуск пожаротушения"; НЗ/НР(И2); U-коммут.60 В, I-коммут.500 мА, P-коммут.10 Вт; IP66/IP67, t-раб.-60…+85°C, 120х135х110 мм. Цвет жёлтый. Корпус из алюминиевого сплава. В комплекте с КВМ20 + ЗГ. Устройство дистанционного пуска взрывозащищенное выполнено в конструкции пожарного ручного извещателя класса В по ГОСТ Р 53325-2012 и предназначено для ручного запуска систем противопожарной защиты во взрывоопасных зонах или зонах общепромышленного назначения. Устройство пуска может эксплуатироваться в различных климатических зонах (УХЛ1, ХЛ1, ОМ1 и др.) в диапазоне температур от минус 60°С до плюс 85°С, категория размещения 1, тип атмосферы II или III по ГОСТ 15150-69, степень защиты оболочки устройства от воздействия пыли и влаги соответствует IP66/IР67/IР69 по ГОСТ 14254-2015 (IEC 60529:2013). | Уточняйте у менеджера | Уточняйте у менеджера
00-00135587 | УДП ИП535-07е, И2, "Пуск пож.",жел.,КВМ20+КВМ20 | Эридан | Устройство дистанционного пуска взрывозащищенное 1Ex db IIC T6 Gb, "Пуск пожаротушения"; НЗ/НР(И2); U-коммут.60 В, I-коммут.500 мА, P-коммут.10 Вт; IP66/IP67, t-раб.-60…+85°C, 120х135х110 мм. Цвет жёлтый. Корпус из алюминиевого сплава. В комплекте с КВМ20 + КВМ20. Устройство дистанционного пуска взрывозащищенное выполнено в конструкции пожарного ручного извещателя класса В по ГОСТ Р 53325-2012 и предназначено для ручного запуска систем противопожарной защиты во взрывоопасных зонах или зонах общепромышленного назначения. Устройство пуска может эксплуатироваться в различных климатических зонах (УХЛ1, ХЛ1, ОМ1 и др.) в диапазоне температур от минус 60°С до плюс 85°С, категория размещения 1, тип атмосферы II или III по ГОСТ 15150-69, степень защиты оболочки устройства от воздействия пыли и влаги соответствует IP66/IР67/IР69 по ГОСТ 14254-2015 (IEC 60529:2013). | Уточняйте у менеджера | Уточняйте у менеджера
00-00135788 | УДП ИП535-07е, И2, "Пуск пож.",жел.,КВО10+ЗГ | Эридан | Устройство дистанционного пуска взрывозащищенное 1Ex db IIC T6 Gb, "Пуск пожаротушения"; НЗ/НР(И2); U-коммут.60 В, I-коммут.500 мА, P-коммут.10 Вт; IP66/IP67, t-раб.-60…+85°C, 120х135х110 мм. Цвет жёлтый. Корпус из алюминиевого сплава. В комплекте с КВО10 + ЗГ. Устройство дистанционного пуска взрывозащищенное выполнено в конструкции пожарного ручного извещателя класса В по ГОСТ Р 53325-2012 и предназначено для ручного запуска систем противопожарной защиты во взрывоопасных зонах или зонах общепромышленного назначения. Устройство пуска может эксплуатироваться в различных климатических зонах (УХЛ1, ХЛ1, ОМ1 и др.) в диапазоне температур от минус 60°С до плюс 85°С, категория размещения 1, тип атмосферы II или III по ГОСТ 15150-69, степень защиты оболочки устройства от воздействия пыли и влаги соответствует IP66/IР67/IР69 по ГОСТ 14254-2015 (IEC 60529:2013). | Уточняйте у менеджера | Уточняйте у менеджера
00-00135727 | УДП ИП535-07е, И2, "Пуск пож.",жел.,ШТ1/2"+ЗГ | Эридан | Устройство дистанционного пуска взрывозащищенное 1Ex db IIC T6 Gb, "Пуск пожаротушения"; НЗ/НР(И2); U-коммут.60 В, I-коммут.500 мА, P-коммут.10 Вт; IP66/IP67, t-раб.-60…+85°C, 120х135х110 мм. Цвет жёлтый. Корпус из алюминиевого сплава. В комплекте с ШТ1/2" + ЗГ. Устройство дистанционного пуска взрывозащищенное выполнено в конструкции пожарного ручного извещателя класса В по ГОСТ Р 53325-2012 и предназначено для ручного запуска систем противопожарной защиты во взрывоопасных зонах или зонах общепромышленного назначения. Устройство пуска может эксплуатироваться в различных климатических зонах (УХЛ1, ХЛ1, ОМ1 и др.) в диапазоне температур от минус 60°С до плюс 85°С, категория размещения 1, тип атмосферы II или III по ГОСТ 15150-69, степень защиты оболочки устройства от воздействия пыли и влаги соответствует IP66/IР67/IР69 по ГОСТ 14254-2015 (IEC 60529:2013). | Уточняйте у менеджера | Уточняйте у менеджера
00-00135684 | УДП ИП535-07е, И2, "Пуск пож.",жел.,ШТ1/2"+ШТ1/2" | Эридан | Устройство дистанционного пуска взрывозащищенное 1Ex db IIC T6 Gb, "Пуск пожаротушения"; НЗ/НР(И2); U-коммут.60 В, I-коммут.500 мА, P-коммут.10 Вт; IP66/IP67, t-раб.-60…+85°C, 120х135х110 мм. Цвет жёлтый. Корпус из алюминиевого сплава. В комплекте с ШТ1/2" + ШТ1/2". Устройство дистанционного пуска взрывозащищенное выполнено в конструкции пожарного ручного извещателя класса В по ГОСТ Р 53325-2012 и предназначено для ручного запуска систем противопожарной защиты во взрывоопасных зонах или зонах общепромышленного назначения. Устройство пуска может эксплуатироваться в различных климатических зонах (УХЛ1, ХЛ1, ОМ1 и др.) в диапазоне температур от минус 60°С до плюс 85°С, категория размещения 1, тип атмосферы II или III по ГОСТ 15150-69, степень защиты оболочки устройства от воздействия пыли и влаги соответствует IP66/IР67/IР69 по ГОСТ 14254-2015 (IEC 60529:2013). | Уточняйте у менеджера | Уточняйте у менеджера
00-00135713 | УДП ИП535-07е, И2, "Пуск", желтый | Эридан | Устройство дистанционного пуска взрывозащищенное 1Ex db IIC T6 Gb, "Пуск"; НЗ/НР(И2); U-коммут.60 В, I-коммут.500 мА, P-коммут.10 Вт; IP66/IP67, t-раб.-60…+85°C, 120х135х110 мм. Цвет жёлтый. Корпус из алюминиевого сплава. Без кабельных вводов. Устройство дистанционного пуска взрывозащищенное выполнено в конструкции пожарного ручного извещателя класса В по ГОСТ Р 53325-2012 и предназначено для ручного запуска систем противопожарной защиты во взрывоопасных зонах или зонах общепромышленного назначения. Устройство пуска может эксплуатироваться в различных климатических зонах (УХЛ1, ХЛ1, ОМ1 и др.) в диапазоне температур от минус 60°С до плюс 85°С, категория размещения 1, тип атмосферы II или III по ГОСТ 15150-69, степень защиты оболочки устройства от воздействия пыли и влаги соответствует IP66/IР67/IР69 по ГОСТ 14254-2015 (IEC 60529:2013). | Уточняйте у менеджера | Уточняйте у менеджера
00-00135928 | УДП ИП535-07е, И2, "Пуск", желтый, КВБ17+ЗГ | Эридан | Устройство дистанционного пуска взрывозащищенное 1Ex db IIC T6 Gb, "Пуск"; НЗ/НР(И2); U-коммут.60 В, I-коммут.500 мА, P-коммут.10 Вт; IP66/IP67, t-раб.-60…+85°C, 120х135х110 мм. Цвет жёлтый. Корпус из алюминиевого сплава. В комплекте с КВБ17 + ЗГ. Устройство дистанционного пуска взрывозащищенное выполнено в конструкции пожарного ручного извещателя класса В по ГОСТ Р 53325-2012 и предназначено для ручного запуска систем противопожарной защиты во взрывоопасных зонах или зонах общепромышленного назначения. Устройство пуска может эксплуатироваться в различных климатических зонах (УХЛ1, ХЛ1, ОМ1 и др.) в диапазоне температур от минус 60°С до плюс 85°С, категория размещения 1, тип атмосферы II или III по ГОСТ 15150-69, степень защиты оболочки устройства от воздействия пыли и влаги соответствует IP66/IР67/IР69 по ГОСТ 14254-2015 (IEC 60529:2013). | Уточняйте у менеджера | Уточняйте у менеджера
00-00135922 | УДП ИП535-07е, И2, "Пуск", желтый, КВБМ20+ЗГ | Эридан | Устройство дистанционного пуска взрывозащищенное 1Ex db IIC T6 Gb, "Пуск"; НЗ/НР(И2); U-коммут.60 В, I-коммут.500 мА, P-коммут.10 Вт; IP66/IP67, t-раб.-60…+85°C, 120х135х110 мм. Цвет жёлтый. Корпус из алюминиевого сплава. В комплекте с КВБМ20 + ЗГ. Устройство дистанционного пуска взрывозащищенное выполнено в конструкции пожарного ручного извещателя класса В по ГОСТ Р 53325-2012 и предназначено для ручного запуска систем противопожарной защиты во взрывоопасных зонах или зонах общепромышленного назначения. Устройство пуска может эксплуатироваться в различных климатических зонах (УХЛ1, ХЛ1, ОМ1 и др.) в диапазоне температур от минус 60°С до плюс 85°С, категория размещения 1, тип атмосферы II или III по ГОСТ 15150-69, степень защиты оболочки устройства от воздействия пыли и влаги соответствует IP66/IР67/IР69 по ГОСТ 14254-2015 (IEC 60529:2013). | Уточняйте у менеджера | Уточняйте у менеджера
00-00135777 | УДП ИП535-07е, И2, "Пуск", желтый, КВБУ14+КВБУ14 | Эридан | Устройство дистанционного пуска взрывозащищенное 1Ex db IIC T6 Gb, "Пуск"; НЗ/НР(И2); U-коммут.60 В, I-коммут.500 мА, P-коммут.10 Вт; IP66/IP67, t-раб.-60…+85°C, 120х135х110 мм. Цвет жёлтый. Корпус из алюминиевого сплава. В комплекте с КВБУ14 + КВБУ14. Устройство дистанционного пуска взрывозащищенное выполнено в конструкции пожарного ручного извещателя класса В по ГОСТ Р 53325-2012 и предназначено для ручного запуска систем противопожарной защиты во взрывоопасных зонах или зонах общепромышленного назначения. Устройство пуска может эксплуатироваться в различных климатических зонах (УХЛ1, ХЛ1, ОМ1 и др.) в диапазоне температур от минус 60°С до плюс 85°С, категория размещения 1, тип атмосферы II или III по ГОСТ 15150-69, степень защиты оболочки устройства от воздействия пыли и влаги соответствует IP66/IР67/IР69 по ГОСТ 14254-2015 (IEC 60529:2013). | Уточняйте у менеджера | Уточняйте у менеджера
00-00135807 | УДП ИП535-07е, И2, "Пуск", желтый, КВМ20+ЗГ | Эридан | Устройство дистанционного пуска взрывозащищенное 1Ex db IIC T6 Gb, "Пуск"; НЗ/НР(И2); U-коммут.60 В, I-коммут.500 мА, P-коммут.10 Вт; IP66/IP67, t-раб.-60…+85°C, 120х135х110 мм. Цвет жёлтый. Корпус из алюминиевого сплава. В комплекте с КВМ20 + ЗГ. Устройство дистанционного пуска взрывозащищенное выполнено в конструкции пожарного ручного извещателя класса В по ГОСТ Р 53325-2012 и предназначено для ручного запуска систем противопожарной защиты во взрывоопасных зонах или зонах общепромышленного назначения. Устройство пуска может эксплуатироваться в различных климатических зонах (УХЛ1, ХЛ1, ОМ1 и др.) в диапазоне температур от минус 60°С до плюс 85°С, категория размещения 1, тип атмосферы II или III по ГОСТ 15150-69, степень защиты оболочки устройства от воздействия пыли и влаги соответствует IP66/IР67/IР69 по ГОСТ 14254-2015 (IEC 60529:2013). | Уточняйте у менеджера | Уточняйте у менеджера
00-00135902 | УДП ИП535-07е, И2, "Пуск", желтый, КВМ20+КВМ20 | Эридан | Устройство дистанционного пуска взрывозащищенное 1Ex db IIC T6 Gb, "Пуск"; НЗ/НР(И2); U-коммут.60 В, I-коммут.500 мА, P-коммут.10 Вт; IP66/IP67, t-раб.-60…+85°C, 120х135х110 мм. Цвет жёлтый. Корпус из алюминиевого сплава. В комплекте с КВМ20 + КВМ20. Устройство дистанционного пуска взрывозащищенное выполнено в конструкции пожарного ручного извещателя класса В по ГОСТ Р 53325-2012 и предназначено для ручного запуска систем противопожарной защиты во взрывоопасных зонах или зонах общепромышленного назначения. Устройство пуска может эксплуатироваться в различных климатических зонах (УХЛ1, ХЛ1, ОМ1 и др.) в диапазоне температур от минус 60°С до плюс 85°С, категория размещения 1, тип атмосферы II или III по ГОСТ 15150-69, степень защиты оболочки устройства от воздействия пыли и влаги соответствует IP66/IР67/IР69 по ГОСТ 14254-2015 (IEC 60529:2013). | Уточняйте у менеджера | Уточняйте у менеджера
00-00135776 | УДП ИП535-07е, И2, "Пуск", желтый, ШТ1/2"+ОЭ | Эридан | Устройство дистанционного пуска взрывозащищенное 1Ex db IIC T6 Gb, "Пуск"; НЗ/НР(И2); U-коммут.60 В, I-коммут.500 мА, P-коммут.10 Вт; IP66/IP67, t-раб.-60…+85°C, 120х135х110 мм. Цвет жёлтый. Корпус из алюминиевого сплава. В комплекте с ШТ1/2" + ОЭ. Устройство дистанционного пуска взрывозащищенное выполнено в конструкции пожарного ручного извещателя класса В по ГОСТ Р 53325-2012 и предназначено для ручного запуска систем противопожарной защиты во взрывоопасных зонах или зонах общепромышленного назначения. Устройство пуска может эксплуатироваться в различных климатических зонах (УХЛ1, ХЛ1, ОМ1 и др.) в диапазоне температур от минус 60°С до плюс 85°С, категория размещения 1, тип атмосферы II или III по ГОСТ 15150-69, степень защиты оболочки устройства от воздействия пыли и влаги соответствует IP66/IР67/IР69 по ГОСТ 14254-2015 (IEC 60529:2013). | Уточняйте у менеджера | Уточняйте у менеджера
00-00135909 | УДП ИП535-07е, И2, "Пуск", желтый, ШТ25+ШТ25 | Эридан | Устройство дистанционного пуска взрывозащищенное 1Ex db IIC T6 Gb, "Пуск"; НЗ/НР(И2); U-коммут.60 В, I-коммут.500 мА, P-коммут.10 Вт; IP66/IP67, t-раб.-60…+85°C, 120х135х110 мм. Цвет жёлтый. Корпус из алюминиевого сплава. В комплекте с ШТ25 + ШТ25. Устройство дистанционного пуска взрывозащищенное выполнено в конструкции пожарного ручного извещателя класса В по ГОСТ Р 53325-2012 и предназначено для ручного запуска систем противопожарной защиты во взрывоопасных зонах или зонах общепромышленного назначения. Устройство пуска может эксплуатироваться в различных климатических зонах (УХЛ1, ХЛ1, ОМ1 и др.) в диапазоне температур от минус 60°С до плюс 85°С, категория размещения 1, тип атмосферы II или III по ГОСТ 15150-69, степень защиты оболочки устройства от воздействия пыли и влаги соответствует IP66/IР67/IР69 по ГОСТ 14254-2015 (IEC 60529:2013). | Уточняйте у менеджера | Уточняйте у менеджера
00-00135548 | УДП ИП535-07е, И2, "Пуск", серый | Эридан | Устройство дистанционного пуска взрывозащищенное 1Ex db IIC T6 Gb, "Пуск"; НЗ/НР(И2); U-коммут.60 В, I-коммут.500 мА, P-коммут.10 Вт; IP66/IP67, t-раб.-60…+85°C, 120х135х110 мм. Цвет серый. Корпус из алюминиевого сплава. Без кабельных вводов. Устройство дистанционного пуска взрывозащищенное выполнено в конструкции пожарного ручного извещателя класса В по ГОСТ Р 53325-2012 и предназначено для ручного запуска систем противопожарной защиты во взрывоопасных зонах или зонах общепромышленного назначения. Устройство пуска может эксплуатироваться в различных климатических зонах (УХЛ1, ХЛ1, ОМ1 и др.) в диапазоне температур от минус 60°С до плюс 85°С, категория размещения 1, тип атмосферы II или III по ГОСТ 15150-69, степень защиты оболочки устройства от воздействия пыли и влаги соответствует IP66/IР67/IР69 по ГОСТ 14254-2015 (IEC 60529:2013). | Уточняйте у менеджера | Уточняйте у менеджера
00-00135621 | УДП ИП535-07е, И2, "Пуск", серый, КВБ12+ЗГ | Эридан | Устройство дистанционного пуска взрывозащищенное 1Ex db IIC T6 Gb, "Пуск"; НЗ/НР(И2); U-коммут.60 В, I-коммут.500 мА, P-коммут.10 Вт; IP66/IP67, t-раб.-60…+85°C, 120х135х110 мм. Цвет жёлтый. Корпус из алюминиевого сплава. В комплекте с КВБ12 + ЗГ. Устройство дистанционного пуска взрывозащищенное выполнено в конструкции пожарного ручного извещателя класса В по ГОСТ Р 53325-2012 и предназначено для ручного запуска систем противопожарной защиты во взрывоопасных зонах или зонах общепромышленного назначения. Устройство пуска может эксплуатироваться в различных климатических зонах (УХЛ1, ХЛ1, ОМ1 и др.) в диапазоне температур от минус 60°С до плюс 85°С, категория размещения 1, тип атмосферы II или III по ГОСТ 15150-69, степень защиты оболочки устройства от воздействия пыли и влаги соответствует IP66/IР67/IР69 по ГОСТ 14254-2015 (IEC 60529:2013). | Уточняйте у менеджера | Уточняйте у менеджера
00-00135869 | УДП ИП535-07е, И2, "Пуск", серый, КВБ12+КВБ12 | Эридан | Устройство дистанционного пуска взрывозащищенное 1Ex db IIC T6 Gb, "Пуск"; НЗ/НР(И2); U-коммут.60 В, I-коммут.500 мА, P-коммут.10 Вт; IP66/IP67, t-раб.-60…+85°C, 120х135х110 мм. Цвет жёлтый. Корпус из алюминиевого сплава. В комплекте с КВБ12 + КВБ12. Устройство дистанционного пуска взрывозащищенное выполнено в конструкции пожарного ручного извещателя класса В по ГОСТ Р 53325-2012 и предназначено для ручного запуска систем противопожарной защиты во взрывоопасных зонах или зонах общепромышленного назначения. Устройство пуска может эксплуатироваться в различных климатических зонах (УХЛ1, ХЛ1, ОМ1 и др.) в диапазоне температур от минус 60°С до плюс 85°С, категория размещения 1, тип атмосферы II или III по ГОСТ 15150-69, степень защиты оболочки устройства от воздействия пыли и влаги соответствует IP66/IР67/IР69 по ГОСТ 14254-2015 (IEC 60529:2013). | Уточняйте у менеджера | Уточняйте у менеджера
00-00135696 | УДП ИП535-07е, И2, "Пуск", серый, КВБ17+ЗГ | Эридан | Устройство дистанционного пуска взрывозащищенное 1Ex db IIC T6 Gb, "Пуск"; НЗ/НР(И2); U-коммут.60 В, I-коммут.500 мА, P-коммут.10 Вт; IP66/IP67, t-раб.-60…+85°C, 120х135х110 мм. Цвет жёлтый. Корпус из алюминиевого сплава. В комплекте с КВБ17 + ЗГ. Устройство дистанционного пуска взрывозащищенное выполнено в конструкции пожарного ручного извещателя класса В по ГОСТ Р 53325-2012 и предназначено для ручного запуска систем противопожарной защиты во взрывоопасных зонах или зонах общепромышленного назначения. Устройство пуска может эксплуатироваться в различных климатических зонах (УХЛ1, ХЛ1, ОМ1 и др.) в диапазоне температур от минус 60°С до плюс 85°С, категория размещения 1, тип атмосферы II или III по ГОСТ 15150-69, степень защиты оболочки устройства от воздействия пыли и влаги соответствует IP66/IР67/IР69 по ГОСТ 14254-2015 (IEC 60529:2013). | Уточняйте у менеджера | Уточняйте у менеджера
00-00135817 | УДП ИП535-07е, И2, "Пуск", серый, КВБ17+КВБ17 | Эридан | Устройство дистанционного пуска взрывозащищенное 1Ex db IIC T6 Gb, "Пуск"; НЗ/НР(И2); U-коммут.60 В, I-коммут.500 мА, P-коммут.10 Вт; IP66/IP67, t-раб.-60…+85°C, 120х135х110 мм. Цвет жёлтый. Корпус из алюминиевого сплава. В комплекте с КВБ17 + КВБ17. Устройство дистанционного пуска взрывозащищенное выполнено в конструкции пожарного ручного извещателя класса В по ГОСТ Р 53325-2012 и предназначено для ручного запуска систем противопожарной защиты во взрывоопасных зонах или зонах общепромышленного назначения. Устройство пуска может эксплуатироваться в различных климатических зонах (УХЛ1, ХЛ1, ОМ1 и др.) в диапазоне температур от минус 60°С до плюс 85°С, категория размещения 1, тип атмосферы II или III по ГОСТ 15150-69, степень защиты оболочки устройства от воздействия пыли и влаги соответствует IP66/IР67/IР69 по ГОСТ 14254-2015 (IEC 60529:2013). | Уточняйте у менеджера | Уточняйте у менеджера
00-00131902 | УДП ИП535-07е, И2, "Пуск", серый, КВМ15+ЗГ | Эридан | Устройство дистанционного пуска взрывозащищенное 1Ex db IIC T6 Gb, "Пуск"; НЗ/НР(И2); U-коммут.60 В, I-коммут.500 мА, P-коммут.10 Вт; IP66/IP67, t-раб.-60…+85°C, 120х135х110 мм. Цвет жёлтый. Корпус из алюминиевого сплава. В комплекте с КВМ15 + ЗГ. Устройство дистанционного пуска взрывозащищенное выполнено в конструкции пожарного ручного извещателя класса В по ГОСТ Р 53325-2012 и предназначено для ручного запуска систем противопожарной защиты во взрывоопасных зонах или зонах общепромышленного назначения. Устройство пуска может эксплуатироваться в различных климатических зонах (УХЛ1, ХЛ1, ОМ1 и др.) в диапазоне температур от минус 60°С до плюс 85°С, категория размещения 1, тип атмосферы II или III по ГОСТ 15150-69, степень защиты оболочки устройства от воздействия пыли и влаги соответствует IP66/IР67/IР69 по ГОСТ 14254-2015 (IEC 60529:2013). | Уточняйте у менеджера | Уточняйте у менеджера
00-00135818 | УДП ИП535-07е, И2, "Пуск", серый, КВМ15+КВМ15 | Эридан | Устройство дистанционного пуска взрывозащищенное 1Ex db IIC T6 Gb, "Пуск"; НЗ/НР(И2); U-коммут.60 В, I-коммут.500 мА, P-коммут.10 Вт; IP66/IP67, t-раб.-60…+85°C, 120х135х110 мм. Цвет жёлтый. Корпус из алюминиевого сплава. В комплекте с КВМ15 + КВМ15. Устройство дистанционного пуска взрывозащищенное выполнено в конструкции пожарного ручного извещателя класса В по ГОСТ Р 53325-2012 и предназначено для ручного запуска систем противопожарной защиты во взрывоопасных зонах или зонах общепромышленного назначения. Устройство пуска может эксплуатироваться в различных климатических зонах (УХЛ1, ХЛ1, ОМ1 и др.) в диапазоне температур от минус 60°С до плюс 85°С, категория размещения 1, тип атмосферы II или III по ГОСТ 15150-69, степень защиты оболочки устройства от воздействия пыли и влаги соответствует IP66/IР67/IР69 по ГОСТ 14254-2015 (IEC 60529:2013). | Уточняйте у менеджера | Уточняйте у менеджера
00-00135781 | УДП ИП535-07е, И2, "Пуск", серый, КВМ20+ЗГ | Эридан | Устройство дистанционного пуска взрывозащищенное 1Ex db IIC T6 Gb, "Пуск"; НЗ/НР(И2); U-коммут.60 В, I-коммут.500 мА, P-коммут.10 Вт; IP66/IP67, t-раб.-60…+85°C, 120х135х110 мм. Цвет жёлтый. Корпус из алюминиевого сплава. В комплекте с КВМ20 + ЗГ. Устройство дистанционного пуска взрывозащищенное выполнено в конструкции пожарного ручного извещателя класса В по ГОСТ Р 53325-2012 и предназначено для ручного запуска систем противопожарной защиты во взрывоопасных зонах или зонах общепромышленного назначения. Устройство пуска может эксплуатироваться в различных климатических зонах (УХЛ1, ХЛ1, ОМ1 и др.) в диапазоне температур от минус 60°С до плюс 85°С, категория размещения 1, тип атмосферы II или III по ГОСТ 15150-69, степень защиты оболочки устройства от воздействия пыли и влаги соответствует IP66/IР67/IР69 по ГОСТ 14254-2015 (IEC 60529:2013). | Уточняйте у менеджера | Уточняйте у менеджера
00-00135675 | УДП ИП535-07е, И2, "Пуск", серый, КВМ20+КВМ20 | Эридан | Устройство дистанционного пуска взрывозащищенное 1Ex db IIC T6 Gb, "Пуск"; НЗ/НР(И2); U-коммут.60 В, I-коммут.500 мА, P-коммут.10 Вт; IP66/IP67, t-раб.-60…+85°C, 120х135х110 мм. Цвет жёлтый. Корпус из алюминиевого сплава. В комплекте с КВМ20 + КВМ20. Устройство дистанционного пуска взрывозащищенное выполнено в конструкции пожарного ручного извещателя класса В по ГОСТ Р 53325-2012 и предназначено для ручного запуска систем противопожарной защиты во взрывоопасных зонах или зонах общепромышленного назначения. Устройство пуска может эксплуатироваться в различных климатических зонах (УХЛ1, ХЛ1, ОМ1 и др.) в диапазоне температур от минус 60°С до плюс 85°С, категория размещения 1, тип атмосферы II или III по ГОСТ 15150-69, степень защиты оболочки устройства от воздействия пыли и влаги соответствует IP66/IР67/IР69 по ГОСТ 14254-2015 (IEC 60529:2013). | Уточняйте у менеджера | Уточняйте у менеджера
00-00135893 | УДП ИП535-07е, И2, "Пуск", серый, ШТ1/2"+ЗГ | Эридан | Устройство дистанционного пуска взрывозащищенное 1Ex db IIC T6 Gb, "Пуск"; НЗ/НР(И2); U-коммут.60 В, I-коммут.500 мА, P-коммут.10 Вт; IP66/IP67, t-раб.-60…+85°C, 120х135х110 мм. Цвет жёлтый. Корпус из алюминиевого сплава. В комплекте с ШТ1/2" + ЗГ. Устройство дистанционного пуска взрывозащищенное выполнено в конструкции пожарного ручного извещателя класса В по ГОСТ Р 53325-2012 и предназначено для ручного запуска систем противопожарной защиты во взрывоопасных зонах или зонах общепромышленного назначения. Устройство пуска может эксплуатироваться в различных климатических зонах (УХЛ1, ХЛ1, ОМ1 и др.) в диапазоне температур от минус 60°С до плюс 85°С, категория размещения 1, тип атмосферы II или III по ГОСТ 15150-69, степень защиты оболочки устройства от воздействия пыли и влаги соответствует IP66/IР67/IР69 по ГОСТ 14254-2015 (IEC 60529:2013). | Уточняйте у менеджера | Уточняйте у менеджера
00-00135715 | УДП ИП535-07е, И2, "Пуск", серый, ШТ1/2"+ШТ1/2" | Эридан | Устройство дистанционного пуска взрывозащищенное 1Ex db IIC T6 Gb, "Пуск"; НЗ/НР(И2); U-коммут.60 В, I-коммут.500 мА, P-коммут.10 Вт; IP66/IP67, t-раб.-60…+85°C, 120х135х110 мм. Цвет жёлтый. Корпус из алюминиевого сплава. В комплекте с ШТ1/2"2 + ШТ1/2". Устройство дистанционного пуска взрывозащищенное выполнено в конструкции пожарного ручного извещателя класса В по ГОСТ Р 53325-2012 и предназначено для ручного запуска систем противопожарной защиты во взрывоопасных зонах или зонах общепромышленного назначения. Устройство пуска может эксплуатироваться в различных климатических зонах (УХЛ1, ХЛ1, ОМ1 и др.) в диапазоне температур от минус 60°С до плюс 85°С, категория размещения 1, тип атмосферы II или III по ГОСТ 15150-69, степень защиты оболочки устройства от воздействия пыли и влаги соответствует IP66/IР67/IР69 по ГОСТ 14254-2015 (IEC 60529:2013). | Уточняйте у менеджера | Уточняйте у менеджера
00-00135765 | УДП ИП535-07еа-RS | Эридан | Устройство дистанционного пуска взрывозащищенное адресное Modbus RTU "ПУСК ПОЖАРОТУШЕНИЯ" 1Ex db IIC T6 Gb (для взрывоопасных газовых сред) и Ex tb IIIC Т85°C Db (для взрывоопасных пылевых сред), корпус - алюминиевый сплав, активация несколькими действиями; 4-х проводное подключение (линия связи RS-485 (протокол Modbus RTU) + питание), U-пит. 8...28 В, I-потр. ≤20 мА; IP66/IP67/IP69, t-раб.-60…+85°C; габ.размеры 120х135х110 мм, масса 1 кг. Кабельные вводы в комплект поставки не входят и заказываются отдельно. Устройство дистанционного пуска взрывозащищенное адресное (протокол Modbus RTU) используется для запуска исполнительных механизмов систем пожаротушения, дымоудаления и т. п., подключение в адресные системы пожарной сигнализации (протокол Modbus RTU). | Уточняйте у менеджера | Уточняйте у менеджера
00-00135864 | УДП ИП535-07еа-RS-Н | Эридан | Устройство дистанционного пуска взрывозащищенное адресное Modbus RTU "ПУСК ПОЖАРОТУШЕНИЯ" PB Ex db I Mb/1Ex db IIC T6 Gb (для взрывоопасных газовых сред) и Ex tb IIIC Т85°C Db (для взрывоопасных пылевых сред), корпус - нерж.сталь, активация несколькими действиями; 4-х проводное подключение (линия связи RS-485 (протокол Modbus RTU) + питание), U-пит. 8...28 В, I-потр. ≤20 мА; IP66/IP67/IP69, t-раб.-60…+85°C; габ.размеры 120х135х110 мм, масса 2,1 кг. Кабельные вводы в комплект поставки не входят и заказываются отдельно. Устройство дистанционного пуска взрывозащищенное адресное (протокол Modbus RTU) используется для запуска исполнительных механизмов систем пожаротушения, дымоудаления и т. п., подключение в адресные системы пожарной сигнализации (протокол Modbus RTU). | Уточняйте у менеджера | Уточняйте у менеджера
00-00135811 | УДП ИП535-07еа-RS-О | Эридан | Устройство дистанционного пуска общепромышленное адресное Modbus RTU "ПУСК ПОЖАРОТУШЕНИЯ", корпус - алюминиевый сплав, активация несколькими действиями; 4-х проводное подключение (линия связи RS-485 (протокол Modbus RTU) + питание), U-пит. 8...28 В, I-потр. ≤20 мА; IP66/IP67/IP69, t-раб.-60…+85°C; габ.размеры 120х135х110 мм, масса 1 кг. Кабельные вводы в комплект поставки не входят и заказываются отдельно. Устройство дистанционного пуска взрывозащищенное адресное (протокол Modbus RTU) используется для запуска исполнительных механизмов систем пожаротушения, дымоудаления и т. п., подключение в адресные системы пожарной сигнализации (протокол Modbus RTU). | Уточняйте у менеджера | Уточняйте у менеджера
00-00135831 | УДП ИП535-07еа-RS-О-Н | Эридан | Устройство дистанционного пуска общепромышленное адресное Modbus RTU "ПУСК ПОЖАРОТУШЕНИЯ", корпус - нерж.сталь, активация несколькими действиями; 4-х проводное подключение (линия связи RS-485 (протокол Modbus RTU) + питание), U-пит. 8...28 В, I-потр. ≤20 мА; IP66/IP67/IP69, t-раб.-60…+85°C; габ.размеры 120х135х110 мм, масса 2,1 кг. Кабельные вводы в комплект поставки не входят и заказываются отдельно. Устройство дистанционного пуска взрывозащищенное адресное (протокол Modbus RTU) используется для запуска исполнительных механизмов систем пожаротушения, дымоудаления и т. п., подключение в адресные системы пожарной сигнализации (протокол Modbus RTU). | Уточняйте у менеджера | Уточняйте у менеджера
00-00018844 | А16-ИПР.Ex | Юнитест | Извещатель взрывозащищенный адресный пожарный ручной, 0 Ex ia IIС T6, IP41, -40°С ...+55°C. Питание от адресной линии. Предназначен для формирования адресного извещения о пожаре или тревоге при работе в составе охраннопожарной взрывозащищенной системы сигнализации "Минитроник А32.Ex". Комплектуется прозрачной защитной крышкой, в дежурном режиме закрывающей доступ к приводному элементу и предотвращающей его случайное нажатие. Крышка может быть опломбирована. | Уточняйте у менеджера | Уточняйте у менеджера
03-00009497 | ОДИН ДОМА-2.Ех (ИП 212-90.Ех) | Юнитест | Извещатель пожарный дымовой оптико-электронный с системой самотестирования, 130 мкА, 0 Ex ia IIС T6, IP40, -30°...+70°C. Применяется с любыми ПКП. Контроль исправности и компенсация уровня запыленности. Очистка дымовой камеры без разборки извещателя. Допускается установка одного в помещении (СП5.13130-2009, п.13.3.3.). Измеряет уровень задымленности в точке его установки и предназначен для обнаружения загораний, сопровождающихся появлением дыма в закрытых помещениях офисов, магазинов, банков, складских помещений, жилых домов, учреждений, предприятий, путем регистрации отраженного от частиц дыма оптического излучения и передачи информации на приемно-контрольный прибор. | Уточняйте у менеджера | Уточняйте у менеджера
Извещатели технологические взрывозащищенные
00-00121346 | ДУЖ-Ех АЯКС ВР2 100 NO (0Ex ia IIC T6…T4 Ga X) | Магнито-Контакт | Датчик уровня жидкости поплавковый взрывозащищенный, для автоматического контроля уровня жидкости, вертикального монтажа, с типоразмером поплавка Р2 (28хØ28.6хØ9,5), один сигнальный уровень, длина штока 100 мм до уровня сигнала, тип контакта NO, длина кабельного вывода 0,5 метров | 4963.78 | 4772.87
00-00121348 | ДУЖ-Ех АЯКС ВР2 1000 NO (0Ex ia IIC T6…T4 Ga X) | Магнито-Контакт | Датчик уровня жидкости поплавковый взрывозащищенный, для автоматического контроля уровня жидкости, вертикального монтажа, с типоразмером поплавка Р2 (28хØ28.6хØ9,5), один сигнальный уровень, длина штока 1000 мм до уровня сигнала, тип контакта NO, длина кабельного вывода 0,5 метров | 8056.6 | 7746.73
00-00121347 | ДУЖ-Ех АЯКС ГР2 100 NO (0Ex ia IIC T6…T4 Ga X) | Магнито-Контакт | Датчик уровня жидкости поплавковый взрывозащищенный, для автоматического контроля уровня жидкости горизонтального монтажа, с типоразмером поплавка Р2 (28хØ28.6хØ9,5), один сигнальный уровень, длина штока 100 мм до уровня сигнала, тип контакта NO, длина кабельного вывода 0,5 метров | 5600.17 | 5384.78
00-00121349 | ДУЖ-Ех АЯКС ГР2 1000 NO (0Ex ia IIC T6…T4 Ga X) | Магнито-Контакт | Датчик уровня жидкости поплавковый взрывозащищенный, для автоматического контроля уровня жидкости, горизонтального монтажа, с типоразмером поплавка Р2 (28хØ28.6хØ9,5), один сигнальный уровень, длина штока 1000 мм до уровня сигнала, тип контакта NO, длина кабельного вывода 0,5 метров | 8692.99 | 8358.64
Источники питания взрывозащищенные (Ex)
00-00054188 | БПУ-2-220VAC-24VDC/2,0A (40038) | Тахион | Блок питания уличный БПУ-2-220VАС-24VDC/2,0А предназначен для питания взрывобезопасных видеокамер напряжением постоянного тока и может быть использован в качестве самостоятельного источника питания для других электронных устройств. Блок питания имеет разделительный трансформатор, входная и выходная обмотки которого не связаны электрически, и между ними существует двойная (усиленная) изоляция. Конструктивно изделие выполнено в пластиковом корпусе и может эксплуатироваться на открытом воздухе либо во влажных помещениях. Блок питания рассчитан на круглосуточную работу при температуре от минус 40°С до плюс 50°С и относительной влажности до 100% при температуре +25°С. Изделие оборудовано магнитоконтактным извещателем для сигнализации о несанкционированном доступе. Изделие выпускается по техническим условиям ТУ 4372-026-31006686-2011. Климатическое исполнение изделия соответствует УХЛ1.5 ГОСТ 15150-69. Степень защиты IP 66. | Уточняйте у менеджера | Уточняйте у менеджера
00-00054204 | БПУ-2-220VAC-24VDC/2,0A ВБ (14003) | Тахион | Блок питания уличный БПУ-2-220VАС-24VDC/2,0А ВБ предназначен для питания взрывобезопасных видеокамер напряжением постоянного тока и может быть использован в качестве самостоятельного источника питания для других электронных устройств. Блок питания имеет разделительный трансформатор, входная и выходная обмотки которого не связаны электрически, и между ними существует двойная (усиленная) изоляция. Для компенсации падения напряжения на длинных линиях изделие имеет переключатель напряжения 27В (S1). Конструктивно изделие выполнено в корпусе из коррозионностойкого модифицированного алюминиево-кремниевого сплава, устойчивого к солевому туману и другим химическим веществам, в том числе устойчивого к парам сероводорода и соляной кислоты, к солевым и кислым рудничным водам, фрикционно искробезопасный (полимерно-эпоксидное окрашивание с антистатическим свойством, фрикционно искробезопасное, устойчивое к рабочим средам и ионизирующему излучению, RAL 7035). В изделии установлены 4 гермоввода (лат | 78960 | 71064
Модули пожаротушения взрывозащищенные (Ex)
00-00089140 | УСП 101-110-Э Ex | НПО Устройства Сигнально-Пусковые | Устройство сигнально-пусковое взрывозащищенное предназначено для приведения в действие побудительной системы установки автоматического пожаротушения в автономном режиме непрерывного контроля пожароопасного состояния окружающей среды в случае превышения температуры среды заданного значения, а также в режиме ручного пуска по решению персонала. Устройство имеет Ех-маркировку 1Ex ib IIB T4 и допускается к эксплуатации во взрывоопасных зонах. Зоне 1 и Зоне 2 согласно ТР ТС 012/2011. | 5782.8 | 5782.8
00-00116321 | УСП 101-45-Э Ex | НПО Устройства Сигнально-Пусковые | Устройство сигнально-пусковое взрывозащищенное предназначено для приведения в действие побудительной системы установки автоматического пожаротушения в автономном режиме непрерывного контроля пожароопасного состояния окружающей среды в случае превышения температуры среды заданного значения, а также в режиме ручного пуска по решению персонала. Устройство имеет Ех-маркировку 1Ex ib IIB T4 и допускается к эксплуатации во взрывоопасных зонах. Зоне 1 и Зоне 2 согласно ТР ТС 012/2011. | 5782.8 | 5782.8
00-00089138 | УСП 101-72-Э Ex | НПО Устройства Сигнально-Пусковые | Устройство сигнально-пусковое взрывозащищенное предназначено для приведения в действие побудительной системы установки автоматического пожаротушения в автономном режиме непрерывного контроля пожароопасного состояния окружающей среды в случае превышения температуры среды заданного значения, а также в режиме ручного пуска по решению персонала. Устройство имеет Ех-маркировку 1Ex ib IIB T4 и допускается к эксплуатации во взрывоопасных зонах. Зоне 1 и Зоне 2 согласно ТР ТС 012/2011. | 5782.8 | 5782.8
00-00089139 | УСП 101-93-Э Ex | НПО Устройства Сигнально-Пусковые | Устройство сигнально-пусковое взрывозащищенное предназначено для приведения в действие побудительной системы установки автоматического пожаротушения в автономном режиме непрерывного контроля пожароопасного состояния окружающей среды в случае превышения температуры среды заданного значения, а также в режиме ручного пуска по решению персонала. Устройство имеет Ех-маркировку 1Ex ib IIB T4 и допускается к эксплуатации во взрывоопасных зонах. Зоне 1 и Зоне 2 согласно ТР ТС 012/2011. | 5782.8 | 5782.8
00-00089141 | УСП 101-Р Ex | НПО Устройства Сигнально-Пусковые | Устройство сигнально-пусковое взрывозащищенное предназначено для приведения в действие побудительной системы установки автоматического пожаротушения в автономном режиме непрерывного контроля пожароопасного состояния окружающей среды в случае превышения температуры среды заданного значения, а также в режиме ручного пуска по решению персонала. Устройство имеет Ех-маркировку 1Ex ib IIB T4 и допускается к эксплуатации во взрывоопасных зонах. Зоне 1 и Зоне 2 согласно ТР ТС 012/2011. | 5782.8 | 5782.8
00-00138700 | МППВК(Взр)-100-ГЗ | Источник плюс | Модуль пожаротушения пеной высокой кратности взрывозащищенный, защ. площадь кл.А, кл.В - 60 м²; объем кл.А, кл.В - 42 м3; высота уст. от 2 до 6 м; крат. пены не менее 600. Предназначен для локализации и тушения пожаров классов А, В в автоматическом или автономном режимах, как для тушения локальных очагов пожара, так и для пожаротушения всего помещения по площади и объему. | 247615.2 | 245534.4
00-00138697 | МППВК(Взр)-17-ГЗ | Источник плюс | Модуль пожаротушения пеной высокой кратности взрывозащищенный, защ. площадь кл.А, кл.В - 14 м²; объем кл.А, кл.В - 7,8 м3; высота уст. от 2 до 6 м; крат. пены не менее 550. Предназначен для локализации и тушения пожаров классов А, В в автоматическом или автономном режимах, как для тушения локальных очагов пожара, так и для пожаротушения всего помещения по площади и объему. | 51919.7 | 51483.4
00-00138698 | МППВК(Взр)-28-ГЗ | Источник плюс | Модуль пожаротушения пеной высокой кратности взрывозащищенный, защ. площадь кл.А, кл.В - 24 м²; объем кл.А, кл.В - 12,6 м3; высота уст. от 2 до 6 м; крат. пены не менее 600. Предназначен для локализации и тушения пожаров классов А, В в автоматическом или автономном режимах, как для тушения локальных очагов пожара, так и для пожаротушения всего помещения по площади и объему. | 91998.9 | 91225.8
00-00138699 | МППВК(Взр)-50-ГЗ | Источник плюс | Модуль пожаротушения пеной высокой кратности взрывозащищенный, защ. площадь кл.А, кл.В - 30 м²; объем кл.А, кл.В - 21 м3; высота уст. от 2 до 6 м; крат. пены не менее 600. Предназначен для локализации и тушения пожаров классов А, В в автоматическом или автономном режимах, как для тушения локальных очагов пожара, так и для пожаротушения всего помещения по площади и объему. | 189352.8 | 187761.6
00-00077059 | МУПТВ(Взр)-13,5-ГЗ-ВД (tºC=-30_п) | Источник плюс | Модуль пожаротушения тонкораспылённой водой взрывозащищенный, маркировка РО Ex ia I Ма Х / 0Ex ia IIС T4 Gа Х / Ex ia IIIС T135 ºC Dа Х , Hуст от 2 до 6 м, локально защищаемая площадь - макс.ранг 233В, с температурным диапазоном эксплуатации от минус 30°С до плюс 50°С. Предназначен для локализации и тушения пожаров классов А, В и электрооборудования, находящегося под напряжением до 1000 В, эффективен для пожаротушения открытых проливов горючих жидкостей. | 31880.1 | 31612.2
00-00077056 | МУПТВ(Взр)-13,5-ГЗ-ВД (tºC=-30) | Источник плюс | Модуль пожаротушения тонкораспылённой водой взрывозащищенный, маркировка РО Ex ia I Ма Х / 0Ex ia IIС T4 Gа Х / Ex ia IIIС T135 ºC Dа Х , Hуст от 2,5 до 6 м., защищаемая площадь - 30,2 м², с температурным диапазоном эксплуатации от минус 30°С до плюс 50°С. Предназначен для локализации и тушения пожаров классов А, В и электрооборудования, находящегося под напряжением до 1000 В. | 31880.1 | 31612.2
00-00077060 | МУПТВ(Взр)-13,5-ГЗ-ВД (tºC=-50_п) | Источник плюс | Модуль пожаротушения тонкораспылённой водой взрывозащищенный, маркировка РО Ex ia I Ма Х / 0Ex ia IIС T4 Gа Х / Ex ia IIIС T135 ºC Dа Х , Hуст от 2 до 6 м, локально защищаемая площадь - макс.ранг 233В, с температурным диапазоном эксплуатации от минус 50°С до плюс 50°С. Предназначен для локализации и тушения пожаров классов А, В и электрооборудования, находящегося под напряжением до 1000 В, эффективен для пожаротушения открытых проливов горючих жидкостей. | 34712.3 | 34420.6
00-00077057 | МУПТВ(Взр)-13,5-ГЗ-ВД (tºC=-50) | Источник плюс | Модуль пожаротушения тонкораспылённой водой взрывозащищенный, маркировка РО Ex ia I Ма Х / 0Ex ia IIС T4 Gа Х / Ex ia IIIС T135 ºC Dа Х , Hуст от 2,5 до 6 м., защищаемая площадь - 30,2 м², с температурным диапазоном эксплуатации от минус 50°С до плюс 50°С. Предназначен для локализации и тушения пожаров классов А, В и электрооборудования, находящегося под напряжением до 1000 В. | 34712.3 | 34420.6
00-00077058 | МУПТВ(Взр)-13,5-ГЗ-ВД (tºC=+5_п) | Источник плюс | Модуль пожаротушения тонкораспылённой водой взрывозащищенный, маркировка РО Ex ia I Ма Х / 0Ex ia IIС T4 Gа Х / Ex ia IIIС T135 ºC Dа Х , Hуст от 2 до 6 м, локально защищаемая площадь - макс.ранг 233В, с температурным диапазоном эксплуатации от плюс 5°С до плюс 50°С. Предназначен для локализации и тушения пожаров классов А, В и электрооборудования, находящегося под напряжением до 1000 В, эффективен для пожаротушения открытых проливов горючих жидкостей. | 30856.7 | 30597.4
00-00033683 | Буран-15И-В | Эпотос | Модуль порошкового пожаротушения взрывозащищенный, предназначен для использования при создании автоматических установок порошкового пожаротушения, применяемых для тушения пожаров класса А, В, С и электрооборудования, находящегося под напряжением без ограничения величины, согласно требованиям п.9.1.6 СП 5.13130.2009. Модуль является основным элементом автоматических установок порошкового пожаротушения, предназначен для тушения пожаров в производственных, складских, бытовых и других помещениях. Модуль не предназначен для тушения возгораний щелочных и щелочноземельных металлов, а также веществ, горение которых может происходить без доступа воздуха. Импульсный, потолочное крепление с высотой установки от 3,5 м до 6,0 м. Насадок - распылитель в составе модуля. | 20769.28 | 19938.51
00-00024027 | Буран-15КД 10-В | Эпотос | Модуль порошкового пожаротушения взрывозащищенный, предназначен для использования при создании автоматических установок порошкового пожаротушения, применяемых для тушения пожаров класса А, В, С, а также пожаров, возникающих в электрооборудовании, находящемся под напряжением до 1000В. Модуль является основным элементом автоматических установок порошкового пожаротушения, предназначен для тушения пожаров в производственных, складских, бытовых и других помещениях. Модуль не предназначен для тушения возгораний щелочных и щелочноземельных металлов, а также веществ, горение которых может происходить без доступа воздуха. | 19988.48 | 19188.94
00-00013349 | Буран-15КД-В | Эпотос | Модуль порошкового пожаротушения взрывозащищенный, предназначен для локализации и тушения пожаров класса А, В, С, а также пожаров, возникающих в электрооборудовании, находящемся под напряжением до 1000В. Модуль используется в качестве исполнительного устройства в автоматических установках пожаротушения и относится к классу стационарных средств пожаротушения, не содержит озоноразрушающих веществ. Модуль не предназначен для тушения загораний веществ, горение которых может происходить без доступа воздуха (алюминий, магний и их сплавы, натрий, калий и др.). Маркировка взрывозащиты РП Exdl X/2ExdllBT3 X в соответствии с ГОСТ Р 51330.0. Модули могут применяться в шахтах (рудниках) и их наземных строениях опасных по рудничному газу (метану), а также в помещениях и наружных установках во взрывоопасных зонах классов 2 по ГОСТ Р 51330.9. Кратковременного действия (КД-1). Потолочное крепление с высотой установки от 3,5 м до 6,0 м. Распылитель на выпускном отверстии модуля. | 19051.52 | 18289.46
00-00033686 | Буран-15КДН-В | Эпотос | Модуль порошкового пожаротушения взрывозащищенный настенный, предназначен для использования при создании автоматических установок порошкового пожаротушения, применяемых для тушения пожаров класса А, В, С, а также пожаров, возникающих в электрооборудовании, находящемся под напряжением до 1000В. Модуль является основным элементом автоматических установок порошкового пожаротушения, предназначен для тушения пожаров в производственных, складских, бытовых и других помещениях. Модуль не предназначен для тушения возгораний щелочных и щелочноземельных металлов, а также веществ, горение которых может происходить без доступа воздуха. Кратковременного действия (КД-1). Настенное крепление с высотой установки от 1,5 м до 2,5 м. Подача огнетушащего порошка через направляющий трубопровод с распылителями для защиты различных отсеков, кабельных каналов или подобных помещений. | 19676.16 | 18889.11
03-00004589 | Буран-2,5взр | Эпотос | Модуль порошкового пожаротушения взрывозащищенный, предназначен для локализации и тушения пожаров класса А, В, С, а также пожаров, возникающих в электрооборудовании, находящемся под напряжением, без ограничения величины напряжения, согласно требованиям п.9.1.6 СП 5.13130.2009. Модуль используется в качестве исполнительного устройства в автоматических установках пожаротушения и относится к классу стационарных средств пожаротушения. Модуль не содержит озоноразрушающих веществ. Модуль не предназначен для тушения загораний веществ, горение которых может происходить без доступа воздуха (алюминий, магний и их сплавы, натрий, калий и др.). Маркировка взрывозащиты 2ExemIIBT3 X в соответствии с ГОСТ Р 51330.0. Модули могут применяться в помещениях и наружных установках во взрывоопасных зонах классов 2 по ГОСТ Р 51330.9, в которых возможно образование взрывоопасных смесей категорий llА и llВ по ГОСТ Р 51330.11. | 11399.68 | 10943.69
03-00009269 | Буран-50КД-В (бр) | Эпотос | Модуль порошкового пожаротушения взрывозащищенный без распылителя, предназначен для тушения огнетушащими порошками пожаров и загораний классов: А горение твердых материалов; В горение легковоспламеняющихся и горючих жидкостей; С горение газообразных веществ; а также пожаров в помещениях с кабелями, электроустановками и электрооборудованием, находящимися под напряжением до 1000 В. Модуль используется в качестве исполнительного устройства в автоматических установках пожаротушения и относится к классу стационарных средств пожаротушения, не содержит озоноразрушающих веществ. Модуль не предназначен для тушения возгораний щелочных и щелочноземельных металлов, а также веществ, горение которых может происходить без доступа воздуха. Маркировка взрывозащиты узла электрозапуска РВ ExdslX/1ExdsllBT3X в соответствии с ГОСТ 30852.0-2002. Маркировка взрывозащиты корпуса модуля и мембранного узла I Mb/ IIGbT3 в соответствии с ГОСТ 31441.1-2011. | 65899.52 | 63263.54
00-00033692 | Буран-8взрКДН (1ЕхdIIBT4X) | Эпотос | Модуль порошкового пожаротушения взрывозащищенный, предназначен для локализации и тушения пожаров класса А, В,С, а также пожаров, возникающих в электрооборудовании, находящемся под напряжением. Модуль используется в качестве исполнительного устройства в автоматических установках пожаротушения и относится к классу стационарных средств пожаротушения, не содержит озоноразрушающих веществ. Модуль не предназначен для тушения загораний веществ, горение которых может происходить без доступа воздуха (алюминий, магний и их сплавы, натрий, калий и др.). Кратковременного действия (КД-1). Настенное крепление с высотой установки от 1,5 м до 2,5 м. Подача огнетушащего порошка через направляющий трубопровод с распылителями для защиты различных отсеков, кабельных каналов или подобных помещений. | Уточняйте у менеджера | Уточняйте у менеджера
00-00033694 | Буран-8взрН ( РВ ЕхiаIХ/1ЕхiаIIС110X ) | Эпотос | Модуль порошкового пожаротушения взрывозащищенный, предназначен для локализации и тушения пожаров класса А, В,С, а также пожаров, возникающих в электрооборудовании, находящемся под напряжением. Модуль используется в качестве исполнительного устройства в автоматических установках пожаротушения и относится к классу стационарных средств пожаротушения, не содержит озоноразрушающих веществ. Модуль не предназначен для тушения загораний веществ, горение которых может происходить без доступа воздуха (алюминий, магний и их сплавы, натрий, калий и др.). Импульсный (И), настенное крепление с высотой установки от 2,0 м до 3,0 м. Насадок - распылитель в составе модуля. | Уточняйте у менеджера | Уточняйте у менеджера
00-00016828 | Буран-8взрН (1Ex d IIB T4 Gb X) | Эпотос | Модуль порошкового пожаротушения взрывозащищенный, предназначен для локализации и тушения пожаров класса А, В, С, а также пожаров, возникающих в электрооборудовании, без ограничения величины напряжения, согласно требованиям п.9.1.6 СП 5.13130.2009, настенного крепления, обеспечивающий подачу порошкового облака в горизонтальном направлении на расстояние до 8 м. Для данного модуля высота потолка помещения уже не принимается во внимание. Модуль используется в качестве исполнительного устройства в автоматических установках пожаротушения и относится к классу стационарных средств пожаротушения, не содержит озоноразрушающих веществ. Модуль не предназначен для тушения загораний веществ, горение которых может происходить без доступа воздуха (алюминий, магний и их сплавы, натрий, калий и др.). Маркировка взрывозащиты 1ExdllBT4 X в соответствии с ГОСТ 30852.0-2002. | 17802.24 | 17090.15
00-00033693 | Буран-8взрН (1Ex ia IIB T4 Gb X) | Эпотос | Модуль порошкового пожаротушения взрывозащищенный, предназначен для локализации и тушения пожаров класса А, В,С, а также пожаров, возникающих в электрооборудовании, находящемся под напряжением. Модуль используется в качестве исполнительного устройства в автоматических установках пожаротушения и относится к классу стационарных средств пожаротушения, не содержит озоноразрушающих веществ. Модуль не предназначен для тушения загораний веществ, горение которых может происходить без доступа воздуха (алюминий, магний и их сплавы, натрий, калий и др.). Импульсный (И), настенное крепление с высотой установки от 2,0 м до 3,0 м. Насадок - распылитель в составе модуля. | 17161.98 | 16475.5
03-00004590 | Буран-8взрУ (1Ex d IIB T4 Gb X) | Эпотос | Модуль порошкового пожаротушения взрывозащищенный, предназначен для локализации и тушения пожаров класса А, В, С, а также пожаров, возникающих в электрооборудовании, без ограничения величины напряжения, согласно требованиям п.9.1.6 СП 5.13130.2009, универсальный, потолочного крепления для помещений с высотой потолка от 2,5 до 6 м. Модуль используется в качестве исполнительного устройства в автоматических установках пожаротушения и относится к классу стационарных средств пожаротушения, не содержит озоноразрушающих веществ. Модуль не предназначен для тушения загораний веществ, горение которых может происходить без доступа воздуха (алюминий, магний и их сплавы, натрий, калий и др.). Маркировка взрывозащиты 1ExdllBT4 X в соответствии с ГОСТ 30852.0-2002. | 17568 | 16865.28
00-00033695 | Буран-8взрУ (1Ex ia IIB T4 Gb X) | Эпотос | Модуль порошкового пожаротушения взрывозащищенный, предназначен для локализации и тушения пожаров класса А, В,С, а также пожаров, возникающих в электрооборудовании, находящемся под напряжением. Модуль используется в качестве исполнительного устройства в автоматических установках пожаротушения и относится к классу стационарных средств пожаротушения, не содержит озоноразрушающих веществ. Модуль не предназначен для тушения загораний веществ, горение которых может происходить без доступа воздуха (алюминий, магний и их сплавы, натрий, калий и др.). Импульсный (И), потолочное крепление с высотой установки от 2,5 м до 6,5 м. Насадок - распылитель в составе модуля. | 17083.9 | 16400.55
00-00033696 | Буран-8взрУ (РВ ЕхiаIХ/1ЕхiаIIС110X ) | Эпотос | Модуль порошкового пожаротушения взрывозащищенный, предназначен для локализации и тушения пожаров класса А, В,С, а также пожаров, возникающих в электрооборудовании, находящемся под напряжением. Модуль используется в качестве исполнительного устройства в автоматических установках пожаротушения и относится к классу стационарных средств пожаротушения, не содержит озоноразрушающих веществ. Модуль не предназначен для тушения загораний веществ, горение которых может происходить без доступа воздуха (алюминий, магний и их сплавы, натрий, калий и др.). Импульсный (И), потолочное крепление с высотой установки от 2,5 м до 6,5 м. Насадок - распылитель в составе модуля. | Уточняйте у менеджера | Уточняйте у менеджера
00-00079567 | АУП Гарант-Р12 (вз) | Этернис | Автономная установка пожаротушения взрывозащищенная, применяется для локализации и тушения пожаров класса А, В и электрооборудования, находящегося под напряжением (без отключения), а так же тушения открытых технологических установок и площадок. Области применения: подземные выработки, опасные по рудничному газу; зоны, где опасность связана с наличием горючей пыли и волокон; объекты, связанные с производством и переработкой взрывчатых веществ. Состав установки: модуль порошкового пожаротушения, блок обработки сигналов. | Уточняйте у менеджера | Уточняйте у менеджера
00-00078958 | АУП Гарант-Р12 (вз) исп. А | Этернис | Автономная установка пожаротушения взрывозащищенная, применяется для локализации и тушения пожаров класса А, В и электрооборудования, находящегося под напряжением (без отключения), а так же тушения открытых технологических установок и площадок. Области применения: подземные выработки, опасные по рудничному газу; зоны, где опасность связана с наличием горючей пыли и волокон; объекты, связанные с производством и переработкой взрывчатых веществ. Состав установки: модуль порошкового пожаротушения, блок обработки сигналов. | Уточняйте у менеджера | Уточняйте у менеджера
00-00079570 | АУП Гарант-Р12КД (вз) | Этернис | Автономная установка пожаротушения взрывозащищенная, применяется для локализации и тушения пожаров класса А, В и электрооборудования, находящегося под напряжением (без отключения), а так же тушения открытых технологических установок и площадок. Области применения: подземные выработки, опасные по рудничному газу; зоны, где опасность связана с наличием горючей пыли и волокон; объекты, связанные с производством и переработкой взрывчатых веществ. Состав установки: модуль порошкового пожаротушения, блок обработки сигналов. | Уточняйте у менеджера | Уточняйте у менеджера
00-00078959 | АУП Гарант-Р12КД (вз) исп. А | Этернис | Автономная установка пожаротушения взрывозащищенная, применяется для локализации и тушения пожаров класса А, В и электрооборудования, находящегося под напряжением (без отключения), а так же тушения открытых технологических установок и площадок. Области применения: подземные выработки, опасные по рудничному газу; зоны, где опасность связана с наличием горючей пыли и волокон; объекты, связанные с производством и переработкой взрывчатых веществ. Состав установки: модуль порошкового пожаротушения, блок обработки сигналов. | Уточняйте у менеджера | Уточняйте у менеджера
00-00079572 | АУП Гарант-Р5 (вз) | Этернис | Автономная установка пожаротушения взрывозащищенная, применяется для локализации и тушения пожаров класса А, В и электрооборудования, находящегося под напряжением (без отключения), а так же тушения открытых технологических установок и площадок. Области применения: подземные выработки, опасные по рудничному газу; зоны, где опасность связана с наличием горючей пыли и волокон; объекты, связанные с производством и переработкой взрывчатых веществ. Состав установки: модуль порошкового пожаротушения, блок обработки сигналов. | Уточняйте у менеджера | Уточняйте у менеджера
00-00078956 | АУП Гарант-Р5 (вз) исп. А | Этернис | Автономная установка пожаротушения взрывозащищенная, применяется для локализации и тушения пожаров класса А, В и электрооборудования, находящегося под напряжением (без отключения), а так же тушения открытых технологических установок и площадок. Области применения: подземные выработки, опасные по рудничному газу; зоны, где опасность связана с наличием горючей пыли и волокон; объекты, связанные с производством и переработкой взрывчатых веществ. Состав установки: модуль порошкового пожаротушения, блок обработки сигналов. | Уточняйте у менеджера | Уточняйте у менеджера
00-00079574 | АУП Гарант-Р7 (вз) | Этернис | Автономная установка пожаротушения взрывозащищенная, применяется для локализации и тушения пожаров класса А, В и электрооборудования, находящегося под напряжением (без отключения), а так же тушения открытых технологических установок и площадок. Области применения: подземные выработки, опасные по рудничному газу; зоны, где опасность связана с наличием горючей пыли и волокон; объекты, связанные с производством и переработкой взрывчатых веществ. Состав установки: модуль порошкового пожаротушения, блок обработки сигналов. | Уточняйте у менеджера | Уточняйте у менеджера
00-00078957 | АУП Гарант-Р7 (вз) исп. А | Этернис | Автономная установка пожаротушения взрывозащищенная, применяется для локализации и тушения пожаров класса А, В и электрооборудования, находящегося под напряжением (без отключения), а так же тушения открытых технологических установок и площадок. Области применения: подземные выработки, опасные по рудничному газу; зоны, где опасность связана с наличием горючей пыли и волокон; объекты, связанные с производством и переработкой взрывчатых веществ. Состав установки: модуль порошкового пожаротушения, блок обработки сигналов. | Уточняйте у менеджера | Уточняйте у менеджера
00-00079577 | АУП ТРВ-Гарант-Р-14,5 (60 Вр) взр | Этернис | Автономная установка пожаротушения взрывозащищенная, предназначается для тушения пожаров класса «А», «С» и электрооборудования под напряжением. Состав установки: модуль пожаротушения тонкораспылённой водой, блок обработки сигналов. | Уточняйте у менеджера | Уточняйте у менеджера
00-00079578 | АУП ТРВ-Гарант-Р-14,5 (60) взр | Этернис | Автономная установка пожаротушения взрывозащищенная, предназначается для тушения пожаров класса «А», «С» и электрооборудования под напряжением. Состав установки: модуль пожаротушения тонкораспылённой водой, блок обработки сигналов. | Уточняйте у менеджера | Уточняйте у менеджера
00-00078985 | АУП ТРВ-Гарант-Р-14,5 (60) взр исп. А | Этернис | Автономная установка пожаротушения взрывозащищенная, предназначается для тушения пожаров класса «А», «С» и электрооборудования под напряжением. Состав установки: модуль пожаротушения тонкораспылённой водой, блок обработки сигналов. | Уточняйте у менеджера | Уточняйте у менеджера
00-00078986 | АУП ТРВ-Гарант-Р-14,5 (60Вр) взр исп. А | Этернис | Автономная установка пожаротушения взрывозащищенная, предназначается для тушения пожаров класса «А», «С» и электрооборудования под напряжением. Состав установки: модуль пожаротушения тонкораспылённой водой, блок обработки сигналов. | Уточняйте у менеджера | Уточняйте у менеджера
00-00079576 | АУП ТРВ-Гарант-Р-14,5 (85) взр | Этернис | Автономная установка пожаротушения взрывозащищенная, предназначается для тушения пожаров класса «А», «С» и электрооборудования под напряжением. Состав установки: модуль пожаротушения тонкораспылённой водой, блок обработки сигналов. | Уточняйте у менеджера | Уточняйте у менеджера
00-00078984 | АУП ТРВ-Гарант-Р-14,5 (85) взр исп. А | Этернис | Автономная установка пожаротушения взрывозащищенная, предназначается для тушения пожаров класса «А», «С» и электрооборудования под напряжением. Состав установки: модуль пожаротушения тонкораспылённой водой, блок обработки сигналов. | Уточняйте у менеджера | Уточняйте у менеджера
00-00079015 | БОС (вз) | Этернис | Блок обработки сигналов взрывозащищенный с маркировкой взрывозащиты 0ExiаIICT5 X / PO ExiaI X используется во взрывоопасных зонах согласно маркировке взрывозащиты в составе автоматической установки пожаротушения (АУП) «ГарантР» ПО-2. Блок обработки сигналов с двумя разнесёнными тепловыми пожарными извещателями предназначен для: обнаружения очагов возгораний. В зависимости от исполнения, «БОС» выполняет функции теплового пожарного извещателя по классу А2, А3, А2R или А3R по ГОСТ 53325-2009*; передачи информационных сигналов: «Внимание», «Пожар», «Пуск МП» и «Неисправность»; приёма сигналов управления: «Тест», «Пожар», «Пуск МП», «Автоматика отключена» и «Автоматика включена»; формирования пускового импульса для электровоспламенителя модуля пожаротушения. Блок обработки сигналов контролирует целостность цепей шлейфов сигнализации на обрыв и короткое замыкание, цепи пуска на обрыв и уровень разряда встроенного источника питания. | Уточняйте у менеджера | Уточняйте у менеджера
00-00079006 | БОС исп. А (вз) | Этернис | Блок обработки сигналов взрывозащищенный с маркировкой взрывозащиты 0ExiаIICT5 X / PO ExiaI X используется во взрывоопасных зонах согласно маркировке взрывозащиты в составе автоматической установки пожаротушения (АУП) «ГарантР», с установленным программным обеспечением «Атлас-Р». Блок обработки сигналов (БОС) исп. А во взрывозащищенном исполнении с двумя разнесёнными тепловыми пожарными извещателями предназначен для: обнаружения очагов возгораний. БОС исп. А во взрывозащищенном исполнении выполняет функции теплового пожарного извещателя по классам А1, А2, А3 по ГОСТ 53325-2012*; передачи информационных сигналов: «Внимание», «Пожар», «Пуск МП» и «Неисправность»; приема сигналов управления: «Тест», «Пожар», «Пуск МП», «Автоматика отключена» и «Автоматика включена»; формирования пускового импульса для электровоспламенителя модуля пожаротушения. | Уточняйте у менеджера | Уточняйте у менеджера
00-00079007 | БУР исп. А (вз) | Этернис | Блок управляющих реле взрывозащищенный с маркировкой взрывозащиты 1ExibIICT5 X /PB ExibI X используется во взрывоопасных зонах согласно маркировке взрывозащиты в составе автоматической установки пожаротушения «Гарант-Р», с установленным программным обеспечением «Атлас-Р». БУР исп. А во взрывозащищенном исполнении является устройством, управляющим противопожарной защитой помещения. БУР исп. А во взрывозащищенном исполнении предназначен для: обеспечения работы одного направления пожаротушения; контроля и обмена информацией с БОС исп. А во взрывозащищенном исполнении (до 512 шт.) по радиоканальной линии связи; приема извещений от и отправки команд управления на БОС исп. А во взрывозащищенном исполнении; приема команд от и отправку извещений на ПК или мобильное устройство с установленной специальным программным обеспечением «Атлас-Р.УДК» (USB и/или BlueTooth); приема команд от и отправку извещений на ПК с установленным программным обеспечением «Гарант-Р. Мониторинг» (с использованием адапт | Уточняйте у менеджера | Уточняйте у менеджера
00-00079008 | КП исп. А (вз) | Этернис | Панель контрольная взрывозащищенная с маркировкой взрывозащиты 1ExibIICT5 X / PB ExibI X, используется во взрывоопасных зонах согласно маркировке взрывозащиты в составе автоматической установки пожаротушения «Гарант-Р», с установленным программным обеспечением «Атлас-Р». КП исп. А во взрывозащищенном исполнении обеспечивает контроль и обмен информацией с блоком управляющих реле (БУР) исп. А во взрывозащищенном исполнении (до 10 шт.) по проводной линии связи. КП исп. А во взрывозащищенном исполнении обеспечивает прием извещений от и отправку команд на БУР исп. А. КП исп. А во взрывозащищенном исполнении обеспечивает регистрацию события и переход в соответствующий режим работы за время не более: 10 с после формирования БУР исп. А во взрывозащищенном исполнении тревожного сигнала; 100 с после формирования БУР исп. А во взрывозащищенном исполнении сигнала о неисправности или возникновения неисправности линии связи (пропадании связи) с БУР исп. А во взрывозащищенном исполнении. КП исп. А во | Уточняйте у менеджера | Уточняйте у менеджера
00-00078951 | МПП Гарант-100 (вз) | Этернис | Модуль порошкового пожаротушения взрывозащищенный для локализации и тушения пожаров классов А, В, С, а также электрооборудования, находящегося под напряжением до 1000 В. Модуль используется в качестве исполнительного устройства в автоматических установках пожаротушения. Модуль относится к классу стационарных средств пожаротушения, не содержит озоноразрушающих веществ. МПП не предназначен для тушения веществ, горение которых может происходить без доступа воздуха, а также щелочных и щелочно-земельных металлов, магния и их сплавов. Модуль изготавливается в климатическом исполнении УХЛ кат.2 по ГОСТ 15150 для температуры окружающей среды от минус 50, до плюс 50 градусов Цельсия при относительной влажности 98% при температуре плюс 35 градусов Цельсия и имеет маркировку взрывозащиты 1Ехds[iа]IIВТ5/РВExds[ia]I. | Уточняйте у менеджера | Уточняйте у менеджера
00-00032516 | МПП Гарант-12 (вз) | Этернис | Модуль порошкового пожаротушения взрывозащищенный, с маркировкой взрывозащиты 1Exdmb[ia]IIBT4Gb/РВExdmb[ia]IMb, предназначен для локализации и тушения пожаров класса А, В, С и электрооборудования, находящегося под напряжением без отключения* в производственных, складских, бытовых помещениях, а также для тушения открытых технологических установок и площадок при скоростях набегающего потока воздуха до 5 м/с. МПП «Гарант-12»вз не предназначен для тушения веществ, горение которых может происходить без доступа воздуха, а также щелочных и щелочно-земельных металлов, магния и их сплавов. Используемый огнетушащий порошок не оказывает вредного воздействия на чело века, не вызывает порчу имущества и легко удаляется с любой поверхности сухим способом (протиркой или пылесосом). Модуль порошкового пожаротушения «Гарант-12»вз используется в составе автоматических и автономных установок пожаротушения. | Уточняйте у менеджера | Уточняйте у менеджера
03-00009090 | МПП Гарант-12КД (вз) | Этернис | Модуль порошкового пожаротушения взрывозащищенный, во взрывозащищённом исполнении с маркировкой взрывозащиты 1Exdmb[ia]IIBT4Gb/РВExdmb[ia]IMb, предназначен для локализации и тушения пожаров класса А, В, С и электрооборудования, находящегося под напряжением до 36 кВ, в производственных, складских, бытовых помещениях, а также для тушения открытых технологических установок и площадок при скоростях набегающего потока воздуха до 5 м/с. МПП «Гарант-12КД» во взрывозащищенном исполнении не предназначен для тушения веществ, горение которых может происходить без доступа воздуха, а также щелочных и щелочно-земельных металлов, магния и их сплавов. Используемый огнетушащий порошок не оказывает вредного воздействия на чело века, не вызывает порчу имущества и легко удаляется с любой поверхности сухим способом (протиркой или пылесосом). Модуль порошкового пожаротушения «Гарант-12КД» во взрывозащищенном исполнении используется в составе автоматических и автономных установок пожаротушения. | Уточняйте у менеджера | Уточняйте у менеджера
03-00004669 | МПП Гарант-5 (вз) | Этернис | Модуль порошкового пожаротушения взрывозащищенный, маркировка взрывозащиты 1ExdmbIIBT3Gb, предназначен для локализации и тушения пожаров класса А, В, С и электрооборудования, находящегося под напряжением без отключения* в производственных, складских, бытовых помещениях, а также для тушения открытых технологических установок и площадок при скоростях набегающего потока воздуха до 5 м/с. МПП «Гарант-5»вз не предназначен для тушения веществ, горение которых может происходить без доступа воздуха, а также щелочных и щелочно-земельных металлов, магния и их сплавов. Используемый огнетушащий порошок не оказывает вредного воздействия на человека, не вызывает порчу имущества и легко удаляется с любой поверхности сухим способом (протиркой или пылесосом). Модуль порошкового пожаротушения «Гарант-5»вз используется в составе автоматических и автономных установок пожаротушения. | Уточняйте у менеджера | Уточняйте у менеджера
00-00014734 | МПП Гарант-7 (вз) | Этернис | Модуль порошкового пожаротушения взрывозащищенный, маркировка взрывозащиты 1ExdmbIIBT3Gb, предназначен для локализации и тушения пожаров класса А, В, С и электрооборудования, находящегося под напряжением без отключения* в производственных, складских, бытовых помещениях, а также для тушения открытых технологических установок и площадок при скоростях набегающего потока воздуха до 5 м/с. МПП «Гарант-7»вз не предназначен для тушения веществ, горение которых может происходить без доступа воздуха, а также щелочных и щелочно-земельных металлов, магния и их сплавов. Используемый огнетушащий порошок не оказывает вредного воздействия на человека, не вызывает порчу имущества и легко удаляется с любой поверхности сухим способом (протиркой или пылесосом). Модуль порошкового пожаротушения «Гарант-7»вз используется в составе автоматических и автономных установок пожаротушения. | Уточняйте у менеджера | Уточняйте у менеджера
00-00078947 | МПП Гарант-D (вз) исп. 01 (ПХК) | Этернис | Модуль порошкового пожаротушения взрывозащищенный с насадком-успокоителем, заправленный порошком типа «ПХК» и предназначенный для тушения пожаров подкласса D1. Применяется в автоматических установках порошкового тушения модульного типа на предприятиях металлургической, машиностроительной, авиационной, транспортной, газовой, нефтяной, нефтегазоперерабатывающей, химической промышленностей, а также для защиты производственных, складских и бытовых помещений, как отдельных пожароопасных участков, так и всей площади или объема защищаемого помещения. | Уточняйте у менеджера | Уточняйте у менеджера
00-00078948 | МПП Гарант-D (вз) исп. 02 (Вексон-Д2) | Этернис | Модуль порошкового пожаротушения взрывозащищенный с насадком-успокоителем, заправленный порошком типа «Вексон-Д2» и предназначенный для тушения пожаров подкласса D2. Применяется в автоматических установках порошкового тушения модульного типа на предприятиях металлургической, машиностроительной, авиационной, транспортной, газовой, нефтяной, нефтегазоперерабатывающей, химической промышленностей, а также для защиты производственных, складских и бытовых помещений, как отдельных пожароопасных участков, так и всей площади или объема защищаемого помещения. | Уточняйте у менеджера | Уточняйте у менеджера
00-00078041 | МПП Гарант-D (вз) исп. 03 (Вексон-Д3) | Этернис | Модуль порошкового пожаротушения взрывозащищенный с насадком-успокоителем, заправленный порошком типа «Вексон-Д3» и предназначенный для тушения пожаров подкласса D3. Применяется в автоматических установках порошкового тушения модульного типа на предприятиях металлургической, машиностроительной, авиационной, транспортной, газовой, нефтяной, нефтегазоперерабатывающей, химической промышленностей, а также для защиты производственных, складских и бытовых помещений, как отдельных пожароопасных участков, так и всей площади или объема защищаемого помещения. | Уточняйте у менеджера | Уточняйте у менеджера
00-00078979 | ТРВ-Гарант-14,5-11 (60) (вз) | Этернис | Модуль пожаротушения тонкораспылённой водой взрывозащищенный со степенью взрывозащиты 1Еxds[ia]IIBT4/ РВExds[ia]I, с водопитателем газогенераторного типа, в комплекте с комбинированным, струйным насадком-распылителем «ТРВ-60». Модуль предназначен для тушения пожара класса «А», «В» и электрооборудования (до 1000В). Модуль применяется для защиты как отдельных пожароопасных участков (тушение локально-поверхностное), так и защиты всей площади и в зависимости от высоты размещений. Модуль не предназначен для тушения веществ, горение которых может происходить без доступа воздуха, а также щелочных и щелочноземельных металлов, магния и их сплавов. | Уточняйте у менеджера | Уточняйте у менеджера
00-00078980 | ТРВ-Гарант-14,5-11 (60Вр) (вз) | Этернис | Модуль пожаротушения тонкораспылённой водой взрывозащищенный со степенью взрывозащиты 1Еxds[ia]IIBT4/ РВExds[ia]I, с водопитателем газогенераторного типа, в комплекте с комбинированным, струйным высокорасходным насадком-распылителем «ТРВ-60Вр». Модуль предназначен для тушения пожара класса «А», «В» и электрооборудования (до 1000В). Модуль применяется для защиты как отдельных пожароопасных участков (тушение локально-поверхностное), так и защиты всей площади и в зависимости от высоты размещений. Модуль не предназначен для тушения веществ, горение которых может происходить без доступа воздуха, а также щелочных и щелочноземельных металлов, магния и их сплавов. | Уточняйте у менеджера | Уточняйте у менеджера
00-00078978 | ТРВ-Гарант-14,5-11 (85) (вз) | Этернис | Модуль пожаротушения тонкораспылённой водой взрывозащищенный со степенью взрывозащиты 1Еxds[ia]IIBT4/ РВExds[ia]I, с водопитателем газогенераторного типа, в комплекте с комбинированным, струйным насадком-распылителем «ТРВ-85». Модуль предназначен для тушения пожара класса «А», «В» и электрооборудования (до 1000В). Модуль применяется для защиты как отдельных пожароопасных участков (тушение локально-поверхностное), так и защиты всей площади и в зависимости от высоты размещений. Модуль не предназначен для тушения веществ, горение которых может происходить без доступа воздуха, а также щелочных и щелочноземельных металлов, магния и их сплавов. | Уточняйте у менеджера | Уточняйте у менеджера
Оборудование СКУД взрывозащищенное (Ex)
00-00125303 | ALM-BT-S03-A | ALeko | Кнопка управления взрывозащищенная слаботочная на основе геркона, предназначена для коммутации электрических цепей постоянного тока. Маркировка взрывозащиты 1Ex ib IIC Т5 Gb X/1Ex mb IIC T5 Gb X. -40...+50°C; IP54; габаритные размеры D51х47 мм. Длина кабеля 2 метра. Варианты прокладки кабеля: A-осевой вывод постоянно присоединенного кабеля для скрытой прокладки. | 32560 | 32560
00-00131323 | ALM-BT-S03-A (кабель 20м) | ALeko | Кнопка управления взрывозащищенная на основе переключающего геркона, со встроенной индикацией, предназначена для коммутации и индикации электрических цепей постоянного тока. Варианты прокладки кабеля: осевой выход кабеля. Длина кабеля: 2 метра. Маркировка взрывозащиты 1Ex mb IIC T5 Gb X | Уточняйте у менеджера | Уточняйте у менеджера
00-00125301 | ALM-BT-S03-R | ALeko | Кнопка управления взрывозащищенная слаботочная на основе геркона, предназначена для коммутации электрических цепей постоянного тока. Маркировка взрывозащиты 1Ex ib IIC Т5 Gb X/1Ex mb IIC T5 Gb X. -40...+50°C; IP54; габаритные размеры D51х47 мм. Длина кабеля 2 метра. Варианты прокладки кабеля: R-радиальный вывод постоянно присоединенного кабеля с фитингом для металлорукава МРПИ-10 (металлорукав в комплект поставки не входит). | 32560 | 32560
00-00131324 | ALM-BT-S03-R (кабель 13м) | ALeko | Кнопка управления взрывозащищенная, на основе переключающего геркона, со встроенной индикацией, предназначена для коммутации и индикации электрических цепей постоянного тока. Ввод под металлорукав d=8. Варианты прокладки кабеля: радиальный выход кабеля. Длина кабеля: 13 метров. Маркировка взрывозащиты 1Ex mb IIC T5 Gb X | Уточняйте у менеджера | Уточняйте у менеджера
00-00131325 | ALM-BT-S03-R (кабель 5 м) | ALeko | Кнопка управления взрывозащищенная, на основе переключающего геркона, со встроенной индикацией, предназначена для коммутации и индикации электрических цепей постоянного тока. Ввод под металлорукав d=8 . Варианты прокладки кабеля: радиальный выход кабеля. Длина кабеля: 5 метров. Маркировка взрывозащиты 1Ex mb IIC T5 Gb X | Уточняйте у менеджера | Уточняйте у менеджера
00-00125302 | ALM-DV-01-12 | ALeko | Прибор приемно-контрольный доступа, напряжение питания: 12В, 30 мА, 85х75х40 мм, -20°C…+45°C. Предназначен для применения в автономных и сетевых системах контроля доступа для сопряжения взрывозащищенного оборудования, находящегося во взрывоопасной зоне (электромагнитные замки, считыватели, приборы управления и индикации) с внешним невзрывозащищенным оборудованием (контроллеры доступа, источники питания и др.) и обеспечивает выполнение требований п.6 ГОСТ Р МЭК 60079-18-2008 в части применения защитных устройств для ограничения максимальной температуры поверхности взрывозащищенного оборудования с видом взрывозащиты «заливка компаундом» для взрывоопасных зон классов 1, 21, 2 и 22 (зон В-Iа, B-Iб, В-Iг и В-IIа по ПУЭ гл. 7.3). | 11120 | 11120
00-00125307 | ALM-DV-01-24 | ALeko | Прибор приемно-контрольный доступа, напряжение питания: 24В, 30 мА, 85х75х40 мм, -20°C…+45°C. Предназначен для применения в автономных и сетевых системах контроля доступа для сопряжения взрывозащищенного оборудования, находящегося во взрывоопасной зоне (электромагнитные замки, считыватели, приборы управления и индикации) с внешним невзрывозащищенным оборудованием (контроллеры доступа, источники питания и др.) и обеспечивает выполнение требований п.6 ГОСТ Р МЭК 60079-18-2008 в части применения защитных устройств для ограничения максимальной температуры поверхности взрывозащищенного оборудования с видом взрывозащиты «заливка компаундом» для взрывоопасных зон классов 1, 21, 2 и 22 (зон В-Iа, B-Iб, В-Iг и В-IIа по ПУЭ гл. 7.3). | 11120 | 11120
00-00102195 | ALM-FM-M20-12-B | ALeko | Замок электромагнитный взрывозащищённый, сила удержания 100 кг, с вводом для бронированного кабеля (спецзаказ). Питание: DC 12В/0,35А. IP67. Эксплуатация: -60...+50 С. Без встроенных датчиков. Габаритные размеры корпуса: 140х36х22 мм. Маркировка взрывозащиты: 1Ex mb II T4 Gb X / Ex mb IIIC T80°C Db X по ГОСТ 31610.0-2014 (IEC 60079-0:2011). | 42390 | 42390
00-00102196 | ALM-FM-M20-12-K | ALeko | Замок электромагнитный взрывозащищённый, сила удержания 100 кг, с вводом для открытой прокладки небронированного кабеля. Питание: DC 12В/0,35А. IP67. Эксплуатация: -60...+50 С. Без встроенных датчиков. Габаритные размеры корпуса: 140х36х22 мм. Маркировка взрывозащиты: 1Ex mb II T4 Gb X / Ex mb IIIC T80°C Db X по ГОСТ 31610.0-2014 (IEC 60079-0:2011). | 38620 | 38620
00-00102197 | ALM-FM-M20-12-M | ALeko | Замок электромагнитный взрывозащищённый, сила удержания 100 кг, с вводом под монтаж небронированного кабеля в металлорукаве. Питание: DC 12В/0,35А. IP67. Эксплуатация: -60...+50 С. Без встроенных датчиков. Габаритные размеры корпуса: 140х36х22 мм. Маркировка взрывозащиты: 1Ex mb II T4 Gb X / Ex mb IIIC T80°C Db X по ГОСТ 31610.0-2014 (IEC 60079-0:2011). | 38620 | 38620
00-00102198 | ALM-FM-M20-12-T | ALeko | Замок электромагнитный взрывозащищённый, сила удержания 100 кг, с вводом для прокладки небронированного кабеля в трубе (спецзаказ). Питание: DC 12В/0,35А. IP67. Эксплуатация: -60...+50 С. Без встроенных датчиков. Габаритные размеры корпуса: 140х36х22 мм. Маркировка взрывозащиты: 1Ex mb II T4 Gb X / Ex mb IIIC T80°C Db X по ГОСТ 31610.0-2014 (IEC 60079-0:2011). | 38620 | 38620
00-00102199 | ALM-FM-M20-24-B | ALeko | Замок электромагнитный взрывозащищённый, сила удержания 100 кг, с вводом для бронированного кабеля (спецзаказ). Питание: DC 24В/0,17А. IP67. Эксплуатация: -60...+50 С. Без встроенных датчиков. Габаритные размеры корпуса: 140х36х22 мм. Маркировка взрывозащиты: 1Ex mb II T4 Gb X / Ex mb IIIC T80°C Db X по ГОСТ 31610.0-2014 (IEC 60079-0:2011). | 42390 | 42390
00-00102200 | ALM-FM-M20-24-K | ALeko | Замок электромагнитный взрывозащищённый, сила удержания 100 кг, с вводом для открытой прокладки небронированного кабеля. Питание: DC 24В/0,17А. IP67. Эксплуатация: -60...+50 С. Без встроенных датчиков. Габаритные размеры корпуса: 140х36х22 мм. Маркировка взрывозащиты: 1Ex mb II T4 Gb X / Ex mb IIIC T80°C Db X по ГОСТ 31610.0-2014 (IEC 60079-0:2011). | 38620 | 38620
00-00102201 | ALM-FM-M20-24-M | ALeko | Замок электромагнитный взрывозащищённый, сила удержания 100 кг, с вводом под монтаж небронированного кабеля в металлорукаве. Питание: DC 24В/0,17А. IP67. Эксплуатация: -60...+50 С. Без встроенных датчиков. Габаритные размеры корпуса: 140х36х22 мм. Маркировка взрывозащиты: 1Ex mb II T4 Gb X / Ex mb IIIC T80°C Db X по ГОСТ 31610.0-2014 (IEC 60079-0:2011). | 38620 | 38620
00-00102202 | ALM-FM-M20-24-T | ALeko | Замок электромагнитный взрывозащищённый, сила удержания 100 кг, с вводом для прокладки небронированного кабеля в трубе (спецзаказ). Питание: DC 24В/0,17А. IP67. Эксплуатация: -60...+50 С. Без встроенных датчиков. Габаритные размеры корпуса: 140х36х22 мм. Маркировка взрывозащиты: 1Ex mb II T4 Gb X / Ex mb IIIC T80°C Db X по ГОСТ 31610.0-2014 (IEC 60079-0:2011). | 38620 | 38620
00-00102203 | ALM-FM-M20-G-12-B | ALeko | Замок электромагнитный взрывозащищённый, сила удержания 100 кг, встроенный геркон, с вводом для бронированного кабеля (спецзаказ). Питание: DC 12В/0,35А. IP67. Эксплуатация: -60...+50 С. Габаритные размеры корпуса: 140х36х22 мм. Маркировка взрывозащиты: 1Ex mb II T4 Gb X / Ex mb IIIC T80°C Db X по ГОСТ 31610.0-2014 (IEC 60079-0:2011). | 49350 | 49350
00-00102204 | ALM-FM-M20-G-12-K | ALeko | Замок электромагнитный взрывозащищённый, сила удержания 100 кг, встроенный геркон, с вводом для открытой прокладки небронированного кабеля. Питание: DC 12В/0,35А. IP67. Эксплуатация: -60...+50 С. Габаритные размеры корпуса: 140х36х22 мм. Маркировка взрывозащиты: 1Ex mb II T4 Gb X / Ex mb IIIC T80°C Db X по ГОСТ 31610.0-2014 (IEC 60079-0:2011). | 45550 | 45550
00-00102205 | ALM-FM-M20-G-12-M | ALeko | Замок электромагнитный взрывозащищённый, сила удержания 100 кг, встроенный геркон, с вводом под монтаж небронированного кабеля в металлорукаве. Питание: DC 12В/0,35А. IP67. Эксплуатация: -60...+50 С. Габаритные размеры корпуса: 140х36х22 мм. Маркировка взрывозащиты: 1Ex mb II T4 Gb X / Ex mb IIIC T80°C Db X по ГОСТ 31610.0-2014 (IEC 60079-0:2011). | 45550 | 45550
00-00102206 | ALM-FM-M20-G-12-T | ALeko | Замок электромагнитный взрывозащищённый, сила удержания 100 кг, встроенный геркон, с вводом для прокладки небронированного кабеля в трубе (спецзаказ). Питание: DC 12В/0,35А. IP67. Эксплуатация: -60...+50 С. Габаритные размеры корпуса: 140х36х22 мм. Маркировка взрывозащиты: 1Ex mb II T4 Gb X / Ex mb IIIC T80°C Db X по ГОСТ 31610.0-2014 (IEC 60079-0:2011). | 45550 | 45550
00-00102207 | ALM-FM-M20-G-24-B | ALeko | Замок электромагнитный взрывозащищённый, сила удержания 100 кг, встроенный геркон, с вводом для бронированного кабеля (спецзаказ). Питание: DC 24В/0,17А. IP67. Эксплуатация: -60...+50 С. Габаритные размеры корпуса: 140х36х22 мм. Маркировка взрывозащиты: 1Ex mb II T4 Gb X / Ex mb IIIC T80°C Db X по ГОСТ 31610.0-2014 (IEC 60079-0:2011). | 49350 | 49350
00-00102208 | ALM-FM-M20-G-24-K | ALeko | Замок электромагнитный взрывозащищённый, сила удержания 100 кг, встроенный геркон, с вводом для открытой прокладки небронированного кабеля. Питание: DC 24В/0,17А. IP67. Эксплуатация: -60...+50 С. Габаритные размеры корпуса: 140х36х22 мм. Маркировка взрывозащиты: 1Ex mb II T4 Gb X / Ex mb IIIC T80°C Db X по ГОСТ 31610.0-2014 (IEC 60079-0:2011). | 45550 | 45550
00-00102209 | ALM-FM-M20-G-24-M | ALeko | Замок электромагнитный взрывозащищённый, сила удержания 100 кг, встроенный геркон, с вводом под монтаж небронированного кабеля в металлорукаве. Питание: DC 24В/0,17А. IP67. Эксплуатация: -60...+50 С. Габаритные размеры корпуса: 140х36х22 мм. Маркировка взрывозащиты: 1Ex mb II T4 Gb X / Ex mb IIIC T80°C Db X по ГОСТ 31610.0-2014 (IEC 60079-0:2011). | 45550 | 45550
00-00102210 | ALM-FM-M20-G-24-T | ALeko | Замок электромагнитный взрывозащищённый, сила удержания 100 кг, встроенный геркон, с вводом для прокладки небронированного кабеля в трубе (спецзаказ). Питание: DC 24В/0,17А. IP67. Эксплуатация: -60...+50 С. Габаритные размеры корпуса: 140х36х22 мм. Маркировка взрывозащиты: 1Ex mb II T4 Gb X / Ex mb IIIC T80°C Db X по ГОСТ 31610.0-2014 (IEC 60079-0:2011). | 45550 | 45550
00-00102211 | ALM-FM-M20-H-12-B | ALeko | Замок электромагнитный взрывозащищённый, сила удержания 100 кг, встроенный датчик Холла, с вводом для бронированного кабеля (спецзаказ). Питание: DC 12В/0,35А. IP67. Эксплуатация: -40...+50 С. Габаритные размеры корпуса: 140х36х22 мм. Маркировка взрывозащиты: 1Ex mb II T4 Gb X / Ex mb IIIC T80°C Db X по ГОСТ 31610.0-2014 (IEC 60079-0:2011). | 49350 | 49350
00-00102212 | ALM-FM-M20-H-12-K | ALeko | Замок электромагнитный взрывозащищённый, сила удержания 100 кг, встроенный датчик Холла, с вводом для открытой прокладки небронированного кабеля. Питание: DC 12В/0,35А. IP67. Эксплуатация: -40...+50 С. Габаритные размеры корпуса: 140х36х22 мм. Маркировка взрывозащиты: 1Ex mb II T4 Gb X / Ex mb IIIC T80°C Db X по ГОСТ 31610.0-2014 (IEC 60079-0:2011). | 45550 | 45550
00-00102213 | ALM-FM-M20-H-12-M | ALeko | Замок электромагнитный взрывозащищённый, сила удержания 100 кг, встроенный датчик Холла, с вводом под монтаж небронированного кабеля в металлорукаве. Питание: DC 12В/0,35А. IP67. Эксплуатация: -40...+50 С. Габаритные размеры корпуса: 140х36х22 мм. Маркировка взрывозащиты: 1Ex mb II T4 Gb X / Ex mb IIIC T80°C Db X по ГОСТ 31610.0-2014 (IEC 60079-0:2011). | 45550 | 45550
00-00102214 | ALM-FM-M20-H-12-T | ALeko | Замок электромагнитный взрывозащищённый, сила удержания 100 кг, встроенный датчик Холла, с вводом для прокладки небронированного кабеля в трубе (спецзаказ). Питание: DC 12В/0,35А. IP67. Эксплуатация: -40...+50 С. Габаритные размеры корпуса: 140х36х22 мм. Маркировка взрывозащиты: 1Ex mb II T4 Gb X / Ex mb IIIC T80°C Db X по ГОСТ 31610.0-2014 (IEC 60079-0:2011). | 45550 | 45550
00-00102215 | ALM-FM-M20-H-24-B | ALeko | Замок электромагнитный взрывозащищённый, сила удержания 100 кг, встроенный датчик Холла, с вводом для бронированного кабеля (спецзаказ). Питание: DC 24В/0,17А. IP67. Эксплуатация: -40...+50 С. Габаритные размеры корпуса: 140х36х22 мм. Маркировка взрывозащиты: 1Ex mb II T4 Gb X / Ex mb IIIC T80°C Db X по ГОСТ 31610.0-2014 (IEC 60079-0:2011). | 49350 | 49350
00-00102216 | ALM-FM-M20-H-24-K | ALeko | Замок электромагнитный взрывозащищённый, сила удержания 100 кг, встроенный датчик Холла, с вводом для открытой прокладки небронированного кабеля. Питание: DC 24В/0,17А. IP67. Эксплуатация: -40...+50 С. Габаритные размеры корпуса: 140х36х22 мм. Маркировка взрывозащиты: 1Ex mb II T4 Gb X / Ex mb IIIC T80°C Db X по ГОСТ 31610.0-2014 (IEC 60079-0:2011). | 45550 | 45550
00-00102217 | ALM-FM-M20-H-24-M | ALeko | Замок электромагнитный взрывозащищённый, сила удержания 100 кг, встроенный датчик Холла, с вводом под монтаж небронированного кабеля в металлорукаве. Питание: DC 24В/0,17А. IP67. Эксплуатация: -40...+50 С. Габаритные размеры корпуса: 140х36х22 мм. Маркировка взрывозащиты: 1Ex mb II T4 Gb X / Ex mb IIIC T80°C Db X по ГОСТ 31610.0-2014 (IEC 60079-0:2011). | 45550 | 45550
00-00102218 | ALM-FM-M20-H-24-T | ALeko | Замок электромагнитный взрывозащищённый, сила удержания 100 кг, встроенный датчик Холла, с вводом для прокладки небронированного кабеля в трубе (спецзаказ). Питание: DC 24В/0,17А. IP67. Эксплуатация: -40...+50 С. Габаритные размеры корпуса: 140х36х22 мм. Маркировка взрывозащиты: 1Ex mb II T4 Gb X / Ex mb IIIC T80°C Db X по ГОСТ 31610.0-2014 (IEC 60079-0:2011). | 45550 | 45550
00-00102219 | ALM-FM-M21-12-B | ALeko | Замок электромагнитный взрывозащищённый, сила удержания 180 кг, с вводом для бронированного кабеля (спецзаказ). Питание: DC 12В/0,35А. IP67. Эксплуатация: -60...+50 С. Без встроенных датчиков. Габаритные размеры корпуса: 200х36х22 мм. Маркировка взрывозащиты: 1Ex mb II T4 Gb X / Ex mb IIIC T80°C Db X по ГОСТ 31610.0-2014 (IEC 60079-0:2011). | 47620 | 47620
00-00102220 | ALM-FM-M21-12-K | ALeko | Замок электромагнитный взрывозащищённый, сила удержания 180 кг, с вводом для открытой прокладки небронированного кабеля. Питание: DC 12В/0,35А. IP67. Эксплуатация: -60...+50 С. Без встроенных датчиков. Габаритные размеры корпуса: 200х36х22 мм. Маркировка взрывозащиты: 1Ex mb II T4 Gb X / Ex mb IIIC T80°C Db X по ГОСТ 31610.0-2014 (IEC 60079-0:2011). | 43840 | 43840
00-00102221 | ALM-FM-M21-12-M | ALeko | Замок электромагнитный взрывозащищённый, сила удержания 180 кг, с вводом под монтаж небронированного кабеля в металлорукаве. Питание: DC 12В/0,35А. IP67. Эксплуатация: -60...+50 С. Без встроенных датчиков. Габаритные размеры корпуса: 200х36х22 мм. Маркировка взрывозащиты: 1Ex mb II T4 Gb X / Ex mb IIIC T80°C Db X по ГОСТ 31610.0-2014 (IEC 60079-0:2011). | 43840 | 43840
00-00102222 | ALM-FM-M21-12-T | ALeko | Замок электромагнитный взрывозащищённый, сила удержания 180 кг, с вводом для прокладки небронированного кабеля в трубе (спецзаказ). Питание: DC 12В/0,35А. IP67. Эксплуатация: -60...+50 С. Без встроенных датчиков. Габаритные размеры корпуса: 200х36х22 мм. Маркировка взрывозащиты: 1Ex mb II T4 Gb X / Ex mb IIIC T80°C Db X по ГОСТ 31610.0-2014 (IEC 60079-0:2011). | 43840 | 43840
00-00102223 | ALM-FM-M21-24-B | ALeko | Замок электромагнитный взрывозащищённый, сила удержания 180 кг, с вводом для бронированного кабеля (спецзаказ). Питание: DC 24В/0,17А. IP67. Эксплуатация: -60...+50 С. Без встроенных датчиков. Габаритные размеры корпуса: 200х36х22 мм. Маркировка взрывозащиты: 1Ex mb II T4 Gb X / Ex mb IIIC T80°C Db X по ГОСТ 31610.0-2014 (IEC 60079-0:2011). | 47620 | 47620
00-00102224 | ALM-FM-M21-24-K | ALeko | Замок электромагнитный взрывозащищённый, сила удержания 180 кг, с вводом для открытой прокладки небронированного кабеля. Питание: DC 24В/0,17А. IP67. Эксплуатация: -60...+50 С. Без встроенных датчиков. Габаритные размеры корпуса: 200х36х22 мм. Маркировка взрывозащиты: 1Ex mb II T4 Gb X / Ex mb IIIC T80°C Db X по ГОСТ 31610.0-2014 (IEC 60079-0:2011). | 43840 | 43840
00-00102225 | ALM-FM-M21-24-M | ALeko | Замок электромагнитный взрывозащищённый, сила удержания 180 кг, с вводом под монтаж небронированного кабеля в металлорукаве. Питание: DC 24В/0,17А. IP67. Эксплуатация: -60...+50 С. Без встроенных датчиков. Габаритные размеры корпуса: 200х36х22 мм. Маркировка взрывозащиты: 1Ex mb II T4 Gb X / Ex mb IIIC T80°C Db X по ГОСТ 31610.0-2014 (IEC 60079-0:2011). | 43840 | 43840
00-00102226 | ALM-FM-M21-24-T | ALeko | Замок электромагнитный взрывозащищённый, сила удержания 180 кг, с вводом для прокладки небронированного кабеля в трубе (спецзаказ). Питание: DC 24В/0,17А. IP67. Эксплуатация: -60...+50 С. Без встроенных датчиков. Габаритные размеры корпуса: 200х36х22 мм. Маркировка взрывозащиты: 1Ex mb II T4 Gb X / Ex mb IIIC T80°C Db X по ГОСТ 31610.0-2014 (IEC 60079-0:2011). | 43840 | 43840
00-00102227 | ALM-FM-M21-G-12-B | ALeko | Замок электромагнитный взрывозащищённый, сила удержания 180 кг, встроенный геркон, с вводом для бронированного кабеля (спецзаказ). Питание: DC 12В/0,35А. IP67. Эксплуатация: -60...+50 С. Габаритные размеры корпуса: 200х36х22 мм. Маркировка взрывозащиты: 1Ex mb II T4 Gb X / Ex mb IIIC T80°C Db X по ГОСТ 31610.0-2014 (IEC 60079-0:2011). | 54510 | 54510
00-00102228 | ALM-FM-M21-G-12-K | ALeko | Замок электромагнитный взрывозащищённый, сила удержания 180 кг, встроенный геркон, с вводом для открытой прокладки небронированного кабеля. Питание: DC 12В/0,35А. IP67. Эксплуатация: -60...+50 С. Габаритные размеры корпуса: 200х36х22 мм. Маркировка взрывозащиты: 1Ex mb II T4 Gb X / Ex mb IIIC T80°C Db X по ГОСТ 31610.0-2014 (IEC 60079-0:2011). | 50710 | 50710
00-00102229 | ALM-FM-M21-G-12-M | ALeko | Замок электромагнитный взрывозащищённый, сила удержания 180 кг, встроенный геркон, с вводом под монтаж небронированного кабеля в металлорукаве. Питание: DC 12В/0,35А. IP67. Эксплуатация: -60...+50 С. Габаритные размеры корпуса: 200х36х22 мм. Маркировка взрывозащиты: 1Ex mb II T4 Gb X / Ex mb IIIC T80°C Db X по ГОСТ 31610.0-2014 (IEC 60079-0:2011). | 50710 | 50710
00-00131316 | ALM-FM-M21-G-12-M (кабель 10 м) | ALeko | Взрывозащищенный электромагнитный замок , сила удержания 180кг, маркировка взрывозащиты 1Ex mb II T4 Gb X / Ex mb IIIC T80 °C Db X. Габариты корпуса: 200х36х22 мм, масса 2,6 кг, IP67, длина присоединенного кабеля 10м, -60˚С...+50˚С, 12В/0,35А. | Уточняйте у менеджера | Уточняйте у менеджера
00-00102230 | ALM-FM-M21-G-12-T | ALeko | Замок электромагнитный взрывозащищённый, сила удержания 180 кг, встроенный геркон, с вводом для прокладки небронированного кабеля в трубе (спецзаказ). Питание: DC 12В/0,35А. IP67. Эксплуатация: -60...+50 С. Габаритные размеры корпуса: 200х36х22 мм. Маркировка взрывозащиты: 1Ex mb II T4 Gb X / Ex mb IIIC T80°C Db X по ГОСТ 31610.0-2014 (IEC 60079-0:2011). | 50710 | 50710
00-00102231 | ALM-FM-M21-G-24-B | ALeko | Замок электромагнитный взрывозащищённый, сила удержания 180 кг, встроенный геркон, с вводом для бронированного кабеля (спецзаказ). Питание: DC 24В/0,17А. IP67. Эксплуатация: -60...+50 С. Габаритные размеры корпуса: 200х36х22 мм. Маркировка взрывозащиты: 1Ex mb II T4 Gb X / Ex mb IIIC T80°C Db X по ГОСТ 31610.0-2014 (IEC 60079-0:2011). | 54510 | 54510
00-00102232 | ALM-FM-M21-G-24-K | ALeko | Замок электромагнитный взрывозащищённый, сила удержания 180 кг, встроенный геркон, с вводом для открытой прокладки небронированного кабеля. Питание: DC 24В/0,17А. IP67. Эксплуатация: -60...+50 С. Габаритные размеры корпуса: 200х36х22 мм. Маркировка взрывозащиты: 1Ex mb II T4 Gb X / Ex mb IIIC T80°C Db X по ГОСТ 31610.0-2014 (IEC 60079-0:2011). | 50710 | 50710
00-00102233 | ALM-FM-M21-G-24-M | ALeko | Замок электромагнитный взрывозащищённый, сила удержания 180 кг, встроенный геркон, с вводом под монтаж небронированного кабеля в металлорукаве. Питание: DC 24В/0,17А. IP67. Эксплуатация: -60...+50 С. Габаритные размеры корпуса: 200х36х22 мм. Маркировка взрывозащиты: 1Ex mb II T4 Gb X / Ex mb IIIC T80°C Db X по ГОСТ 31610.0-2014 (IEC 60079-0:2011). | 50710 | 50710
00-00102234 | ALM-FM-M21-G-24-T | ALeko | Замок электромагнитный взрывозащищённый, сила удержания 180 кг, встроенный геркон, с вводом для прокладки небронированного кабеля в трубе (спецзаказ). Питание: DC 24В/0,17А. IP67. Эксплуатация: -60...+50 С. Габаритные размеры корпуса: 200х36х22 мм. Маркировка взрывозащиты: 1Ex mb II T4 Gb X / Ex mb IIIC T80°C Db X по ГОСТ 31610.0-2014 (IEC 60079-0:2011). | 50710 | 50710
00-00102235 | ALM-FM-M21-H-12-B | ALeko | Замок электромагнитный взрывозащищённый, сила удержания 180 кг, встроенный датчик Холла, с вводом для бронированного кабеля (спецзаказ). Питание: DC 12В/0,35А. IP67. Эксплуатация: -40...+50 С. Габаритные размеры корпуса: 200х36х22 мм. Маркировка взрывозащиты: 1Ex mb II T4 Gb X / Ex mb IIIC T80°C Db X по ГОСТ 31610.0-2014 (IEC 60079-0:2011). | 54510 | 54510
00-00102236 | ALM-FM-M21-H-12-K | ALeko | Замок электромагнитный взрывозащищённый, сила удержания 180 кг, встроенный датчик Холла, с вводом для открытой прокладки небронированного кабеля. Питание: DC 12В/0,35А. IP67. Эксплуатация: -40...+50 С. Габаритные размеры корпуса: 200х36х22 мм. Маркировка взрывозащиты: 1Ex mb II T4 Gb X / Ex mb IIIC T80°C Db X по ГОСТ 31610.0-2014 (IEC 60079-0:2011). | 50710 | 50710
00-00102237 | ALM-FM-M21-H-12-M | ALeko | Замок электромагнитный взрывозащищённый, сила удержания 180 кг, встроенный датчик Холла, с вводом под монтаж небронированного кабеля в металлорукаве. Питание: DC 12В/0,35А. IP67. Эксплуатация: -40...+50 С. Габаритные размеры корпуса: 200х36х22 мм. Маркировка взрывозащиты: 1Ex mb II T4 Gb X / Ex mb IIIC T80°C Db X по ГОСТ 31610.0-2014 (IEC 60079-0:2011). | 50710 | 50710
00-00102238 | ALM-FM-M21-H-12-T | ALeko | Замок электромагнитный взрывозащищённый, сила удержания 180 кг, встроенный датчик Холла, с вводом для прокладки небронированного кабеля в трубе (спецзаказ). Питание: DC 12В/0,35А. IP67. Эксплуатация: -40...+50 С. Габаритные размеры корпуса: 200х36х22 мм. Маркировка взрывозащиты: 1Ex mb II T4 Gb X / Ex mb IIIC T80°C Db X по ГОСТ 31610.0-2014 (IEC 60079-0:2011). | 50710 | 50710
00-00102239 | ALM-FM-M21-H-24-B | ALeko | Замок электромагнитный взрывозащищённый, сила удержания 180 кг, встроенный датчик Холла, с вводом для бронированного кабеля (спецзаказ). Питание: DC 24В/0,17А. IP67. Эксплуатация: -40...+50 С. Габаритные размеры корпуса: 200х36х22 мм. Маркировка взрывозащиты: 1Ex mb II T4 Gb X / Ex mb IIIC T80°C Db X по ГОСТ 31610.0-2014 (IEC 60079-0:2011). | 54510 | 54510
00-00102240 | ALM-FM-M21-H-24-K | ALeko | Замок электромагнитный взрывозащищённый, сила удержания 180 кг, встроенный датчик Холла, с вводом для открытой прокладки небронированного кабеля. Питание: DC 24В/0,17А. IP67. Эксплуатация: -40...+50 С. Габаритные размеры корпуса: 200х36х22 мм. Маркировка взрывозащиты: 1Ex mb II T4 Gb X / Ex mb IIIC T80°C Db X по ГОСТ 31610.0-2014 (IEC 60079-0:2011). | 50710 | 50710
00-00102241 | ALM-FM-M21-H-24-M | ALeko | Замок электромагнитный взрывозащищённый, сила удержания 180 кг, встроенный датчик Холла, с вводом под монтаж небронированного кабеля в металлорукаве. Питание: DC 24В/0,17А. IP67. Эксплуатация: -40...+50 С. Габаритные размеры корпуса: 200х36х22 мм. Маркировка взрывозащиты: 1Ex mb II T4 Gb X / Ex mb IIIC T80°C Db X по ГОСТ 31610.0-2014 (IEC 60079-0:2011). | 50710 | 50710
00-00102242 | ALM-FM-M21-H-24-T | ALeko | Замок электромагнитный взрывозащищённый, сила удержания 180 кг, встроенный датчик Холла, с вводом для прокладки небронированного кабеля в трубе (спецзаказ). Питание: DC 24В/0,17А. IP67. Эксплуатация: -40...+50 С. Габаритные размеры корпуса: 200х36х22 мм. Маркировка взрывозащиты: 1Ex mb II T4 Gb X / Ex mb IIIC T80°C Db X по ГОСТ 31610.0-2014 (IEC 60079-0:2011). | 50710 | 50710
00-00102243 | ALM-FM-M22-12-B | ALeko | Замок электромагнитный взрывозащищённый, сила удержания 250 кг, с вводом для бронированного кабеля (спецзаказ). Питание: DC 12В/0,35А. IP67. Эксплуатация: -60...+50 С. Без встроенных датчиков. Габаритные размеры корпуса: 200х43х27 мм. Маркировка взрывозащиты: 1Ex mb II T4 Gb X / Ex mb IIIC T80°C Db X по ГОСТ 31610.0-2014 (IEC 60079-0:2011). | 57150 | 57150
00-00102244 | ALM-FM-M22-12-K | ALeko | Замок электромагнитный взрывозащищённый, сила удержания 250 кг, с вводом для открытой прокладки небронированного кабеля. Питание: DC 12В/0,35А. IP67. Эксплуатация: -60...+50 С. Без встроенных датчиков. Габаритные размеры корпуса: 200х43х27 мм. Маркировка взрывозащиты: 1Ex mb II T4 Gb X / Ex mb IIIC T80°C Db X по ГОСТ 31610.0-2014 (IEC 60079-0:2011). | 53360 | 53360
00-00102245 | ALM-FM-M22-12-M | ALeko | Замок электромагнитный взрывозащищённый, сила удержания 250 кг, с вводом под монтаж небронированного кабеля в металлорукаве. Питание: DC 12В/0,35А. IP67. Эксплуатация: -60...+50 С. Без встроенных датчиков. Габаритные размеры корпуса: 200х43х27 мм. Маркировка взрывозащиты: 1Ex mb II T4 Gb X / Ex mb IIIC T80°C Db X по ГОСТ 31610.0-2014 (IEC 60079-0:2011). | 53360 | 53360
00-00102246 | ALM-FM-M22-12-T | ALeko | Замок электромагнитный взрывозащищённый, сила удержания 250 кг, с вводом для прокладки небронированного кабеля в трубе (спецзаказ). Питание: DC 12В/0,35А. IP67. Эксплуатация: -60...+50 С. Без встроенных датчиков. Габаритные размеры корпуса: 200х43х27 мм. Маркировка взрывозащиты: 1Ex mb II T4 Gb X / Ex mb IIIC T80°C Db X по ГОСТ 31610.0-2014 (IEC 60079-0:2011). | 53360 | 53360
00-00102247 | ALM-FM-M22-24-B | ALeko | Замок электромагнитный взрывозащищённый, сила удержания 250 кг, с вводом для бронированного кабеля (спецзаказ). Питание: DC 24В/0,17А. IP67. Эксплуатация: -60...+50 С. Без встроенных датчиков. Габаритные размеры корпуса: 200х43х27 мм. Маркировка взрывозащиты: 1Ex mb II T4 Gb X / Ex mb IIIC T80°C Db X по ГОСТ 31610.0-2014 (IEC 60079-0:2011). | 57150 | 57150
00-00102248 | ALM-FM-M22-24-K | ALeko | Замок электромагнитный взрывозащищённый, сила удержания 250 кг, с вводом для открытой прокладки небронированного кабеля. Питание: DC 24В/0,17А. IP67. Эксплуатация: -60...+50 С. Без встроенных датчиков. Габаритные размеры корпуса: 200х43х27 мм. Маркировка взрывозащиты: 1Ex mb II T4 Gb X / Ex mb IIIC T80°C Db X по ГОСТ 31610.0-2014 (IEC 60079-0:2011). | 53360 | 53360
00-00102249 | ALM-FM-M22-24-M | ALeko | Замок электромагнитный взрывозащищённый, сила удержания 250 кг, с вводом под монтаж небронированного кабеля в металлорукаве. Питание: DC 24В/0,17А. IP67. Эксплуатация: -60...+50 С. Без встроенных датчиков. Габаритные размеры корпуса: 200х43х27 мм. Маркировка взрывозащиты: 1Ex mb II T4 Gb X / Ex mb IIIC T80°C Db X по ГОСТ 31610.0-2014 (IEC 60079-0:2011). | 53360 | 53360
00-00102250 | ALM-FM-M22-24-T | ALeko | Замок электромагнитный взрывозащищённый, сила удержания 250 кг, с вводом для прокладки небронированного кабеля в трубе (спецзаказ). Питание: DC 24В/0,17А. IP67. Эксплуатация: -60...+50 С. Без встроенных датчиков. Габаритные размеры корпуса: 200х43х27 мм. Маркировка взрывозащиты: 1Ex mb II T4 Gb X / Ex mb IIIC T80°C Db X по ГОСТ 31610.0-2014 (IEC 60079-0:2011). | 53360 | 53360
00-00102251 | ALM-FM-M22-G-12-B | ALeko | Замок электромагнитный взрывозащищённый, сила удержания 250 кг, встроенный геркон, с вводом для бронированного кабеля (спецзаказ). Питание: DC 12В/0,35А. IP67. Эксплуатация: -60...+50 С. Габаритные размеры корпуса: 200х43х27 мм. Маркировка взрывозащиты: 1Ex mb II T4 Gb X / Ex mb IIIC T80°C Db X по ГОСТ 31610.0-2014 (IEC 60079-0:2011). | 63880 | 63880
00-00102252 | ALM-FM-M22-G-12-K | ALeko | Замок электромагнитный взрывозащищённый, сила удержания 250 кг, встроенный геркон, с вводом для открытой прокладки небронированного кабеля. Питание: DC 12В/0,35А. IP67. Эксплуатация: -60...+50 С. Габаритные размеры корпуса: 200х43х27 мм. Маркировка взрывозащиты: 1Ex mb II T4 Gb X / Ex mb IIIC T80°C Db X по ГОСТ 31610.0-2014 (IEC 60079-0:2011). | 60160 | 60160
00-00102253 | ALM-FM-M22-G-12-M | ALeko | Замок электромагнитный взрывозащищённый, сила удержания 250 кг, встроенный геркон, с вводом под монтаж небронированного кабеля в металлорукаве. Питание: DC 12В/0,35А. IP67. Эксплуатация: -60...+50 С. Габаритные размеры корпуса: 200х43х27 мм. Маркировка взрывозащиты: 1Ex mb II T4 Gb X / Ex mb IIIC T80°C Db X по ГОСТ 31610.0-2014 (IEC 60079-0:2011). | 60160 | 60160
00-00102254 | ALM-FM-M22-G-12-T | ALeko | Замок электромагнитный взрывозащищённый, сила удержания 250 кг, встроенный геркон, с вводом для прокладки небронированного кабеля в трубе (спецзаказ). Питание: DC 12В/0,35А. IP67. Эксплуатация: -60...+50 С. Габаритные размеры корпуса: 200х43х27 мм. Маркировка взрывозащиты: 1Ex mb II T4 Gb X / Ex mb IIIC T80°C Db X по ГОСТ 31610.0-2014 (IEC 60079-0:2011). | 60160 | 60160
00-00102255 | ALM-FM-M22-G-24-B | ALeko | Замок электромагнитный взрывозащищённый, сила удержания 250 кг, встроенный геркон, с вводом для бронированного кабеля (спецзаказ). Питание: DC 24В/0,17А. IP67. Эксплуатация: -60...+50 С. Габаритные размеры корпуса: 200х43х27 мм. Маркировка взрывозащиты: 1Ex mb II T4 Gb X / Ex mb IIIC T80°C Db X по ГОСТ 31610.0-2014 (IEC 60079-0:2011). | 63880 | 63880
00-00102256 | ALM-FM-M22-G-24-K | ALeko | Замок электромагнитный взрывозащищённый, сила удержания 250 кг, встроенный геркон, с вводом для открытой прокладки небронированного кабеля. Питание: DC 24В/0,17А. IP67. Эксплуатация: -60...+50 С. Габаритные размеры корпуса: 200х43х27 мм. Маркировка взрывозащиты: 1Ex mb II T4 Gb X / Ex mb IIIC T80°C Db X по ГОСТ 31610.0-2014 (IEC 60079-0:2011). | 60160 | 60160
00-00102257 | ALM-FM-M22-G-24-M | ALeko | Замок электромагнитный взрывозащищённый, сила удержания 250 кг, встроенный геркон, с вводом под монтаж небронированного кабеля в металлорукаве. Питание: DC 24В/0,17А. IP67. Эксплуатация: -60...+50 С. Габаритные размеры корпуса: 200х43х27 мм. Маркировка взрывозащиты: 1Ex mb II T4 Gb X / Ex mb IIIC T80°C Db X по ГОСТ 31610.0-2014 (IEC 60079-0:2011). | 60160 | 60160
00-00102258 | ALM-FM-M22-G-24-T | ALeko | Замок электромагнитный взрывозащищённый, сила удержания 250 кг, встроенный геркон, с вводом для прокладки небронированного кабеля в трубе (спецзаказ). Питание: DC 24В/0,17А. IP67. Эксплуатация: -60...+50 С. Габаритные размеры корпуса: 200х43х27 мм. Маркировка взрывозащиты: 1Ex mb II T4 Gb X / Ex mb IIIC T80°C Db X по ГОСТ 31610.0-2014 (IEC 60079-0:2011). | 60160 | 60160
00-00102259 | ALM-FM-M22-H-12-B | ALeko | Замок электромагнитный взрывозащищённый, сила удержания 250 кг, встроенный датчик Холла, с вводом для бронированного кабеля (спецзаказ). Питание: DC 12В/0,35А. IP67. Эксплуатация: -40...+50 С. Габаритные размеры корпуса: 200х43х27 мм. Маркировка взрывозащиты: 1Ex mb II T4 Gb X / Ex mb IIIC T80°C Db X по ГОСТ 31610.0-2014 (IEC 60079-0:2011). | 63880 | 63880
00-00102260 | ALM-FM-M22-H-12-K | ALeko | Замок электромагнитный взрывозащищённый, сила удержания 250 кг, встроенный датчик Холла, с вводом для открытой прокладки небронированного кабеля. Питание: DC 12В/0,35А. IP67. Эксплуатация: -40...+50 С. Габаритные размеры корпуса: 200х43х27 мм. Маркировка взрывозащиты: 1Ex mb II T4 Gb X / Ex mb IIIC T80°C Db X по ГОСТ 31610.0-2014 (IEC 60079-0:2011). | 60160 | 60160
00-00102261 | ALM-FM-M22-H-12-M | ALeko | Замок электромагнитный взрывозащищённый, сила удержания 250 кг, встроенный датчик Холла, с вводом под монтаж небронированного кабеля в металлорукаве. Питание: DC 12В/0,35А. IP67. Эксплуатация: -40...+50 С. Габаритные размеры корпуса: 200х43х27 мм. Маркировка взрывозащиты: 1Ex mb II T4 Gb X / Ex mb IIIC T80°C Db X по ГОСТ 31610.0-2014 (IEC 60079-0:2011). | 60160 | 60160
00-00102262 | ALM-FM-M22-H-12-T | ALeko | Замок электромагнитный взрывозащищённый, сила удержания 250 кг, встроенный датчик Холла, с вводом для прокладки небронированного кабеля в трубе (спецзаказ). Питание: DC 12В/0,35А. IP67. Эксплуатация: -40...+50 С. Габаритные размеры корпуса: 200х43х27 мм. Маркировка взрывозащиты: 1Ex mb II T4 Gb X / Ex mb IIIC T80°C Db X по ГОСТ 31610.0-2014 (IEC 60079-0:2011). | 60160 | 60160
00-00102263 | ALM-FM-M22-H-24-B | ALeko | Замок электромагнитный взрывозащищённый, сила удержания 250 кг, встроенный датчик Холла, с вводом для бронированного кабеля (спецзаказ). Питание: DC 24В/0,17А. IP67. Эксплуатация: -40...+50 С. Габаритные размеры корпуса: 200х43х27 мм. Маркировка взрывозащиты: 1Ex mb II T4 Gb X / Ex mb IIIC T80°C Db X по ГОСТ 31610.0-2014 (IEC 60079-0:2011). | 63880 | 63880
00-00102264 | ALM-FM-M22-H-24-K | ALeko | Замок электромагнитный взрывозащищённый, сила удержания 250 кг, встроенный датчик Холла, с вводом для открытой прокладки небронированного кабеля. Питание: DC 24В/0,17А. IP67. Эксплуатация: -40...+50 С. Габаритные размеры корпуса: 200х43х27 мм. Маркировка взрывозащиты: 1Ex mb II T4 Gb X / Ex mb IIIC T80°C Db X по ГОСТ 31610.0-2014 (IEC 60079-0:2011). | 60160 | 60160
00-00102265 | ALM-FM-M22-H-24-M | ALeko | Замок электромагнитный взрывозащищённый, сила удержания 250 кг, встроенный датчик Холла, с вводом под монтаж небронированного кабеля в металлорукаве. Питание: DC 24В/0,17А. IP67. Эксплуатация: -40...+50 С. Габаритные размеры корпуса: 200х43х27 мм. Маркировка взрывозащиты: 1Ex mb II T4 Gb X / Ex mb IIIC T80°C Db X по ГОСТ 31610.0-2014 (IEC 60079-0:2011). | 60160 | 60160
00-00102266 | ALM-FM-M22-H-24-T | ALeko | Замок электромагнитный взрывозащищённый, сила удержания 250 кг, встроенный датчик Холла, с вводом для прокладки небронированного кабеля в трубе (спецзаказ). Питание: DC 24В/0,17А. IP67. Эксплуатация: -40...+50 С. Габаритные размеры корпуса: 200х43х27 мм. Маркировка взрывозащиты: 1Ex mb II T4 Gb X / Ex mb IIIC T80°C Db X по ГОСТ 31610.0-2014 (IEC 60079-0:2011). | 60160 | 60160
00-00125268 | ALM-FM-S01-12B | ALeko | Замок электромагнитный взрывозащищённый. Сила удержания 350 кг; 12В DC; 700 мА; -60...+50˚С; IP65; 7,5 кг. Маркировка взрывозащиты 1Ex mb IIC T5 Gb X и Ex mb IIIC T85°C Db X(исполнение для взрывоопасных газовых и пылевых сред, кроме подземных шахт и их наземных строений). Габаритные размеры замка: 237х43х28 мм. Длина присоединенного кабеля 2м. В комплекте: корпус замка, планка, угольник, монтажная пластина, якорь, пластина крепления якоря, комплект крепления якоря. Вариант прокладки кабеля: бронированный кабель. | 67260 | 67260
00-00125274 | ALM-FM-S01-12B-PB | ALeko | Замок электромагнитный взрывозащищённый. Сила удержания 350 кг; 12В DC; 700 мА; -60...+50˚С; IP65; 7,5 кг. Маркировка взрывозащиты РВ Ex mb I Mb X, 1Ex mb IIC T5 Gb X и Ex mb IIIC T85°C Db X(исполнение для подземных шахт и их наземных строений, а также для взрывоопасных газовых и пылевых сред). Габаритные размеры замка: 237х43х28 мм. Длина присоединенного кабеля 2м. В комплекте: корпус замка, планка, угольник, монтажная пластина, якорь, пластина крепления якоря, комплект крепления якоря. Вариант прокладки кабеля: бронированный кабель. | 76480 | 76480
00-00125273 | ALM-FM-S01-12K | ALeko | Замок электромагнитный взрывозащищённый. Сила удержания 350 кг; 12В DC; 700 мА; -60...+50˚С; IP65; 7,5 кг. Маркировка взрывозащиты 1Ex mb IIC T5 Gb X и Ex mb IIIC T85°C Db X(исполнение для взрывоопасных газовых и пылевых сред, кроме подземных шахт и их наземных строений). Габаритные размеры замка: 237х43х28 мм. Длина присоединенного кабеля 2м. В комплекте: корпус замка, планка, угольник, монтажная пластина, якорь, пластина крепления якоря, комплект крепления якоря. Вариант прокладки кабеля: открытая прокладка небронированного кабеля. | 65270 | 65270
00-00125291 | ALM-FM-S01-12M | ALeko | Замок электромагнитный взрывозащищённый. Сила удержания 350 кг; 12В DC; 700 мА; -60...+50˚С; IP65; 7,5 кг. Маркировка взрывозащиты 1Ex mb IIC T5 Gb X и Ex mb IIIC T85°C Db X(исполнение для взрывоопасных газовых и пылевых сред, кроме подземных шахт и их наземных строений). Габаритные размеры замка: 237х43х28 мм. Длина присоединенного кабеля 2м. В комплекте: корпус замка, планка, угольник, монтажная пластина, якорь, пластина крепления якоря, комплект крепления якоря. Вариант прокладки кабеля: прокладка кабеля в металлорукаве типа МРПИ-15 (металлорукав в комплект поставки не входит). | 65270 | 65270
00-00125288 | ALM-FM-S01-12T | ALeko | Замок электромагнитный взрывозащищённый. Сила удержания 350 кг; 12В DC; 700 мА; -60...+50˚С; IP65; 7,5 кг. Маркировка взрывозащиты 1Ex mb IIC T5 Gb X и Ex mb IIIC T85°C Db X(исполнение для взрывоопасных газовых и пылевых сред, кроме подземных шахт и их наземных строений). Габаритные размеры замка: 237х43х28 мм. Длина присоединенного кабеля 2м. В комплекте: корпус замка, планка, угольник, монтажная пластина, якорь, пластина крепления якоря, комплект крепления якоря. Вариант прокладки кабеля: прокладка кабеля в трубе (G1/2). | 65270 | 65270
00-00125285 | ALM-FM-S01-24B | ALeko | Замок электромагнитный взрывозащищённый. Сила удержания 350 кг; 24В DC; 350 мА; -60...+50˚С; IP65; 7,5 кг. Маркировка взрывозащиты 1Ex mb IIC T5 Gb X и Ex mb IIIC T85°C Db X(исполнение для взрывоопасных газовых и пылевых сред, кроме подземных шахт и их наземных строений). Габаритные размеры замка: 237х43х28 мм. Длина присоединенного кабеля 2м. В комплекте: корпус замка, планка, угольник, монтажная пластина, якорь, пластина крепления якоря, комплект крепления якоря. Вариант прокладки кабеля: бронированный кабель. | 67260 | 67260
00-00125272 | ALM-FM-S01-24B-PB | ALeko | Замок электромагнитный взрывозащищённый. Сила удержания 350 кг; 24В DC; 350 мА; -60...+50˚С; IP65; 7,5 кг. Маркировка взрывозащиты РВ Ex mb I Mb X, 1Ex mb IIC T5 Gb X и Ex mb IIIC T85°C Db X(исполнение для подземных шахт и их наземных строений, а также для взрывоопасных газовых и пылевых сред). Габаритные размеры замка: 237х43х28 мм. Длина присоединенного кабеля 2м. В комплекте: корпус замка, планка, угольник, монтажная пластина, якорь, пластина крепления якоря, комплект крепления якоря. Вариант прокладки кабеля: бронированный кабель. | 76480 | 76480
00-00125283 | ALM-FM-S01-24K | ALeko | Замок электромагнитный взрывозащищённый. Сила удержания 350 кг; 24В DC; 350 мА; -60...+50˚С; IP65; 7,5 кг. Маркировка взрывозащиты 1Ex mb IIC T5 Gb X и Ex mb IIIC T85°C Db X(исполнение для взрывоопасных газовых и пылевых сред, кроме подземных шахт и их наземных строений). Габаритные размеры замка: 237х43х28 мм. Длина присоединенного кабеля 2м. В комплекте: корпус замка, планка, угольник, монтажная пластина, якорь, пластина крепления якоря, комплект крепления якоря. Вариант прокладки кабеля: открытая прокладка небронированного кабеля. | 65270 | 65270
00-00125279 | ALM-FM-S01-24M | ALeko | Замок электромагнитный взрывозащищённый. Сила удержания 350 кг; 24В DC; 350 мА; -60...+50˚С; IP65; 7,5 кг. Маркировка взрывозащиты 1Ex mb IIC T5 Gb X и Ex mb IIIC T85°C Db X(исполнение для взрывоопасных газовых и пылевых сред, кроме подземных шахт и их наземных строений). Габаритные размеры замка: 237х43х28 мм. Длина присоединенного кабеля 2м. В комплекте: корпус замка, планка, угольник, монтажная пластина, якорь, пластина крепления якоря, комплект крепления якоря. Вариант прокладки кабеля: прокладка кабеля в металлорукаве типа МРПИ-15 (металлорукав в комплект поставки не входит). | 65270 | 65270
00-00125294 | ALM-FM-S01-24T | ALeko | Замок электромагнитный взрывозащищённый. Сила удержания 350 кг; 24В DC; 350 мА; -60...+50˚С; IP65; 7,5 кг. Маркировка взрывозащиты 1Ex mb IIC T5 Gb X и Ex mb IIIC T85°C Db X(исполнение для взрывоопасных газовых и пылевых сред, кроме подземных шахт и их наземных строений). Габаритные размеры замка: 237х43х28 мм. Длина присоединенного кабеля 2м. В комплекте: корпус замка, планка, угольник, монтажная пластина, якорь, пластина крепления якоря, комплект крепления якоря. Вариант прокладки кабеля: прокладка кабеля в трубе (G1/2). | 65270 | 65270
00-00125267 | ALM-FM-S01-G12B | ALeko | Замок электромагнитный взрывозащищённый. Встроенный геркон; сила удержания 350 кг; 12В DC; 700 мА; -60...+50˚С; IP65; 7,5 кг. Маркировка взрывозащиты 1Ex mb IIC T5 Gb X и Ex mb IIIC T85°C Db X(исполнение для взрывоопасных газовых и пылевых сред, кроме подземных шахт и их наземных строений). Габаритные размеры замка: 237х43х28 мм. Длина присоединенного кабеля 2м. В комплекте: корпус замка, планка, угольник, монтажная пластина, якорь, пластина крепления якоря, комплект крепления якоря. Вариант прокладки кабеля: бронированный кабель. | 74240 | 74240
00-00131309 | ALM-FM-S01-G12B (кабель 20 м) | ALeko | ALM-FM-S01-G12B (кабель 20 м) Электромагнитный взрывозащищенный замок, 1Ex mb IIC T5 Gb X / Ex mb IIIC T80°C Db X, сила удержания 350 кг, питание 12В(0,7А), IP67, -60...+50С°, 237х43х28 мм | Уточняйте у менеджера | Уточняйте у менеджера
00-00125287 | ALM-FM-S01-G12B-PB | ALeko | Замок электромагнитный взрывозащищённый. Встроенный геркон; сила удержания 350 кг; 12В DC; 700 мА; -60...+50˚С; IP65; 7,5 кг. Маркировка взрывозащиты РВ Ex mb I Mb X, 1Ex mb IIC T5 Gb X и Ex mb IIIC T85°C Db X(исполнение для подземных шахт и их наземных строений, а также для взрывоопасных газовых и пылевых сред). Габаритные размеры замка: 237х43х28 мм. Длина присоединенного кабеля 2м. В комплекте: корпус замка, планка, угольник, монтажная пластина, якорь, пластина крепления якоря, комплект крепления якоря. Вариант прокладки кабеля: бронированный кабель. | 83480 | 83480
00-00125278 | ALM-FM-S01-G12K | ALeko | Замок электромагнитный взрывозащищённый. Встроенный геркон; сила удержания 350 кг; 12В DC; 700 мА; -60...+50˚С; IP65; 7,5 кг. Маркировка взрывозащиты 1Ex mb IIC T5 Gb X и Ex mb IIIC T85°C Db X(исполнение для взрывоопасных газовых и пылевых сред, кроме подземных шахт и их наземных строений). Габаритные размеры замка: 237х43х28 мм. Длина присоединенного кабеля 2м. В комплекте: корпус замка, планка, угольник, монтажная пластина, якорь, пластина крепления якоря, комплект крепления якоря. Вариант прокладки кабеля: открытая прокладка небронированного кабеля. | 72280 | 72280
00-00125266 | ALM-FM-S01-G12M | ALeko | Замок электромагнитный взрывозащищённый. Встроенный геркон; сила удержания 350 кг; 12В DC; 700 мА; -60...+50˚С; IP65; 7,5 кг. Маркировка взрывозащиты 1Ex mb IIC T5 Gb X и Ex mb IIIC T85°C Db X(исполнение для взрывоопасных газовых и пылевых сред, кроме подземных шахт и их наземных строений). Габаритные размеры замка: 237х43х28 мм. Длина присоединенного кабеля 2м. В комплекте: корпус замка, планка, угольник, монтажная пластина, якорь, пластина крепления якоря, комплект крепления якоря. Вариант прокладки кабеля: прокладка кабеля в металлорукаве типа МРПИ-15 (металлорукав в комплект поставки не входит). | 72280 | 72280
00-00131310 | ALM-FM-S01-G12M (кабель 10м) | ALeko | Электромагнитный взрывозащищенный замок с силой удержания 360 кгс, 12 В, 700 мА, геркон, -60...+50 ˚С, 237х43х30 мм, 5 кг. | Уточняйте у менеджера | Уточняйте у менеджера
00-00131311 | ALM-FM-S01-G12M (кабель 13 м) | ALeko | Электромагнитный взрывозащищенный замок с силой удержания 360 кгс, 12 В, 700 мА, геркон, -60...+50 ˚С, 237х43х30 мм, 5 кг | Уточняйте у менеджера | Уточняйте у менеджера
00-00125281 | ALM-FM-S01-G12T | ALeko | Замок электромагнитный взрывозащищённый. Встроенный геркон; сила удержания 350 кг; 12В DC; 700 мА; -60...+50˚С; IP65; 7,5 кг. Маркировка взрывозащиты 1Ex mb IIC T5 Gb X и Ex mb IIIC T85°C Db X(исполнение для взрывоопасных газовых и пылевых сред, кроме подземных шахт и их наземных строений). Габаритные размеры замка: 237х43х28 мм. Длина присоединенного кабеля 2м. В комплекте: корпус замка, планка, угольник, монтажная пластина, якорь, пластина крепления якоря, комплект крепления якоря. Вариант прокладки кабеля: прокладка кабеля в трубе (G1/2). | 72280 | 72280
00-00125265 | ALM-FM-S01-G24B | ALeko | Замок электромагнитный взрывозащищённый. Встроенный геркон; сила удержания 350 кг; 24В DC; 350 мА; -60...+50˚С; IP65; 7,5 кг. Маркировка взрывозащиты 1Ex mb IIC T5 Gb X и Ex mb IIIC T85°C Db X(исполнение для взрывоопасных газовых и пылевых сред, кроме подземных шахт и их наземных строений). Габаритные размеры замка: 237х43х28 мм. Длина присоединенного кабеля 2м. В комплекте: корпус замка, планка, угольник, монтажная пластина, якорь, пластина крепления якоря, комплект крепления якоря. Вариант прокладки кабеля: бронированный кабель. | 74240 | 74240
00-00131312 | ALM-FM-S01-G24B (кабель 40м) | ALeko | Электромагнитный взрывозащищенный замок с герконом, РВ Ex s I Mb X /1Ex s IIC T5 Gb X / Ex mb IIIC T80 °C Db X , питание 24В, бронированный кабель длиной 40м, IP67. | Уточняйте у менеджера | Уточняйте у менеджера
00-00131313 | ALM-FM-S01-G24B (кабель 8 м) | ALeko | Электромагнитный взрывозащищенный замок с герконом, РВ Ex s I Mb X /1Ex s IIC T5 Gb X / Ex mb IIIC T80 °C Db X, питание 24В, бронированный кабель длиной 8м, IP67. | Уточняйте у менеджера | Уточняйте у менеджера
00-00125290 | ALM-FM-S01-G24B-PB | ALeko | Замок электромагнитный взрывозащищённый. Встроенный геркон; сила удержания 350 кг; 24В DC; 350 мА; -60...+50˚С; IP65; 7,5 кг. Маркировка взрывозащиты РВ Ex mb I Mb X, 1Ex mb IIC T5 Gb X и Ex mb IIIC T85°C Db X(исполнение для подземных шахт и их наземных строений, а также для взрывоопасных газовых и пылевых сред). Габаритные размеры замка: 237х43х28 мм. Длина присоединенного кабеля 2м. В комплекте: корпус замка, планка, угольник, монтажная пластина, якорь, пластина крепления якоря, комплект крепления якоря. Вариант прокладки кабеля: бронированный кабель. | 83480 | 83480
00-00125276 | ALM-FM-S01-G24K | ALeko | Замок электромагнитный взрывозащищённый. Встроенный геркон; сила удержания 350 кг; 24В DC; 350 мА; -60...+50˚С; IP65; 7,5 кг. Маркировка взрывозащиты 1Ex mb IIC T5 Gb X и Ex mb IIIC T85°C Db X(исполнение для взрывоопасных газовых и пылевых сред, кроме подземных шахт и их наземных строений). Габаритные размеры замка: 237х43х28 мм. Длина присоединенного кабеля 2м. В комплекте: корпус замка, планка, угольник, монтажная пластина, якорь, пластина крепления якоря, комплект крепления якоря. Вариант прокладки кабеля: открытая прокладка небронированного кабеля. | 72280 | 72280
00-00125270 | ALM-FM-S01-G24M | ALeko | Замок электромагнитный взрывозащищённый. Встроенный геркон; сила удержания 350 кг; 24В DC; 350 мА; -60...+50˚С; IP65; 7,5 кг. Маркировка взрывозащиты 1Ex mb IIC T5 Gb X и Ex mb IIIC T85°C Db X(исполнение для взрывоопасных газовых и пылевых сред, кроме подземных шахт и их наземных строений). Габаритные размеры замка: 237х43х28 мм. Длина присоединенного кабеля 2м. В комплекте: корпус замка, планка, угольник, монтажная пластина, якорь, пластина крепления якоря, комплект крепления якоря. Вариант прокладки кабеля: прокладка кабеля в металлорукаве типа МРПИ-15 (металлорукав в комплект поставки не входит). | 72280 | 72280
00-00131314 | ALM-FM-S01-G24M (кабель 10м) | ALeko | Электромагнитный взрывозащищенный замок с силой удержания 360 кгс, 24 В. | Уточняйте у менеджера | Уточняйте у менеджера
00-00125292 | ALM-FM-S01-G24T | ALeko | Замок электромагнитный взрывозащищённый. Встроенный геркон; сила удержания 350 кг; 24В DC; 350 мА; -60...+50˚С; IP65; 7,5 кг. Маркировка взрывозащиты 1Ex mb IIC T5 Gb X и Ex mb IIIC T85°C Db X(исполнение для взрывоопасных газовых и пылевых сред, кроме подземных шахт и их наземных строений). Габаритные размеры замка: 237х43х28 мм. Длина присоединенного кабеля 2м. В комплекте: корпус замка, планка, угольник, монтажная пластина, якорь, пластина крепления якоря, комплект крепления якоря. Вариант прокладки кабеля: прокладка кабеля в трубе (G1/2). | 72280 | 72280
00-00125269 | ALM-FM-S01-H12B | ALeko | Замок электромагнитный взрывозащищённый. Встроенный датчик Холла; сила удержания 350 кг; 12В DC; 700 мА; -60...+50˚С; IP65; 7,5 кг. Маркировка взрывозащиты 1Ex mb IIC T5 Gb X и Ex mb IIIC T85°C Db X(исполнение для взрывоопасных газовых и пылевых сред, кроме подземных шахт и их наземных строений). Габаритные размеры замка: 237х43х28 мм. Длина присоединенного кабеля 2м. В комплекте: корпус замка, планка, угольник, монтажная пластина, якорь, пластина крепления якоря, комплект крепления якоря. Вариант прокладки кабеля: бронированный кабель. | 74240 | 74240
00-00125282 | ALM-FM-S01-H12B-PB | ALeko | Замок электромагнитный взрывозащищённый. Встроенный датчик Холла; сила удержания 350 кг; 12В DC; 700 мА; -60...+50˚С; IP65; 7,5 кг. Маркировка взрывозащиты РВ Ex mb I Mb X, 1Ex mb IIC T5 Gb X и Ex mb IIIC T85°C Db X(исполнение для подземных шахт и их наземных строений, а также для взрывоопасных газовых и пылевых сред). Габаритные размеры замка: 237х43х28 мм. Длина присоединенного кабеля 2м. В комплекте: корпус замка, планка, угольник, монтажная пластина, якорь, пластина крепления якоря, комплект крепления якоря. Вариант прокладки кабеля: бронированный кабель. | 83480 | 83480
00-00125271 | ALM-FM-S01-H12K | ALeko | Замок электромагнитный взрывозащищённый. Встроенный датчик Холла; сила удержания 350 кг; 12В DC; 700 мА; -60...+50˚С; IP65; 7,5 кг. Маркировка взрывозащиты 1Ex mb IIC T5 Gb X и Ex mb IIIC T85°C Db X(исполнение для взрывоопасных газовых и пылевых сред, кроме подземных шахт и их наземных строений). Габаритные размеры замка: 237х43х28 мм. Длина присоединенного кабеля 2м. В комплекте: корпус замка, планка, угольник, монтажная пластина, якорь, пластина крепления якоря, комплект крепления якоря. Вариант прокладки кабеля: открытая прокладка небронированного кабеля. | 72280 | 72280
00-00131315 | ALM-FM-S01-H12K (кабель 3м) | ALeko | Электромагнитный взрывозащищенный замок с датчиком Холла, с силой удержания 360 кгс, для открытой прокладки небронированного кабеля. | Уточняйте у менеджера | Уточняйте у менеджера
00-00125296 | ALM-FM-S01-H12M | ALeko | Замок электромагнитный взрывозащищённый. Встроенный датчик Холла; сила удержания 350 кг; 12В DC; 700 мА; -60...+50˚С; IP65; 7,5 кг. Маркировка взрывозащиты 1Ex mb IIC T5 Gb X и Ex mb IIIC T85°C Db X(исполнение для взрывоопасных газовых и пылевых сред, кроме подземных шахт и их наземных строений). Габаритные размеры замка: 237х43х28 мм. Длина присоединенного кабеля 2м. В комплекте: корпус замка, планка, угольник, монтажная пластина, якорь, пластина крепления якоря, комплект крепления якоря. Вариант прокладки кабеля: прокладка кабеля в металлорукаве типа МРПИ-15 (металлорукав в комплект поставки не входит). | 72280 | 72280
00-00125284 | ALM-FM-S01-H12T | ALeko | Замок электромагнитный взрывозащищённый. Встроенный датчик Холла; сила удержания 350 кг; 12В DC; 700 мА; -60...+50˚С; IP65; 7,5 кг. Маркировка взрывозащиты 1Ex mb IIC T5 Gb X и Ex mb IIIC T85°C Db X(исполнение для взрывоопасных газовых и пылевых сред, кроме подземных шахт и их наземных строений). Габаритные размеры замка: 237х43х28 мм. Длина присоединенного кабеля 2м. В комплекте: корпус замка, планка, угольник, монтажная пластина, якорь, пластина крепления якоря, комплект крепления якоря. Вариант прокладки кабеля: прокладка кабеля в трубе (G1/2). | 72280 | 72280
00-00125286 | ALM-FM-S01-H24B | ALeko | Замок электромагнитный взрывозащищённый. Встроенный датчик Холла; сила удержания 350 кг; 24В DC; 350 мА; -60...+50˚С; IP65; 7,5 кг. Маркировка взрывозащиты 1Ex mb IIC T5 Gb X и Ex mb IIIC T85°C Db X(исполнение для взрывоопасных газовых и пылевых сред, кроме подземных шахт и их наземных строений). Габаритные размеры замка: 237х43х28 мм. Длина присоединенного кабеля 2м. В комплекте: корпус замка, планка, угольник, монтажная пластина, якорь, пластина крепления якоря, комплект крепления якоря. Вариант прокладки кабеля: бронированный кабель. | 74240 | 74240
00-00125280 | ALM-FM-S01-H24B-PB | ALeko | Замок электромагнитный взрывозащищённый. Встроенный датчик Холла; сила удержания 350 кг; 24В DC; 350 мА; -60...+50˚С; IP65; 7,5 кг. Маркировка взрывозащиты РВ Ex mb I Mb X, 1Ex mb IIC T5 Gb X и Ex mb IIIC T85°C Db X(исполнение для подземных шахт и их наземных строений, а также для взрывоопасных газовых и пылевых сред). Габаритные размеры замка: 237х43х28 мм. Длина присоединенного кабеля 2м. В комплекте: корпус замка, планка, угольник, монтажная пластина, якорь, пластина крепления якоря, комплект крепления якоря. Вариант прокладки кабеля: бронированный кабель. | 83480 | 83480
00-00125289 | ALM-FM-S01-H24K | ALeko | Замок электромагнитный взрывозащищённый. Встроенный датчик Холла; сила удержания 350 кг; 24В DC; 350 мА; -60...+50˚С; IP65; 7,5 кг. Маркировка взрывозащиты 1Ex mb IIC T5 Gb X и Ex mb IIIC T85°C Db X(исполнение для взрывоопасных газовых и пылевых сред, кроме подземных шахт и их наземных строений). Габаритные размеры замка: 237х43х28 мм. Длина присоединенного кабеля 2м. В комплекте: корпус замка, планка, угольник, монтажная пластина, якорь, пластина крепления якоря, комплект крепления якоря. Вариант прокладки кабеля: открытая прокладка небронированного кабеля. | 72280 | 72280
00-00125293 | ALM-FM-S01-H24M | ALeko | Замок электромагнитный взрывозащищённый. Встроенный датчик Холла; сила удержания 350 кг; 24В DC; 350 мА; -60...+50˚С; IP65; 7,5 кг. Маркировка взрывозащиты 1Ex mb IIC T5 Gb X и Ex mb IIIC T85°C Db X(исполнение для взрывоопасных газовых и пылевых сред, кроме подземных шахт и их наземных строений). Габаритные размеры замка: 237х43х28 мм. Длина присоединенного кабеля 2м. В комплекте: корпус замка, планка, угольник, монтажная пластина, якорь, пластина крепления якоря, комплект крепления якоря. Вариант прокладки кабеля: прокладка кабеля в металлорукаве типа МРПИ-15 (металлорукав в комплект поставки не входит). | 72280 | 72280
00-00125275 | ALM-FM-S01-H24T | ALeko | Замок электромагнитный взрывозащищённый. Встроенный датчик Холла; сила удержания 350 кг; 24В DC; 350 мА; -60...+50˚С; IP65; 7,5 кг. Маркировка взрывозащиты 1Ex mb IIC T5 Gb X и Ex mb IIIC T85°C Db X(исполнение для взрывоопасных газовых и пылевых сред, кроме подземных шахт и их наземных строений). Габаритные размеры замка: 237х43х28 мм. Длина присоединенного кабеля 2м. В комплекте: корпус замка, планка, угольник, монтажная пластина, якорь, пластина крепления якоря, комплект крепления якоря. Вариант прокладки кабеля: прокладка кабеля в металлорукаве типа МРПИ-15 (металлорукав в комплект поставки не входит). | 72280 | 72280
00-00125295 | ALM-FM-S03-12K | ALeko | Замок электромагнитный взрывозащищённый без встроенных датчиков; сила удержания 50 кг, маркировка взрывозащиты 1Ex mb IIC T5 Gb X/Ex mb IIIC T85°C Db X(исполнение для взрывоопасных газовых и пылевых сред, кроме подземных шахт и их наземных строений). 12В; 0,35 А; 60х60х45 мм; 1,5 кг; IP54; -40˚С...+50˚С; длина присоединенного кабеля 2м. В комплекте: корпус замка, пластина корпуса, якорь. - К - радиальный вывод кабеля для открытой прокладки, - М - радиальный вывод кабеля для прокладки в металлорукаве, - W - осевой вывод кабеля для скрытой прокладки. | 34550 | 34550
00-00125277 | ALM-FM-S03-12M | ALeko | Замок электромагнитный взрывозащищённый без встроенных датчиков; сила удержания 50 кг, маркировка взрывозащиты 1Ex mb IIC T5 Gb X/Ex mb IIIC T85°C Db X(исполнение для взрывоопасных газовых и пылевых сред, кроме подземных шахт и их наземных строений). 12В; 0,35 А; 60х60х45 мм; 1,5 кг; IP54; -40˚С...+50˚С; длина присоединенного кабеля 2м. В комплекте: корпус замка, пластина корпуса, якорь. - К - радиальный вывод кабеля для открытой прокладки, - М - радиальный вывод кабеля для прокладки в металлорукаве, - W - осевой вывод кабеля для скрытой прокладки. | 42710 | 42710
00-00125300 | ALM-FM-S03-12W | ALeko | Замок электромагнитный взрывозащищённый без встроенных датчиков; сила удержания 50 кг, маркировка взрывозащиты 1Ex mb IIC T5 Gb X/Ex mb IIIC T85°C Db X(исполнение для взрывоопасных газовых и пылевых сред, кроме подземных шахт и их наземных строений). 12В; 0,35 А; 60х60х45 мм; 1,5 кг; IP54; -40˚С...+50˚С; длина присоединенного кабеля 2м. В комплекте: корпус замка, пластина корпуса, якорь. - К - радиальный вывод кабеля для открытой прокладки, - М - радиальный вывод кабеля для прокладки в металлорукаве, - W - осевой вывод кабеля для скрытой прокладки. | 34960 | 34960
00-00125298 | ALM-FM-S03-24K | ALeko | Замок электромагнитный взрывозащищённый без встроенных датчиков. Маркировка взрывозащиты 1Ex mb IIC T5 Gb X/Ex mb IIIC T85°C Db X(исполнение для взрывоопасных газовых и пылевых сред, кроме подземных шахт и их наземных строений). Сила удержания 50 кг, 24 В DC, 170 мА, IP54; -40...+50˚С, габаритные размеры корпуса с пластиной корпуса 60х60х45 мм, габаритные размеры якоря 60х60х21 мм, длина кабеля 2 метра. - К - радиальный вывод кабеля для открытой прокладки, - М - радиальный вывод кабеля для прокладки в металлорукаве, - W - осевой вывод кабеля для скрытой прокладки. | 34550 | 34550
00-00125297 | ALM-FM-S03-24M | ALeko | Замок электромагнитный взрывозащищённый без встроенных датчиков. Маркировка взрывозащиты 1Ex mb IIC T5 Gb X/Ex mb IIIC T85°C Db X(исполнение для взрывоопасных газовых и пылевых сред, кроме подземных шахт и их наземных строений). Сила удержания 50 кг, 24 В DC, 170 мА, IP54; -40...+50˚С, габаритные размеры корпуса с пластиной корпуса 60х60х45 мм, габаритные размеры якоря 60х60х21 мм, длина кабеля 2 метра. - К - радиальный вывод кабеля для открытой прокладки, - М - радиальный вывод кабеля для прокладки в металлорукаве, - W - осевой вывод кабеля для скрытой прокладки. | 42710 | 42710
00-00125299 | ALM-FM-S03-24W | ALeko | Замок электромагнитный взрывозащищённый без встроенных датчиков. Маркировка взрывозащиты 1Ex mb IIC T5 Gb X/Ex mb IIIC T85°C Db X(исполнение для взрывоопасных газовых и пылевых сред, кроме подземных шахт и их наземных строений). Сила удержания 50 кг, 24 В DC, 170 мА, IP54; -40...+50˚С, габаритные размеры корпуса с пластиной корпуса 60х60х45 мм, габаритные размеры якоря 60х60х21 мм, длина кабеля 2 метра. - К - радиальный вывод кабеля для открытой прокладки, - М - радиальный вывод кабеля для прокладки в металлорукаве, - W - осевой вывод кабеля для скрытой прокладки. | 34960 | 34960
00-00125123 | ALM-RD-S04-NRU-B | ALeko | Считыватель взрывозащищенный с кабелем (1м); для карт формата EM-Marin/HID/Indala; интерфейс: Wiegand-26; дальность считывания до 3см. DC 12В; 50мА. Климатическое исполнение У1; -40...+50˚С; IP67. Габ.размеры: 110х60х47 мм. Исполнение: для бронированного кабеля. Маркировка взрывозащиты: 1Ex mb IIC T5 Gb X / Ex mb IIIC T80°C Db X. Предназначен для применения в автономных и сетевых системах контроля и управления доступом (СКУД). | 49940 | 49940
00-00125103 | ALM-RD-S04-NRU-K | ALeko | Считыватель взрывозащищенный с кабелем (1м); для карт формата EM-Marin/HID/Indala; интерфейс: Wiegand-26; дальность считывания до 3см. DC 12В; 50мА. Климатическое исполнение У1; -40...+50˚С; IP67. Габ.размеры: 110х60х47 мм. Исполнение: для открытой прокладки небронированного кабеля. Маркировка взрывозащиты: 1Ex mb IIC T5 Gb X / Ex mb IIIC T80°C Db X. Предназначен для применения в автономных и сетевых системах контроля и управления доступом (СКУД). | 48590 | 48590
00-00131322 | ALM-RD-S04-NRU-K (кабель 1м) Считыватель взрывозащ | ALeko | Считыватель взрывозащищенный с кабелем для открытой прокладки, маркировка 1Ex mb IIC T5 Gb X / Ex mb IIIC T80°C Db X. Климатическое исполнение У1, -40...+50˚С, IP67. Карты EM-Marin, HID, Indala, расстояние считывания 3 см, интерфейс Wiegand-26, 110х60х47 мм. Длина кабеля 1м. | Уточняйте у менеджера | Уточняйте у менеджера
00-00109119 | ALM-RD-S04-NRU-M | ALeko | Считыватель взрывозащищенный с кабелем (1м); для карт формата EM-Marin/HID/Indala; интерфейс: Wiegand-26; дальность считывания до 3см. DC 12В; 50мА. Климатическое исполнение У1; -40...+50˚С; IP67. Габ.размеры: 110х60х47 мм. Исполнение: для прокладки небронированного кабеля в металлорукаве (кабельный ввод под МРПИ-15). Предназначен для применения в автономных и сетевых системах контроля и управления доступом (СКУД). | 48590 | 48590
00-00125236 | ALM-RD-S04-NRU-T | ALeko | Считыватель взрывозащищенный с кабелем (1м); для карт формата EM-Marin/HID/Indala; интерфейс: Wiegand-26; дальность считывания до 3см. DC 12В; 50мА. Климатическое исполнение У1; -40...+50˚С; IP67. Габ.размеры: 110х60х47 мм. Исполнение: для прокладки небронированного кабеля в трубе G 1/2”. Маркировка взрывозащиты: 1Ex mb IIC T5 Gb X / Ex mb IIIC T80°C Db X. Предназначен для применения в автономных и сетевых системах контроля и управления доступом (СКУД). | 48590 | 48590
00-00125208 | ALM-RD-S06-F-RCP-B | ALeko | Считыватель взрывозащищенный с кабелем (1м); для карт формата CheckPoint; интерфейс: Wiegand-26/33/34/37/40/42 или Dallas Touch Memory (DS1990A); дальность считывания до 3см. DC 12В; 50мА (импульсное до 250мА, а в режиме подогрева не более 400мА). Климатическое исполнение ХЛ1; -60...+45˚С; IP67. Габ.размеры: 110х60х47 мм. Исполнение: для бронированного кабеля. Маркировка взрывозащиты: 1Ex mb IIC T5 Gb X / Ex mb IIIC T80°C Db X. Предназначен для применения в автономных и сетевых системах контроля и управления доступом (СКУД), расположенных в макроклиматических районах с умеренным и холодным климатом в качестве считывателя бесконтактных идентификаторов. | 79360 | 79360
00-00125220 | ALM-RD-S06-F-RCP-K | ALeko | Считыватель взрывозащищенный с кабелем (1м); для карт формата CheckPoint; интерфейс: Wiegand-26/33/34/37/40/42 или Dallas Touch Memory (DS1990A); дальность считывания до 3см. DC 12В; 50мА (импульсное до 250мА, а в режиме подогрева не более 400мА). Климатическое исполнение ХЛ1; -60...+45˚С; IP67. Габ.размеры: 110х60х47 мм. Исполнение: для открытой прокладки небронированного кабеля. Маркировка взрывозащиты: 1Ex mb IIC T5 Gb X / Ex mb IIIC T80°C Db X. Предназначен для применения в автономных и сетевых системах контроля и управления доступом (СКУД), расположенных в макроклиматических районах с умеренным и холодным климатом в качестве считывателя бесконтактных идентификаторов. | 77420 | 77420
00-00125190 | ALM-RD-S06-F-RCP-M | ALeko | Считыватель взрывозащищенный с кабелем (1м); для карт формата CheckPoint; интерфейс: Wiegand-26/33/34/37/40/42 или Dallas Touch Memory (DS1990A); дальность считывания до 3см. DC 12В; 50мА (импульсное до 250мА, а в режиме подогрева не более 400мА). Климатическое исполнение ХЛ1; -60...+45˚С; IP67. Габ.размеры: 110х60х47 мм. Исполнение: для прокладки небронированного кабеля в металлорукаве (кабельный ввод под МРПИ-15). Маркировка взрывозащиты: 1Ex mb IIC T5 Gb X / Ex mb IIIC T80°C Db X. Предназначен для применения в автономных и сетевых системах контроля и управления доступом (СКУД), расположенных в макроклиматических районах с умеренным и холодным климатом в качестве считывателя бесконтактных идентификаторов. | 77420 | 77420
00-00125240 | ALM-RD-S06-F-RCP-T | ALeko | Считыватель взрывозащищенный с кабелем (1м); для карт формата CheckPoint; интерфейс: Wiegand-26/33/34/37/40/42 или Dallas Touch Memory (DS1990A); дальность считывания до 3см. DC 12В; 50мА (импульсное до 250мА, а в режиме подогрева не более 400мА). Климатическое исполнение ХЛ1; -60...+45˚С; IP67. Габ.размеры: 110х60х47 мм. Исполнение: для прокладки небронированного кабеля в трубе G 1/2”. Маркировка взрывозащиты: 1Ex mb IIC T5 Gb X / Ex mb IIIC T80°C Db X. Предназначен для применения в автономных и сетевых системах контроля и управления доступом (СКУД), расположенных в макроклиматических районах с умеренным и холодным климатом в качестве считывателя бесконтактных идентификаторов. | 77420 | 77420
00-00125090 | ALM-RD-S06-F-REH-B | ALeko | Считыватель взрывозащищенный с кабелем (1м); для карт формата EM-Marin/HID/Indala; интерфейс: Wiegand-26/34/37/40/42 или Dallas Touch Memory (DS1990A); дальность считывания до 3см. DC 12В; 50мА (импульсное до 250мА, а в режиме подогрева не более 400мА). Климатическое исполнение ХЛ1; -60...+45˚С; IP67. Габ.размеры: 110х60х47 мм. Исполнение: для бронированного кабеля. Маркировка взрывозащиты: 1Ex mb IIC T5 Gb X / Ex mb IIIC T80°C Db X. Предназначен для применения в автономных и сетевых системах контроля и управления доступом (СКУД), расположенных в макроклиматических районах с умеренным и холодным климатом в качестве считывателя бесконтактных идентификаторов. | 65410 | 65410
00-00125183 | ALM-RD-S06-F-REH-K | ALeko | Считыватель взрывозащищенный с кабелем (1м); для карт формата EM-Marin/HID/Indala; интерфейс: Wiegand-26/34/37/40/42 или Dallas Touch Memory (DS1990A); дальность считывания до 3см. DC 12В; 50мА (импульсное до 250мА, а в режиме подогрева не более 400мА). Климатическое исполнение ХЛ1; -60...+45˚С; IP67. Габ.размеры: 110х60х47 мм. Исполнение: для открытой прокладки небронированного кабеля. Маркировка взрывозащиты: 1Ex mb IIC T5 Gb X / Ex mb IIIC T80°C Db X. Предназначен для применения в автономных и сетевых системах контроля и управления доступом (СКУД), расположенных в макроклиматических районах с умеренным и холодным климатом в качестве считывателя бесконтактных идентификаторов. | 63510 | 63510
00-00108204 | ALM-RD-S06-F-REH-M | ALeko | Считыватель взрывозащищенный с кабелем (1м); для карт формата EM-Marin/HID/Indala; интерфейс: Wiegand-26/34/37/40/42 или Dallas Touch Memory (DS1990A); дальность считывания до 3см. DC 12В; 50мА (импульсное до 250мА, а в режиме подогрева не более 400мА). Климатическое исполнение ХЛ1; -60...+45˚С; IP67. Габ.размеры: 110х60х47 мм. Предназначен для применения в автономных и сетевых системах контроля и управления доступом (СКУД), расположенных в макроклиматических районах с умеренным и холодным климатом в качестве считывателя бесконтактных идентификаторов. | 63510 | 63510
00-00131326 | ALM-RD-S06-F-REH-M (кабель 10 м) | ALeko | Считыватель взрывозащищенный с фитингом для металлорукава МРПИ-15, маркировка 1Ex mb IIС T5 Gb X / Ex mb IIIC T80°C Db X. Климатическое исполнение ХЛ1, -60...+45˚С, IP67. Карты EM-Marin, HID, Indala, расстояние считывания 3 см, интерфейс Wiegand (26, 34, 37, 40, 42) или 1-Wire (DS1990A), 110х60х47 мм. Длина кабеля 10 м. | Уточняйте у менеджера | Уточняйте у менеджера
00-00131327 | ALM-RD-S06-F-REH-M (кабель 3м) | ALeko | Считыватель взрывозащищенный с фитингом для металлорукава МРПИ-15, маркировка 1Ex mb IIС T5 Gb X / Ex mb IIIC T80°C Db X. Климатическое исполнение ХЛ1, -60...+45˚С, IP67. Карты EM-Marin, HID, Indala, расстояние считывания 3 см, интерфейс Wiegand (26, 34, 37, 40, 42) или 1-Wire (DS1990A), 110х60х47 мм. Длина кабеля 3м. | Уточняйте у менеджера | Уточняйте у менеджера
00-00125182 | ALM-RD-S06-F-REH-T | ALeko | Считыватель взрывозащищенный с кабелем (1м); для карт формата EM-Marin/HID/Indala; интерфейс: Wiegand-26/34/37/40/42 или Dallas Touch Memory (DS1990A); дальность считывания до 3см. DC 12В; 50мА (импульсное до 250мА, а в режиме подогрева не более 400мА). Климатическое исполнение ХЛ1; -60...+45˚С; IP67. Габ.размеры: 110х60х47 мм. Исполнение: для прокладки небронированного кабеля в трубе G 1/2”. Маркировка взрывозащиты: 1Ex mb IIC T5 Gb X / Ex mb IIIC T80°C Db X. Предназначен для применения в автономных и сетевых системах контроля и управления доступом (СКУД), расположенных в макроклиматических районах с умеренным и холодным климатом в качестве считывателя бесконтактных идентификаторов. | 63510 | 63510
00-00125181 | ALM-RD-S06-F-RMF-B | ALeko | Считыватель взрывозащищенный с кабелем (1м); для карт формата Mifare Mini, Mifare Classic 1K/4K, Mifare Plus SL1/SL3, Mifare ID; интерфейс: Wiegand-26/34/37/40/42/58 или Dallas Touch Memory (DS1990A); дальность считывания до 3см. DC 12В; 50мА (импульсное до 250мА, а в режиме подогрева не более 400мА). Климатическое исполнение ХЛ1; -60...+45˚С; IP67. Габ.размеры: 110х60х47 мм. Исполнение: для бронированного кабеля. Маркировка взрывозащиты: 1Ex mb IIC T5 Gb X / Ex mb IIIC T80°C Db X. Предназначен для применения в автономных и сетевых системах контроля и управления доступом (СКУД), расположенных в макроклиматических районах с умеренным и холодным климатом в качестве считывателя бесконтактных идентификаторов. | 65410 | 65410
00-00125145 | ALM-RD-S06-F-RMF-K | ALeko | Считыватель взрывозащищенный с кабелем (1м); для карт формата Mifare Mini, Mifare Classic 1K/4K, Mifare Plus SL1/SL3, Mifare ID; интерфейс: Wiegand-26/34/37/40/42/58 или Dallas Touch Memory (DS1990A); дальность считывания до 3см. DC 12В; 50мА (импульсное до 250мА, а в режиме подогрева не более 400мА). Климатическое исполнение ХЛ1; -60...+45˚С; IP67. Габ.размеры: 110х60х47 мм. Исполнение: для открытой прокладки небронированного кабеля. Маркировка взрывозащиты: 1Ex mb IIC T5 Gb X / Ex mb IIIC T80°C Db X. Предназначен для применения в автономных и сетевых системах контроля и управления доступом (СКУД), расположенных в макроклиматических районах с умеренным и холодным климатом в качестве считывателя бесконтактных идентификаторов. | 63510 | 63510
00-00125097 | ALM-RD-S06-F-RMF-M | ALeko | Считыватель взрывозащищенный с кабелем (1м); для карт формата Mifare Mini, Mifare Classic 1K/4K, Mifare Plus SL1/SL3, Mifare ID; интерфейс: Wiegand-26/34/37/40/42/58 или Dallas Touch Memory (DS1990A); дальность считывания до 3см. DC 12В; 50мА (импульсное до 250мА, а в режиме подогрева не более 400мА). Климатическое исполнение ХЛ1; -60...+45˚С; IP67. Габ.размеры: 110х60х47 мм. Исполнение: для прокладки небронированного кабеля в металлорукаве (кабельный ввод под МРПИ-15). Маркировка взрывозащиты: 1Ex mb IIC T5 Gb X / Ex mb IIIC T80°C Db X. Предназначен для применения в автономных и сетевых системах контроля и управления доступом (СКУД), расположенных в макроклиматических районах с умеренным и холодным климатом в качестве считывателя бесконтактных идентификаторов. | 63510 | 63510
00-00131328 | ALM-RD-S06-F-RMF-M (кабель 10 м) | ALeko | Считыватель взрывозащищенный с фитингом для металлорукава МРПИ-15, маркировка 1Ex mb IIС T5 Gb X / Ex mb IIIC T80°C Db X. Климатическое исполнение ХЛ1, -60...+45˚С, IP67. Карты MIFARE, расстояние считывания 3 см, интерфейс Wiegand (26, 34, 37, 40, 42) или 1-Wire (DS1990A), 110х60х47 мм. Длина кабеля 10 м | Уточняйте у менеджера | Уточняйте у менеджера
00-00131329 | ALM-RD-S06-F-RMF-M (кабель 20 м) | ALeko | Считыватель взрывозащищенный с фитингом для металлорукава МРПИ-15, маркировка 1Ex mb IIС T5 Gb X / Ex mb IIIC T80°C Db X. Климатическое исполнение ХЛ1, -60...+45˚С, IP67. Карты MIFARE, расстояние считывания 3 см, интерфейс Wiegand (26, 34, 37, 40, 42) или 1-Wire (DS1990A), 110х60х47 мм. Длина кабеля 20 м | Уточняйте у менеджера | Уточняйте у менеджера
00-00125176 | ALM-RD-S06-F-RMF-T | ALeko | Считыватель взрывозащищенный с кабелем (1м); для карт формата Mifare Mini, Mifare Classic 1K/4K, Mifare Plus SL1/SL3, Mifare ID; интерфейс: Wiegand-26/34/37/40/42/58 или Dallas Touch Memory (DS1990A); дальность считывания до 3см. DC 12В; 50мА (импульсное до 250мА, а в режиме подогрева не более 400мА). Климатическое исполнение ХЛ1; -60...+45˚С; IP67. Габ.размеры: 110х60х47 мм. Исполнение: для прокладки небронированного кабеля в трубе G 1/2”. Маркировка взрывозащиты: 1Ex mb IIC T5 Gb X / Ex mb IIIC T80°C Db X. Предназначен для применения в автономных и сетевых системах контроля и управления доступом (СКУД), расположенных в макроклиматических районах с умеренным и холодным климатом в качестве считывателя бесконтактных идентификаторов. | 63510 | 63510
00-00125136 | ALM-RD-S06-F-RMFEH-B | ALeko | Считыватель взрывозащищенный для бронированного кабеля, маркировка 1Ex mb IIC T5 Gb X/Ex mb IIIC T80°C Db X. Климатическое исполнение ХЛ1, -60...+45˚С, IP67. Карты MIFARE(Mifare Mini, Mifare Ciassic 1K/4K, Mifare Plus SL1/SL3), EM-Marin, HID, Indala, расстояние считывания 3 см, интерфейс Wiegand (26, 34, 37, 40, 42) или 1-Wire (DS1990A), 110х60х47 мм. Длина кабеля 1м. Предназначен для применения в автономных и сетевых системах контроля и управления доступом (СКУД), расположенных в макроклиматических районах с умеренным и холодным климатом в качестве считывателя бесконтактных идентификаторов. | 65410 | 65410
00-00125248 | ALM-RD-S06-F-RMFEH-K | ALeko | Считыватель взрывозащищенный для открытой прокладки небронированного кабеля., маркировка 1Ex mb IIC T5 Gb X/Ex mb IIIC T80°C Db X. Климатическое исполнение ХЛ1, -60...+45˚С, IP67. Карты MIFARE(Mifare Mini, Mifare Ciassic 1K/4K, Mifare Plus SL1/SL3), EM-Marin, HID, Indala, расстояние считывания 3 см, интерфейс Wiegand (26, 34, 37, 40, 42) или 1-Wire (DS1990A), 110х60х47 мм. Длина кабеля 1м. Предназначен для применения в автономных и сетевых системах контроля и управления доступом (СКУД), расположенных в макроклиматических районах с умеренным и холодным климатом в качестве считывателя бесконтактных идентификаторов. | 63510 | 63510
00-00125125 | ALM-RD-S06-F-RMFEH-M | ALeko | Считыватель взрывозащищенный для прокладки небронированного кабеля в металлорукаве (МРПИ-15)., маркировка 1Ex mb IIC T5 Gb X/Ex mb IIIC T80°C Db X. Климатическое исполнение ХЛ1, -60...+45˚С, IP67. Карты MIFARE(Mifare Mini, Mifare Ciassic 1K/4K, Mifare Plus SL1/SL3), EM-Marin, HID, Indala, расстояние считывания 3 см, интерфейс Wiegand (26, 34, 37, 40, 42) или 1-Wire (DS1990A), 110х60х47 мм. Длина кабеля 1м. Предназначен для применения в автономных и сетевых системах контроля и управления доступом (СКУД), расположенных в макроклиматических районах с умеренным и холодным климатом в качестве считывателя бесконтактных идентификаторов. | 63510 | 63510
00-00125148 | ALM-RD-S06-F-RMFEH-T | ALeko | Считыватель взрывозащищенный для прокладки небронированного кабеля в трубе G 1/2", маркировка 1Ex mb IIC T5 Gb X/Ex mb IIIC T80°C Db X. Климатическое исполнение ХЛ1, -60...+45˚С, IP67. Карты MIFARE(Mifare Mini, Mifare Ciassic 1K/4K, Mifare Plus SL1/SL3), EM-Marin, HID, Indala, расстояние считывания 3 см, интерфейс Wiegand (26, 34, 37, 40, 42) или 1-Wire (DS1990A), 110х60х47 мм. Длина кабеля 1м. Предназначен для применения в автономных и сетевых системах контроля и управления доступом (СКУД), расположенных в макроклиматических районах с умеренным и холодным климатом в качестве считывателя бесконтактных идентификаторов. | 63510 | 63510
00-00125175 | ALM-RD-S06-FM-RCP-B | ALeko | Считыватель взрывозащищенный с кабелем (1м); для карт формата CheckPoint; интерфейс: Wiegand-26/33/34/37/40/42 или Dallas Touch Memory (DS1990A); дальность считывания до 3см. DC 12В; 50мА (импульсное до 250мА, а в режиме подогрева не более 400мА). Климатическое исполнение ХЛМ1; -50...+45˚С; IP67. Габ.размеры: 110х60х47 мм. Исполнение: для бронированного кабеля. Маркировка взрывозащиты: 1Ex mb IIC T5 Gb X / Ex mb IIIC T80°C Db X. Предназначен для применения в автономных и сетевых системах контроля и управления доступом (СКУД), расположенных в макроклиматических районах с умеренным и холодным климатом в качестве считывателя бесконтактных идентификаторов. | 85410 | 85410
00-00125217 | ALM-RD-S06-FM-RCP-K | ALeko | Считыватель взрывозащищенный с кабелем (1м); для карт формата CheckPoint; интерфейс: Wiegand-26/33/34/37/40/42 или Dallas Touch Memory (DS1990A); дальность считывания до 3см. DC 12В; 50мА (импульсное до 250мА, а в режиме подогрева не более 400мА). Климатическое исполнение ХЛМ1; -50...+45˚С; IP67. Габ.размеры: 110х60х47 мм. Исполнение: для открытой прокладки небронированного кабеля. Маркировка взрывозащиты: 1Ex mb IIC T5 Gb X / Ex mb IIIC T80°C Db X. Предназначен для применения в автономных и сетевых системах контроля и управления доступом (СКУД), расположенных в макроклиматических районах с умеренным и холодным климатом в качестве считывателя бесконтактных идентификаторов. | 84260 | 84260
00-00125239 | ALM-RD-S06-FM-RCP-M | ALeko | Считыватель взрывозащищенный с кабелем (1м); для карт формата CheckPoint; интерфейс: Wiegand-26/33/34/37/40/42 или Dallas Touch Memory (DS1990A); дальность считывания до 3см. DC 12В; 50мА. Климатическое исполнение ХЛМ1; -50...+45˚С; IP67. Габ.размеры: 110х60х47 мм. Исполнение: для прокладки небронированного кабеля в металлорукаве (кабельный ввод под МРПИ-15). Маркировка взрывозащиты: 1Ex mb IIC T5 Gb X / Ex mb IIIC T80°C Db X. Предназначен для применения в автономных и сетевых системах контроля и управления доступом (СКУД), расположенных в макроклиматических районах с умеренным и холодным климатом в качестве считывателя бесконтактных идентификаторов. | 84260 | 84260
00-00125189 | ALM-RD-S06-FM-RCP-T | ALeko | Считыватель взрывозащищенный с кабелем (1м); для карт формата CheckPoint; интерфейс: Wiegand-26/33/34/37/40/42 или Dallas Touch Memory (DS1990A); дальность считывания до 3см. DC 12В; 50мА (импульсное до 250мА, а в режиме подогрева не более 400мА). Климатическое исполнение ХЛМ1; -50...+45˚С; IP67. Габ.размеры: 110х60х47 мм. Исполнение: для прокладки небронированного кабеля в трубе G 1/2”. Маркировка взрывозащиты: 1Ex mb IIC T5 Gb X / Ex mb IIIC T80°C Db X. Предназначен для применения в автономных и сетевых системах контроля и управления доступом (СКУД), расположенных в макроклиматических районах с умеренным и холодным климатом в качестве считывателя бесконтактных идентификаторов. | 84260 | 84260
00-00125116 | ALM-RD-S06-FM-REH-B | ALeko | Считыватель взрывозащищенный с кабелем (1м); для карт формата EM-Marin/HID/Indala; интерфейс: Wiegand-26/34/37/40/42 или Dallas Touch Memory (DS1990A); дальность считывания до 3см. DC 12В; 50мА (импульсное до 250мА, а в режиме подогрева не более 400мА). Климатическое исполнение ХЛМ1; -50...+45˚С; IP67. Габ.размеры: 110х60х47 мм. Исполнение: для бронированного кабеля. Маркировка взрывозащиты: 1Ex mb IIC T5 Gb X / Ex mb IIIC T80°C Db X. Предназначен для применения в автономных и сетевых системах контроля и управления доступом (СКУД), расположенных в макроклиматических районах с умеренным и холодным климатом в качестве считывателя бесконтактных идентификаторов. | 70230 | 70230
00-00125219 | ALM-RD-S06-FM-REH-K | ALeko | Считыватель взрывозащищенный с кабелем (1м); для карт формата EM-Marin/HID/Indala; интерфейс: Wiegand-26/34/37/40/42 или Dallas Touch Memory (DS1990A); дальность считывания до 3см. DC 12В; 50мА (импульсное до 250мА, а в режиме подогрева не более 400мА). Климатическое исполнение ХЛМ1; -50...+45˚С; IP67. Габ.размеры: 110х60х47 мм. Исполнение: для открытой прокладки небронированного кабеля. Маркировка взрывозащиты: 1Ex mb IIC T5 Gb X / Ex mb IIIC T80°C Db X. Предназначен для применения в автономных и сетевых системах контроля и управления доступом (СКУД), расположенных в макроклиматических районах с умеренным и холодным климатом в качестве считывателя бесконтактных идентификаторов. | 69110 | 69110
00-00125162 | ALM-RD-S06-FM-REH-M | ALeko | Считыватель взрывозащищенный с кабелем (1м); для карт формата EM-Marin/HID/Indala; интерфейс: Wiegand-26/34/37/40/42 или Dallas Touch Memory (DS1990A); дальность считывания до 3см. DC 12В; 50мА (импульсное до 250мА, а в режиме подогрева не более 400мА). Климатическое исполнение ХЛМ1; -50...+45˚С; IP67. Габ.размеры: 110х60х47 мм. Исполнение: для прокладки небронированного кабеля в металлорукаве (кабельный ввод под МРПИ-15). Маркировка взрывозащиты: 1Ex mb IIC T5 Gb X / Ex mb IIIC T80°C Db X. Предназначен для применения в автономных и сетевых системах контроля и управления доступом (СКУД), расположенных в макроклиматических районах с умеренным и холодным климатом в качестве считывателя бесконтактных идентификаторов. | 69110 | 69110
00-00125218 | ALM-RD-S06-FM-REH-T | ALeko | Считыватель взрывозащищенный с кабелем (1м); для карт формата EM-Marin/HID/Indala; интерфейс: Wiegand-26/34/37/40/42 или Dallas Touch Memory (DS1990A); дальность считывания до 3см. DC 12В; 50мА (импульсное до 250мА, а в режиме подогрева не более 400мА). Климатическое исполнение ХЛМ1; -50...+45˚С; IP67. Габ.размеры: 110х60х47 мм. Исполнение: для прокладки небронированного кабеля в трубе G 1/2”. Маркировка взрывозащиты: 1Ex mb IIC T5 Gb X / Ex mb IIIC T80°C Db X. Предназначен для применения в автономных и сетевых системах контроля и управления доступом (СКУД), расположенных в макроклиматических районах с умеренным и холодным климатом в качестве считывателя бесконтактных идентификаторов. | 69110 | 69110
00-00125207 | ALM-RD-S06-FM-RMF-B | ALeko | Считыватель взрывозащищенный с кабелем (1м); для карт формата Mifare Mini, Mifare Classic 1K/4K, Mifare Plus SL1/SL3, Mifare ID; интерфейс: Wiegand-26/34/37/40/42/58 или Dallas Touch Memory (DS1990A); дальность считывания до 3см. DC 12В; 50мА (импульсное до 250мА, а в режиме подогрева не более 400мА). Климатическое исполнение ХЛМ1; -50...+45˚С; IP67. Габ.размеры: 110х60х47 мм. Исполнение: для бронированного кабеля. Маркировка взрывозащиты: 1Ex mb IIC T5 Gb X / Ex mb IIIC T80°C Db X. Предназначен для применения в автономных и сетевых системах контроля и управления доступом (СКУД), расположенных в макроклиматических районах с умеренным и холодным климатом в качестве считывателя бесконтактных идентификаторов. | 70230 | 70230
00-00125235 | ALM-RD-S06-FM-RMF-K | ALeko | Считыватель взрывозащищенный с кабелем (1м); для карт формата Mifare Mini, Mifare Classic 1K/4K, Mifare Plus SL1/SL3, Mifare ID; интерфейс: Wiegand-26/34/37/40/42/58 или Dallas Touch Memory (DS1990A); дальность считывания до 3см. DC 12В; 50мА (импульсное до 250мА, а в режиме подогрева не более 400мА). Климатическое исполнение ХЛМ1; -50...+45˚С; IP67. Габ.размеры: 110х60х47 мм. Исполнение: для открытой прокладки небронированного кабеля. Маркировка взрывозащиты: 1Ex mb IIC T5 Gb X / Ex mb IIIC T80°C Db X. Предназначен для применения в автономных и сетевых системах контроля и управления доступом (СКУД), расположенных в макроклиматических районах с умеренным и холодным климатом в качестве считывателя бесконтактных идентификаторов. | 69110 | 69110
00-00125161 | ALM-RD-S06-FM-RMF-M | ALeko | Считыватель взрывозащищенный с кабелем (1м); для карт формата Mifare Mini, Mifare Classic 1K/4K, Mifare Plus SL1/SL3, Mifare ID; интерфейс: Wiegand-26/34/37/40/42/58 или Dallas Touch Memory (DS1990A); дальность считывания до 3см. DC 12В; 50мА (импульсное до 250мА, а в режиме подогрева не более 400мА). Климатическое исполнение ХЛМ1; -50...+45˚С; IP67. Габ.размеры: 110х60х47 мм. Исполнение: для прокладки небронированного кабеля в металлорукаве (кабельный ввод под МРПИ-15). Маркировка взрывозащиты: 1Ex mb IIC T5 Gb X / Ex mb IIIC T80°C Db X. Предназначен для применения в автономных и сетевых системах контроля и управления доступом (СКУД), расположенных в макроклиматических районах с умеренным и холодным климатом в качестве считывателя бесконтактных идентификаторов. | 69110 | 69110
00-00125206 | ALM-RD-S06-FM-RMF-T | ALeko | Считыватель взрывозащищенный с кабелем (1м); для карт формата Mifare Mini, Mifare Classic 1K/4K, Mifare Plus SL1/SL3, Mifare ID; интерфейс: Wiegand-26/34/37/40/42/58 или Dallas Touch Memory (DS1990A); дальность считывания до 3см. DC 12В; 50мА. Климатическое исполнение ХЛМ1; -50...+45˚С; IP67. Габ.размеры: 110х60х47 мм. Исполнение: для прокладки небронированного кабеля в трубе G 1/2”. Маркировка взрывозащиты: 1Ex mb IIC T5 Gb X / Ex mb IIIC T80°C Db X. Предназначен для применения в автономных и сетевых системах контроля и управления доступом (СКУД), расположенных в макроклиматических районах с умеренным и холодным климатом в качестве считывателя бесконтактных идентификаторов. | 69110 | 69110
00-00125203 | ALM-RD-S06-FM-RMFEH-B | ALeko | Считыватель взрывозащищенный для бронированного кабеля, маркировка 1Ex mb IIC T5 Gb X/Ex mb IIIC T80°C Db X. Климатическое исполнение ХЛМ1, -50...+45˚С, IP67. Карты MIFARE(Mifare Mini, Mifare Ciassic 1K/4K, Mifare Plus SL1/SL3), EM-Marin, HID, Indala, расстояние считывания 3 см, интерфейс Wiegand (26, 34, 37, 40, 42) или 1-Wire (DS1990A), 110х60х47 мм. Длина кабеля 1м. Предназначен для применения в автономных и сетевых системах контроля и управления доступом (СКУД), расположенных в макроклиматических районах с умеренным и холодным климатом в качестве считывателя бесконтактных идентификаторов. | 70230 | 70230
00-00125193 | ALM-RD-S06-FM-RMFEH-K | ALeko | Считыватель взрывозащищенный для открытой покладки небронированного кабеля, маркировка 1Ex mb IIC T5 Gb X/Ex mb IIIC T80°C Db X. Климатическое исполнение ХЛМ1, -50...+45˚С, IP67. Карты MIFARE(Mifare Mini, Mifare Ciassic 1K/4K, Mifare Plus SL1/SL3), EM-Marin, HID, Indala, расстояние считывания 3 см, интерфейс Wiegand (26, 34, 37, 40, 42) или 1-Wire (DS1990A), 110х60х47 мм. Длина кабеля 1м. Предназначен для применения в автономных и сетевых системах контроля и управления доступом (СКУД), расположенных в макроклиматических районах с умеренным и холодным климатом в качестве считывателя бесконтактных идентификаторов. | 69110 | 69110
00-00125130 | ALM-RD-S06-FM-RMFEH-M | ALeko | Считыватель взрывозащищенный для прокладки небронированного кабеля в металлорукаве (МРПИ-15), маркировка 1Ex mb IIC T5 Gb X/Ex mb IIIC T80°C Db X. Климатическое исполнение ХЛМ1, -50...+45˚С, IP67. Карты MIFARE(Mifare Mini, Mifare Ciassic 1K/4K, Mifare Plus SL1/SL3), EM-Marin, HID, Indala, расстояние считывания 3 см, интерфейс Wiegand (26, 34, 37, 40, 42) или 1-Wire (DS1990A), 110х60х47 мм. Длина кабеля 1м. Предназначен для применения в автономных и сетевых системах контроля и управления доступом (СКУД), расположенных в макроклиматических районах с умеренным и холодным климатом в качестве считывателя бесконтактных идентификаторов. | 69110 | 69110
00-00125164 | ALM-RD-S06-FM-RMFEH-T | ALeko | Считыватель взрывозащищенный для прокладки небронированного кабеля в трубе G 1/2", маркировка 1Ex mb IIC T5 Gb X/Ex mb IIIC T80°C Db X. Климатическое исполнение ХЛМ1, -50...+45˚С, IP67. Карты MIFARE(Mifare Mini, Mifare Ciassic 1K/4K, Mifare Plus SL1/SL3), EM-Marin, HID, Indala, расстояние считывания 3 см, интерфейс Wiegand (26, 34, 37, 40, 42) или 1-Wire (DS1990A), 110х60х47 мм. Длина кабеля 1м. Предназначен для применения в автономных и сетевых системах контроля и управления доступом (СКУД), расположенных в макроклиматических районах с умеренным и холодным климатом в качестве считывателя бесконтактных идентификаторов. | 69110 | 69110
00-00125233 | ALM-RD-S06-N-RCP-B | ALeko | Считыватель взрывозащищенный с кабелем (1м); для карт формата CheckPoint; интерфейс: Wiegand-26/33/34/37/40/42 или Dallas Touch Memory (DS1990A); дальность считывания до 3см. DC 12В; 50мА (импульсное до 250мА). Климатическое исполнение У1; -40...+50˚С; IP67. Габ.размеры: 110х60х47 мм. Исполнение: для бронированного кабеля. Маркировка взрывозащиты: 1Ex mb IIC T5 Gb X / Ex mb IIIC T80°C Db X. Предназначен для применения в автономных и сетевых системах контроля и управления доступом (СКУД), расположенных в макроклиматических районах с умеренным и холодным климатом в качестве считывателя бесконтактных идентификаторов. | 66640 | 66640
00-00125243 | ALM-RD-S06-N-RCP-K | ALeko | Считыватель взрывозащищенный с кабелем (1м); для карт формата CheckPoint; интерфейс: Wiegand-26/33/34/37/40/42 или Dallas Touch Memory (DS1990A); дальность считывания до 3см. DC 12В; 50мА (импульсное до 250мА). Климатическое исполнение У1; -40...+50˚С; IP67. Габ.размеры: 110х60х47 мм. Исполнение: для открытой прокладки небронированного кабеля. Маркировка взрывозащиты: 1Ex mb IIC T5 Gb X / Ex mb IIIC T80°C Db X. Предназначен для применения в автономных и сетевых системах контроля и управления доступом (СКУД), расположенных в макроклиматических районах с умеренным и холодным климатом в качестве считывателя бесконтактных идентификаторов. | 64720 | 64720
00-00125139 | ALM-RD-S06-N-RCP-M | ALeko | Считыватель взрывозащищенный с кабелем (1м); для карт формата CheckPoint; интерфейс: Wiegand-26/33/34/37/40/42 или Dallas Touch Memory (DS1990A); дальность считывания до 3см. DC 12В; 50мА (импульсное до 250мА). Климатическое исполнение У1; -40...+50˚С; IP67. Габ.размеры: 110х60х47 мм. Исполнение: для прокладки небронированного кабеля в металлорукаве (кабельный ввод под МРПИ-15). Маркировка взрывозащиты: 1Ex mb IIC T5 Gb X / Ex mb IIIC T80°C Db X. Предназначен для применения в автономных и сетевых системах контроля и управления доступом (СКУД), расположенных в макроклиматических районах с умеренным и холодным климатом в качестве считывателя бесконтактных идентификаторов. | 64720 | 64720
00-00125251 | ALM-RD-S06-N-RCP-T | ALeko | Считыватель взрывозащищенный с кабелем (1м); для карт формата CheckPoint; интерфейс: Wiegand-26/33/34/37/40/42 или Dallas Touch Memory (DS1990A); дальность считывания до 3см. DC 12В; 50мА (импульсное до 250мА). Климатическое исполнение У1; -40...+50˚С; IP67. Габ.размеры: 110х60х47 мм. Исполнение: для прокладки небронированного кабеля в трубе G 1/2”. Маркировка взрывозащиты: 1Ex mb IIC T5 Gb X / Ex mb IIIC T80°C Db X. Предназначен для применения в автономных и сетевых системах контроля и управления доступом (СКУД), расположенных в макроклиматических районах с умеренным и холодным климатом в качестве считывателя бесконтактных идентификаторов. | 64720 | 64720
00-00125095 | ALM-RD-S06-N-REH-B | ALeko | Считыватель взрывозащищенный с кабелем (1м); для карт формата EM-Marin/HID/Indala; интерфейс: Wiegand-26/34/37/40/42 или Dallas Touch Memory (DS1990A); дальность считывания до 3см. DC 12В; 50мА (импульсное до 250мА). Климатическое исполнение У1; -40...+50˚С; IP67. Габ.размеры: 110х60х47 мм. Исполнение: для бронированного кабеля. Маркировка взрывозащиты: 1Ex mb IIC T5 Gb X / Ex mb IIIC T80°C Db X. Предназначен для применения в автономных и сетевых системах контроля и управления доступом (СКУД), расположенных в макроклиматических районах с умеренным и холодным климатом в качестве считывателя бесконтактных идентификаторов. | 53750 | 53750
00-00131330 | ALM-RD-S06-N-REH-B (кабель 25м) | ALeko | Считыватель взрывозащищенный. Вариант прокладки кабеля: бронированный кабель. Тип идентификатора: 125 кГц (EM-Marin, HID, Indala (Моторола), интерфейс: Wiegand-26, -34, -37, -40, -42 или DS1990A (Dallas Touch Memory). -40˚С...+50˚С, Mасса: 1,3 кг | Уточняйте у менеджера | Уточняйте у менеджера
00-00131331 | ALM-RD-S06-N-REH-B (кабель 30м) | ALeko | Считыватель взрывозащищенный. Вариант прокладки кабеля: бронированный кабель. Тип идентификатора: 125 кГц (EM-Marin, HID, Indala (Моторола), интерфейс: Wiegand-26, -34, -37, -40, -42 или DS1990A (Dallas Touch Memory). -40˚С...+50˚С, Mасса: 1,3 кг | Уточняйте у менеджера | Уточняйте у менеджера
00-00131332 | ALM-RD-S06-N-REH-B (кабель 5м) | ALeko | Считыватель взрывозащищенный. Вариант прокладки кабеля: бронированный кабель. Тип бесконтактного идентификатора: 125 кГц (EM-Marin, HID, Indala (Моторола), Выбор интерфейса осуществляется пользователем: Wiegand-26, -34, -37, -40, -42 или DS1990A (Dallas Touch Memory). Температурный диапазон: -40˚С...+50˚С, Mасса: 1,3 кг | Уточняйте у менеджера | Уточняйте у менеджера
00-00131333 | ALM-RD-S06-N-REH-B (кабель 7м) | ALeko | Считыватель взрывозащищенный. Вариант прокладки кабеля: бронированный кабель. Тип бесконтактного идентификатора: 125 кГц (EM-Marin, HID, Indala (Моторола), Выбор интерфейса осуществляется пользователем: Wiegand-26, -34, -37, -40, -42 или DS1990A (Dallas Touch Memory). Температурный диапазон: -40˚С...+50˚С, Mасса: 1,3 кг | Уточняйте у менеджера | Уточняйте у менеджера
00-00125110 | ALM-RD-S06-N-REH-K | ALeko | Считыватель взрывозащищенный с кабелем (1м); для карт формата EM-Marin/HID/Indala; интерфейс: Wiegand-26/34/37/40/42 или Dallas Touch Memory (DS1990A); дальность считывания до 3см. DC 12В; 50мА (импульсное до 250мА). Климатическое исполнение У1; -40...+50˚С; IP67. Габ.размеры: 110х60х47 мм. Исполнение: для открытой прокладки небронированного кабеля. Маркировка взрывозащиты: 1Ex mb IIC T5 Gb X / Ex mb IIIC T80°C Db X. Предназначен для применения в автономных и сетевых системах контроля и управления доступом (СКУД), расположенных в макроклиматических районах с умеренным и холодным климатом в качестве считывателя бесконтактных идентификаторов. | 51810 | 51810
00-00109357 | ALM-RD-S06-N-REH-M | ALeko | Считыватель взрывозащищенный с кабелем (1м); для карт формата EM-Marin/HID/Indala; интерфейс: Wiegand-26/34/37/40/42 или Dallas Touch Memory (DS1990A); дальность считывания до 3см. DC 12В; 50мА (импульсное до 250мА). Климатическое исполнение У1; -40...+50˚С; IP67. Габ.размеры: 110х60х47 мм. Исполнение: для прокладки небронированного кабеля в металлорукаве (кабельный ввод под МРПИ-15). Предназначен для применения в автономных и сетевых системах контроля и управления доступом (СКУД), расположенных в макроклиматических районах с умеренным и холодным климатом в качестве считывателя бесконтактных идентификаторов. | 51810 | 51810
00-00125140 | ALM-RD-S06-N-REH-T | ALeko | Считыватель взрывозащищенный с кабелем (1м); для карт формата EM-Marin/HID/Indala; интерфейс: Wiegand-26/34/37/40/42 или Dallas Touch Memory (DS1990A); дальность считывания до 3см. DC 12В; 50мА (импульсное до 250мА). Климатическое исполнение У1; -40...+50˚С; IP67. Габ.размеры: 110х60х47 мм. Исполнение: для прокладки небронированного кабеля в трубе G 1/2”. Маркировка взрывозащиты: 1Ex mb IIC T5 Gb X / Ex mb IIIC T80°C Db X. Предназначен для применения в автономных и сетевых системах контроля и управления доступом (СКУД), расположенных в макроклиматических районах с умеренным и холодным климатом в качестве считывателя бесконтактных идентификаторов. | 51810 | 51810
00-00125122 | ALM-RD-S06-N-RMF-B | ALeko | Считыватель взрывозащищенный с кабелем (1м); для карт формата Mifare Mini, Mifare Classic 1K/4K, Mifare Plus SL1/SL3, Mifare ID; интерфейс: Wiegand-26/34/37/40/42/58 или Dallas Touch Memory (DS1990A); дальность считывания до 3см. DC 12В; 50мА (импульсное до 250мА). Климатическое исполнение У1; -40...+50˚С; IP67. Габ.размеры: 110х60х47 мм. Исполнение: для бронированного кабеля. Маркировка взрывозащиты: 1Ex mb IIC T5 Gb X / Ex mb IIIC T80°C Db X. Предназначен для применения в автономных и сетевых системах контроля и управления доступом (СКУД), расположенных в макроклиматических районах с умеренным и холодным климатом в качестве считывателя бесконтактных идентификаторов. | 53750 | 53750
00-00131334 | ALM-RD-S06-N-RMF-B (кабель 10 м) | ALeko | Считыватель взрывозащищенный. Вариант прокладки кабеля: бронированный кабель. Тип бесконтактного идентификатора: 13 МГц (Mifare), Выбор интерфейса осуществляется пользователем: Wiegand-26, -34, -37, -40, -42, -58, секторный режим или DS1990A (Dallas Touch Memory). Температурный диапазон: -40˚С...+50˚С, Mасса: 1,3 кг | Уточняйте у менеджера | Уточняйте у менеджера
00-00125229 | ALM-RD-S06-N-RMF-K | ALeko | Считыватель взрывозащищенный с кабелем (1м); для карт формата Mifare Mini, Mifare Classic 1K/4K, Mifare Plus SL1/SL3, Mifare ID; интерфейс: Wiegand-26/34/37/40/42/58 или Dallas Touch Memory (DS1990A); дальность считывания до 3см. DC 12В; 50мА (импульсное до 250мА). Климатическое исполнение У1; -40...+50˚С; IP67. Габ.размеры: 110х60х47 мм. Исполнение: для открытой прокладки небронированного кабеля. Маркировка взрывозащиты: 1Ex mb IIC T5 Gb X / Ex mb IIIC T80°C Db X. Предназначен для применения в автономных и сетевых системах контроля и управления доступом (СКУД), расположенных в макроклиматических районах с умеренным и холодным климатом в качестве считывателя бесконтактных идентификаторов. | 51810 | 51810
00-00125099 | ALM-RD-S06-N-RMF-M | ALeko | Считыватель взрывозащищенный с кабелем (1м); для карт формата Mifare Mini, Mifare Classic 1K/4K, Mifare Plus SL1/SL3, Mifare ID; интерфейс: Wiegand-26/34/37/40/42/58 или Dallas Touch Memory (DS1990A); дальность считывания до 3см. DC 12В; 50мА (импульсное до 250мА). Климатическое исполнение У1; -40...+50˚С; IP67. Габ.размеры: 110х60х47 мм. Исполнение: для прокладки небронированного кабеля в металлорукаве (кабельный ввод под МРПИ-15). Маркировка взрывозащиты: 1Ex mb IIC T5 Gb X / Ex mb IIIC T80°C Db X. Предназначен для применения в автономных и сетевых системах контроля и управления доступом (СКУД), расположенных в макроклиматических районах с умеренным и холодным климатом в качестве считывателя бесконтактных идентификаторов. | 51810 | 51810
00-00131335 | ALM-RD-S06-N-RMF-M (кабель 10м) | ALeko | Считыватель взрывозащищенный, прокладка кабеля в металлорукаве типа МРПИ-15; тип идентификатора 13 МГц для бесконтактных идентификаторов MIFARE, ISO1443A, ISO15693; интерфейс: DS1990A (Dallas Touch Memory), Wiegand-26, -34, -37, -40, -42, -58 и секторный режим. Климатическое исполнение У1 (-40˚С...+50˚С); 1,3 кг | Уточняйте у менеджера | Уточняйте у менеджера
00-00131336 | ALM-RD-S06-N-RMF-M (кабель 5м) | ALeko | Считыватель взрывозащищенный, прокладка кабеля в металлорукаве типа МРПИ-15; тип идентификатора 13 МГц для бесконтактных идентификаторов MIFARE, ISO1443A, ISO15693; интерфейс: DS1990A (Dallas Touch Memory), Wiegand-26, -34, -37, -40, -42, -58 и секторный режим. Климатическое исполнение У1 (-40˚С...+50˚С); 1,3 кг | Уточняйте у менеджера | Уточняйте у менеджера
00-00125117 | ALM-RD-S06-N-RMF-T | ALeko | Считыватель взрывозащищенный с кабелем (1м); для карт формата Mifare Mini, Mifare Classic 1K/4K, Mifare Plus SL1/SL3, Mifare ID; интерфейс: Wiegand-26/34/37/40/42/58 или Dallas Touch Memory (DS1990A); дальность считывания до 3см. DC 12В; 50мА (импульсное до 250мА). Климатическое исполнение У1; -40...+50˚С; IP67. Габ.размеры: 110х60х47 мм. Исполнение: для прокладки небронированного кабеля в трубе G 1/2”. Маркировка взрывозащиты: 1Ex mb IIC T5 Gb X / Ex mb IIIC T80°C Db X. Предназначен для применения в автономных и сетевых системах контроля и управления доступом (СКУД), расположенных в макроклиматических районах с умеренным и холодным климатом в качестве считывателя бесконтактных идентификаторов. | 51810 | 51810
00-00125154 | ALM-RD-S06-N-RMFEH-B | ALeko | Считыватель взрывозащищенный для бронированного кабеля(B), маркировка 1Ex mb IIC T5 Gb X/Ex mb IIIC T80°C Db X. Климатическое исполнение У1, -40...+50˚С, IP67. Карты MIFARE(Mifare Mini, Mifare Ciassic 1K/4K, Mifare Plus SL1/SL3), EM-Marin, HID, Indala, расстояние считывания 3 см, интерфейс Wiegand (26, 34, 37, 40, 42) или 1-Wire (DS1990A), 110х60х47 мм. Длина кабеля 1м. Предназначен для применения в автономных и сетевых системах контроля и управления доступом (СКУД), расположенных в макроклиматических районах с умеренным и холодным климатом в качестве считывателя бесконтактных идентификаторов. | 53750 | 53750
00-00125237 | ALM-RD-S06-N-RMFEH-K | ALeko | Считыватель взрывозащищенный для открытой покладки небронированного кабеля(К). Маркировка 1Ex mb IIC T5 Gb X/Ex mb IIIC T80°C Db X. Климатическое исполнение У1, -40...+50˚С, IP67. Карты MIFARE(Mifare Mini, Mifare Ciassic 1K/4K, Mifare Plus SL1/SL3), EM-Marin, HID, Indala, расстояние считывания 3 см, интерфейс Wiegand (26, 34, 37, 40, 42) или 1-Wire (DS1990A), 110х60х47 мм. Длина кабеля 1м. Предназначен для применения в автономных и сетевых системах контроля и управления доступом (СКУД), расположенных в макроклиматических районах с умеренным и холодным климатом в качестве считывателя бесконтактных идентификаторов. | 51810 | 51810
00-00125109 | ALM-RD-S06-N-RMFEH-M | ALeko | Считыватель взрывозащищенный для прокладки небронированного кабеля в металлорукаве (МРПИ-15)(М), маркировка 1Ex mb IIC T5 Gb X/Ex mb IIIC T80°C Db X. Климатическое исполнение У1, -40...+50˚С, IP67. Карты MIFARE(Mifare Mini, Mifare Ciassic 1K/4K, Mifare Plus SL1/SL3), EM-Marin, HID, Indala, расстояние считывания 3 см, интерфейс Wiegand (26, 34, 37, 40, 42) или 1-Wire (DS1990A), 110х60х47 мм. Длина кабеля 1м. Предназначен для применения в автономных и сетевых системах контроля и управления доступом (СКУД), расположенных в макроклиматических районах с умеренным и холодным климатом в качестве считывателя бесконтактных идентификаторов. | 51810 | 51810
00-00125153 | ALM-RD-S06-N-RMFEH-T | ALeko | Считыватель взрывозащищенный для прокладки небронированного кабеля в трубе G 1/2"(T), маркировка 1Ex mb IIC T5 Gb X/Ex mb IIIC T80°C Db X. Климатическое исполнение У1, -40...+50˚С, IP67. Карты MIFARE(Mifare Mini, Mifare Ciassic 1K/4K, Mifare Plus SL1/SL3), EM-Marin, HID, Indala, расстояние считывания 3 см, интерфейс Wiegand (26, 34, 37, 40, 42) или 1-Wire (DS1990A), 110х60х47 мм. Длина кабеля 1м. Предназначен для применения в автономных и сетевых системах контроля и управления доступом (СКУД), расположенных в макроклиматических районах с умеренным и холодным климатом в качестве считывателя бесконтактных идентификаторов. | 51810 | 51810
00-00125247 | ALM-RD-S06-NM-RCP-B | ALeko | Считыватель взрывозащищенный с кабелем (1м); для карт формата CheckPoint; интерфейс: Wiegand-26/33/34/37/40/42 или Dallas Touch Memory (DS1990A); дальность считывания до 3см. DC 12В; 50мА (импульсное до 250мА). Климатическое исполнение ОМ1; -40...+45˚С; IP67. Габ.размеры: 110х60х47 мм. Исполнение: для бронированного кабеля. Маркировка взрывозащиты: 1Ex mb IIC T5 Gb X / Ex mb IIIC T80°C Db X. Предназначен для применения в автономных и сетевых системах контроля и управления доступом (СКУД), расположенных в макроклиматических районах с умеренным и холодным климатом в качестве считывателя бесконтактных идентификаторов. | 73110 | 73110
00-00125246 | ALM-RD-S06-NM-RCP-K | ALeko | Считыватель взрывозащищенный с кабелем (1м); для карт формата CheckPoint; интерфейс: Wiegand-26/33/34/37/40/42 или Dallas Touch Memory (DS1990A); дальность считывания до 3см. DC 12В; 50мА (импульсное до 250мА). Климатическое исполнение ОМ1; -40...+45˚С; IP67. Габ.размеры: 110х60х47 мм. Исполнение: для открытой прокладки небронированного кабеля. Маркировка взрывозащиты: 1Ex mb IIC T5 Gb X / Ex mb IIIC T80°C Db X. Предназначен для применения в автономных и сетевых системах контроля и управления доступом (СКУД), расположенных в макроклиматических районах с умеренным и холодным климатом в качестве считывателя бесконтактных идентификаторов. | 71960 | 71960
00-00125245 | ALM-RD-S06-NM-RCP-M | ALeko | Считыватель взрывозащищенный с кабелем (1м); для карт формата CheckPoint; интерфейс: Wiegand-26/33/34/37/40/42 или Dallas Touch Memory (DS1990A); дальность считывания до 3см. DC 12В; 50мА (импульсное до 250мА). Климатическое исполнение ОМ1; -40...+45˚С; IP67. Габ.размеры: 110х60х47 мм. Исполнение: для прокладки небронированного кабеля в металлорукаве (кабельный ввод под МРПИ-15). Маркировка взрывозащиты: 1Ex mb IIC T5 Gb X / Ex mb IIIC T80°C Db X. Предназначен для применения в автономных и сетевых системах контроля и управления доступом (СКУД), расположенных в макроклиматических районах с умеренным и холодным климатом в качестве считывателя бесконтактных идентификаторов. | 71960 | 71960
00-00125241 | ALM-RD-S06-NM-RCP-T | ALeko | Считыватель взрывозащищенный с кабелем (1м); для карт формата CheckPoint; интерфейс: Wiegand-26/33/34/37/40/42 или Dallas Touch Memory (DS1990A); дальность считывания до 3см. DC 12В; 50мА (импульсное до 250мА). Климатическое исполнение ОМ1; -40...+45˚С; IP67. Габ.размеры: 110х60х47 мм. Исполнение: для прокладки небронированного кабеля в трубе G 1/2”. Маркировка взрывозащиты: 1Ex mb IIC T5 Gb X / Ex mb IIIC T80°C Db X. Предназначен для применения в автономных и сетевых системах контроля и управления доступом (СКУД), расположенных в макроклиматических районах с умеренным и холодным климатом в качестве считывателя бесконтактных идентификаторов. | 71960 | 71960
00-00125250 | ALM-RD-S06-NM-REH-B | ALeko | Считыватель взрывозащищенный с кабелем (1м); для карт формата EM-Marin/HID/Indala; интерфейс: Wiegand-26/34/37/40/42 или Dallas Touch Memory (DS1990A); дальность считывания до 3см. DC 12В; 50мА (импульсное до 250мА). Климатическое исполнение ОМ1; -40...+45˚С; IP67. Габ.размеры: 110х60х47 мм. Исполнение: для бронированного кабеля. Маркировка взрывозащиты: 1Ex mb IIC T5 Gb X / Ex mb IIIC T80°C Db X. Предназначен для применения в автономных и сетевых системах контроля и управления доступом (СКУД), расположенных в макроклиматических районах с умеренным и холодным климатом в качестве считывателя бесконтактных идентификаторов. | 58720 | 58720
00-00125132 | ALM-RD-S06-NM-REH-K | ALeko | Считыватель взрывозащищенный с кабелем (1м); для карт формата EM-Marin/HID/Indala; интерфейс: Wiegand-26/34/37/40/42 или Dallas Touch Memory (DS1990A); дальность считывания до 3см. DC 12В; 50мА (импульсное до 250мА). Климатическое исполнение ОМ1; -40...+45˚С; IP67. Габ.размеры: 110х60х47 мм. Исполнение: для открытой прокладки небронированного кабеля. Маркировка взрывозащиты: 1Ex mb IIC T5 Gb X / Ex mb IIIC T80°C Db X. Предназначен для применения в автономных и сетевых системах контроля и управления доступом (СКУД), расположенных в макроклиматических районах с умеренным и холодным климатом в качестве считывателя бесконтактных идентификаторов. | 57580 | 57580
00-00125210 | ALM-RD-S06-NM-REH-M | ALeko | Считыватель взрывозащищенный с кабелем (1м); для карт формата EM-Marin/HID/Indala; интерфейс: Wiegand-26/34/37/40/42 или Dallas Touch Memory (DS1990A); дальность считывания до 3см. DC 12В; 50мА (импульсное до 250мА). Климатическое исполнение ОМ1; -40...+45˚С; IP67. Габ.размеры: 110х60х47 мм. Исполнение: для прокладки небронированного кабеля в металлорукаве (кабельный ввод под МРПИ-15). Маркировка взрывозащиты: 1Ex mb IIC T5 Gb X / Ex mb IIIC T80°C Db X. Предназначен для применения в автономных и сетевых системах контроля и управления доступом (СКУД), расположенных в макроклиматических районах с умеренным и холодным климатом в качестве считывателя бесконтактных идентификаторов. | 57580 | 57580
00-00125200 | ALM-RD-S06-NM-REH-T | ALeko | Считыватель взрывозащищенный с кабелем (1м); для карт формата EM-Marin/HID/Indala; интерфейс: Wiegand-26/34/37/40/42 или Dallas Touch Memory (DS1990A); дальность считывания до 3см. DC 12В; 50мА (импульсное до 250мА). Климатическое исполнение ОМ1; -40...+45˚С; IP67. Габ.размеры: 110х60х47 мм. Исполнение: для прокладки небронированного кабеля в трубе G 1/2”. Маркировка взрывозащиты: 1Ex mb IIC T5 Gb X / Ex mb IIIC T80°C Db X. Предназначен для применения в автономных и сетевых системах контроля и управления доступом (СКУД), расположенных в макроклиматических районах с умеренным и холодным климатом в качестве считывателя бесконтактных идентификаторов. | 57580 | 57580
00-00125221 | ALM-RD-S06-NM-RMF-B | ALeko | Считыватель взрывозащищенный с кабелем (1м); для карт формата Mifare Mini, Mifare Classic 1K/4K, Mifare Plus SL1/SL3, Mifare ID; интерфейс: Wiegand-26/34/37/40/42/58 или Dallas Touch Memory (DS1990A); дальность считывания до 3см. DC 12В; 50мА (импульсное до 250мА). Климатическое исполнение ОМ1; -40...+45˚С; IP67. Габ.размеры: 110х60х47 мм. Исполнение: для бронированного кабеля. Маркировка взрывозащиты: 1Ex mb IIC T5 Gb X / Ex mb IIIC T80°C Db X. Предназначен для применения в автономных и сетевых системах контроля и управления доступом (СКУД), расположенных в макроклиматических районах с умеренным и холодным климатом в качестве считывателя бесконтактных идентификаторов. | 58720 | 58720
00-00125224 | ALM-RD-S06-NM-RMF-K | ALeko | Считыватель взрывозащищенный с кабелем (1м); для карт формата Mifare Mini, Mifare Classic 1K/4K, Mifare Plus SL1/SL3, Mifare ID; интерфейс: Wiegand-26/34/37/40/42/58 или Dallas Touch Memory (DS1990A); дальность считывания до 3см. DC 12В; 50мА (импульсное до 250мА). Климатическое исполнение ОМ1; -40...+45˚С; IP67. Габ.размеры: 110х60х47 мм. Исполнение: для открытой прокладки небронированного кабеля. Маркировка взрывозащиты: 1Ex mb IIC T5 Gb X / Ex mb IIIC T80°C Db X. Предназначен для применения в автономных и сетевых системах контроля и управления доступом (СКУД), расположенных в макроклиматических районах с умеренным и холодным климатом в качестве считывателя бесконтактных идентификаторов. | 57580 | 57580
00-00125228 | ALM-RD-S06-NM-RMF-M | ALeko | Считыватель взрывозащищенный с кабелем (1м); для карт формата Mifare Mini, Mifare Classic 1K/4K, Mifare Plus SL1/SL3, Mifare ID; интерфейс: Wiegand-26/34/37/40/42/58 или Dallas Touch Memory (DS1990A); дальность считывания до 3см. DC 12В; 50мА (импульсное до 250мА). Климатическое исполнение ОМ1; -40...+45˚С; IP67. Габ.размеры: 110х60х47 мм. Исполнение: для прокладки небронированного кабеля в металлорукаве (кабельный ввод под МРПИ-15). Маркировка взрывозащиты: 1Ex mb IIC T5 Gb X / Ex mb IIIC T80°C Db X. Предназначен для применения в автономных и сетевых системах контроля и управления доступом (СКУД), расположенных в макроклиматических районах с умеренным и холодным климатом в качестве считывателя бесконтактных идентификаторов. | 57580 | 57580
00-00125209 | ALM-RD-S06-NM-RMF-T | ALeko | Считыватель взрывозащищенный с кабелем (1м); для карт формата Mifare Mini, Mifare Classic 1K/4K, Mifare Plus SL1/SL3, Mifare ID; интерфейс: Wiegand-26/34/37/40/42/58 или Dallas Touch Memory (DS1990A); дальность считывания до 3см. DC 12В; 50мА (импульсное до 250мА). Климатическое исполнение ОМ1; -40...+45˚С; IP67. Габ.размеры: 110х60х47 мм. Исполнение: для прокладки небронированного кабеля в трубе G 1/2”. Маркировка взрывозащиты: 1Ex mb IIC T5 Gb X / Ex mb IIIC T80°C Db X. Предназначен для применения в автономных и сетевых системах контроля и управления доступом (СКУД), расположенных в макроклиматических районах с умеренным и холодным климатом в качестве считывателя бесконтактных идентификаторов. | 57580 | 57580
00-00125165 | ALM-RD-S06-NM-RMFEH-B | ALeko | Считыватель взрывозащищенный для бронированного кабеля, маркировка 1Ex mb IIC T5 Gb X/Ex mb IIIC T80°C Db X. Климатическое исполнение ОМ1, -40...+45˚С, IP67. Карты MIFARE(Mifare Mini, Mifare Ciassic 1K/4K, Mifare Plus SL1/SL3), EM-Marin, HID, Indala, расстояние считывания 3 см, интерфейс Wiegand (26, 34, 37, 40, 42) или 1-Wire (DS1990A), 110х60х47 мм. Длина кабеля 1м. Предназначен для применения в автономных и сетевых системах контроля и управления доступом (СКУД), расположенных в макроклиматических районах с умеренным и холодным климатом в качестве считывателя бесконтактных идентификаторов. | 58720 | 58720
00-00125149 | ALM-RD-S06-NM-RMFEH-K | ALeko | Считыватель взрывозащищенный для открытой покладки небронированного кабеля, маркировка 1Ex mb IIC T5 Gb X/Ex mb IIIC T80°C Db X. Климатическое исполнение ОМ1, -40...+45˚С, IP67. Карты MIFARE(Mifare Mini, Mifare Ciassic 1K/4K, Mifare Plus SL1/SL3), EM-Marin, HID, Indala, расстояние считывания 3 см, интерфейс Wiegand (26, 34, 37, 40, 42) или 1-Wire (DS1990A), 110х60х47 мм. Длина кабеля 1м. Предназначен для применения в автономных и сетевых системах контроля и управления доступом (СКУД), расположенных в макроклиматических районах с умеренным и холодным климатом в качестве считывателя бесконтактных идентификаторов. | 57580 | 57580
00-00125204 | ALM-RD-S06-NM-RMFEH-M | ALeko | Считыватель взрывозащищенный для прокладки небронированного кабеля в металлорукаве (МРПИ-15), маркировка 1Ex mb IIC T5 Gb X/Ex mb IIIC T80°C Db X. Климатическое исполнение ОМ1, -40...+45˚С, IP67. Карты MIFARE(Mifare Mini, Mifare Ciassic 1K/4K, Mifare Plus SL1/SL3), EM-Marin, HID, Indala, расстояние считывания 3 см, интерфейс Wiegand (26, 34, 37, 40, 42) или 1-Wire (DS1990A), 110х60х47 мм. Длина кабеля 1м. Предназначен для применения в автономных и сетевых системах контроля и управления доступом (СКУД), расположенных в макроклиматических районах с умеренным и холодным климатом в качестве считывателя бесконтактных идентификаторов. | 57580 | 57580
00-00125214 | ALM-RD-S06-NM-RMFEH-T | ALeko | Считыватель взрывозащищенный для прокладки небронированного кабеля в трубе G 1/2", маркировка 1Ex mb IIC T5 Gb X/Ex mb IIIC T80°C Db X. Климатическое исполнение ОМ1, -40...+45˚С, IP67. Карты MIFARE(Mifare Mini, Mifare Ciassic 1K/4K, Mifare Plus SL1/SL3), EM-Marin, HID, Indala, расстояние считывания 3 см, интерфейс Wiegand (26, 34, 37, 40, 42) или 1-Wire (DS1990A), 110х60х47 мм. Длина кабеля 1м. Предназначен для применения в автономных и сетевых системах контроля и управления доступом (СКУД), расположенных в макроклиматических районах с умеренным и холодным климатом в качестве считывателя бесконтактных идентификаторов. | 57580 | 57580
00-00125194 | ALM-RD-S08-F-RCP-B | ALeko | Считыватель взрывозащищенный с кабелем (1м); для карт формата CheckPoint; интерфейс: Wiegand-26/33/34/37/40/42 или Dallas Touch Memory (DS1990A); дальность считывания до 4см. DC 12В; 50мА (импульсное до 250мА, а в режиме подогрева не более 400мА). Климатическое исполнение ХЛ1; -60...+45˚С; IP67. Габ.размеры: 103х52х42 мм. Исполнение: для бронированного кабеля. Маркировка взрывозащиты: 2Ex mc IIC T5 Gс X / Ex mс IIIC T80°C Dс X. Предназначен для применения в автономных и сетевых системах контроля и управления доступом (СКУД), расположенных в макроклиматических районах с умеренным и холодным климатом в качестве считывателя бесконтактных идентификаторов. | 54260 | 54260
00-00125138 | ALM-RD-S08-F-RCP-K | ALeko | Считыватель взрывозащищенный с кабелем (1м); для карт формата CheckPoint; интерфейс: Wiegand-26/33/34/37/40/42 или Dallas Touch Memory (DS1990A); дальность считывания до 4см. DC 12В; 50мА (импульсное до 250мА, а в режиме подогрева не более 400мА). Климатическое исполнение ХЛ1; -60...+45˚С; IP67. Габ.размеры: 103х52х42 мм. Исполнение: для открытой прокладки небронированного кабеля. Маркировка взрывозащиты: 2Ex mc IIC T5 Gс X / Ex mс IIIC T80°C Dс X. Предназначен для применения в автономных и сетевых системах контроля и управления доступом (СКУД), расположенных в макроклиматических районах с умеренным и холодным климатом в качестве считывателя бесконтактных идентификаторов. | 52340 | 52340
00-00125197 | ALM-RD-S08-F-RCP-M | ALeko | Считыватель взрывозащищенный с кабелем (1м); для карт формата CheckPoint; интерфейс: Wiegand-26/33/34/37/40/42 или Dallas Touch Memory (DS1990A); дальность считывания до 4см. DC 12В; 50мА (импульсное до 250мА, а в режиме подогрева не более 400мА). Климатическое исполнение ХЛ1; -60...+45˚С; IP67. Габ.размеры: 103х52х42 мм. Исполнение: для прокладки небронированного кабеля в металлорукаве (кабельный ввод под МРПИ-15). Маркировка взрывозащиты: 2Ex mc IIC T5 Gс X / Ex mс IIIC T80°C Dс X. Предназначен для применения в автономных и сетевых системах контроля и управления доступом (СКУД), расположенных в макроклиматических районах с умеренным и холодным климатом в качестве считывателя бесконтактных идентификаторов. | 52340 | 52340
00-00125249 | ALM-RD-S08-F-RCP-T | ALeko | Считыватель взрывозащищенный с кабелем (1м); для карт формата CheckPoint; интерфейс: Wiegand-26/33/34/37/40/42 или Dallas Touch Memory (DS1990A); дальность считывания до 4см. DC 12В; 50мА (импульсное до 250мА, а в режиме подогрева не более 400мА). Климатическое исполнение ХЛ1; -60...+45˚С; IP67. Габ.размеры: 103х52х42 мм. Исполнение: для прокладки небронированного кабеля в трубе G 1/2”. Маркировка взрывозащиты: 2Ex mc IIC T5 Gс X / Ex mс IIIC T80°C Dс X. Предназначен для применения в автономных и сетевых системах контроля и управления доступом (СКУД), расположенных в макроклиматических районах с умеренным и холодным климатом в качестве считывателя бесконтактных идентификаторов. | 52340 | 52340
00-00125179 | ALM-RD-S08-F-REH-B | ALeko | Считыватель взрывозащищенный с кабелем (1м); для карт формата EM-Marin/HID/Indala; интерфейс: Wiegand-26/34/37/40/42 или Dallas Touch Memory (DS1990A); дальность считывания до 8см. DC 12В; 50мА (импульсное до 250мА, а в режиме подогрева не более 400мА). Климатическое исполнение ХЛ1; -60...+45˚С; IP67. Габ.размеры: 103х52х42 мм. Исполнение: для бронированного кабеля. Маркировка взрывозащиты: 2Ex mc IIC T5 Gс X / Ex mс IIIC T80°C Dс X. Предназначен для применения в автономных и сетевых системах контроля и управления доступом (СКУД), расположенных в макроклиматических районах с умеренным и холодным климатом в качестве считывателя бесконтактных идентификаторов. | 40950 | 40950
00-00125155 | ALM-RD-S08-F-REH-K | ALeko | Считыватель взрывозащищенный с кабелем (1м); для карт формата EM-Marin/HID/Indala; интерфейс: Wiegand-26/34/37/40/42 или Dallas Touch Memory (DS1990A); дальность считывания до 8см. DC 12В; 50мА (импульсное до 250мА, а в режиме подогрева не более 400мА). Климатическое исполнение ХЛ1; -60...+45˚С; IP67. Габ.размеры: 103х52х42 мм. Исполнение: для открытой прокладки небронированного кабеля. Маркировка взрывозащиты: 2Ex mc IIC T5 Gс X / Ex mс IIIC T80°C Dс X. Предназначен для применения в автономных и сетевых системах контроля и управления доступом (СКУД), расположенных в макроклиматических районах с умеренным и холодным климатом в качестве считывателя бесконтактных идентификаторов. | 39030 | 39030
00-00125178 | ALM-RD-S08-F-REH-M | ALeko | Считыватель взрывозащищенный с кабелем (1м); для карт формата EM-Marin/HID/Indala; интерфейс: Wiegand-26/34/37/40/42 или Dallas Touch Memory (DS1990A); дальность считывания до 8см. DC 12В; 50мА (импульсное до 250мА, а в режиме подогрева не более 400мА). Климатическое исполнение ХЛ1; -60...+45˚С; IP67. Габ.размеры: 103х52х42 мм. Исполнение: для прокладки небронированного кабеля в металлорукаве (кабельный ввод под МРПИ-15). Маркировка взрывозащиты: 2Ex mc IIC T5 Gс X / Ex mс IIIC T80°C Dс X. Предназначен для применения в автономных и сетевых системах контроля и управления доступом (СКУД), расположенных в макроклиматических районах с умеренным и холодным климатом в качестве считывателя бесконтактных идентификаторов. | Уточняйте у менеджера | Уточняйте у менеджера
00-00125174 | ALM-RD-S08-F-REH-T | ALeko | Считыватель взрывозащищенный с кабелем (1м); для карт формата EM-Marin/HID/Indala; интерфейс: Wiegand-26/34/37/40/42 или Dallas Touch Memory (DS1990A); дальность считывания до 8см. DC 12В; 50мА (импульсное до 250мА, а в режиме подогрева не более 400мА). Климатическое исполнение ХЛ1; -60...+45˚С; IP67. Габ.размеры: 103х52х42 мм. Исполнение: для прокладки небронированного кабеля в трубе G 1/2”. Маркировка взрывозащиты: 2Ex mc IIC T5 Gс X / Ex mс IIIC T80°C Dс X. Предназначен для применения в автономных и сетевых системах контроля и управления доступом (СКУД), расположенных в макроклиматических районах с умеренным и холодным климатом в качестве считывателя бесконтактных идентификаторов. | 39030 | 39030
00-00125171 | ALM-RD-S08-F-RMF-B | ALeko | Считыватель взрывозащищенный с кабелем (1м); для карт формата Mifare Mini, Mifare Classic 1K/4K, Mifare Plus SL1/SL3, Mifare ID; интерфейс: Wiegand-26/34/37/40/42/58 или Dallas Touch Memory (DS1990A); дальность считывания до 4см. DC 12В; 50мА (импульсное до 250мА, а в режиме подогрева не более 400мА). Климатическое исполнение ХЛ1; -60...+45˚С; IP67. Габ.размеры: 103х52х42 мм. Исполнение: для бронированного кабеля. Маркировка взрывозащиты: 2Ex mc IIC T5 Gс X / Ex mс IIIC T80°C Dс X. Предназначен для применения в автономных и сетевых системах контроля и управления доступом (СКУД), расположенных в макроклиматических районах с умеренным и холодным климатом в качестве считывателя бесконтактных идентификаторов. | 40950 | 40950
00-00125215 | ALM-RD-S08-F-RMF-K | ALeko | Считыватель взрывозащищенный с кабелем (1м); для карт формата Mifare Mini, Mifare Classic 1K/4K, Mifare Plus SL1/SL3, Mifare ID; интерфейс: Wiegand-26/34/37/40/42/58 или Dallas Touch Memory (DS1990A); дальность считывания до 4см. DC 12В; 50мА (импульсное до 250мА, а в режиме подогрева не более 400мА). Климатическое исполнение ХЛ1; -60...+45˚С; IP67. Габ.размеры: 103х52х42 мм. Исполнение: для открытой прокладки небронированного кабеля. Маркировка взрывозащиты: 2Ex mc IIC T5 Gс X / Ex mс IIIC T80°C Dс X. Предназначен для применения в автономных и сетевых системах контроля и управления доступом (СКУД), расположенных в макроклиматических районах с умеренным и холодным климатом в качестве считывателя бесконтактных идентификаторов. | 39030 | 39030
00-00125170 | ALM-RD-S08-F-RMF-M | ALeko | Считыватель взрывозащищенный с кабелем (1м); для карт формата Mifare Mini, Mifare Classic 1K/4K, Mifare Plus SL1/SL3, Mifare ID; интерфейс: Wiegand-26/34/37/40/42/58 или Dallas Touch Memory (DS1990A); дальность считывания до 4см. DC 12В; 50мА (импульсное до 250мА, а в режиме подогрева не более 400мА). Климатическое исполнение ХЛ1; -60...+45˚С; IP67. Габ.размеры: 103х52х42 мм. Исполнение: для прокладки небронированного кабеля в металлорукаве (кабельный ввод под МРПИ-15). Маркировка взрывозащиты: 2Ex mc IIC T5 Gс X / Ex mс IIIC T80°C Dс X. Предназначен для применения в автономных и сетевых системах контроля и управления доступом (СКУД), расположенных в макроклиматических районах с умеренным и холодным климатом в качестве считывателя бесконтактных идентификаторов. | 39030 | 39030
00-00125169 | ALM-RD-S08-F-RMF-T | ALeko | Считыватель взрывозащищенный с кабелем (1м); для карт формата Mifare Mini, Mifare Classic 1K/4K, Mifare Plus SL1/SL3, Mifare ID; интерфейс: Wiegand-26/34/37/40/42/58 или Dallas Touch Memory (DS1990A); дальность считывания до 4см. DC 12В; 50мА (импульсное до 250мА, а в режиме подогрева не более 400мА). Климатическое исполнение ХЛ1; -60...+45˚С; IP67. Габ.размеры: 103х52х42 мм. Исполнение: для прокладки небронированного кабеля в трубе G 1/2”. Маркировка взрывозащиты: 2Ex mc IIC T5 Gс X / Ex mс IIIC T80°C Dс X. Предназначен для применения в автономных и сетевых системах контроля и управления доступом (СКУД), расположенных в макроклиматических районах с умеренным и холодным климатом в качестве считывателя бесконтактных идентификаторов. | 39030 | 39030
00-00125191 | ALM-RD-S08-F-RMFEH-B | ALeko | Считыватель взрывозащищенный для бронированного кабеля, маркировка 2Ex mc IIC T5 Gc X/Ex mc IIIC T80°C Dc X. Климатическое исполнение ХЛ1, -60...+45˚С, IP67. Карты MIFARE(Mifare Mini, Mifare Ciassic 1K/4K, Mifare Plus SL1/SL3), EM-Marin, HID, Indala, расстояние считывания 3 см, интерфейс Wiegand (26, 34, 37, 40, 42) или 1-Wire (DS1990A), 103х52х42 мм. Длина кабеля 1м. Предназначен для применения в автономных и сетевых системах контроля и управления доступом (СКУД), расположенных в макроклиматических районах с умеренным и холодным климатом в качестве считывателя бесконтактных идентификаторов. | 40950 | 40950
00-00125135 | ALM-RD-S08-F-RMFEH-K | ALeko | Считыватель взрывозащищенный для открытой покладки небронированного кабеля., маркировка 2Ex mc IIC T5 Gc X/Ex mc IIIC T80°C Dc X. Климатическое исполнение ХЛ1, -60...+45˚С, IP67. Карты MIFARE(Mifare Mini, Mifare Ciassic 1K/4K, Mifare Plus SL1/SL3), EM-Marin, HID, Indala, расстояние считывания 3 см, интерфейс Wiegand (26, 34, 37, 40, 42) или 1-Wire (DS1990A), 103х52х42 мм. Длина кабеля 1м. Предназначен для применения в автономных и сетевых системах контроля и управления доступом (СКУД), расположенных в макроклиматических районах с умеренным и холодным климатом в качестве считывателя бесконтактных идентификаторов. | 39030 | 39030
00-00125114 | ALM-RD-S08-F-RMFEH-M | ALeko | Считыватель взрывозащищенный для прокладки небронированного кабеля в металлорукаве (для серийного изделия кабельный ввод для МРПИ-15)., маркировка 2Ex mc IIC T5 Gc X/Ex mc IIIC T80°C Dc X. Климатическое исполнение ХЛ1, -60...+45˚С, IP67. Карты MIFARE(Mifare Mini, Mifare Ciassic 1K/4K, Mifare Plus SL1/SL3), EM-Marin, HID, Indala, расстояние считывания 3 см, интерфейс Wiegand (26, 34, 37, 40, 42) или 1-Wire (DS1990A), 103х52х42 мм. Длина кабеля 1м. Предназначен для применения в автономных и сетевых системах контроля и управления доступом (СКУД), расположенных в макроклиматических районах с умеренным и холодным климатом в качестве считывателя бесконтактных идентификаторов. | 39030 | 39030
00-00125134 | ALM-RD-S08-F-RMFEH-T | ALeko | Считыватель взрывозащищенный для прокладки небронированного кабеля в трубе G 1/2", маркировка 2Ex mc IIC T5 Gc X/Ex mc IIIC T80°C Dc X. Климатическое исполнение ХЛ1, -60...+45˚С, IP67. Карты MIFARE(Mifare Mini, Mifare Ciassic 1K/4K, Mifare Plus SL1/SL3), EM-Marin, HID, Indala, расстояние считывания 3 см, интерфейс Wiegand (26, 34, 37, 40, 42) или 1-Wire (DS1990A), 103х52х42 мм. Длина кабеля 1м. Предназначен для применения в автономных и сетевых системах контроля и управления доступом (СКУД), расположенных в макроклиматических районах с умеренным и холодным климатом в качестве считывателя бесконтактных идентификаторов. | 39030 | 39030
00-00125226 | ALM-RD-S08-FM-RCP-B | ALeko | Считыватель взрывозащищенный с кабелем (1м); для карт формата CheckPoint; интерфейс: Wiegand-26/33/34/37/40/42 или Dallas Touch Memory (DS1990A); дальность считывания до 4см. DC 12В; 50мА (импульсное до 250мА, а в режиме подогрева не более 400мА). Климатическое исполнение ХЛМ1; -50...+45˚С; IP67. Габ.размеры: 103х52х42 мм. Исполнение: для бронированного кабеля. Маркировка взрывозащиты: 2Ex mc IIC T5 Gс X / Ex mс IIIC T80°C Dс X. Предназначен для применения в автономных и сетевых системах контроля и управления доступом (СКУД), расположенных в макроклиматических районах с умеренным и холодным климатом в качестве считывателя бесконтактных идентификаторов. | 58160 | 58160
00-00125238 | ALM-RD-S08-FM-RCP-K | ALeko | Считыватель взрывозащищенный с кабелем (1м); для карт формата CheckPoint; интерфейс: Wiegand-26/33/34/37/40/42 или Dallas Touch Memory (DS1990A); дальность считывания до 4см. DC 12В; 50мА (импульсное до 250мА, а в режиме подогрева не более 400мА). Климатическое исполнение ХЛМ1; -50...+45˚С; IP67. Габ.размеры: 103х52х42 мм. Исполнение: для открытой прокладки небронированного кабеля. Маркировка взрывозащиты: 2Ex mc IIC T5 Gс X / Ex mс IIIC T80°C Dс X. Предназначен для применения в автономных и сетевых системах контроля и управления доступом (СКУД), расположенных в макроклиматических районах с умеренным и холодным климатом в качестве считывателя бесконтактных идентификаторов. | 57030 | 57030
00-00125242 | ALM-RD-S08-FM-RCP-M | ALeko | Считыватель взрывозащищенный с кабелем (1м); для карт формата CheckPoint; интерфейс: Wiegand-26/33/34/37/40/42 или Dallas Touch Memory (DS1990A); дальность считывания до 4см. DC 12В; 50мА (импульсное до 250мА, а в режиме подогрева не более 400мА). Климатическое исполнение ХЛМ1; -50...+45˚С; IP67. Габ.размеры: 103х52х42 мм. Исполнение: для прокладки небронированного кабеля в металлорукаве (кабельный ввод под МРПИ-15). Маркировка взрывозащиты: 2Ex mc IIC T5 Gс X / Ex mс IIIC T80°C Dс X. Предназначен для применения в автономных и сетевых системах контроля и управления доступом (СКУД), расположенных в макроклиматических районах с умеренным и холодным климатом в качестве считывателя бесконтактных идентификаторов. | 57030 | 57030
00-00125187 | ALM-RD-S08-FM-RCP-T | ALeko | Считыватель взрывозащищенный с кабелем (1м); для карт формата CheckPoint; интерфейс: Wiegand-26/33/34/37/40/42 или Dallas Touch Memory (DS1990A); дальность считывания до 4см. DC 12В; 50мА (импульсное до 250мА, а в режиме подогрева не более 400мА). Климатическое исполнение ХЛМ1; -50...+45˚С; IP67. Габ.размеры: 103х52х42 мм. Исполнение: для прокладки небронированного кабеля в трубе G 1/2”. Маркировка взрывозащиты: 2Ex mc IIC T5 Gс X / Ex mс IIIC T80°C Dс X. Предназначен для применения в автономных и сетевых системах контроля и управления доступом (СКУД), расположенных в макроклиматических районах с умеренным и холодным климатом в качестве считывателя бесконтактных идентификаторов. | 57030 | 57030
00-00125144 | ALM-RD-S08-FM-REH-B | ALeko | Считыватель взрывозащищенный с кабелем (1м); для карт формата EM-Marin/HID/Indala; интерфейс: Wiegand-26/34/37/40/42 или Dallas Touch Memory (DS1990A); дальность считывания до 8см. DC 12В; 50мА (импульсное до 250мА, а в режиме подогрева не более 400мА). Климатическое исполнение ХЛМ1; -50...+45˚С; IP67. Габ.размеры: 103х52х42 мм. Исполнение: для бронированного кабеля. Маркировка взрывозащиты: 2Ex mc IIC T5 Gс X / Ex mс IIIC T80°C Dс X. Предназначен для применения в автономных и сетевых системах контроля и управления доступом (СКУД), расположенных в макроклиматических районах с умеренным и холодным климатом в качестве считывателя бесконтактных идентификаторов. | 43660 | 43660
00-00125188 | ALM-RD-S08-FM-REH-K | ALeko | Считыватель взрывозащищенный с кабелем (1м); для карт формата EM-Marin/HID/Indala; интерфейс: Wiegand-26/34/37/40/42 или Dallas Touch Memory (DS1990A); дальность считывания до 8см. DC 12В; 50мА (импульсное до 250мА, а в режиме подогрева не более 400мА). Климатическое исполнение ХЛМ1; -50...+45˚С; IP67. Габ.размеры: 103х52х42 мм. Исполнение: для открытой прокладки небронированного кабеля. Маркировка взрывозащиты: 2Ex mc IIC T5 Gс X / Ex mс IIIC T80°C Dс X. Предназначен для применения в автономных и сетевых системах контроля и управления доступом (СКУД), расположенных в макроклиматических районах с умеренным и холодным климатом в качестве считывателя бесконтактных идентификаторов. | 42550 | 42550
00-00125168 | ALM-RD-S08-FM-REH-M | ALeko | Считыватель взрывозащищенный с кабелем (1м); для карт формата EM-Marin/HID/Indala; интерфейс: Wiegand-26/34/37/40/42 или Dallas Touch Memory (DS1990A); дальность считывания до 8см. DC 12В; 50мА (импульсное до 250мА, а в режиме подогрева не более 400мА). Климатическое исполнение ХЛМ1; -50...+45˚С; IP67. Габ.размеры: 103х52х42 мм. Исполнение: для прокладки небронированного кабеля в металлорукаве (кабельный ввод под МРПИ-15). Маркировка взрывозащиты: 2Ex mc IIC T5 Gс X / Ex mс IIIC T80°C Dс X. Предназначен для применения в автономных и сетевых системах контроля и управления доступом (СКУД), расположенных в макроклиматических районах с умеренным и холодным климатом в качестве считывателя бесконтактных идентификаторов. | 42550 | 42550
00-00125137 | ALM-RD-S08-FM-REH-T | ALeko | Считыватель взрывозащищенный с кабелем (1м); для карт формата EM-Marin/HID/Indala; интерфейс: Wiegand-26/34/37/40/42 или Dallas Touch Memory (DS1990A); дальность считывания до 8см. DC 12В; 50мА (импульсное до 250мА, а в режиме подогрева не более 400мА). Климатическое исполнение ХЛМ1; -50...+45˚С; IP67. Габ.размеры: 103х52х42 мм. Исполнение: для прокладки небронированного кабеля в трубе G 1/2”. Маркировка взрывозащиты: 2Ex mc IIC T5 Gс X / Ex mс IIIC T80°C Dс X. Предназначен для применения в автономных и сетевых системах контроля и управления доступом (СКУД), расположенных в макроклиматических районах с умеренным и холодным климатом в качестве считывателя бесконтактных идентификаторов. | 42550 | 42550
00-00125167 | ALM-RD-S08-FM-RMF-B | ALeko | Считыватель взрывозащищенный с кабелем (1м); для карт формата Mifare Mini, Mifare Classic 1K/4K, Mifare Plus SL1/SL3, Mifare ID; интерфейс: Wiegand-26/34/37/40/42/58 или Dallas Touch Memory (DS1990A); дальность считывания до 4см. DC 12В; 50мА (импульсное до 250мА, а в режиме подогрева не более 400мА). Климатическое исполнение ХЛМ1; -50...+45˚С; IP67. Габ.размеры: 103х52х42 мм. Исполнение: для бронированного кабеля. Маркировка взрывозащиты: 2Ex mc IIC T5 Gс X / Ex mс IIIC T80°C Dс X. Предназначен для применения в автономных и сетевых системах контроля и управления доступом (СКУД), расположенных в макроклиматических районах с умеренным и холодным климатом в качестве считывателя бесконтактных идентификаторов. | 43660 | 43660
00-00125166 | ALM-RD-S08-FM-RMF-K | ALeko | Считыватель взрывозащищенный с кабелем (1м); для карт формата Mifare Mini, Mifare Classic 1K/4K, Mifare Plus SL1/SL3, Mifare ID; интерфейс: Wiegand-26/34/37/40/42/58 или Dallas Touch Memory (DS1990A); дальность считывания до 4см. DC 12В; 50мА (импульсное до 250мА, а в режиме подогрева не более 400мА). Климатическое исполнение ХЛМ1; -50...+45˚С; IP67. Габ.размеры: 103х52х42 мм. Исполнение: для открытой прокладки небронированного кабеля. Маркировка взрывозащиты: 2Ex mc IIC T5 Gс X / Ex mс IIIC T80°C Dс X. Предназначен для применения в автономных и сетевых системах контроля и управления доступом (СКУД), расположенных в макроклиматических районах с умеренным и холодным климатом в качестве считывателя бесконтактных идентификаторов. | 42550 | 42550
00-00125127 | ALM-RD-S08-FM-RMF-M | ALeko | Считыватель взрывозащищенный с кабелем (1м); для карт формата Mifare Mini, Mifare Classic 1K/4K, Mifare Plus SL1/SL3, Mifare ID; интерфейс: Wiegand-26/34/37/40/42/58 или Dallas Touch Memory (DS1990A); дальность считывания до 4см. DC 12В; 50мА (импульсное до 250мА, а в режиме подогрева не более 400мА). Климатическое исполнение ХЛМ1; -50...+45˚С; IP67. Габ.размеры: 103х52х42 мм. Исполнение: для прокладки небронированного кабеля в металлорукаве (кабельный ввод под МРПИ-15). Маркировка взрывозащиты: 2Ex mc IIC T5 Gс X / Ex mс IIIC T80°C Dс X. Предназначен для применения в автономных и сетевых системах контроля и управления доступом (СКУД), расположенных в макроклиматических районах с умеренным и холодным климатом в качестве считывателя бесконтактных идентификаторов. | 42550 | 42550
00-00125131 | ALM-RD-S08-FM-RMF-T | ALeko | Считыватель взрывозащищенный с кабелем (1м); для карт формата Mifare Mini, Mifare Classic 1K/4K, Mifare Plus SL1/SL3, Mifare ID; интерфейс: Wiegand-26/34/37/40/42/58 или Dallas Touch Memory (DS1990A); дальность считывания до 4см. DC 12В; 50мА (импульсное до 250мА, а в режиме подогрева не более 400мА). Климатическое исполнение ХЛМ1; -50...+45˚С; IP67. Габ.размеры: 103х52х42 мм. Исполнение: для прокладки небронированного кабеля в трубе G 1/2”. Маркировка взрывозащиты: 2Ex mc IIC T5 Gс X / Ex mс IIIC T80°C Dс X. Предназначен для применения в автономных и сетевых системах контроля и управления доступом (СКУД), расположенных в макроклиматических районах с умеренным и холодным климатом в качестве считывателя бесконтактных идентификаторов. | 42550 | 42550
00-00125212 | ALM-RD-S08-FM-RMFEH-B | ALeko | Считыватель взрывозащищенный для бронированного кабеля, маркировка 2Ex mc IIC T5 Gc X/Ex mc IIIC T80°C Dc X. Климатическое исполнение ХЛМ1, -50...+45˚С, IP67. Карты MIFARE(Mifare Mini, Mifare Ciassic 1K/4K, Mifare Plus SL1/SL3), EM-Marin, HID, Indala, расстояние считывания 3 см, интерфейс Wiegand (26, 34, 37, 40, 42) или 1-Wire (DS1990A), 103х52х42 мм. Длина кабеля 1м. Предназначен для применения в автономных и сетевых системах контроля и управления доступом (СКУД), расположенных в макроклиматических районах с умеренным и холодным климатом в качестве считывателя бесконтактных идентификаторов. | 43660 | 43660
00-00125186 | ALM-RD-S08-FM-RMFEH-K | ALeko | Считыватель взрывозащищенный для открытой покладки небронированного кабеля, маркировка 2Ex mc IIC T5 Gc X/Ex mc IIIC T80°C Dc X. Климатическое исполнение ХЛМ1, -50...+45˚С, IP67. Карты MIFARE(Mifare Mini, Mifare Ciassic 1K/4K, Mifare Plus SL1/SL3), EM-Marin, HID, Indala, расстояние считывания 3 см, интерфейс Wiegand (26, 34, 37, 40, 42) или 1-Wire (DS1990A), 103х52х42 мм. Длина кабеля 1м. Предназначен для применения в автономных и сетевых системах контроля и управления доступом (СКУД), расположенных в макроклиматических районах с умеренным и холодным климатом в качестве считывателя бесконтактных идентификаторов. | 42550 | 42550
00-00125225 | ALM-RD-S08-FM-RMFEH-M | ALeko | Считыватель взрывозащищенный для прокладки небронированного кабеля в металлорукаве (МРПИ-15)., маркировка 2Ex mc IIC T5 Gc X/Ex mc IIIC T80°C Dc X. Климатическое исполнение ХЛМ1, -50...+45˚С, IP67. Карты MIFARE(Mifare Mini, Mifare Ciassic 1K/4K, Mifare Plus SL1/SL3), EM-Marin, HID, Indala, расстояние считывания 3 см, интерфейс Wiegand (26, 34, 37, 40, 42) или 1-Wire (DS1990A), 103х52х42 мм. Длина кабеля 1м. Предназначен для применения в автономных и сетевых системах контроля и управления доступом (СКУД), расположенных в макроклиматических районах с умеренным и холодным климатом в качестве считывателя бесконтактных идентификаторов. | 42550 | 42550
00-00125211 | ALM-RD-S08-FM-RMFEH-T | ALeko | Считыватель взрывозащищенный для прокладки небронированного кабеля в трубе G 1/2", маркировка 2Ex mc IIC T5 Gc X/Ex mc IIIC T80°C Dc X. Климатическое исполнение ХЛМ1, -50...+45˚С, IP67. Карты MIFARE(Mifare Mini, Mifare Ciassic 1K/4K, Mifare Plus SL1/SL3), EM-Marin, HID, Indala, расстояние считывания 3 см, интерфейс Wiegand (26, 34, 37, 40, 42) или 1-Wire (DS1990A), 103х52х42 мм. Длина кабеля 1м. Предназначен для применения в автономных и сетевых системах контроля и управления доступом (СКУД), расположенных в макроклиматических районах с умеренным и холодным климатом в качестве считывателя бесконтактных идентификаторов. | 42550 | 42550
00-00125199 | ALM-RD-S08-N-RCP-B | ALeko | Считыватель взрывозащищенный с кабелем (1м); для карт формата CheckPoint; интерфейс: Wiegand-26/33/34/37/40/42 или Dallas Touch Memory (DS1990A); дальность считывания до 4см. DC 12В; 50мА (импульсное до 250мА). Климатическое исполнение У1; -40...+50˚С; IP67. Габ.размеры: 103х52х42 мм. Исполнение: для бронированного кабеля. Маркировка взрывозащиты: 2Ex mc IIC T5 Gс X / Ex mс IIIC T80°C Dс X. Предназначен для применения в автономных и сетевых системах контроля и управления доступом (СКУД), расположенных в макроклиматических районах с умеренным и холодным климатом в качестве считывателя бесконтактных идентификаторов. | 46980 | 46980
00-00125253 | ALM-RD-S08-N-RCP-K | ALeko | Считыватель взрывозащищенный с кабелем (1м); для карт формата CheckPoint; интерфейс: Wiegand-26/33/34/37/40/42 или Dallas Touch Memory (DS1990A); дальность считывания до 4см. DC 12В; 50мА (импульсное до 250мА). Климатическое исполнение У1; -40...+50˚С; IP67. Габ.размеры: 103х52х42 мм. Исполнение: для открытой прокладки небронированного кабеля. Маркировка взрывозащиты: 2Ex mc IIC T5 Gс X / Ex mс IIIC T80°C Dс X. Предназначен для применения в автономных и сетевых системах контроля и управления доступом (СКУД), расположенных в макроклиматических районах с умеренным и холодным климатом в качестве считывателя бесконтактных идентификаторов. | 45060 | 45060
00-00125244 | ALM-RD-S08-N-RCP-M | ALeko | Считыватель взрывозащищенный с кабелем (1м); для карт формата CheckPoint; интерфейс: Wiegand-26/33/34/37/40/42 или Dallas Touch Memory (DS1990A); дальность считывания до 4см. DC 12В; 50мА (импульсное до 250мА). Климатическое исполнение У1; -40...+50˚С; IP67. Габ.размеры: 103х52х42 мм. Исполнение: для прокладки небронированного кабеля в металлорукаве (кабельный ввод под МРПИ-15). Маркировка взрывозащиты: 2Ex mc IIC T5 Gс X / Ex mс IIIC T80°C Dс X. Предназначен для применения в автономных и сетевых системах контроля и управления доступом (СКУД), расположенных в макроклиматических районах с умеренным и холодным климатом в качестве считывателя бесконтактных идентификаторов. | 45060 | 45060
00-00125232 | ALM-RD-S08-N-RCP-T | ALeko | Считыватель взрывозащищенный с кабелем (1м); для карт формата CheckPoint; интерфейс: Wiegand-26/33/34/37/40/42 или Dallas Touch Memory (DS1990A); дальность считывания до 4см. DC 12В; 50мА (импульсное до 250мА). Климатическое исполнение У1; -40...+50˚С; IP67. Габ.размеры: 103х52х42 мм. Исполнение: для прокладки небронированного кабеля в трубе G 1/2”. Маркировка взрывозащиты: 2Ex mc IIC T5 Gс X / Ex mс IIIC T80°C Dс X. Предназначен для применения в автономных и сетевых системах контроля и управления доступом (СКУД), расположенных в макроклиматических районах с умеренным и холодным климатом в качестве считывателя бесконтактных идентификаторов. | 45060 | 45060
00-00125160 | ALM-RD-S08-N-REH-B | ALeko | Считыватель взрывозащищенный с кабелем (1м); для карт формата EM-Marin/HID/Indala; интерфейс: Wiegand-26/34/37/40/42 или Dallas Touch Memory (DS1990A); дальность считывания до 8см. DC 12В; 50мА (импульсное до 250мА). Климатическое исполнение У1; -40...+50˚С; IP67. Габ.размеры: 103х52х42 мм. Исполнение: для бронированного кабеля. Маркировка взрывозащиты: 2Ex mc IIC T5 Gс X / Ex mс IIIC T80°C Dс X. Предназначен для применения в автономных и сетевых системах контроля и управления доступом (СКУД), расположенных в макроклиматических районах с умеренным и холодным климатом в качестве считывателя бесконтактных идентификаторов. | 34060 | 34060
00-00125158 | ALM-RD-S08-N-REH-K | ALeko | Считыватель взрывозащищенный с кабелем (1м); для карт формата EM-Marin/HID/Indala; интерфейс: Wiegand-26/34/37/40/42 или Dallas Touch Memory (DS1990A); дальность считывания до 8см. DC 12В; 50мА (импульсное до 250мА). Климатическое исполнение У1; -40...+50˚С; IP67. Габ.размеры: 103х52х42 мм. Исполнение: для открытой прокладки небронированного кабеля. Маркировка взрывозащиты: 2Ex mc IIC T5 Gс X / Ex mс IIIC T80°C Dс X. Предназначен для применения в автономных и сетевых системах контроля и управления доступом (СКУД), расположенных в макроклиматических районах с умеренным и холодным климатом в качестве считывателя бесконтактных идентификаторов. | 32150 | 32150
00-00125111 | ALM-RD-S08-N-REH-M | ALeko | Считыватель взрывозащищенный с кабелем (1м); для карт формата EM-Marin/HID/Indala; интерфейс: Wiegand-26/34/37/40/42 или Dallas Touch Memory (DS1990A); дальность считывания до 8см. DC 12В; 50мА (импульсное до 250мА). Климатическое исполнение У1; -40...+50˚С; IP67. Габ.размеры: 103х52х42 мм. Исполнение: для прокладки небронированного кабеля в металлорукаве (кабельный ввод под МРПИ-15). Маркировка взрывозащиты: 2Ex mc IIC T5 Gс X / Ex mс IIIC T80°C Dс X. Предназначен для применения в автономных и сетевых системах контроля и управления доступом (СКУД), расположенных в макроклиматических районах с умеренным и холодным климатом в качестве считывателя бесконтактных идентификаторов. | 32150 | 32150
00-00125172 | ALM-RD-S08-N-REH-T | ALeko | Считыватель взрывозащищенный с кабелем (1м); для карт формата EM-Marin/HID/Indala; интерфейс: Wiegand-26/34/37/40/42 или Dallas Touch Memory (DS1990A); дальность считывания до 8см. DC 12В; 50мА (импульсное до 250мА). Климатическое исполнение У1; -40...+50˚С; IP67. Габ.размеры: 103х52х42 мм. Исполнение: для прокладки небронированного кабеля в трубе G 1/2”. Маркировка взрывозащиты: 2Ex mc IIC T5 Gс X / Ex mс IIIC T80°C Dс X. Предназначен для применения в автономных и сетевых системах контроля и управления доступом (СКУД), расположенных в макроклиматических районах с умеренным и холодным климатом в качестве считывателя бесконтактных идентификаторов. | 32150 | 32150
00-00125234 | ALM-RD-S08-N-RMF-B | ALeko | Считыватель взрывозащищенный с кабелем (1м); для карт формата Mifare Mini, Mifare Classic 1K/4K, Mifare Plus SL1/SL3, Mifare ID; интерфейс: Wiegand-26/34/37/40/42/58 или Dallas Touch Memory (DS1990A); дальность считывания до 4см. DC 12В; 50мА (импульсное до 250мА). Климатическое исполнение У1; -40...+50˚С; IP67. Габ.размеры: 103х52х42 мм. Исполнение: для бронированного кабеля. Маркировка взрывозащиты: 2Ex mc IIC T5 Gс X / Ex mс IIIC T80°C Dс X. Предназначен для применения в автономных и сетевых системах контроля и управления доступом (СКУД), расположенных в макроклиматических районах с умеренным и холодным климатом в качестве считывателя бесконтактных идентификаторов. | 34080 | 34080
00-00125227 | ALM-RD-S08-N-RMF-K | ALeko | Считыватель взрывозащищенный с кабелем (1м); для карт формата Mifare Mini, Mifare Classic 1K/4K, Mifare Plus SL1/SL3, Mifare ID; интерфейс: Wiegand-26/34/37/40/42/58 или Dallas Touch Memory (DS1990A); дальность считывания до 4см. DC 12В; 50мА (импульсное до 250мА). Климатическое исполнение У1; -40...+50˚С; IP67. Габ.размеры: 103х52х42 мм. Исполнение: для открытой прокладки небронированного кабеля. Маркировка взрывозащиты: 2Ex mc IIC T5 Gс X / Ex mс IIIC T80°C Dс X. Предназначен для применения в автономных и сетевых системах контроля и управления доступом (СКУД), расположенных в макроклиматических районах с умеренным и холодным климатом в качестве считывателя бесконтактных идентификаторов. | 32150 | 32150
00-00125196 | ALM-RD-S08-N-RMF-M | ALeko | Считыватель взрывозащищенный с кабелем (1м); для карт формата Mifare Mini, Mifare Classic 1K/4K, Mifare Plus SL1/SL3, Mifare ID; интерфейс: Wiegand-26/34/37/40/42/58 или Dallas Touch Memory (DS1990A); дальность считывания до 4см. DC 12В; 50мА (импульсное до 250мА). Климатическое исполнение У1; -40...+50˚С; IP67. Габ.размеры: 103х52х42 мм. Исполнение: для прокладки небронированного кабеля в металлорукаве (кабельный ввод под МРПИ-15). Маркировка взрывозащиты: 2Ex mc IIC T5 Gс X / Ex mс IIIC T80°C Dс X. Предназначен для применения в автономных и сетевых системах контроля и управления доступом (СКУД), расположенных в макроклиматических районах с умеренным и холодным климатом в качестве считывателя бесконтактных идентификаторов. | 32150 | 32150
00-00125157 | ALM-RD-S08-N-RMF-T | ALeko | Считыватель взрывозащищенный с кабелем (1м); для карт формата Mifare Mini, Mifare Classic 1K/4K, Mifare Plus SL1/SL3, Mifare ID; интерфейс: Wiegand-26/34/37/40/42/58 или Dallas Touch Memory (DS1990A); дальность считывания до 4см. DC 12В; 50мА (импульсное до 250мА). Климатическое исполнение У1; -40...+50˚С; IP67. Габ.размеры: 103х52х42 мм. Исполнение: для прокладки небронированного кабеля в трубе G 1/2”. Маркировка взрывозащиты: 2Ex mc IIC T5 Gс X / Ex mс IIIC T80°C Dс X. Предназначен для применения в автономных и сетевых системах контроля и управления доступом (СКУД), расположенных в макроклиматических районах с умеренным и холодным климатом в качестве считывателя бесконтактных идентификаторов. | 32150 | 32150
00-00125213 | ALM-RD-S08-N-RMFEH-B | ALeko | Считыватель взрывозащищенный для бронированного кабеля, маркировка 2Ex mc IIC T5 Gc X/Ex mc IIIC T80°C Dc X. Климатическое исполнение У1, -40...+50˚С, IP67. Карты MIFARE(Mifare Mini, Mifare Ciassic 1K/4K, Mifare Plus SL1/SL3), EM-Marin, HID, Indala, расстояние считывания 3 см, интерфейс Wiegand (26, 34, 37, 40, 42) или 1-Wire (DS1990A), 103х52х42 мм. Длина кабеля 1м. Предназначен для применения в автономных и сетевых системах контроля и управления доступом (СКУД), расположенных в макроклиматических районах с умеренным и холодным климатом в качестве считывателя бесконтактных идентификаторов. | 34080 | 34080
00-00125147 | ALM-RD-S08-N-RMFEH-K | ALeko | Считыватель взрывозащищенный для открытой покладки небронированного кабеля., маркировка 2Ex mc IIC T5 Gc X/Ex mc IIIC T80°C Dc X. Климатическое исполнение У1, -40...+50˚С, IP67. Карты MIFARE(Mifare Mini, Mifare Ciassic 1K/4K, Mifare Plus SL1/SL3), EM-Marin, HID, Indala, расстояние считывания 3 см, интерфейс Wiegand (26, 34, 37, 40, 42) или 1-Wire (DS1990A), 103х52х42 мм. Длина кабеля 1м. Предназначен для применения в автономных и сетевых системах контроля и управления доступом (СКУД), расположенных в макроклиматических районах с умеренным и холодным климатом в качестве считывателя бесконтактных идентификаторов. | 32150 | 32150
00-00125129 | ALM-RD-S08-N-RMFEH-M | ALeko | Считыватель взрывозащищенный для прокладки небронированного кабеля в металлорукаве (МРПИ-15)., маркировка 2Ex mc IIC T5 Gc X/Ex mc IIIC T80°C Dc X. Климатическое исполнение У1, -40...+50˚С, IP67. Карты MIFARE, EM-Marin, HID, Indala, расстояние считывания 3 см, интерфейс Wiegand (26, 34, 37, 40, 42) или 1-Wire (DS1990A), 103х52х42 мм. Длина кабеля 1м. Предназначен для применения в автономных и сетевых системах контроля и управления доступом (СКУД), расположенных в макроклиматических районах с умеренным и холодным климатом в качестве считывателя бесконтактных идентификаторов. | 32150 | 32150
00-00125202 | ALM-RD-S08-N-RMFEH-T | ALeko | Считыватель взрывозащищенный для прокладки небронированного кабеля в трубе G 1/2", маркировка 2Ex mc IIC T5 Gc X/Ex mc IIIC T80°C Dc X. Климатическое исполнение У1, -40...+45˚С, IP67. Карты MIFARE(Mifare Mini, Mifare Ciassic 1K/4K, Mifare Plus SL1/SL3), EM-Marin, HID, Indala, расстояние считывания 3 см, интерфейс Wiegand (26, 34, 37, 40, 42) или 1-Wire (DS1990A), 103х52х42 мм. Длина кабеля 1м. Предназначен для применения в автономных и сетевых системах контроля и управления доступом (СКУД), расположенных в макроклиматических районах с умеренным и холодным климатом в качестве считывателя бесконтактных идентификаторов. | 32150 | 32150
00-00125252 | ALM-RD-S08-NM-RCP-B | ALeko | Считыватель взрывозащищенный с кабелем (1м); для карт формата CheckPoint; интерфейс: Wiegand-26/33/34/37/40/42 или Dallas Touch Memory (DS1990A); дальность считывания до 4см. DC 12В; 50мА (импульсное до 250мА). Климатическое исполнение ОМ1; -40...+45˚С; IP67. Габ.размеры: 103х52х42 мм. Исполнение: для бронированного кабеля. Маркировка взрывозащиты: 2Ex mc IIC T5 Gс X / Ex mс IIIC T80°C Dс X. Предназначен для применения в автономных и сетевых системах контроля и управления доступом (СКУД), расположенных в макроклиматических районах с умеренным и холодным климатом в качестве считывателя бесконтактных идентификаторов. | 51320 | 51320
00-00125222 | ALM-RD-S08-NM-RCP-K | ALeko | Считыватель взрывозащищенный с кабелем (1м); для карт формата CheckPoint; интерфейс: Wiegand-26/33/34/37/40/42 или Dallas Touch Memory (DS1990A); дальность считывания до 4см. DC 12В; 50мА (импульсное до 250мА). Климатическое исполнение ОМ1; -40...+45˚С; IP67. Габ.размеры: 103х52х42 мм. Исполнение: для открытой прокладки небронированного кабеля. Маркировка взрывозащиты: 2Ex mc IIC T5 Gс X / Ex mс IIIC T80°C Dс X. Предназначен для применения в автономных и сетевых системах контроля и управления доступом (СКУД), расположенных в макроклиматических районах с умеренным и холодным климатом в качестве считывателя бесконтактных идентификаторов. | 50150 | 50150
00-00125156 | ALM-RD-S08-NM-RCP-M | ALeko | Считыватель взрывозащищенный с кабелем (1м); для карт формата CheckPoint; интерфейс: Wiegand-26/33/34/37/40/42 или Dallas Touch Memory (DS1990A); дальность считывания до 4см. DC 12В; 50мА (импульсное до 250мА). Климатическое исполнение ОМ1; -40...+45˚С; IP67. Габ.размеры: 103х52х42 мм. Исполнение: для прокладки небронированного кабеля в металлорукаве (кабельный ввод под МРПИ-15). Маркировка взрывозащиты: 2Ex mc IIC T5 Gс X / Ex mс IIIC T80°C Dс X. Предназначен для применения в автономных и сетевых системах контроля и управления доступом (СКУД), расположенных в макроклиматических районах с умеренным и холодным климатом в качестве считывателя бесконтактных идентификаторов. | 50150 | 50150
00-00125216 | ALM-RD-S08-NM-RCP-T | ALeko | Считыватель взрывозащищенный с кабелем (1м); для карт формата CheckPoint; интерфейс: Wiegand-26/33/34/37/40/42 или Dallas Touch Memory (DS1990A); дальность считывания до 4см. DC 12В; 50мА (импульсное до 250мА). Климатическое исполнение ОМ1; -40...+45˚С; IP67. Габ.размеры: 103х52х42 мм. Исполнение: для прокладки небронированного кабеля в трубе G 1/2”. Маркировка взрывозащиты: 2Ex mc IIC T5 Gс X / Ex mс IIIC T80°C Dс X. Предназначен для применения в автономных и сетевых системах контроля и управления доступом (СКУД), расположенных в макроклиматических районах с умеренным и холодным климатом в качестве считывателя бесконтактных идентификаторов. | 50150 | 50150
00-00125205 | ALM-RD-S08-NM-REH-B | ALeko | Считыватель взрывозащищенный с кабелем (1м); для карт формата EM-Marin/HID/Indala; интерфейс: Wiegand-26/34/37/40/42 или Dallas Touch Memory (DS1990A); дальность считывания до 8см. DC 12В; 50мА (импульсное до 250мА). Климатическое исполнение ОМ1; -40...+45˚С; IP67. Габ.размеры: 103х52х42 мм. Исполнение: для бронированного кабеля. Маркировка взрывозащиты: 2Ex mc IIC T5 Gс X / Ex mс IIIC T80°C Dс X. Предназначен для применения в автономных и сетевых системах контроля и управления доступом (СКУД), расположенных в макроклиматических районах с умеренным и холодным климатом в качестве считывателя бесконтактных идентификаторов. | 36920 | 36920
00-00125223 | ALM-RD-S08-NM-REH-K | ALeko | Считыватель взрывозащищенный с кабелем (1м); для карт формата EM-Marin/HID/Indala; интерфейс: Wiegand-26/34/37/40/42 или Dallas Touch Memory (DS1990A); дальность считывания до 8см. DC 12В; 50мА (импульсное до 250мА). Климатическое исполнение ОМ1; -40...+45˚С; IP67. Габ.размеры: 103х52х42 мм. Исполнение: для открытой прокладки небронированного кабеля. Маркировка взрывозащиты: 2Ex mc IIC T5 Gс X / Ex mс IIIC T80°C Dс X. Предназначен для применения в автономных и сетевых системах контроля и управления доступом (СКУД), расположенных в макроклиматических районах с умеренным и холодным климатом в качестве считывателя бесконтактных идентификаторов. | 35780 | 35780
00-00125180 | ALM-RD-S08-NM-REH-M | ALeko | Считыватель взрывозащищенный с кабелем (1м); для карт формата EM-Marin/HID/Indala; интерфейс: Wiegand-26/34/37/40/42 или Dallas Touch Memory (DS1990A); дальность считывания до 8см. DC 12В; 50мА (импульсное до 250мА). Климатическое исполнение ОМ1; -40...+45˚С; IP67. Габ.размеры: 103х52х42 мм. Исполнение: для прокладки небронированного кабеля в металлорукаве (кабельный ввод под МРПИ-15). Маркировка взрывозащиты: 2Ex mc IIC T5 Gс X / Ex mс IIIC T80°C Dс X. Предназначен для применения в автономных и сетевых системах контроля и управления доступом (СКУД), расположенных в макроклиматических районах с умеренным и холодным климатом в качестве считывателя бесконтактных идентификаторов. | 35780 | 35780
00-00125128 | ALM-RD-S08-NM-REH-T | ALeko | Считыватель взрывозащищенный с кабелем (1м); для карт формата EM-Marin/HID/Indala; интерфейс: Wiegand-26/34/37/40/42 или Dallas Touch Memory (DS1990A); дальность считывания до 8см. DC 12В; 50мА (импульсное до 250мА). Климатическое исполнение ОМ1; -40...+45˚С; IP67. Габ.размеры: 103х52х42 мм. Исполнение: для прокладки небронированного кабеля в трубе G 1/2”. Маркировка взрывозащиты: 2Ex mc IIC T5 Gс X / Ex mс IIIC T80°C Dс X. Предназначен для применения в автономных и сетевых системах контроля и управления доступом (СКУД), расположенных в макроклиматических районах с умеренным и холодным климатом в качестве считывателя бесконтактных идентификаторов. | 35780 | 35780
00-00125231 | ALM-RD-S08-NM-RMF-B | ALeko | Считыватель взрывозащищенный с кабелем (1м); для карт формата Mifare Mini, Mifare Classic 1K/4K, Mifare Plus SL1/SL3, Mifare ID; интерфейс: Wiegand-26/34/37/40/42/58 или Dallas Touch Memory (DS1990A); дальность считывания до 4см. DC 12В; 50мА (импульсное до 250мА). Климатическое исполнение ОМ1; -40...+45˚С; IP67. Габ.размеры: 103х52х42 мм. Исполнение: для бронированного кабеля. Маркировка взрывозащиты: 2Ex mc IIC T5 Gс X / Ex mс IIIC T80°C Dс X. Предназначен для применения в автономных и сетевых системах контроля и управления доступом (СКУД), расположенных в макроклиматических районах с умеренным и холодным климатом в качестве считывателя бесконтактных идентификаторов. | 36920 | 36920
00-00125195 | ALM-RD-S08-NM-RMF-K | ALeko | Считыватель взрывозащищенный с кабелем (1м); для карт формата Mifare Mini, Mifare Classic 1K/4K, Mifare Plus SL1/SL3, Mifare ID; интерфейс: Wiegand-26/34/37/40/42/58 или Dallas Touch Memory (DS1990A); дальность считывания до 4см. DC 12В; 50мА (импульсное до 250мА). Климатическое исполнение ОМ1; -40...+45˚С; IP67. Габ.размеры: 103х52х42 мм. Исполнение: для открытой прокладки небронированного кабеля. Маркировка взрывозащиты: 2Ex mc IIC T5 Gс X / Ex mс IIIC T80°C Dс X. Предназначен для применения в автономных и сетевых системах контроля и управления доступом (СКУД), расположенных в макроклиматических районах с умеренным и холодным климатом в качестве считывателя бесконтактных идентификаторов. | 35780 | 35780
00-00125198 | ALM-RD-S08-NM-RMF-M | ALeko | Считыватель взрывозащищенный с кабелем (1м); для карт формата Mifare Mini, Mifare Classic 1K/4K, Mifare Plus SL1/SL3, Mifare ID; интерфейс: Wiegand-26/34/37/40/42/58 или Dallas Touch Memory (DS1990A); дальность считывания до 4см. DC 12В; 50мА (импульсное до 250мА). Климатическое исполнение ОМ1; -40...+45˚С; IP67. Габ.размеры: 103х52х42 мм. Исполнение: для прокладки небронированного кабеля в металлорукаве (кабельный ввод под МРПИ-15). Маркировка взрывозащиты: 2Ex mc IIC T5 Gс X / Ex mс IIIC T80°C Dс X. Предназначен для применения в автономных и сетевых системах контроля и управления доступом (СКУД), расположенных в макроклиматических районах с умеренным и холодным климатом в качестве считывателя бесконтактных идентификаторов. | 35780 | 35780
00-00131337 | ALM-RD-S08-NM-RMF-M (кабель 2 м) | ALeko | Считыватель взрывозащищенный. Вариант прокладки кабеля: в металлорукаве типа МРПИ-15. Тип бесконтактного идентификатора: 13.6 МГц Mifare, Выбор интерфейса осуществляется пользователем: Wiegand-26, -34, -37, -40, -42, -58 или DS1990A (Dallas Touch Memory). Температурный диапазон: -40˚С...+45˚С. | Уточняйте у менеджера | Уточняйте у менеджера
00-00125230 | ALM-RD-S08-NM-RMF-T | ALeko | Считыватель взрывозащищенный с кабелем (1м); для карт формата Mifare Mini, Mifare Classic 1K/4K, Mifare Plus SL1/SL3, Mifare ID; интерфейс: Wiegand-26/34/37/40/42/58 или Dallas Touch Memory (DS1990A); дальность считывания до 4см. DC 12В; 50мА (импульсное до 250мА). Климатическое исполнение ОМ1; -40...+45˚С; IP67. Габ.размеры: 103х52х42 мм. Исполнение: для прокладки небронированного кабеля в трубе G 1/2”. Маркировка взрывозащиты: 2Ex mc IIC T5 Gс X / Ex mс IIIC T80°C Dс X. Предназначен для применения в автономных и сетевых системах контроля и управления доступом (СКУД), расположенных в макроклиматических районах с умеренным и холодным климатом в качестве считывателя бесконтактных идентификаторов. | 35780 | 35780
00-00125163 | ALM-RD-S08-NM-RMFEH-B | ALeko | Считыватель взрывозащищенный для бронированного кабеля, маркировка 2Ex mc IIC T5 Gc X/Ex mc IIIC T80°C Dc X. Климатическое исполнение ОМ1, -40...+45˚С, IP67. Карты MIFARE(Mifare Mini, Mifare Ciassic 1K/4K, Mifare Plus SL1/SL3), EM-Marin, HID, Indala, расстояние считывания 3 см, интерфейс Wiegand (26, 34, 37, 40, 42) или 1-Wire (DS1990A), 103х52х42 мм. Длина кабеля 1м. Предназначен для применения в автономных и сетевых системах контроля и управления доступом (СКУД), расположенных в макроклиматических районах с умеренным и холодным климатом в качестве считывателя бесконтактных идентификаторов. | 36920 | 36920
00-00125152 | ALM-RD-S08-NM-RMFEH-K | ALeko | Считыватель взрывозащищенный для открытой покладки небронированного кабеля, маркировка 2Ex mc IIC T5 Gc X/Ex mc IIIC T80°C Dc X. Климатическое исполнение ОМ1, -40...+45˚С, IP67. Карты MIFARE(Mifare Mini, Mifare Ciassic 1K/4K, Mifare Plus SL1/SL3), EM-Marin, HID, Indala, расстояние считывания 3 см, интерфейс Wiegand (26, 34, 37, 40, 42) или 1-Wire (DS1990A), 103х52х42 мм. Длина кабеля 1м. Предназначен для применения в автономных и сетевых системах контроля и управления доступом (СКУД), расположенных в макроклиматических районах с умеренным и холодным климатом в качестве считывателя бесконтактных идентификаторов. | 35780 | 35780
00-00125192 | ALM-RD-S08-NM-RMFEH-M | ALeko | Считыватель взрывозащищенный для прокладки небронированного кабеля в металлорукаве (МРПИ-15), маркировка 2Ex mc IIC T5 Gc X/Ex mc IIIC T80°C Dc X. Климатическое исполнение ОМ1, -40...+45˚С, IP67. Карты MIFARE, EM-Marin, HID, Indala, расстояние считывания 3 см, интерфейс Wiegand (26, 34, 37, 40, 42) или 1-Wire (DS1990A), 103х52х42 мм. Длина кабеля 1м. М - для прокладки небронированного кабеля в металлорукаве (для серийного изделия кабельный ввод для МРПИ-15). Предназначен для применения в автономных и сетевых системах контроля и управления доступом (СКУД), расположенных в макроклиматических районах с умеренным и холодным климатом в качестве считывателя бесконтактных идентификаторов. | 35780 | 35780
00-00125201 | ALM-RD-S08-NM-RMFEH-T | ALeko | Считыватель взрывозащищенный для прокладки небронированного кабеля в трубе G 1/2", маркировка 2Ex mc IIC T5 Gc X/Ex mc IIIC T80°C Dc X. Климатическое исполнение ОМ1, -40...+45˚С, IP67. Карты MIFARE(Mifare Mini, Mifare Ciassic 1K/4K, Mifare Plus SL1/SL3), EM-Marin, HID, Indala, расстояние считывания 3 см, интерфейс Wiegand (26, 34, 37, 40, 42) или 1-Wire (DS1990A), 103х52х42 мм. Длина кабеля 1м. Предназначен для применения в автономных и сетевых системах контроля и управления доступом (СКУД), расположенных в макроклиматических районах с умеренным и холодным климатом в качестве считывателя бесконтактных идентификаторов. | 35780 | 35780
00-00125107 | CSE-EMC-2 | ALeko | Пост однокнопочный взрывозащищенный; 1ExdIICT5 Gb; 2 ввода 3/4"; IP66; t-раб.-60…+40°С; 121х160х109 мм. Корпус из коррозионностойкого алюминиево-кремниевого сплава. В комплекте: 1 кнопка "АВАРИЙНЫЙ ВЫХОД" типа "грибок" с фиксацией и отпиранием ключом, 2 каб. ввода FGN1GK, заглушка | 41590 | 41590
00-00125086 | CSE-EMR | ALeko | Пост однокнопочный взрывозащищенный; 1ExdIICT5 Gb; 2 ввода 3/4"; IP66; t-раб.-60…+40°С; 121х160х109 мм. Корпус из коррозионностойкого алюминиево-кремниевого сплава. В комплекте: 1 кнопка "АВАРИЙНЫЙ ВЫХОД" типа "грибок" с фиксацией и отпиранием вращением, 2 каб. ввода FGN1GK, заглушка | 38350 | 38350
00-00125087 | CSE-LPEMC | ALeko | Пост управления (3 элемента) взрывозащищенный, маркировка взрывозащиты 1ExdIICT5Gb, IP66 (1 индикатор состояния двери зелёный; 1 кнопка "выход" черная б/ф; 1 переключатель "аварийный выход" типа "грибок" с фиксацией и возвратом ключом, 2 кабельных ввода под трубу G1/2) Габариты: 200х100х100мм | 60880 | 60880
00-00125091 | CSE-PEMC | ALeko | Пост двухкнопочный взрывозащищенный; 1ExdIICT5 Gb; 2 ввода 3/4"; IP66; t-раб.-60…+40°С; 121х160х109 мм. Корпус из коррозионностойкого алюминиево-кремниевого сплава. В комплекте: 1 кнопка черная б/ф "ВЫХОД" + 1 кнопка "АВАРИЙНЫЙ ВЫХОД" типа "грибок" с фиксацией и отпиранием ключом, 2 каб. ввода FGN1GK, заглушка. | 50210 | 50210
00-00106038 | Z-R5 АЯКС(1Ex db IICT6 Gb X/Ex tb IIIC T850C Db X) | Магнито-Контакт | Контроллер взрывозащищенный. Предназначен для применения в взрывозащищенной СКУД, в качестве автономного контроллера с силовым реле на выходе для управления внешними устройствами. Стандартный базовый корпус: два проходных отверстия М20х1,5, две Ех-заглушки М20х1,5. По требованию заказчика может изготавливаться: — с количество отверстий 1-3 с резьбой М16х1,5 / М20х1,5/ М25х1,5. - с взрывозащищенными кабельными вводами для бронированного кабеля (В), для открытой прокладки небронированного кабеля (К), для прокладки кабеля в металлорукаве (КМ), для прокладки кабеля в трубе (Т). Также является компонентом взрывозащищенной СКУД АЯКС-Ех. | 60727.08 | 58391.42
00-00086624 | Ех-замок FM-26 180 12В В | Магнито-Контакт | Замок электромагнитный взрывозащищённый РВ Ex mb I Mb X и 1Ex mb IIC T5 Gb X и Ex mb IIIC T95°oC Db X АТФЕ.425729.156 ТУ Сила удержания 180 кг, с герконовым датчиком положения, 12 В, 210 мА, вариант прокладки кабеля: открытая прокладка, IP66/IP68, -60...+60 ˚С, 200х60х41 мм, 5 кг, комплект поставки: корпус замка, планка, угольник, монтажная пластина, якорь, пластина крепления якоря, комплект крепления якоря. Рекомендуется использовать совместно с кнопкой Ех ВК200. | 48290.37 | 46433.05
00-00086620 | Ех-замок FM-26 180 12В В (без датчика положения) | Магнито-Контакт | Замок электромагнитный взрывозащищённый РВ Ex mb I Mb X и 1Ex mb IIC T5 Gb X и Ex mb IIIC T95°oC Db X АТФЕ.425729.156 ТУ Сила удержания 180 кг, 12 В, 210 мА, без датчика положения, вариант прокладки кабеля: бронекабель, IP66/IP68, -60...+60 ˚С, 200х60х41 мм, 5 кг, комплект поставки: корпус замка, планка, угольник, монтажная пластина, якорь, пластина крепления якоря, комплект крепления якоря. Рекомендуется использовать совместно с кнопкой Ех ВК200. | 46616.99 | 44824.03
00-00086623 | Ех-замок FM-26 180 12В К | Магнито-Контакт | Замок электромагнитный взрывозащищённый РВ Ex mb I Mb X и 1Ex mb IIC T5 Gb X и Ex mb IIIC T95°oC Db X АТФЕ.425729.156 ТУ Сила удержания 180 кг, с герконовым датчиком положения, 12 В, 210 мА, вариант прокладки кабеля: открытая прокладка, IP66/IP68, -60...+60 ˚С, 200х60х41 мм, 5 кг, комплект поставки: корпус замка, планка, угольник, монтажная пластина, якорь, пластина крепления якоря, комплект крепления якоря. Рекомендуется использовать совместно с кнопкой Ех ВК200. | 48290.37 | 46433.05
00-00086619 | Ех-замок FM-26 180 12В К (без датчика положения) | Магнито-Контакт | Замок электромагнитный взрывозащищённый РВ Ex mb I Mb X и 1Ex mb IIC T5 Gb X и Ex mb IIIC T95°oC Db X АТФЕ.425729.156 ТУ Сила удержания 180 кг, 12 В, 210 мА, без датчика положения, вариант прокладки кабеля: открытая прокладка, IP66/IP68, -60...+60 ˚С, 200х60х41 мм, 5 кг, комплект поставки: корпус замка, планка, угольник, монтажная пластина, якорь, пластина крепления якоря, комплект крепления якоря. Рекомендуется использовать совместно с кнопкой Ех ВК200. | 46616.99 | 44824.03
00-00086626 | Ех-замок FM-26 180 12В КМ | Магнито-Контакт | Замок электромагнитный взрывозащищённый РВ Ex mb I Mb X и 1Ex mb IIC T5 Gb X и Ex mb IIIC T95°oC Db X АТФЕ.425729.156 ТУ Сила удержания 180 кг, с герконовым датчиком положения, 12 В, 210 мА, вариант прокладки кабеля: кабель в металлорукаве, IP66/IP68, -60...+60 ˚С, 200х60х41 мм, 5 кг, комплект поставки: корпус замка, планка, угольник, монтажная пластина, якорь, пластина крепления якоря, комплект крепления якоря. Рекомендуется использовать совместно с кнопкой Ех ВК200. | 48290.37 | 46433.05
00-00086622 | Ех-замок FM-26 180 12В КМ (без датчика положения) | Магнито-Контакт | Замок электромагнитный взрывозащищённый РВ Ex mb I Mb X и 1Ex mb IIC T5 Gb X и Ex mb IIIC T95°oC Db X АТФЕ.425729.156 ТУ Сила удержания 180 кг, 12 В, 210 мА, без датчика положения, вариант прокладки кабеля: кабель в металлорукаве, IP66/IP68, -60...+60 ˚С, 200х60х41 мм, 5 кг, комплект поставки: корпус замка, планка, угольник, монтажная пластина, якорь, пластина крепления якоря, комплект крепления якоря. Рекомендуется использовать совместно с кнопкой Ех ВК200. | 46616.99 | 44824.03
00-00086625 | Ех-замок FM-26 180 12В Т | Магнито-Контакт | Замок электромагнитный взрывозащищённый РВ Ex mb I Mb X и 1Ex mb IIC T5 Gb X и Ex mb IIIC T95°oC Db X АТФЕ.425729.156 ТУ Сила удержания 180 кг, с герконовым датчиком положения, 12 В, 210 мА, вариант прокладки кабеля: трубная проводка, IP66/IP68, -60...+60 ˚С, 200х60х41 мм, 5 кг, комплект поставки: корпус замка, планка, угольник, монтажная пластина, якорь, пластина крепления якоря, комплект крепления якоря. Рекомендуется использовать совместно с кнопкой Ех ВК200. | 48290.37 | 46433.05
00-00086621 | Ех-замок FM-26 180 12В Т (без датчика положения) | Магнито-Контакт | Замок электромагнитный взрывозащищённый РВ Ex mb I Mb X и 1Ex mb IIC T5 Gb X и Ex mb IIIC T95°oC Db X АТФЕ.425729.156 ТУ Сила удержания 180 кг, 12 В, 210 мА, без датчика положения, вариант прокладки кабеля: трубная проводка, IP66/IP68, -60...+60 ˚С, 200х60х41 мм, 5 кг, комплект поставки: корпус замка, планка, угольник, монтажная пластина, якорь, пластина крепления якоря, комплект крепления якоря. Рекомендуется использовать совместно с кнопкой Ех ВК200. | 46616.99 | 44824.03
00-00086632 | Ех-замок FM-26 180 24В В | Магнито-Контакт | Замок электромагнитный взрывозащищённый РВ Ex mb I Mb X и 1Ex mb IIC T5 Gb X и Ex mb IIIC T95°oC Db X АТФЕ.425729.156 ТУ Сила удержания 180 кг, с герконовым датчиком положения, 24 В, 120 мА, вариант прокладки кабеля: открытая прокладка, IP66/IP68, -60...+60 ˚С, 200х60х41 мм, 5 кг, комплект поставки: корпус замка, планка, угольник, монтажная пластина, якорь, пластина крепления якоря, комплект крепления якоря. Рекомендуется использовать совместно с кнопкой Ех ВК200. | 48290.37 | 46433.05
00-00086628 | Ех-замок FM-26 180 24В В (без датчика положения) | Магнито-Контакт | Замок электромагнитный взрывозащищённый РВ Ex mb I Mb X и 1Ex mb IIC T5 Gb X и Ex mb IIIC T95°oC Db X АТФЕ.425729.156 ТУ Сила удержания 180 кг, 24 В, 120 мА, без датчика положения, вариант прокладки кабеля: бронекабель, IP66/IP68, -60...+60 ˚С, 200х60х41 мм, 5 кг, комплект поставки: корпус замка, планка, угольник, монтажная пластина, якорь, пластина крепления якоря, комплект крепления якоря. Рекомендуется использовать совместно с кнопкой Ех ВК200. | 46616.99 | 44824.03
00-00086631 | Ех-замок FM-26 180 24В К | Магнито-Контакт | Замок электромагнитный взрывозащищённый РВ Ex mb I Mb X и 1Ex mb IIC T5 Gb X и Ex mb IIIC T95°oC Db X АТФЕ.425729.156 ТУ Сила удержания 180 кг, с герконовым датчиком положения, 24 В, 120 мА, вариант прокладки кабеля: открытая прокладка, IP66/IP68, -60...+60 ˚С, 200х60х41 мм, 5 кг, комплект поставки: корпус замка, планка, угольник, монтажная пластина, якорь, пластина крепления якоря, комплект крепления якоря. Рекомендуется использовать совместно с кнопкой Ех ВК200. | 48290.37 | 46433.05
00-00086634 | Ех-замок FM-26 180 24В КМ | Магнито-Контакт | Замок электромагнитный взрывозащищённый РВ Ex mb I Mb X и 1Ex mb IIC T5 Gb X и Ex mb IIIC T95°oC Db X АТФЕ.425729.156 ТУ Сила удержания 180 кг, с герконовым датчиком положения, 24 В, 120 мА, вариант прокладки кабеля: кабель в металлорукаве, IP66/IP68, -60...+60 ˚С, 200х60х41 мм, 5 кг, комплект поставки: корпус замка, планка, угольник, монтажная пластина, якорь, пластина крепления якоря, комплект крепления якоря. Рекомендуется использовать совместно с кнопкой Ех ВК200. | 48290.37 | 46433.05
00-00086630 | Ех-замок FM-26 180 24В КМ (без датчика положения) | Магнито-Контакт | Замок электромагнитный взрывозащищённый РВ Ex mb I Mb X и 1Ex mb IIC T5 Gb X и Ex mb IIIC T95°oC Db X АТФЕ.425729.156 ТУ Сила удержания 180 кг, 24 В, 120 мА, без датчика положения, вариант прокладки кабеля: кабель в металлорукаве, IP66/IP68, -60...+60 ˚С, 200х60х41 мм, 5 кг, комплект поставки: корпус замка, планка, угольник, монтажная пластина, якорь, пластина крепления якоря, комплект крепления якоря. Рекомендуется использовать совместно с кнопкой Ех ВК200. | 46616.99 | 44824.03
00-00086633 | Ех-замок FM-26 180 24В Т | Магнито-Контакт | Замок электромагнитный взрывозащищённый РВ Ex mb I Mb X и 1Ex mb IIC T5 Gb X и Ex mb IIIC T95°oC Db X АТФЕ.425729.156 ТУ Сила удержания 180 кг, с герконовым датчиком положения, 24 В, 120 мА, вариант прокладки кабеля: трубная проводка, IP66/IP68, -60...+60 ˚С, 200х60х41 мм, 5 кг, комплект поставки: корпус замка, планка, угольник, монтажная пластина, якорь, пластина крепления якоря, комплект крепления якоря. Рекомендуется использовать совместно с кнопкой Ех ВК200. | 48290.37 | 46433.05
00-00086629 | Ех-замок FM-26 180 24В Т (без датчика положения) | Магнито-Контакт | Замок электромагнитный взрывозащищённый РВ Ex mb I Mb X и 1Ex mb IIC T5 Gb X и Ex mb IIIC T95°oC Db X АТФЕ.425729.156 ТУ Сила удержания 180 кг, 24 В, 120 мА, вариант прокладки кабеля: трубная проводка, IP66/IP68, -60...+60 ˚С, 200х60х41 мм, 5 кг, комплект поставки: корпус замка, планка, угольник, монтажная пластина, якорь, пластина крепления якоря, комплект крепления якоря. Рекомендуется использовать совместно с кнопкой Ех ВК200. | 46616.99 | 44824.03
00-00086640 | Ех-замок FM-26 250 12В В | Магнито-Контакт | Замок электромагнитный взрывозащищённый РВ Ex mb I Mb X и 1Ex mb IIC T5 Gb X и Ex mb IIIC T95°oC Db X АТФЕ.425729.156 ТУ Сила удержания 250 кг, с герконовым датчиком положения, 12 В, 300 мА, вариант прокладки кабеля: открытая прокладка, IP66/IP68, -60...+60 ˚С, 200х60х41 мм, 5 кг, класс устойчивости U2 по ГОСТ 58822-2020, комплект поставки: корпус замка, планка, угольник, монтажная пластина, якорь, пластина крепления якоря, комплект крепления якоря. Рекомендуется использовать совместно с кнопкой Ех ВК200. | 61043.4 | 58695.58
00-00086636 | Ех-замок FM-26 250 12В В (без датчика положения) | Магнито-Контакт | Замок электромагнитный взрывозащищённый РВ Ex mb I Mb X и 1Ex mb IIC T5 Gb X и Ex mb IIIC T95°oC Db X АТФЕ.425729.156 ТУ Сила удержания 250 кг, 12 В, 300 мА, без датчика положения, вариант прокладки кабеля: бронекабель, IP66/IP68, -60...+60 ˚С, 200х60х41 мм, 5 кг, класс устойчивости U2 по ГОСТ 58822-2020, комплект поставки: корпус замка, планка, угольник, монтажная пластина, якорь, пластина крепления якоря, комплект крепления якоря. Рекомендуется использовать совместно с кнопкой Ех ВК200. | 59032.05 | 56761.59
00-00086639 | Ех-замок FM-26 250 12В К | Магнито-Контакт | Замок электромагнитный взрывозащищённый РВ Ex mb I Mb X и 1Ex mb IIC T5 Gb X и Ex mb IIIC T95°oC Db X АТФЕ.425729.156 ТУ Сила удержания 250 кг, с герконовым датчиком положения, 12 В, 300 мА, вариант прокладки кабеля: открытая прокладка, IP66/IP68, -60...+60 ˚С, 200х60х41 мм, 5 кг, класс устойчивости U2 по ГОСТ 58822-2020, комплект поставки: корпус замка, планка, угольник, монтажная пластина, якорь, пластина крепления якоря, комплект крепления якоря. Рекомендуется использовать совместно с кнопкой Ех ВК200. | 61043.4 | 58695.58
00-00086635 | Ех-замок FM-26 250 12В К (без датчика положения) | Магнито-Контакт | Замок электромагнитный взрывозащищённый РВ Ex mb I Mb X и 1Ex mb IIC T5 Gb X и Ex mb IIIC T95°oC Db X АТФЕ.425729.156 ТУ Сила удержания 250 кг, 12 В, 300 мА, без датчика положения, вариант прокладки кабеля: открытая прокладка, IP66/IP68, -60...+60 ˚С, 200х60х41 мм, 5 кг, класс устойчивости U2 по ГОСТ 58822-2020, комплект поставки: корпус замка, планка, угольник, монтажная пластина, якорь, пластина крепления якоря, комплект крепления якоря. Рекомендуется использовать совместно с кнопкой Ех ВК200. | 59032.05 | 56761.59
00-00086642 | Ех-замок FM-26 250 12В КМ | Магнито-Контакт | Замок электромагнитный взрывозащищённый РВ Ex mb I Mb X и 1Ex mb IIC T5 Gb X и Ex mb IIIC T95°oC Db X АТФЕ.425729.156 ТУ Сила удержания 250 кг, с герконовым датчиком положения, 12 В, 300 мА, вариант прокладки кабеля: кабель в металлорукаве, IP66/IP68, -60...+60 ˚С, 200х60х41 мм, 5 кг, класс устойчивости U2 по ГОСТ 58822-2020, комплект поставки: корпус замка, планка, угольник, монтажная пластина, якорь, пластина крепления якоря, комплект крепления якоря. Рекомендуется использовать совместно с кнопкой Ех ВК200. | 61043.4 | 58695.58
00-00086638 | Ех-замок FM-26 250 12В КМ (без датчика положения) | Магнито-Контакт | Замок электромагнитный взрывозащищённый РВ Ex mb I Mb X и 1Ex mb IIC T5 Gb X и Ex mb IIIC T95°oC Db X АТФЕ.425729.156 ТУ Сила удержания 250 кг, 12 В, 300 мА, без датчика положения, вариант прокладки кабеля: кабель в металлорукаве, IP66/IP68, -60...+60 ˚С, 200х60х41 мм, 5 кг, класс устойчивости U2 по ГОСТ 58822-2020, комплект поставки: корпус замка, планка, угольник, монтажная пластина, якорь, пластина крепления якоря, комплект крепления якоря. Рекомендуется использовать совместно с кнопкой Ех ВК200. | 59032.05 | 56761.59
00-00086641 | Ех-замок FM-26 250 12В Т | Магнито-Контакт | Замок электромагнитный взрывозащищённый РВ Ex mb I Mb X и 1Ex mb IIC T5 Gb X и Ex mb IIIC T95°oC Db X АТФЕ.425729.156 ТУ Сила удержания 250 кг, с герконовым датчиком положения, 12 В, 300 мА, вариант прокладки кабеля: трубная проводка, IP66/IP68, -60...+60 ˚С, 200х60х41 мм, 5 кг, класс устойчивости U2 по ГОСТ 58822-2020, комплект поставки: корпус замка, планка, угольник, монтажная пластина, якорь, пластина крепления якоря, комплект крепления якоря. Рекомендуется использовать совместно с кнопкой Ех ВК200. | 61043.4 | 58695.58
00-00086637 | Ех-замок FM-26 250 12В Т (без датчика положения) | Магнито-Контакт | Замок электромагнитный взрывозащищённый РВ Ex mb I Mb X и 1Ex mb IIC T5 Gb X и Ex mb IIIC T95°oC Db X АТФЕ.425729.156 ТУ Сила удержания 250 кг, 12 В, 300 мА, без датчика положения, вариант прокладки кабеля: трубная проводка, IP66/IP68, -60...+60 ˚С, 200х60х41 мм, 5 кг, класс устойчивости U2 по ГОСТ 58822-2020, комплект поставки: корпус замка, планка, угольник, монтажная пластина, якорь, пластина крепления якоря, комплект крепления якоря. Рекомендуется использовать совместно с кнопкой Ех ВК200. | 59032.05 | 56761.59
00-00086648 | Ех-замок FM-26 250 24В В | Магнито-Контакт | Замок электромагнитный взрывозащищённый РВ Ex mb I Mb X и 1Ex mb IIC T5 Gb X и Ex mb IIIC T95°oC Db X АТФЕ.425729.156 ТУ Сила удержания 250 кг, с герконовым датчиком положения, 24 В, 150 мА, вариант прокладки кабеля: открытая прокладка, IP66/IP68, -60...+60 ˚С, 200х60х41 мм, 5 кг, класс устойчивости U2 по ГОСТ 58822-2020, комплект поставки: корпус замка, планка, угольник, монтажная пластина, якорь, пластина крепления якоря, комплект крепления якоря. Рекомендуется использовать совместно с кнопкой Ех ВК200. | 61043.4 | 58695.58
00-00086644 | Ех-замок FM-26 250 24В В (без датчика положения) | Магнито-Контакт | Замок электромагнитный взрывозащищённый РВ Ex mb I Mb X и 1Ex mb IIC T5 Gb X и Ex mb IIIC T95°oC Db X АТФЕ.425729.156 ТУ Сила удержания 250 кг, 24 В, 150 мА, без датчика положения, вариант прокладки кабеля: бронекабель, IP66/IP68, -60...+60 ˚С, 200х60х41 мм, 5 кг, класс устойчивости U2 по ГОСТ 58822-2020, комплект поставки: корпус замка, планка, угольник, монтажная пластина, якорь, пластина крепления якоря, комплект крепления якоря. Рекомендуется использовать совместно с кнопкой Ех ВК200. | 59032.05 | 56761.59
00-00086647 | Ех-замок FM-26 250 24В К | Магнито-Контакт | Замок электромагнитный взрывозащищённый РВ Ex mb I Mb X и 1Ex mb IIC T5 Gb X и Ex mb IIIC T95°oC Db X АТФЕ.425729.156 ТУ Сила удержания 250 кг, с герконовым датчиком положения, 24 В, 120 мА, вариант прокладки кабеля: открытая прокладка, IP66/IP68, -60...+60 ˚С, 200х60х41 мм, 5 кг, класс устойчивости U2 по ГОСТ 58822-2020, комплект поставки: корпус замка, планка, угольник, монтажная пластина, якорь, пластина крепления якоря, комплект крепления якоря. Рекомендуется использовать совместно с кнопкой Ех ВК200. | 61043.4 | 58695.58
00-00086643 | Ех-замок FM-26 250 24В К (без датчика положения) | Магнито-Контакт | Замок электромагнитный взрывозащищённый РВ Ex mb I Mb X и 1Ex mb IIC T5 Gb X и Ex mb IIIC T95°oC Db X АТФЕ.425729.156 ТУ Сила удержания 250 кг, 24 В, 150 мА, без датчика положения, вариант прокладки кабеля: открытая прокладка, IP66/IP68, -60...+60 ˚С, 200х60х41 мм, 5 кг, комплект поставки: корпус замка, планка, угольник, монтажная пластина, якорь, пластина крепления якоря, комплект крепления якоря. Рекомендуется использовать совместно с кнопкой Ех ВК200. | 61043.4 | 58695.58
00-00086650 | Ех-замок FM-26 250 24В КМ | Магнито-Контакт | Замок электромагнитный взрывозащищённый РВ Ex mb I Mb X и 1Ex mb IIC T5 Gb X и Ex mb IIIC T95°oC Db X АТФЕ.425729.156 ТУ Сила удержания 250 кг, с герконовым датчиком положения, 24 В, 150 мА, вариант прокладки кабеля: кабель в металлорукаве, IP66/IP68, -60...+60 ˚С, 200х60х41 мм, 5 кг, класс устойчивости U2 по ГОСТ 58822-2020, комплект поставки: корпус замка, планка, угольник, монтажная пластина, якорь, пластина крепления якоря, комплект крепления якоря. Рекомендуется использовать совместно с кнопкой Ех ВК200. | 61043.4 | 58695.58
00-00086646 | Ех-замок FM-26 250 24В КМ (без датчика положения) | Магнито-Контакт | Замок электромагнитный взрывозащищённый РВ Ex mb I Mb X и 1Ex mb IIC T5 Gb X и Ex mb IIIC T95°oC Db X АТФЕ.425729.156 ТУ Сила удержания 250 кг, 24 В, 150 мА, без датчика положения, вариант прокладки кабеля: кабель в металлорукаве, IP66/IP68, -60...+60 ˚С, 200х60х41 мм, 5 кг, класс устойчивости U2 по ГОСТ 58822-2020, комплект поставки: корпус замка, планка, угольник, монтажная пластина, якорь, пластина крепления якоря, комплект крепления якоря. Рекомендуется использовать совместно с кнопкой Ех ВК200. | 59032.05 | 56761.59
00-00086649 | Ех-замок FM-26 250 24В Т | Магнито-Контакт | Замок электромагнитный взрывозащищённый РВ Ex mb I Mb X и 1Ex mb IIC T5 Gb X и Ex mb IIIC T95°oC Db X АТФЕ.425729.156 ТУ Сила удержания 250 кг, с герконовым датчиком положения, 24 В, 150 мА, вариант прокладки кабеля: трубная проводка, IP66/IP68, -60...+60 ˚С, 200х60х41 мм, 5 кг, класс устойчивости U2 по ГОСТ 58822-2020, комплект поставки: корпус замка, планка, угольник, монтажная пластина, якорь, пластина крепления якоря, комплект крепления якоря. Рекомендуется использовать совместно с кнопкой Ех ВК200. | 61043.4 | 58695.58
00-00086645 | Ех-замок FM-26 250 24В Т (без датчика положения) | Магнито-Контакт | Замок электромагнитный взрывозащищённый РВ Ex mb I Mb X и 1Ex mb IIC T5 Gb X и Ex mb IIIC T95°oC Db X АТФЕ.425729.156 ТУ Сила удержания 250 кг, 24 В, 150 мА, без датчика положения, вариант прокладки кабеля: трубная проводка, IP66/IP68, -60...+60 ˚С, 200х60х41 мм, 5 кг, класс устойчивости U2 по ГОСТ 58822-2020, комплект поставки: корпус замка, планка, угольник, монтажная пластина, якорь, пластина крепления якоря, комплект крепления якоря. Рекомендуется использовать совместно с кнопкой Ех ВК200. | 59032.05 | 56761.59
00-00086656 | Ех-замок FM-26 350 12В В | Магнито-Контакт | Замок электромагнитный взрывозащищённый РВ Ex mb I Mb X и 1Ex mb IIC T5 Gb X и Ex mb IIIC T95°oC Db X АТФЕ.425729.156 ТУ Сила удержания 350 кг, с герконовым датчиком положения, 12 В, 350 мА, вариант прокладки кабеля: открытая прокладка, IP66/IP68, -60...+60 ˚С, 200х60х41 мм, 5 кг, класс устойчивости U3 по ГОСТ 58822-2020, комплект поставки: корпус замка, планка, угольник, монтажная пластина, якорь, пластина крепления якоря, комплект крепления якоря. Рекомендуется использовать совместно с кнопкой Ех ВК200. | 72043.63 | 69272.72
00-00086652 | Ех-замок FM-26 350 12В В (без датчика положения) | Магнито-Контакт | Замок электромагнитный взрывозащищённый РВ Ex mb I Mb X и 1Ex mb IIC T5 Gb X и Ex mb IIIC T95°oC Db X АТФЕ.425729.156 ТУ Сила удержания 350 кг, 12 В, 350 мА, без датчика положения, вариант прокладки кабеля: бронекабель, IP66/IP68, -60...+60 ˚С, 200х60х41 мм, 5 кг, класс устойчивости U3 по ГОСТ 58822-2020, комплект поставки: корпус замка, планка, угольник, монтажная пластина, якорь, пластина крепления якоря, комплект крепления якоря. Рекомендуется использовать совместно с кнопкой Ех ВК200. | 70024.03 | 67330.8
00-00086655 | Ех-замок FM-26 350 12В К | Магнито-Контакт | Замок электромагнитный взрывозащищённый РВ Ex mb I Mb X и 1Ex mb IIC T5 Gb X и Ex mb IIIC T95°oC Db X АТФЕ.425729.156 ТУ Сила удержания 350 кг, с герконовым датчиком положения, 12 В, 350 мА, вариант прокладки кабеля: открытая прокладка, IP66/IP68, -60...+60 ˚С, 200х60х41 мм, 5 кг, класс устойчивости U3 по ГОСТ 58822-2020, комплект поставки: корпус замка, планка, угольник, монтажная пластина, якорь, пластина крепления якоря, комплект крепления якоря. Рекомендуется использовать совместно с кнопкой Ех ВК200. | 72043.63 | 69272.72
00-00086651 | Ех-замок FM-26 350 12В К (без датчика положения) | Магнито-Контакт | Замок электромагнитный взрывозащищённый РВ Ex mb I Mb X и 1Ex mb IIC T5 Gb X и Ex mb IIIC T95°oC Db X АТФЕ.425729.156 ТУ Сила удержания 350 кг, 12 В, 350 мА, без датчика положения, вариант прокладки кабеля: открытая прокладка, IP66/IP68, -60...+60 ˚С, 200х60х41 мм, 5 кг, класс устойчивости U3 по ГОСТ 58822-2020, комплект поставки: корпус замка, планка, угольник, монтажная пластина, якорь, пластина крепления якоря, комплект крепления якоря. Рекомендуется использовать совместно с кнопкой Ех ВК200. | 70024.03 | 67330.8
00-00086658 | Ех-замок FM-26 350 12В КМ | Магнито-Контакт | Замок электромагнитный взрывозащищённый РВ Ex mb I Mb X и 1Ex mb IIC T5 Gb X и Ex mb IIIC T95°oC Db X АТФЕ.425729.156 ТУ Сила удержания 350 кг, с герконовым датчиком положения, 12 В, 350 мА, вариант прокладки кабеля: кабель в металлорукаве, IP66/IP68, -60...+60 ˚С, 200х60х41 мм, 5 кг, класс устойчивости U3 по ГОСТ 58822-2020, комплект поставки: корпус замка, планка, угольник, монтажная пластина, якорь, пластина крепления якоря, комплект крепления якоря. Рекомендуется использовать совместно с кнопкой Ех ВК200. | 72043.63 | 69272.72
00-00086654 | Ех-замок FM-26 350 12В КМ (без датчика положения) | Магнито-Контакт | Замок электромагнитный взрывозащищённый РВ Ex mb I Mb X и 1Ex mb IIC T5 Gb X и Ex mb IIIC T95°oC Db X АТФЕ.425729.156 ТУ Сила удержания 350 кг, 12 В, 350 мА, без датчика положения, вариант прокладки кабеля: кабель в металлорукаве, IP66/IP68, -60...+60 ˚С, 200х60х41 мм, 5 кг, класс устойчивости U3 по ГОСТ 58822-2020, комплект поставки: корпус замка, планка, угольник, монтажная пластина, якорь, пластина крепления якоря, комплект крепления якоря. Рекомендуется использовать совместно с кнопкой Ех ВК200. | 70024.03 | 67330.8
00-00086657 | Ех-замок FM-26 350 12В Т | Магнито-Контакт | Замок электромагнитный взрывозащищённый РВ Ex mb I Mb X и 1Ex mb IIC T5 Gb X и Ex mb IIIC T95°oC Db X АТФЕ.425729.156 ТУ Сила удержания 350 кг, с герконовым датчиком положения, 12 В, 350 мА, вариант прокладки кабеля: трубная проводка, IP66/IP68, -60...+60 ˚С, 200х60х41 мм, 5 кг, класс устойчивости U3 по ГОСТ 58822-2020, комплект поставки: корпус замка, планка, угольник, монтажная пластина, якорь, пластина крепления якоря, комплект крепления якоря. Рекомендуется использовать совместно с кнопкой Ех ВК200. | 72043.63 | 69272.72
00-00086653 | Ех-замок FM-26 350 12В Т (без датчика положения) | Магнито-Контакт | Замок электромагнитный взрывозащищённый РВ Ex mb I Mb X и 1Ex mb IIC T5 Gb X и Ex mb IIIC T95°oC Db X АТФЕ.425729.156 ТУ Сила удержания 350 кг, 12 В, 350 мА, без датчика положения, вариант прокладки кабеля: трубная проводка, IP66/IP68, -60...+60 ˚С, 200х60х41 мм, 5 кг, класс устойчивости U3 по ГОСТ 58822-2020, комплект поставки: корпус замка, планка, угольник, монтажная пластина, якорь, пластина крепления якоря, комплект крепления якоря. Рекомендуется использовать совместно с кнопкой Ех ВК200. | 70024.03 | 67330.8
00-00086664 | Ех-замок FM-26 350 24В В | Магнито-Контакт | Замок электромагнитный взрывозащищённый РВ Ex mb I Mb X и 1Ex mb IIC T5 Gb X и Ex mb IIIC T95°oC Db X АТФЕ.425729.156 ТУ Сила удержания 350 кг, с герконовым датчиком положения, 24 В, 120 мА, вариант прокладки кабеля: открытая прокладка, IP66/IP68, -60...+60 ˚С, 200х60х41 мм, 5 кг, класс устойчивости U3 по ГОСТ 58822-2020, комплект поставки: корпус замка, планка, угольник, монтажная пластина, якорь, пластина крепления якоря, комплект крепления якоря. Рекомендуется использовать совместно с кнопкой Ех ВК200. | 72043.63 | 69272.72
00-00086660 | Ех-замок FM-26 350 24В В (без датчика положения) | Магнито-Контакт | Замок электромагнитный взрывозащищённый РВ Ex mb I Mb X и 1Ex mb IIC T5 Gb X и Ex mb IIIC T95°oC Db X АТФЕ.425729.156 ТУ Сила удержания 350 кг, 24 В, 180 мА, без датчика положения, вариант прокладки кабеля: бронекабель, IP66/IP68, -60...+60 ˚С, 200х60х41 мм, 5 кг, класс устойчивости U3 по ГОСТ 58822-2020, комплект поставки: корпус замка, планка, угольник, монтажная пластина, якорь, пластина крепления якоря, комплект крепления якоря. Рекомендуется использовать совместно с кнопкой Ех ВК200. | 70024.03 | 67330.8
00-00086663 | Ех-замок FM-26 350 24В К | Магнито-Контакт | Замок электромагнитный взрывозащищённый РВ Ex mb I Mb X и 1Ex mb IIC T5 Gb X и Ex mb IIIC T95°oC Db X АТФЕ.425729.156 ТУ Сила удержания 350 кг, с герконовым датчиком положения, 24 В, 120 мА, вариант прокладки кабеля: открытая прокладка, IP66/IP68, -60...+60 ˚С, 200х60х41 мм, 5 кг, комплект поставки: корпус замка, планка, угольник, монтажная пластина, якорь, пластина крепления якоря, комплект крепления якоря. Рекомендуется использовать совместно с кнопкой Ех ВК200. | 72043.63 | 69272.72
00-00086659 | Ех-замок FM-26 350 24В К (без датчика положения) | Магнито-Контакт | Замок электромагнитный взрывозащищённый РВ Ex mb I Mb X и 1Ex mb IIC T5 Gb X и Ex mb IIIC T95°oC Db X АТФЕ.425729.156 ТУ Сила удержания 350 кг, 24 В, 180 мА, без датчика положения, вариант прокладки кабеля: открытая прокладка, IP66/IP68, -60...+60 ˚С, 200х60х41 мм, 5 кг, класс устойчивости U3 по ГОСТ 58822-2020, комплект поставки: корпус замка, планка, угольник, монтажная пластина, якорь, пластина крепления якоря, комплект крепления якоря. Рекомендуется использовать совместно с кнопкой Ех ВК200. | 70024.03 | 67330.8
00-00086666 | Ех-замок FM-26 350 24В КМ | Магнито-Контакт | Замок электромагнитный взрывозащищённый РВ Ex mb I Mb X и 1Ex mb IIC T5 Gb X и Ex mb IIIC T95°oC Db X АТФЕ.425729.156 ТУ Сила удержания 350 кг, с герконовым датчиком положения, 24 В, 120 мА, вариант прокладки кабеля: кабель в металлорукаве, IP66/IP68, -60...+60 ˚С, 200х60х41 мм, 5 кг, класс устойчивости U3 по ГОСТ 58822-2020, комплект поставки: корпус замка, планка, угольник, монтажная пластина, якорь, пластина крепления якоря, комплект крепления якоря. Рекомендуется использовать совместно с кнопкой Ех ВК200. | 72043.63 | 69272.72
00-00086662 | Ех-замок FM-26 350 24В КМ (без датчика положения) | Магнито-Контакт | Замок электромагнитный взрывозащищённый РВ Ex mb I Mb X и 1Ex mb IIC T5 Gb X и Ex mb IIIC T95°oC Db X АТФЕ.425729.156 ТУ Сила удержания 350 кг, 24 В, 180 мА, без датчика положения, вариант прокладки кабеля: кабель в металлорукаве, IP66/IP68, -60...+60 ˚С, 200х60х41 мм, 5 кг, класс устойчивости U3 по ГОСТ 58822-2020, комплект поставки: корпус замка, планка, угольник, монтажная пластина, якорь, пластина крепления якоря, комплект крепления якоря. Рекомендуется использовать совместно с кнопкой Ех ВК200. | 70024.03 | 67330.8
00-00086665 | Ех-замок FM-26 350 24В Т | Магнито-Контакт | Замок электромагнитный взрывозащищённый РВ Ex mb I Mb X и 1Ex mb IIC T5 Gb X и Ex mb IIIC T95°oC Db X АТФЕ.425729.156 ТУ Сила удержания 350 кг, с герконовым датчиком положения, 24 В, 180 мА, вариант прокладки кабеля: трубная проводка, IP66/IP68, -60...+60 ˚С, 200х60х41 мм, 5 кг, класс устойчивости U3 по ГОСТ 58822-2020, комплект поставки: корпус замка, планка, угольник, монтажная пластина, якорь, пластина крепления якоря, комплект крепления якоря. Рекомендуется использовать совместно с кнопкой Ех ВК200. | 72043.63 | 69272.72
00-00086661 | Ех-замок FM-26 350 24В Т (без датчика положения) | Магнито-Контакт | Замок электромагнитный взрывозащищённый РВ Ex mb I Mb X и 1Ex mb IIC T5 Gb X и Ex mb IIIC T95°oC Db X АТФЕ.425729.156 ТУ Сила удержания 350 кг, 24 В, 180 мА, без датчика положения, вариант прокладки кабеля: трубная проводка, IP66/IP68, -60...+60 ˚С, 200х60х41 мм, 5 кг, класс устойчивости U3 по ГОСТ 58822-2020, комплект поставки: корпус замка, планка, угольник, монтажная пластина, якорь, пластина крепления якоря, комплект крепления якоря. Рекомендуется использовать совместно с кнопкой Ех ВК200. | 70024.03 | 67330.8
00-00094728 | Стопор-Ех АЯКС (нержавейка Ех) напольный | Магнито-Контакт | Ограничитель дверной Стопор-Ех АЯКС (нержавейка Ех) предназначен для ограничения угла разворота двери в помещениях и зданиях имеющих категории взрывоопасности, выполнен из магнито-нейтральной нержавеющей стали. Позволяет обезопасить стену и дверное полотно от повреждений. Подходит как для входных так и межкомнатных дверей. | 4497.88 | 4324.89
00-00094729 | Стопор-Ех АЯКС (нержавейка Ех) универсальный | Магнито-Контакт | Ограничитель дверной Стопор-Ех АЯКС (нержавейка Ех) предназначен для ограничения угла разворота двери в помещениях и зданиях имеющих категории взрывоопасности, выполнен из магнито-нейтральной нержавеющей стали. Позволяет обезопасить стену и дверное полотно от повреждений. Подходит как для входных так и межкомнатных дверей. | 10382.37 | 9983.05
00-00105150 | Считыватель-Ех RD 26-REH-К АЯКС | Магнито-Контакт | Считыватель взрывозащищенный бесконтактный идентификаторов формата EM-Marine, HID ProxCard II, расстояние считывания до 5 см, интерфейс Wiegand 26, Dallas Touch Memory, 8...18 В, 50 мА, IP66/67, -40...+60 ⁰С, корпус из нержавеющей стали, кабель 1м (штатно), кабельный ввод для открытой прокладки кабеля | 31358.13 | 30152.05
00-00105151 | Считыватель-Ех RD 26-REH-КМ АЯКС | Магнито-Контакт | Считыватель взрывозащищенный бесконтактный идентификаторов формата EM-Marine, HID ProxCard II, расстояние считывания до 5 см, интерфейс Wiegand 26, Dallas Touch Memory, 8...18 В, 50 мА, IP66/67, -40...+60 ⁰С, корпус из нержавеющей стали, кабель 1м (штатно), кабельный ввод для прокладки кабеля в металлорукаве (диаметр рукава уточнить). | 31358.13 | 30152.05
00-00131718 | Считыватель-Ех RD 26-REH-КМ10 АЯКС | Магнито-Контакт | Взрывозащищенный бесконтактный идентификатор формата EM-Marine, HID ProxCard II, расстояние считывания до 5 см, интерфейс Wiegand 26, Dallas Touch Memory, 8...18 В, 50 мА, IP66/67, -40...+60 ⁰С, корпус из нержавеющей стали, кабель 1м (штатно), кабельный ввод для прокладки кабеля в металлорукаве | 31358.13 | 30152.05
00-00131719 | Считыватель-Ех RD 26-REH-КМ12 АЯКС | Магнито-Контакт | Взрывозащищенный бесконтактный идентификатор формата EM-Marine, HID ProxCard II, расстояние считывания до 5 см, интерфейс Wiegand 26, Dallas Touch Memory, 8...18 В, 50 мА, IP66/67, -40...+60 ⁰С, корпус из нержавеющей стали, кабель 1м (штатно), кабельный ввод для прокладки кабеля в металлорукаве | 31358.13 | 30152.05
00-00105152 | Считыватель-Ех RD 26-REH-Т АЯКС | Магнито-Контакт | Считыватель взрывозащищенный бесконтактный идентификаторов формата EM-Marine, HID ProxCard II, расстояние считывания до 5 см, интерфейс Wiegand 26, Dallas Touch Memory, 8...18 В, 50 мА, IP66/67, -40...+60 ⁰С, корпус из нержавеющей стали, кабель 1м (штатно), кабельный ввод для прокладки кабеля в трубе | 31358.13 | 30152.05
00-00105154 | Считыватель-Ех RD 26-RMF-К АЯКС | Магнито-Контакт | Считыватель взрывозащищенный бесконтактный идентификаторов формата Mifare, расстояние считывания до 5 см, интерфейс Wiegand 26/34/42/50/58, Dallas Touch Memory, 8...18 В, 50 мА, IP66/67, -40...+60 ⁰С, корпус из нержавеющей стали, кабель 1м (штатно), кабельный ввод для открытой прокладки кабеля | 31358.13 | 30152.05
00-00105155 | Считыватель-Ех RD 26-RMF-КМ (КМ6, КМ8, КМ10) АЯКС | Магнито-Контакт | Считыватель взрывозащищенный бесконтактный идентификаторов формата Mifare, расстояние считывания до 5 см, интерфейс Wiegand 26/34/42/50/58, Dallas Touch Memory, 8...18 В, 50 мА, IP66/67, -40...+60 ⁰С, корпус из нержавеющей стали, кабель 1м (штатно), кабельный ввод для прокладки кабеля в металлорукаве (диаметр рукава уточнить) | 31358.13 | 30152.05
00-00131721 | Считыватель-Ех RD 26-RMF-КМ10 АЯКС | Магнито-Контакт | Взрывозащищенный бесконтактный идентификатор формата Mifare, расстояние считывания до 5 см, интерфейс Wiegand 26/34/42/50/58, Dallas Touch Memory, 8...18 В, 50 мА, IP66/67, -40...+60 ⁰С, корпус из нержавеющей стали, кабель 1м (штатно), кабельный ввод для прокладки кабеля в металлорукаве | 31358.13 | 30152.05
00-00131720 | Считыватель-Ех RD 26-RMF-КМ8 АЯКС | Магнито-Контакт | Взрывозащищенный бесконтактный идентификатор формата Mifare, расстояние считывания до 5 см, интерфейс Wiegand 26/34/42/50/58, Dallas Touch Memory, 8...18 В, 50 мА, IP66/67, -40...+60 ⁰С, корпус из нержавеющей стали, кабель 1м (штатно), кабельный ввод для прокладки кабеля в металлорукаве | 31358.13 | 30152.05
00-00105156 | Считыватель-Ех RD 26-RMF-Т АЯКС | Магнито-Контакт | Считыватель взрывозащищенный бесконтактный идентификаторов формата Mifare, расстояние считывания до 5 см, интерфейс Wiegand 26/34/42/50/58, Dallas Touch Memory, 8...18 В, 50 мА, IP66/67, -40...+60 ⁰С, корпус из нержавеющей стали, кабель 1м (штатно), кабельный ввод для прокладки кабеля в трубе | 31358.13 | 30152.05
Оповещатели взрывозащищенные (Ex)
00-00130138 | SF-ВС-07е-а-Ех-ЗИ-24VDC (ВС-07е-а-Ех-ЗИ-24VDC) | Smartec | Взрывозащищенный адресный пожарный светозвуковой оповещатель. Предназначен для подачи светового и звукового сигнала в системах пожарной сигнализации. Оповещатель предназначен для работы только в составе адресного шлейфа ППКиУ Vesta. Оповещатель взрывозащищенный применяется на предприятиях химической, нефтегазодобывающей, нефтегазоперерабатывающей отраслей и взрывоопасных зонах других производств. Кабельные вводы - заказываются отдельно (не входят в комплект поставки) КУ кронштейн удлинённый- заказывается отдельно Звуковое давление на 105 дБ - заказывается отдельно СВЕЧЕНИЕ(АВАРИЙНЫЙ РЕЖИМ) - выбирается при заказе (Красный - по умолчанию, Желтый) Кабельные вводы - заказываются отдельно (не входят в комплект поставки) | Уточняйте у менеджера | Уточняйте у менеджера
00-00130150 | SF-ЭКРАН-а-С-К2 (ЭКРАН-а-С-К2) | Smartec | Взрывозащищенный световой оповещатель пожарный адресный ТАБЛО + Доп. секция (по умолчанию "Автоматика отключена") Предназначен для использования в качестве светового средства оповещения, информационного указателя и обеспечивает подачу светового сигналов во взрывоопасной зоне. Оповещатель предназначен для работы только в составе адресного шлейфа ППКиУ Vesta Применяется на предприятиях химической, нефтегазодобывающей, нефтегазоперерабатывающей и судостроительной отраслей, и взрывоопасных зонах других производств. Текст, пиктограмы, цвет надписи, фон табло и длина кабеля более 1,5 метра указывается при заявке. Предусмотрена установка козырька (опция) ВНИМАНИЕ! В стандартный комплект поставки козырек не входит! | Уточняйте у менеджера | Уточняйте у менеджера
00-00130157 | SF-ЭКРАН-а-С-ККВ-К1 (ЭКРАН-а-С-ККВ-К1) | Smartec | Взрывозащищенный световой оповещатель пожарный адресный (табло) c коммутационной коробкой. Предназначен для использования в качестве светового средства оповещения, информационного указателя и обеспечивает подачу светового сигналов во взрывоопасной зоне. Оповещатель предназначен для работы только в составе адресного шлейфа ППКиУ Vesta. Применяется на предприятиях химической, нефтегазодобывающей, нефтегазоперерабатывающей и судостроительной отраслей, и взрывоопасных зонах других производств. Имеет встроенную коммутационную коробку с 3-мя вводными отверстиями и может комплектоваться вводными устройствами (от 1 до 3). По умолчанию ЭКРАН-а-ККВ комплектуется 2-мя заглушками и одним вводным устройством на выбор. Текст надписи, вид пиктограммы, цвет надписи, фон табло и тип коммутационной коробкой необходимо указать при заявке. Предусмотрена установка козырька (опция) ВНИМАНИЕ! В стандартный комплект поставки козырек не входит! | Уточняйте у менеджера | Уточняйте у менеджера
00-00130147 | SF-ЭКРАН-а-СЗ-К1 (ЭКРАН-а-СЗ-К1) | Smartec | Взрывозащищенный адресный светозвуковой оповещатель с мигающим режимом работы табло со звуковым давлением не менее 100 дб; Предназначен для использования в качестве светозвукового средства оповещения, информационного указателя и обеспечивает подачу светового и звукового сигналов во взрывоопасной зоне. Оповещатель предназначен для работы только в составе адресного шлейфа ППКиУ Vesta. Применяется на предприятиях химической, нефтегазодобывающей, нефтегазоперерабатывающей и судостроительной отраслей, и взрывоопасных зонах других производств. Текст, пиктограмы, цвет надписи, фон табло и длина кабеля более 1,5 метра указывается при заявке. Предусмотрена установка козырька (опция) ВНИМАНИЕ! В стандартный комплект поставки козырек не входит! | Уточняйте у менеджера | Уточняйте у менеджера
00-00130148 | SF-ЭКРАН-а-СЗ-К2 (ЭКРАН-а-СЗ-К2) | Smartec | Взрывозащищенный адресный светозвуковой оповещатель с мигающим режимом работы табло со звуковым давлением не менее 100 дб; + Доп. секция (по умолчанию "Автоматика отключена") Предназначен для использования в качестве светозвукового средства оповещения, информационного указателя и обеспечивает подачу светового и звукового сигналов во взрывоопасной зоне. Оповещатель предназначен для работы только в составе адресного шлейфа ППКиУ Vesta. Применяется на предприятиях химической, нефтегазодобывающей, нефтегазоперерабатывающей и судостроительной отраслей, и взрывоопасных зонах других производств. Текст, пиктограмы, цвет надписи, фон табло и длина кабеля более 1,5 метра указывается при заявке. Предусмотрена установка козырька (опция) ВНИМАНИЕ! В стандартный комплект поставки козырек не входит! | Уточняйте у менеджера | Уточняйте у менеджера
00-00130155 | SF-ЭКРАН-а-СЗ-ККВ-К1 (ЭКРАН-а-СЗ-ККВ-К1) | Smartec | Взрывозащищенный светозвуковой оповещатель пожарный адресный (табло) c коммутационной коробкой Предназначен для использования в качестве светового и звукового сигналов оповещения, информационного указателя и обеспечивает подачу светового и звукового сигналов во взрывоопасной зоне. Оповещатель предназначен для работы только в составе адресного шлейфа ППКиУ Vesta Применяется на предприятиях химической, нефтегазодобывающей, нефтегазоперерабатывающей и судостроительной отраслей, и взрывоопасных зонах других производств. Имеет встроенную коммутационную коробку с 3-мя вводными отверстиями и может комплектоваться вводными устройствами (от 1 до 3). По умолчанию ЭКРАН-а-ККВ комплектуется 2-мя заглушками и одним вводным устройством на выбор. Текст надписи, вид пиктограммы, цвет надписи, фон табло и тип коммутационной коробкой необходимо указать при заявке. Предусмотрена установка козырька (опция) ВНИМАНИЕ! В стандартный комплект поставки козырек не входит! | Уточняйте у менеджера | Уточняйте у менеджера
00-00130156 | SF-ЭКРАН-а-СЗ-ККВ-К2 (ЭКРАН-а-СЗ-ККВ-К2) | Smartec | Взрывозащищенный светозвуковой оповещатель пожарный адресный (табло) + Доп. секция (по умолчанию "Автоматика отключена") c коммутационной коробкой. Предназначен для использования в качестве светового и звукового сигналов оповещения, информационного указателя и обеспечивает подачу светового и звукового сигналов во взрывоопасной зоне. Оповещатель предназначен для работы только в составе адресного шлейфа ППКиУ Vesta Применяется на предприятиях химической, нефтегазодобывающей, нефтегазоперерабатывающей и судостроительной отраслей, и взрывоопасных зонах других производств. Имеет встроенную коммутационную коробку с 3-мя вводными отверстиями и может комплектоваться вводными устройствами (от 1 до 3). По умолчанию ЭКРАН-а-ККВ комплектуется 2-мя заглушками и одним вводным устройством на выбор. Текст надписи, вид пиктограммы, цвет надписи, фон табло и тип коммутационной коробкой необходимо указать при заявке. Предусмотрена установка козырька (опция) ВНИМАНИЕ! В стандартный комплект поставки козы | Уточняйте у менеджера | Уточняйте у менеджера
00-00130144 | SF-ЭКРАН-ИНФО-RGB-а-Н (ЭКРАН-ИНФО-RGB-а-Н) | Smartec | Табло адресное программируемое световое взрывозащищенное корпус из нержавеющей стали Предназначен для использования в качестве светового или светозвукового средства оповещения, информационного указателя - табло и обеспечивает подачу светового и звукового сигналов во взрывоопасной зоне. Оповещатель предназначен для работы только в составе адресного шлейфа ППКиУ Vesta. Табло световое взрывозащищенное применяется на предприятиях химической, нефтегазодобывающей, нефтегазоперерабатывающей и судостроительной отраслей, и во взрывоопасных зонах других производств. При подключении оповещателя «ЭКРАН–ИНФО-RGB» не требуется искробезопасных шлейфов! (уровень звукового давления не менее 100 Дб), возможность отключения звука программно. | Уточняйте у менеджера | Уточняйте у менеджера
00-00130143 | SF-ЭКРАН-ИНФО-RGB-а-С (ЭКРАН-ИНФО-RGB-а-С) | Smartec | Табло адресное программируемое световое взрывозащищенное корпус из стали Предназначен для использования в качестве светового или светозвукового средства оповещения, информационного указателя - табло и обеспечивает подачу светового и звукового сигналов во взрывоопасной зоне. Оповещатель предназначен для работы только в составе адресного шлейфа ППКиУ Vesta. Табло световое взрывозащищенное применяется на предприятиях химической, нефтегазодобывающей, нефтегазоперерабатывающей и судостроительной отраслей, и во взрывоопасных зонах других производств. При подключении оповещателя «ЭКРАН–ИНФО-RGB» не требуется искробезопасных шлейфов! (уровень звукового давления не менее 100 Дб), возможность отключения звука программно. | Уточняйте у менеджера | Уточняйте у менеджера
00-00144538 | ВС-07е-а-Ех-З-SF-24VDC | Smartec | Взрывозащищенный адресный пожарный звуковой оповещатель. Предназначен для подачи звукового сигнала в системах пожарной сигнализации. Оповещатель предназначен для работы только в составе адресного шлейфа ППКиУ Vesta. Оповещатель взрывозащищенный применяется на предприятиях химической, нефтегазодобывающей, нефтегазоперерабатывающей отраслей и взрывоопасных зонах других производств. КУ кронштейн удлинённый- заказывается отдельно Звуковое давление на 105 дБ - заказывается отдельно Кабельные вводы - заказываются отдельно (не входят в комплект поставки) | Уточняйте у менеджера | Уточняйте у менеджера
00-00144539 | ВС-07е-а-Ех-ЗИ-SF-24VDC | Smartec | Взрывозащищенный адресный пожарный светозвуковой оповещатель. Предназначен для подачи светового и звукового сигнала в системах пожарной сигнализации. Оповещатель предназначен для работы только в составе адресного шлейфа ППКиУ Vesta. Оповещатель взрывозащищенный применяется на предприятиях химической, нефтегазодобывающей, нефтегазоперерабатывающей отраслей и взрывоопасных зонах других производств. Кабельные вводы - заказываются отдельно (не входят в комплект поставки) КУ кронштейн удлинённый- заказывается отдельно Звуковое давление на 105 дБ - заказывается отдельно СВЕЧЕНИЕ(АВАРИЙНЫЙ РЕЖИМ) - выбирается при заказе (Красный - по умолчанию, Желтый) Кабельные вводы - заказываются отдельно (не входят в комплект поставки) | Уточняйте у менеджера | Уточняйте у менеджера
00-00144507 | ЭКРАН-а-С-К1-SF | Smartec | Взрывозащищенный световой оповещатель пожарный адресный ТАБЛО Предназначен для использования в качестве светового средства оповещения, информационного указателя и обеспечивает подачу светового сигналов во взрывоопасной зоне. Оповещатель предназначен для работы только в составе адресного шлейфа ППКиУ Vesta Применяется на предприятиях химической, нефтегазодобывающей, нефтегазоперерабатывающей и судостроительной отраслей, и взрывоопасных зонах других производств. Текст, пиктограмы, цвет надписи, фон табло и длина кабеля более 1,5 метра указывается при заявке. Предусмотрена установка козырька (опция) ВНИМАНИЕ! В стандартный комплект поставки козырек не входит! | Уточняйте у менеджера | Уточняйте у менеджера
00-00144505 | ЭКРАН-а-С-К2-SF | Smartec | Взрывозащищенный световой оповещатель пожарный адресный ТАБЛО + Доп. секция (по умолчанию "Автоматика отключена") Предназначен для использования в качестве светового средства оповещения, информационного указателя и обеспечивает подачу светового сигналов во взрывоопасной зоне. Оповещатель предназначен для работы только в составе адресного шлейфа ППКиУ Vesta Применяется на предприятиях химической, нефтегазодобывающей, нефтегазоперерабатывающей и судостроительной отраслей, и взрывоопасных зонах других производств. Текст, пиктограмы, цвет надписи, фон табло и длина кабеля более 1,5 метра указывается при заявке. Предусмотрена установка козырька (опция) ВНИМАНИЕ! В стандартный комплект поставки козырек не входит! | Уточняйте у менеджера | Уточняйте у менеджера
00-00144498 | ЭКРАН-а-СЗ-К1-SF | Smartec | Взрывозащищенный адресный светозвуковой оповещатель с мигающим режимом работы табло со звуковым давлением не менее 100 дб; Предназначен для использования в качестве светозвукового средства оповещения, информационного указателя и обеспечивает подачу светового и звукового сигналов во взрывоопасной зоне. Оповещатель предназначен для работы только в составе адресного шлейфа ППКиУ Vesta. Применяется на предприятиях химической, нефтегазодобывающей, нефтегазоперерабатывающей и судостроительной отраслей, и взрывоопасных зонах других производств. Текст, пиктограмы, цвет надписи, фон табло и длина кабеля более 1,5 метра указывается при заявке. Предусмотрена установка козырька (опция) ВНИМАНИЕ! В стандартный комплект поставки козырек не входит! | Уточняйте у менеджера | Уточняйте у менеджера
00-00144500 | ЭКРАН-а-СЗ-К2-SF | Smartec | Взрывозащищенный адресный светозвуковой оповещатель с мигающим режимом работы табло со звуковым давлением не менее 100 дб; + Доп. секция (по умолчанию "Автоматика отключена") Предназначен для использования в качестве светозвукового средства оповещения, информационного указателя и обеспечивает подачу светового и звукового сигналов во взрывоопасной зоне. Оповещатель предназначен для работы только в составе адресного шлейфа ППКиУ Vesta. Применяется на предприятиях химической, нефтегазодобывающей, нефтегазоперерабатывающей и судостроительной отраслей, и взрывоопасных зонах других производств. Текст, пиктограмы, цвет надписи, фон табло и длина кабеля более 1,5 метра указывается при заявке. Предусмотрена установка козырька (опция) ВНИМАНИЕ! В стандартный комплект поставки козырек не входит! | Уточняйте у менеджера | Уточняйте у менеджера
00-00144499 | ЭКРАН-а-СЗ-ККВ-К1-SF | Smartec | Взрывозащищенный светозвуковой оповещатель пожарный адресный (табло) c коммутационной коробкой Предназначен для использования в качестве светового и звукового сигналов оповещения, информационного указателя и обеспечивает подачу светового и звукового сигналов во взрывоопасной зоне. Оповещатель предназначен для работы только в составе адресного шлейфа ППКиУ Vesta Применяется на предприятиях химической, нефтегазодобывающей, нефтегазоперерабатывающей и судостроительной отраслей, и взрывоопасных зонах других производств. Имеет встроенную коммутационную коробку с 3-мя вводными отверстиями и может комплектоваться вводными устройствами (от 1 до 3). По умолчанию ЭКРАН-а-ККВ комплектуется 2-мя заглушками и одним вводным устройством на выбор. Текст надписи, вид пиктограммы, цвет надписи, фон табло и тип коммутационной коробкой необходимо указать при заявке. Предусмотрена установка козырька (опция) ВНИМАНИЕ! В стандартный комплект поставки козырек не входит! | Уточняйте у менеджера | Уточняйте у менеджера
00-00144501 | ЭКРАН-а-СЗ-ККВ-К2-SF | Smartec | Взрывозащищенный светозвуковой оповещатель пожарный адресный (табло) + Доп. секция (по умолчанию "Автоматика отключена") c коммутационной коробкой. Предназначен для использования в качестве светового и звукового сигналов оповещения, информационного указателя и обеспечивает подачу светового и звукового сигналов во взрывоопасной зоне. Оповещатель предназначен для работы только в составе адресного шлейфа ППКиУ Vesta Применяется на предприятиях химической, нефтегазодобывающей, нефтегазоперерабатывающей и судостроительной отраслей, и взрывоопасных зонах других производств. Имеет встроенную коммутационную коробку с 3-мя вводными отверстиями и может комплектоваться вводными устройствами (от 1 до 3). По умолчанию ЭКРАН-а-ККВ комплектуется 2-мя заглушками и одним вводным устройством на выбор. Текст надписи, вид пиктограммы, цвет надписи, фон табло и тип коммутационной коробкой необходимо указать при заявке. Предусмотрена установка козырька (опция) ВНИМАНИЕ! В стандартный комплект поставки козыр | Уточняйте у менеджера | Уточняйте у менеджера
00-00144511 | ЭКРАН-ИНФО-RGB-а-SF-С | Smartec | Табло адресное программируемое световое взрывозащищенное корпус из стали Предназначен для использования в качестве светового или светозвукового средства оповещения, информационного указателя - табло и обеспечивает подачу светового и звукового сигналов во взрывоопасной зоне. Оповещатель предназначен для работы только в составе адресного шлейфа ППКиУ Vesta. Табло световое взрывозащищенное применяется на предприятиях химической, нефтегазодобывающей, нефтегазоперерабатывающей и судостроительной отраслей, и во взрывоопасных зонах других производств. При подключении оповещателя «ЭКРАН–ИНФО-RGB» не требуется искробезопасных шлейфов! (уровень звукового давления не менее 100 Дб), возможность отключения звука программно. | Уточняйте у менеджера | Уточняйте у менеджера
00-00144512 | ЭКРАН-ИНФО-RGB-а-О-SF-Н | Smartec | Табло адресное программируемое световое общепромышленное корпус из нержавеющей стали Предназначен для использования в качестве светового или светозвукового средства оповещения, информационного указателя - табло и обеспечивает подачу светового и звукового сигналов в пром. зоне. Оповещатель предназначен для работы только в составе адресного шлейфа ППКиУ Vesta. Табло световое общепромышленное применяется на предприятиях химической, нефтегазодобывающей, нефтегазоперерабатывающей и судостроительной отраслей, и в пром. зонах других производств. При подключении оповещателя «ЭКРАН–ИНФО-RGB» не требуется искробезопасных шлейфов! (уровень звукового давления не менее 100 Дб), возможность отключения звука программно. | Уточняйте у менеджера | Уточняйте у менеджера
00-00144513 | ЭКРАН-ИНФО-RGB-а-О-SF-С | Smartec | Табло адресное программируемое световое общепромышленное корпус из стали Предназначен для использования в качестве светового или светозвукового средства оповещения, информационного указателя - табло и обеспечивает подачу светового и звукового сигналов в пром. зоне. Оповещатель предназначен для работы только в составе адресного шлейфа ППКиУ Vesta. Табло световое общепромышленное применяется на предприятиях химической, нефтегазодобывающей, нефтегазоперерабатывающей и судостроительной отраслей, и в пром. зонах других производств. При подключении оповещателя «ЭКРАН–ИНФО-RGB» не требуется искробезопасных шлейфов! (уровень звукового давления не менее 100 Дб), возможность отключения звука программно. | Уточняйте у менеджера | Уточняйте у менеджера
00-00033468 | ОС-12/В "Аякс" | Магнито-Контакт | Оповещатель световой взрывозащищенный, вид взрывозащиты "искробезопасная цепь i", маркировка взрывозащиты 1ExibIIBT4 Х, IP 66, предназначен для оповещения людей о пожаре или тревоге посредством светового сигнала. Может применяться в закрытых помещениях различных зданий, сооружений и других промышленных объектах и во взрывоопасных зонах. | 8014.31 | 8014.31
00-00139008 | Трубач-Ех | Риэлта | Оповещатель пожарный звуковой. Предназначен для информирования людей о событиях посредством формирования звукового и светового сигналов. Оповещатель относится к взрывозащищенному электрооборудованию группы IIС по ГОСТ 31610.0-2019 (IEC 60079-0:2017) и предназначен для: Применения во взрывоопасных зонах в соответствии с установленной маркировкой взрывозащиты, требованиями ТР ТС 012/2011,ГОСТ IEC 60079-14-2013; Выдачи звукового сигнала оповещения о пожаре. | 4930 | 4683.5
00-00013204 | ГВР-Exd-10-Прометей | Спектрон | Громкоговоритель взрывозащищённый рупорный предназначен для трансляции речевых сообщений и иной звуковой информации с внешних источников сигнала во взрывоопасные зоны промышленных предприятий и объектов инфраструктуры. Номинальная мощность 10Вт. Звуковое давление 105 Дб. Напряжение в линии до 100 В. Диапазон частот 400-4500Гц. Применяется в системах пожарной, охранной сигнализации, тревожного оповещения, управления эвакуацией, производственно-технологической связи. Может обеспечивать трансляцию новостной информации и музыкальных произведений. Применяется во взрывоопасных зонах 1-го и 2-го класса закрытых помещений и наружных установок. Работают с трансляционными усилителями всех отечественных и зарубежных производителей. | 31500 | 29295
00-00122769 | ГВР-Exd-10-Прометей исп. 02 | Спектрон | Громкоговоритель рупорный взрывозащищённый. Переключаемая мощность 10/5Вт. Максимальный уровень звукового давления (P макс, 1 м) 115Дб. Диапазон частот 400-8000Гц. Предназначен для трансляции речевых сообщений и иной звуковой информации в системах пожарной, охранной сигнализации во взрывоопасных зонах 1 и 2 класса. Маркировка взрывозащиты 1Ex db IIC T6 Gb X / Ex tb IIIC T85°C Db X. Температурный диапазон от –65.. +85°C. IP66. Корпус - алюминиевый сплав. Кабельные вводы в комплект не входят, приобретаются отдельно. | Уточняйте у менеджера | Уточняйте у менеджера
00-00013205 | ГВР-Exd-20-Прометей | Спектрон | Громкоговоритель взрывозащищённый рупорный предназначен для трансляции речевых сообщений и иной звуковой информации с внешних источников сигнала во взрывоопасные зоны промышленных предприятий и объектов инфраструктуры. Номинальная мощность 20Вт. Звуковое давление 106 Дб. Напряжение в линии до 100 В. Диапазон частот 400-4500Гц. Применяется в системах пожарной, охранной сигнализации, тревожного оповещения, управления эвакуацией, производственно-технологической связи. Может обеспечивать трансляцию новостной информации и музыкальных произведений. Применяется во взрывоопасных зонах 1-го и 2-го класса закрытых помещений и наружных установок. Работают с трансляционными усилителями всех отечественных и зарубежных производителей. | 34500 | 32085
00-00014220 | ГВР-Exd-30-Прометей | Спектрон | Громкоговоритель взрывозащищённый рупорный предназначен для трансляции речевых сообщений и иной звуковой информации с внешних источников сигнала во взрывоопасные зоны промышленных предприятий и объектов инфраструктуры. Номинальная мощность 30Вт. Звуковое давление 110 Дб. Напряжение в линии до 100 В. Диапазон частот 400-4500Гц. Применяется в системах пожарной, охранной сигнализации, тревожного оповещения, управления эвакуацией, производственно-технологической связи. Может обеспечивать трансляцию новостной информации и музыкальных произведений. Применяется во взрывоопасных зонах 1-го и 2-го класса закрытых помещений и наружных установок. Работают с трансляционными усилителями всех отечественных и зарубежных производителей. | 37500 | 34875
00-00122770 | ГВР-Exd-30-Прометей исп. 02 | Спектрон | Громкоговоритель рупорный взрывозащищённый. Переключаемая мощность 30 / 15 / 7,5 / 3,75Вт. Максимальный уровень звукового давления (P макс, 1 м) 125Дб. Диапазон частот 250-8000Гц. Предназначен для трансляции речевых сообщений и иной звуковой информации в системах пожарной, охранной сигнализации во взрывоопасных зонах 1 и 2 класса. Маркировка взрывозащиты 1Ex db IIC T6 Gb X / Ex tb IIIC T85°C Db X. Температурный диапазон от –65.. +85°C. IP66. Корпус - алюминиевый сплав. Кабельные вводы в комплект не входят, приобретаются отдельно. | Уточняйте у менеджера | Уточняйте у менеджера
00-00014221 | ГВР-Exd-50-Прометей | Спектрон | Громкоговоритель взрывозащищённый рупорный предназначен для трансляции речевых сообщений и иной звуковой информации с внешних источников сигнала во взрывоопасные зоны промышленных предприятий и объектов инфраструктуры. Номинальная мощность 50Вт. Звуковое давление 112 Дб. Напряжение в линии до 100 В. Диапазон частот 400-4500Гц.. Применяется в системах пожарной, охранной сигнализации, тревожного оповещения, управления эвакуацией, производственно-технологической связи. Может обеспечивать трансляцию новостной информации и музыкальных произведений. Применяется во взрывоопасных зонах 1-го и 2-го класса закрытых помещений и наружных установок. Работают с трансляционными усилителями всех отечественных и зарубежных производителей. | 43500 | 40455
00-00122771 | ГВР-Exd-50-Прометей исп. 02 | Спектрон | Громкоговоритель рупорный взрывозащищённый. Переключаемая мощность 50/25Вт. Максимальный уровень звукового давления (P макс, 1 м) 129Дб. Диапазон частот 380-6500Гц. Предназначен для трансляции речевых сообщений и иной звуковой информации в системах пожарной, охранной сигнализации во взрывоопасных зонах 1 и 2 класса. Маркировка взрывозащиты 1Ex db IIC T6 Gb X / Ex tb IIIC T85°C Db X. Температурный диапазон от –65.. +85°C. IP66. Корпус - алюминиевый сплав. Кабельные вводы в комплект не входят, приобретаются отдельно. | Уточняйте у менеджера | Уточняйте у менеджера
00-00031095 | ГВР-Exm-10-Прометей | Спектрон | Громкоговоритель взрывозащищённый рупорный предназначен для трансляции речевых сообщений и иной звуковой информации с внешних источников сигнала во взрывоопасные зоны промышленных предприятий и объектов инфраструктуры. Номинальная мощность 10Вт. Звуковое давление 100 Дб. Применяется в системах пожарной, охранной сигнализации, тревожного оповещения, управления эвакуацией, производственно-технологической связи. Может обеспечивать трансляцию новостной информации и музыкальных произведений. Маркировка взрывозащиты 1ExmbdIICT6Gb X. Применяется во взрывоопасных зонах 1-го и 2-го класса закрытых объектов и открытых установок. Работают с трансляционными усилителями всех отечественных и зарубежных производителей. | 22500 | 20925
00-00028602 | ГВР-Exm-15-Прометей | Спектрон | Громкоговоритель взрывозащищённый рупорный предназначен для трансляции речевых сообщений и иной звуковой информации с внешних источников сигнала во взрывоопасные зоны промышленных предприятий и объектов инфраструктуры. Номинальная мощность 15Вт. Звуковое давление 100 Дб. Применяется в системах пожарной, охранной сигнализации, тревожного оповещения, управления эвакуацией, производственно-технологической связи. Может обеспечивать трансляцию новостной информации и музыкальных произведений. Маркировка взрывозащиты 1ExmbdIICT6Gb X. Применяется во взрывоопасных зонах 1-го и 2-го класса закрытых объектов и открытых установок. Работают с трансляционными усилителями всех отечественных и зарубежных производителей. | 25100 | 23343
00-00028603 | ГВР-Exm-25-Прометей | Спектрон | Громкоговоритель взрывозащищённый рупорный предназначен для трансляции речевых сообщений и иной звуковой информации с внешних источников сигнала во взрывоопасные зоны промышленных предприятий и объектов инфраструктуры. Номинальная мощность 25Вт. Звуковое давление 105 Дб. Применяется в системах пожарной, охранной сигнализации, тревожного оповещения, управления эвакуацией, производственно-технологической связи. Может обеспечивать трансляцию новостной информации и музыкальных произведений. Маркировка взрывозащиты 1ExmbdIICT6Gb X. Применяется во взрывоопасных зонах 1-го и 2-го класса закрытых объектов и открытых установок. Работают с трансляционными усилителями всех отечественных и зарубежных производителей. | 27500 | 25575
00-00031096 | ОЗ-Exd-А-Прометей 12-36 В | Спектрон | Оповещатель пожарный взрывозащищенный звуковой применяется в качестве средства звукового оповещения в системах пожарной сигнализации и пожаротушения во взрывоопасных зонах классов «1» и «2» закрытых объектов и открытых установок, а также в подземных выработках рудников, шахт и их наземных строениях. Корпус - алюминиевый сплав. Маркировка взрывозащиты 1ExdIICT6 X. Напряжение питания 12-36 V AC/DC. Оповещатель в корпусе из нержавеющей стали рекомендован к применению в условиях воздействия кислотных, щелочных и других химически агрессивных сред, морской воды и соляного тумана. Высокая степень защиты оболочки IP68 обеспечивает применение в условиях сильной запыленности, во влажных и сырых помещениях, на открытых площадок с ветром и атмосферными осадками. Температурный режим работы от -70 до +85 ºС. Подключение оповещателя: 2-х проводное – включается при подаче питания, 4-х проводное – при постоянно подключенном питании оповещатель переходит в режим «Тревога» при поступлении сигнала управле | 13100 | 12183
00-00031097 | ОЗ-Exd-А-Прометей 220 В | Спектрон | Оповещатель пожарный взрывозащищенный звуковой применяется в качестве средства звукового оповещения в системах пожарной сигнализации и пожаротушения во взрывоопасных зонах классов «1» и «2» закрытых объектов и открытых установок, а также в подземных выработках рудников, шахт и их наземных строениях. Корпус - алюминиевый сплав. Маркировка взрывозащиты 1ExdIICT6 X. Напряжение питания 220 VAC. Оповещатель в корпусе из нержавеющей стали рекомендован к применению в условиях воздействия кислотных, щелочных и других химически агрессивных сред, морской воды и соляного тумана. Высокая степень защиты оболочки IP68 обеспечивает применение в условиях сильной запыленности, во влажных и сырых помещениях, на открытых площадок с ветром и атмосферными осадками. Температурный режим работы от -70 до +85 ºС. Подключение оповещателя: 2-х проводное – включается при подаче питания, 4-х проводное – при постоянно подключенном питании оповещатель переходит в режим «Тревога» при поступлении сигнала управления. | 14100 | 13113
00-00031098 | ОЗ-Exd-Н-Прометей 12-36 В | Спектрон | Оповещатель пожарный взрывозащищенный звуковой применяется в качестве средства звукового оповещения в системах пожарной сигнализации и пожаротушения во взрывоопасных зонах классов «1» и «2» закрытых объектов и открытых установок, а также в подземных выработках рудников, шахт и их наземных строениях. Корпус - нержавеющая сталь 12Х18Н10Т. Маркировка взрывозащиты РВ ExdI / 1ExdIICT6 X. Напряжение питания 12-36 V AC/DC. Оповещатель в корпусе из нержавеющей стали рекомендован к применению в условиях воздействия кислотных, щелочных и других химически агрессивных сред, морской воды и соляного тумана. Высокая степень защиты оболочки IP68 обеспечивает применение в условиях сильной запыленности, во влажных и сырых помещениях, на открытых площадок с ветром и атмосферными осадками. Температурный режим работы от -70 до +85 ºС. Подключение оповещателя: 2-х проводное – включается при подаче питания, 4-х проводное – при постоянно подключенном питании оповещатель переходит в режим «Тревога» при поступл | 30500 | 28365
00-00031099 | ОЗ-Exd-Н-Прометей 220 В | Спектрон | Оповещатель пожарный взрывозащищенный звуковой применяется в качестве средства звукового оповещения в системах пожарной сигнализации и пожаротушения во взрывоопасных зонах классов «1» и «2» закрытых объектов и открытых установок, а также в подземных выработках рудников, шахт и их наземных строениях. Корпус - нержавеющая сталь 12Х18Н10Т. Маркировка взрывозащиты РВ ExdI / 1ExdIICT6 X. Напряжение питания 220 VAC. Оповещатель в корпусе из нержавеющей стали рекомендован к применению в условиях воздействия кислотных, щелочных и других химически агрессивных сред, морской воды и соляного тумана. Высокая степень защиты оболочки IP68 обеспечивает применение в условиях сильной запыленности, во влажных и сырых помещениях, на открытых площадок с ветром и атмосферными осадками. Температурный режим работы от -70 … +80 ºС. Подключение оповещателя: 2-х проводное – включается при подаче питания, 4-х проводное – при постоянно подключенном питании оповещатель переходит в режим «Тревога» при поступлении с | 31500 | 29295
00-00081420 | ОЗ-Exi-М-Прометей 12-36В | Спектрон | Оповещатель звуковой взрывозащищенный. Корпус - Оцинкованная сталь Маркировка взрывозащиты РО Ex ia I Ma X/0Ex ia IIC T6 Ga Х/Ex ia IIIC T85ºC Da X. Напряжение питания 12-36 VDC/12-28 VAC. | 12300 | 11439
00-00081421 | ОЗ-Exi-Н-Прометей 12-36В | Спектрон | Оповещатель звуковой взрывозащищенный. Корпус - Нержавеющая сталь Маркировка взрывозащиты РО Ex ia I Ma X/0Ex ia IIC T6 Ga Х/Ex ia IIIC T85ºC Da X. Напряжение питания 12-36 VDC/12-28 VAC. | 15500 | 14415
00-00039682 | ОЗ-Exi-Прометей 12-36В | Спектрон | Оповещатель звуковой взрывозащищенный, корпус - ABS-пластик. Маркировка взрывозащиты 0Ex ia IIC T6 X. Напряжение питания 12-36 V AC/DC. Предназначен для работы в качестве звукового средства оповещения в системах охранно-пожарной сигнализации. Применяется во взрывоопасных зонах 0, 1 и 2 класса. IP66/IP68. Температурный диапазон от -60 до +85°C. Цвет свечения - красный, три режима свечения. Подключение 2-х и 4-х проводное. | 9500 | 8835
00-00081422 | ОЗ-Exm-М-Прометей 12-36В | Спектрон | Оповещатель звуковой взрывозащищенный. Корпус - Оцинкованная сталь. Маркировка взрывозащиты PB Ex eb mb I Mb X/1Ex eb mb IIC T6 Gb X. Напряжение питания 12-36 VDC/12-28 VAC. | 12300 | 11439
00-00081423 | ОЗ-Exm-Н-Прометей 12-36В | Спектрон | Оповещатель звуковой взрывозащищенный. Корпус - Нержавеющая сталь. Маркировка взрывозащиты PB Ex eb mb I Mb X/1Ex eb mb IIC T6 Gb X. Напряжение питания 12-36 VDC/12-28 VAC. | 15500 | 14415
00-00039681 | ОЗ-Exm-Прометей 12-36В | Спектрон | Оповещатель звуковой взрывозащищенный, корпус - ABS-пластик. Маркировка взрывозащиты 1Ex mb IIC T6 Gb X. Напряжение питания 12-36 V AC/DC. Предназначен для работы в качестве звукового средства оповещения в системах охранно-пожарной сигнализации. Применяется во взрывоопасных зонах 1 и 2 класса. IP68. Температурный диапазон от -60 до +85°C. Цвет свечения - красный, три режима свечения. Подключение 2-х и 4-х проводное. | 9500 | 8835
00-00031100 | ОС-Exd-А-Прометей 12-36 В | Спектрон | Оповещатель пожарный взрывозащищенный световой применяется в качестве средства светового оповещения в системах пожарной сигнализации и пожаротушения во взрывоопасных зонах классов «1» и «2» закрытых объектов и открытых установок, а также в подземных выработках рудников, шахт и их наземных строениях. Корпус - алюминиевый сплав. Маркировка взрывозащиты 1ExdIICT6. Напряжение питания 12-36 V AC/DC. Оповещатель в корпусе из нержавеющей стали рекомендован к применению в условиях воздействия кислотных, щелочных и других химически агрессивных сред, морской воды и соляного тумана. Высокая степень защиты оболочки IP68 обеспечивает применение в условиях сильной запыленности, во влажных и сырых помещениях, на открытых площадок с ветром и атмосферными осадками. Температурный режим работы от -70 до +80 ºС. Подключение оповещателя: 2-х проводное – включается при подаче питания, 4-х проводное – при постоянно подключенном питании оповещатель переходит в режим «Тревога» при поступлении сигнала управлен | 12100 | 11253
00-00031101 | ОС-Exd-А-Прометей 220 В | Спектрон | Оповещатель пожарный взрывозащищенный световой применяется в качестве средства светового оповещения в системах пожарной сигнализации и пожаротушения во взрывоопасных зонах классов «1» и «2» закрытых объектов и открытых установок, а также в подземных выработках рудников, шахт и их наземных строениях. Корпус - алюминиевый сплав. Маркировка взрывозащиты 1ExdIICT6. Напряжение питания 220 VAC. Оповещатель в корпусе из нержавеющей стали рекомендован к применению в условиях воздействия кислотных, щелочных и других химически агрессивных сред, морской воды и соляного тумана. Высокая степень защиты оболочки IP68 обеспечивает применение в условиях сильной запыленности, во влажных и сырых помещениях, на открытых площадок с ветром и атмосферными осадками. Температурный режим работы от -70 … +80 ºС. Подключение оповещателя: 2-х проводное – включается при подаче питания, 4-х проводное – при постоянно подключенном питании оповещатель переходит в режим «Тревога» при поступлении сигнала управления. | 13100 | 12183
00-00031102 | ОС-Exd-Н-Прометей 12-36 В | Спектрон | Оповещатель пожарный взрывозащищенный световой применяется в качестве средства светового оповещения в системах пожарной сигнализации и пожаротушения во взрывоопасных зонах классов «1» и «2» закрытых объектов и открытых установок, а также в подземных выработках рудников, шахт и их наземных строениях. Корпус - нержавеющая сталь 12Х18Н10Т. Маркировка взрывозащиты РВ ExdI / 1ExdIICT6. Напряжение питания 12-36 V AC/DC. Оповещатель в корпусе из нержавеющей стали рекомендован к применению в условиях воздействия кислотных, щелочных и других химически агрессивных сред, морской воды и соляного тумана. Высокая степень защиты оболочки IP68 обеспечивает применение в условиях сильной запыленности, во влажных и сырых помещениях, на открытых площадок с ветром и атмосферными осадками. Температурный режим работы от -70 до +80 ºС. Подключение оповещателя: 2-х проводное – включается при подаче питания, 4-х проводное – при постоянно подключенном питании оповещатель переходит в режим «Тревога» при поступле | 30500 | 28365
00-00031103 | ОС-Exd-Н-Прометей 220 В | Спектрон | Оповещатель пожарный взрывозащищенный световой применяется в качестве средства светового оповещения в системах пожарной сигнализации и пожаротушения во взрывоопасных зонах классов «1» и «2» закрытых объектов и открытых установок, а также в подземных выработках рудников, шахт и их наземных строениях. Корпус - нержавеющая сталь 12Х18Н10Т. Маркировка взрывозащиты РВ ExdI / 1ExdIICT6. Напряжение питания 220 VAC. Оповещатель в корпусе из нержавеющей стали рекомендован к применению в условиях воздействия кислотных, щелочных и других химически агрессивных сред, морской воды и соляного тумана. Высокая степень защиты оболочки IP68 обеспечивает применение в условиях сильной запыленности, во влажных и сырых помещениях, на открытых площадок с ветром и атмосферными осадками. Температурный режим работы от -70 до +80 ºС. Подключение оповещателя: 2-х проводное – включается при подаче питания, 4-х проводное – при постоянно подключенном питании оповещатель переходит в режим «Тревога» при поступлении си | 31500 | 29295
00-00081416 | ОС-Exi-М-Прометей 12-36В | Спектрон | Оповещатель световой взрывозащищенный. Корпус - Оцинкованная сталь Маркировка взрывозащиты РО Ex ia I Ma X/0Ex ia IIC T6 Ga Х/Ex ia IIIC T85ºC Da X. Напряжение питания 12-36 VDC/12-28 VAC. | 12300 | 11439
00-00081417 | ОС-Exi-Н-Прометей 12-36В | Спектрон | Оповещатель световой взрывозащищенный. Корпус - Нержавеющая сталь Маркировка взрывозащиты РО Ex ia I Ma X/0Ex ia IIC T6 Ga Х/Ex ia IIIC T85ºC Da X. Напряжение питания 12-36 VDC/12-28 VAC. | 15500 | 14415
00-00039680 | ОС-Exi-Прометей 12-36В | Спектрон | Оповещатель световой взрывозащищенный, корпус - ABS-пластик. Маркировка взрывозащиты 0Ex ia IIC T6 X. Напряжение питания 12-36 V AC/DC. Предназначен для работы в качестве светового средства оповещения в системах охранно-пожарной сигнализации. Применяется во взрывоопасных зонах 0, 1 и 2 класса. IP68. Температурный диапазон от -60 до +85°C. Цвет свечения - красный, три режима свечения. Подключение 2-х и 4-х проводное. | 9500 | 8835
00-00081418 | ОС-Exm-М-Прометей 12-36В | Спектрон | Оповещатель световой взрывозащищенный. Корпус - Оцинкованная сталь Маркировка взрывозащиты PB Ex eb mb I Mb X/1Ex eb mb IIC T6 Gb X. Напряжение питания 12-36 VDC/12-28 VAC. | 12300 | 11439
00-00081419 | ОС-Exm-Н-Прометей 12-36В | Спектрон | Оповещатель световой взрывозащищенный. Корпус - Нержавеющая сталь Маркировка взрывозащиты PB Ex eb mb I Mb X/1Ex eb mb IIC T6 Gb X. Напряжение питания 12-36 VDC/12-28 VAC. | 15500 | 14415
00-00039679 | ОС-Exm-Прометей 12-36В | Спектрон | Оповещатель световой взрывозащищенный, корпус - ABS-пластик. Маркировка взрывозащиты 1Ex mb IIC T6 Gb X. Напряжение питания 12-36 V AC/DC. Предназначен для работы в качестве светового средства оповещения в системах охранно-пожарной сигнализации. Применяется во взрывоопасных зонах 1 и 2 класса. IP68. Температурный диапазон от -60 до +85°C. Цвет свечения - красный, три режима свечения. Подключение 2-х и 4-х проводное. | 9500 | 8835
00-00031104 | ОСЗ-Exd-А-Прометей 12-36 В | Спектрон | Оповещатель пожарный взрывозащищенный светозвуковой применяется в качестве средства светового и звукового оповещения в системах пожарной сигнализации и пожаротушения во взрывоопасных зонах классов «1» и «2» закрытых объектов и открытых установок, а также в подземных выработках рудников, шахт и их наземных строениях. Корпус - алюминиевый сплав. Маркировка взрывозащиты 1ExdIICT6. Напряжение питания 12-36 V AC/DC. Оповещатель в корпусе из нержавеющей стали рекомендован к применению в условиях воздействия кислотных, щелочных и других химически агрессивных сред, морской воды и соляного тумана. Высокая степень защиты оболочки IP68 обеспечивает применение в условиях сильной запыленности, во влажных и сырых помещениях, на открытых площадок с ветром и атмосферными осадками. Температурный режим работы от -70 до +80 ºС. Подключение оповещателя: 2-х проводное – включается при подаче питания, 4-х проводное – при постоянно подключенном питании оповещатель переходит в режим «Тревога» при поступлении | 15250 | 14182.5
00-00031105 | ОСЗ-Exd-А-Прометей 220 В | Спектрон | Оповещатель пожарный взрывозащищенный светозвуковой применяется в качестве средства светового и звукового оповещения в системах пожарной сигнализации и пожаротушения во взрывоопасных зонах классов «1» и «2» закрытых объектов и открытых установок, а также в подземных выработках рудников, шахт и их наземных строениях. Корпус - алюминиевый сплав. Маркировка взрывозащиты 1ExdIICT6. Напряжение питания 220 VAC. Оповещатель в корпусе из нержавеющей стали рекомендован к применению в условиях воздействия кислотных, щелочных и других химически агрессивных сред, морской воды и соляного тумана. Высокая степень защиты оболочки IP68 обеспечивает применение в условиях сильной запыленности, во влажных и сырых помещениях, на открытых площадок с ветром и атмосферными осадками. Температурный режим работы от -70 до +80 ºС. Подключение оповещателя: 2-х проводное – включается при подаче питания, 4-х проводное – при постоянно подключенном питании оповещатель переходит в режим «Тревога» при поступлении сигнал | 16700 | 15531
00-00031106 | ОСЗ-Exd-Н-Прометей 12-36 В | Спектрон | Оповещатель пожарный взрывозащищенный светозвуковой применяется в качестве средства светового и звукового оповещения в системах пожарной сигнализации и пожаротушения во взрывоопасных зонах классов «1» и «2» закрытых объектов и открытых установок, а также в подземных выработках рудников, шахт и их наземных строениях. Корпус - нержавеющая сталь 12Х18Н10Т. Маркировка взрывозащиты РВ ExdI / 1ExdIICT6 X. Напряжение питания 12-36 V AC/DC. Оповещатель в корпусе из нержавеющей стали рекомендован к применению в условиях воздействия кислотных, щелочных и других химически агрессивных сред, морской воды и соляного тумана. Высокая степень защиты оболочки IP68 обеспечивает применение в условиях сильной запыленности, во влажных и сырых помещениях, на открытых площадок с ветром и атмосферными осадками. Температурный режим работы от -70 до +85 ºС. Подключение оповещателя: 2-х проводное – включается при подаче питания, 4-х проводное – при постоянно подключенном питании оповещатель переходит в режим «Тре | 31500 | 29295
00-00031107 | ОСЗ-Exd-Н-Прометей 220 В | Спектрон | Оповещатель пожарный взрывозащищенный светозвуковой применяется в качестве средства светового и звукового оповещения в системах пожарной сигнализации и пожаротушения во взрывоопасных зонах классов «1» и «2» закрытых объектов и открытых установок, а также в подземных выработках рудников, шахт и их наземных строениях. Корпус - нержавеющая сталь 12Х18Н10Т. Маркировка взрывозащиты РВ ExdI / 1ExdIICT6. Напряжение питания 220 VAC. Оповещатель в корпусе из нержавеющей стали рекомендован к применению в условиях воздействия кислотных, щелочных и других химически агрессивных сред, морской воды и соляного тумана. Высокая степень защиты оболочки IP68 обеспечивает применение в условиях сильной запыленности, во влажных и сырых помещениях, на открытых площадок с ветром и атмосферными осадками. Температурный режим работы от -70 до +80 ºС. Подключение оповещателя: 2-х проводное – включается при подаче питания, 4-х проводное – при постоянно подключенном питании оповещатель переходит в режим «Тревога» пр | 32500 | 30225
00-00081424 | ОСЗ-Exi-М-Прометей 12-36В | Спектрон | Оповещатель свето-звуковой взрывозащищенный. Корпус - Оцинкованная сталь Маркировка взрывозащиты РО Ex ia I Ma X/0Ex ia IIC T6 Ga Х/Ex ia IIIC T85ºC Da X. Напряжение питания 12-36 VDC/12-28 VAC. | 13300 | 12369
00-00081425 | ОСЗ-Exi-Н-Прометей 12-36В | Спектрон | Оповещатель свето-звуковой взрывозащищенный. Корпус - Нержавеющая сталь Маркировка взрывозащиты РО Ex ia I Ma X/0Ex ia IIC T6 Ga Х/Ex ia IIIC T85ºC Da X. Напряжение питания 12-36 VDC/12-28 VAC. | 16500 | 15345
00-00039684 | ОСЗ-Exi-Прометей 12-36В | Спектрон | Оповещатель свето-звуковой взрывозащищенный, корпус - ABS-пластик. Маркировка взрывозащиты 0Ex ia IIC T6 X. Напряжение питания 12-36 V AC/DC. Предназначен для работы в качестве светового и звукового средства оповещения в системах охранно-пожарной сигнализации. Применяется во взрывоопасных зонах 0, 1 и 2 класса. IP66/IP68. Температурный диапазон от -60 до +85°C. Цвет свечения - красный, три режима свечения. Подключение 2-х и 4-х проводное. | 10500 | 9765
00-00081426 | ОСЗ-Exm-М-Прометей 12-36В | Спектрон | Оповещатель свето-звуковой взрывозащищенный. Корпус - Оцинкованная сталь. Маркировка взрывозащиты PB Ex eb mb I Mb X/1Ex eb mb IIC T6 Gb X. Напряжение питания 12-36 VDC/12-28 VAC. | 13300 | 12369
00-00081427 | ОСЗ-Exm-Н-Прометей 12-36В | Спектрон | Оповещатель свето-звуковой взрывозащищенный. Корпус - Нержавеющая сталь. Маркировка взрывозащиты PB Ex eb mb I Mb X/1Ex eb mb IIC T6 Gb X. Напряжение питания 12-36 VDC/12-28 VAC. | 16500 | 15345
00-00039683 | ОСЗ-Exm-Прометей 12-36В | Спектрон | Оповещатель свето-звуковой взрывозащищенный, корпус - ABS-пластик. Маркировка взрывозащиты 1Ex mb IIC T6 Gb X. Напряжение питания 12-36 V AC/DC. Предназначен для работы в качестве светового и звукового средства оповещения в системах охранно-пожарной сигнализации. Применяется во взрывоопасных зонах 1 и 2 класса. IP68. Температурный диапазон от -60 до +85°C. Цвет свечения - красный, три режима свечения. Подключение 2-х и 4-х проводное. | 10500 | 9765
00-00031108 | РЗОР-Exd-10-Прометей | Спектрон | Оповещатель речевой взрывозащищенный рупорный. Предназначен для оповещения людей о пожаре и путях эвакуации посредством воспроизведения ранее записанного речевого сообощения. Применяется во взрывоопасных зонах 1 и 2 класса . Маркировка взрывозащиты 1ExdIICT6 X. t –65.. +85°C. IP65. Напряжение питания 12-36 DC. Диапазон частот 400-4500Гц. Корпус - алюминиевый сплав. При заказе указывать тип кабельных вводов (в комплект не входят). Номинальная мощность 10Вт. Звуковое давление 105 Дб | 40500 | 37665
00-00031109 | РЗОР-Exd-20-Прометей | Спектрон | Оповещатель речевой взрывозащищенный рупорный. Предназначен для оповещения людей о пожаре и путях эвакуации посредством воспроизведения ранее записанного речевого сообощения. Применяется во взрывоопасных зонах 1 и 2 класса . Маркировка взрывозащиты 1ExdIICT6 X. t –65.. +85°C. IP65. Напряжение питания 12-36 DC. Диапазон частот 400-4500Гц. Корпус - алюминиевый сплав. При заказе указывать тип кабельных вводов (в комплект не входят). Номинальная мощность 20Вт. Звуковое давление 106 Дб | 43500 | 40455
00-00031110 | РЗОР-Exd-30-Прометей | Спектрон | Оповещатель речевой взрывозащищенный рупорный. Предназначен для оповещения людей о пожаре и путях эвакуации посредством воспроизведения ранее записанного речевого сообощения. Применяется во взрывоопасных зонах 1 и 2 класса . Маркировка взрывозащиты 1ExdIICT6 X. t –65.. +85°C. IP65. Напряжение питания 12-36 DC. Диапазон частот 400-4500Гц. Корпус - алюминиевый сплав. При заказе указывать тип кабельных вводов (в комплект не входят). Номинальная мощность 30Вт. Звуковое давление 110 Дб | 46100 | 42873
00-00031111 | РЗОР-Exd-50-Прометей | Спектрон | Оповещатель речевой взрывозащищенный рупорный. Предназначен для оповещения людей о пожаре и путях эвакуации посредством воспроизведения ранее записанного речевого сообощения. Применяется во взрывоопасных зонах 1 и 2 класса . Маркировка взрывозащиты 1ExdIICT6 X. t –65.. +85°C. IP65. Напряжение питания 12-36 DC. Диапазон частот 400-4500Гц. Корпус - алюминиевый сплав. При заказе указывать тип кабельных вводов (в комплект не входят). Номинальная мощность 50Вт. Звуковое давление 112 Дб | 52100 | 48453
00-00031112 | РЗОР-Exm-10-Прометей | Спектрон | Оповещатель речевой взрывозащищенный рупорный. Номинальная мощность 10Вт. Звуковое давление 100 Дб. Предназначен для оповещения людей о пожаре и путях эвакуации посредством воспроизведения ранее записанного речевого сообощения. Применяется во взрывоопасных зонах 1 и 2 класса . Маркировка взрывозащиты 1ExmbdIICT6 Gb X. t –65..+85°C. IP65. Напряжение питания 12-36 DC. Диапазон частот 400-3500Гц. Корпус - специальный пластик. Рекомендуется применять с коммутационной коробкой Релион-ККВ-А | 30500 | 28365
00-00031113 | РЗОР-Exm-15-Прометей | Спектрон | Оповещатель речевой взрывозащищенный рупорный. Предназначен для оповещения людей о пожаре и путях эвакуации посредством воспроизведения ранее записанного речевого сообощения. Применяется во взрывоопасных зонах 1 и 2 класса . Маркировка взрывозащиты 1ExmbdIICT6 Gb X. t –65..+85°C. IP65. Напряжение питания 12-36 DC. Диапазон частот 400-3500Гц. Корпус - специальный пластик. Рекомендуется применять с коммутационной коробкой Релион-ККВ-А. Номинальная мощность 15Вт. Звуковое давление 102 Дб. | 33700 | 31341
00-00031114 | РЗОР-Exm-25-Прометей | Спектрон | Оповещатель речевой взрывозащищенный рупорный. Предназначен для оповещения людей о пожаре и путях эвакуации посредством воспроизведения ранее записанного речевого сообощения. Применяется во взрывоопасных зонах 1 и 2 класса . Маркировка взрывозащиты 1ExmbdIICT6 Gb X. t –65..+85°C. IP65. Напряжение питания 12-36 DC. Диапазон частот 400-3500Гц. Корпус - специальный пластик. Рекомендуется применять с коммутационной коробкой Релион-ККВ-А. Номинальная мощность 25Вт. Звуковое давление 105 Дб. | 35100 | 32643
00-00039337 | СЗК–19 | Спектрон | Солнцезащитный козырек для: для: ТСВ/ТСЗВ-Exi/Exm-Прометей. | 990 | 920.7
00-00055444 | СЗК–32 | Спектрон | Солнцезащитный козырек для ТСВ/ТСЗВ-Exi/Exm-Прометей-МИНИ | 990 | 920.7
00-00055445 | СЗК–33 | Спектрон | Солнцезащитный козырек для ТСВГ/ТСЗВГ-Exi/Exm-Прометей (Бегущая строка) | Уточняйте у менеджера | Уточняйте у менеджера
00-00055446 | СЗК–34 | Спектрон | Солнцезащитный козырек для ТСВ/ТСЗВ-Exd-Прометей | 990 | 920.7
00-00039658 | ТСВ-Exd-А-Прометей 12-36 В "Выход" | Спектрон | Табло световое взрывозащищенное, корпус - алюминиевый сплав, 1ExdIIBT6 X, 12-36 V AC/DC, резервный источник питания (аккумулятор), время работы от резервного источника питания не менее 2 часов, от -20 до +60 °С. Предназначено для работы в качестве светового средства оповещения в системах охранно-пожарной сигнализации или или в качестве информационного табло. Применяется во взрывоопасных зонах 1 и 2 класса. Температурный диапазон от - 70 до +85°C. IP67.Подключение 2-х и 4-х проводное. Кабельные вводы в стоимость не входят. При заказе указывать тип кабельных вводов, текст и цвет фона. | 29700 | 27621
00-00123206 | ТСВ-Exd-А-Прометей 12-36В исп.02 | Спектрон | Табло световое взрывозащищенное. Корпус - алюминиевый сплав. Маркировка взрывозащиты 1Ex db IIB T6 Gb X / Ex tb IIIB T85°C Db X. Напряжение питания 12-36 VDC/12-28 VAC Независимое,гальванически развязанное управление световыми секциями. Предназначено для работы в качестве светового средства оповещения в системах охранно-пожарной сигнализации или в качестве информационного табло. Применяется во взрывоопасных зонах 1 и 2 класса. Температурный диапазон от - 70 до +85°C. IP66/IP68. Кабельные вводы в комплект не входят, приобретаются отдельно. При заказе указывать текст и цвет фона. | Уточняйте у менеджера | Уточняйте у менеджера
00-00123210 | ТСВ-Exd-А-Прометей 12-36В исп.03 | Спектрон | Табло световое взрывозащищенное. Корпус - алюминиевый сплав. Маркировка взрывозащиты 1Ex db IIB T6 Gb X / Ex tb IIIB T85°C Db X. Напряжение питания 12-36 VDC/12-28 VAC. Общее питание, две линии управления. Предназначено для работы в качестве светового средства оповещения в системах охранно-пожарной сигнализации или в качестве информационного табло. Применяется во взрывоопасных зонах 1 и 2 класса. Температурный диапазон от - 70 до +85°C. IP66/IP68. Кабельные вводы в комплект не входят, приобретаются отдельно. При заказе указывать текст и цвет фона. | Уточняйте у менеджера | Уточняйте у менеджера
00-00058171 | ТСВ-Exd-А-Прометей 12-36В РИП | Спектрон | Оповещатель световой взрывозащищенный, корпус - алюминиевый сплав. Маркировка взрывозащиты 1Ex db IIB T6 Gb X / Ex tb IIIB T85°C Db X Напряжение питания 12-36 V AC/DC. | 38500 | 35805
00-00039659 | ТСВ-Exd-А-Прометей 220В | Спектрон | Табло световое взрывозащищенное, корпус - алюминиевый сплав, 1ExdIIBT6 X, 220 VAC, резервный источник питания (аккумулятор), время работы от резервного источника питания не менее 2 часов, от -20 до +60 °С. Предназначено для работы в качестве светового средства оповещения в системах охранно-пожарной сигнализации или или в качестве информационного табло. Применяется во взрывоопасных зонах 1 и 2 класса. IP67.Подключение 2-х и 4-х проводное. Кабельные вводы в стоимость не входят. При заказе указывать тип кабельных вводов, текст и цвет фона. | 30700 | 28551
00-00123207 | ТСВ-Exd-А-Прометей 220В исп.02 | Спектрон | Табло световое взрывозащищенное. Корпус - алюминиевый сплав. Маркировка взрывозащиты 1Ex db IIB T6 Gb X / Ex tb IIIB T85°C Db X. Напряжение питания 110-220 VAC Независимое,гальванически развязанное управление световыми секциями. Предназначено для работы в качестве светового средства оповещения в системах охранно-пожарной сигнализации или в качестве информационного табло. Применяется во взрывоопасных зонах 1 и 2 класса. Температурный диапазон от - 70 до +85°C. IP66/IP68. Кабельные вводы в комплект не входят, приобретаются отдельно. При заказе указывать текст и цвет фона. | Уточняйте у менеджера | Уточняйте у менеджера
00-00123211 | ТСВ-Exd-А-Прометей 220В исп.03 | Спектрон | Табло световое взрывозащищенное. Корпус - алюминиевый сплав. Маркировка взрывозащиты 1Ex db IIB T6 Gb X / Ex tb IIIB T85°C Db X. Напряжение питания 110-220 VAC. Общее питание, две линии управления. Предназначено для работы в качестве светового средства оповещения в системах охранно-пожарной сигнализации или в качестве информационного табло. Применяется во взрывоопасных зонах 1 и 2 класса. Температурный диапазон от - 70 до +85°C. IP66/IP68. Кабельные вводы в комплект не входят, приобретаются отдельно. При заказе указывать текст и цвет фона. | Уточняйте у менеджера | Уточняйте у менеджера
00-00058172 | ТСВ-Exd-А-Прометей 220В РИП | Спектрон | Оповещатель световой взрывозащищенный, корпус - алюминиевый сплав. Маркировка взрывозащиты 1Ex db IIB T6 Gb X / Ex tb IIIB T85°C Db X.Напряжение питания 220 VAC. | 39500 | 36735
00-00039660 | ТСВ-Exd-Н-Прометей 12-36В | Спектрон | Табло световое взрывозащищенное, корпус - нержавеющая сталь 12Х18Н10Т, РВ ExdI X/1ExdIIBT6 X, 12-36 V AC/DC, резервный источник питания (аккумулятор), время работы от резервного источника питания не менее 2 часов, -20 до +60 °С. Предназначено для работы в качестве светового средства оповещения в системах охранно-пожарной сигнализации или или в качестве информационного табло. Применяется во взрывоопасных зонах 1 и 2 класса. IP67.Подключение 2-х и 4-х проводное. Кабельные вводы в стоимость не входят. При заказе указывать тип кабельных вводов, текст и цвет фона. | 56500 | 52545
00-00123208 | ТСВ-Exd-Н-Прометей 12-36В исп.02 | Спектрон | Табло световое взрывозащищенное. Корпус - нержавеющая сталь. Маркировка взрывозащиты РВ Ex db I Mb X /1Ex db IIB T6 Gb X / Ex tb IIIС T85°C Db X. Напряжение питания 12-36 VDC/12-28 VAC Независимое,гальванически развязанное управление световыми секциями. Предназначено для работы в качестве светового средства оповещения в системах охранно-пожарной сигнализации или в качестве информационного табло. Применяется во взрывоопасных зонах 1 и 2 класса. Температурный диапазон от - 70 до +85°C. IP66/IP68. Кабельные вводы в комплект не входят, приобретаются отдельно. При заказе указывать текст и цвет фона. | Уточняйте у менеджера | Уточняйте у менеджера
00-00123212 | ТСВ-Exd-Н-Прометей 12-36В исп.03 | Спектрон | Табло световое взрывозащищенное. Корпус - нержавеющая сталь. Маркировка взрывозащиты РВ Ex db I Mb X /1Ex db IIB T6 Gb X / Ex tb IIIС T85°C Db X. Напряжение питания 12-36 VDC/12-28 VAC. Общее питание, две линии управления. Предназначено для работы в качестве светового средства оповещения в системах охранно-пожарной сигнализации или в качестве информационного табло. Применяется во взрывоопасных зонах 1 и 2 класса. Температурный диапазон от - 70 до +85°C. IP66/IP68. Кабельные вводы в комплект не входят, приобретаются отдельно. При заказе указывать текст и цвет фона. | Уточняйте у менеджера | Уточняйте у менеджера
00-00058173 | ТСВ-Exd-Н-Прометей 12-36В РИП | Спектрон | Оповещатель световой взрывозащищенный, корпус - нержавеющая сталь 12Х18Н10Т. Маркировка взрывозащиты 1Ex db IIB T6 Gb X / РВ Ex db I Mb X / Ex tb IIIB T85°C Db X Напряжение питания 12-36 V AC/DC. | 60500 | 56265
00-00039661 | ТСВ-Exd-Н-Прометей 220В | Спектрон | Табло световое взрывозащищенное, корпус - нержавеющая сталь 12Х18Н10Т, РВ ExdI X/1ExdIIBT6 X, 220 VAC, резервный источник питания (аккумулятор), время работы от резервного источника питания не менее 2 часов, от -20 до +60 °С. Предназначено для работы в качестве светового средства оповещения в системах охранно-пожарной сигнализации или или в качестве информационного табло. Применяется во взрывоопасных зонах 1 и 2 класса. IP67.Подключение 2-х и 4-х проводное. Кабельные вводы в стоимость не входят. При заказе указывать тип кабельных вводов, текст и цвет фона. | 57500 | 53475
00-00123209 | ТСВ-Exd-Н-Прометей 220В исп.02 | Спектрон | Табло световое взрывозащищенное. Корпус - нержавеющая сталь. Маркировка взрывозащиты РВ Ex db I Mb X /1Ex db IIB T6 Gb X / Ex tb IIIС T85°C Db X. Напряжение питания 110-220 VAC Независимое,гальванически развязанное управление световыми секциями. Предназначено для работы в качестве светового средства оповещения в системах охранно-пожарной сигнализации или в качестве информационного табло. Применяется во взрывоопасных зонах 1 и 2 класса. Температурный диапазон от - 70 до +85°C. IP66/IP68. Кабельные вводы в комплект не входят, приобретаются отдельно. При заказе указывать текст и цвет фона. | Уточняйте у менеджера | Уточняйте у менеджера
00-00123213 | ТСВ-Exd-Н-Прометей 220В исп.03 | Спектрон | Табло световое взрывозащищенное. Корпус - нержавеющая сталь. Маркировка взрывозащиты РВ Ex db I Mb X /1Ex db IIB T6 Gb X / Ex tb IIIС T85°C Db X. Напряжение питания 110-220 VAC. Общее питание, две линии управления. Предназначено для работы в качестве светового средства оповещения в системах охранно-пожарной сигнализации или в качестве информационного табло. Применяется во взрывоопасных зонах 1 и 2 класса. Температурный диапазон от - 70 до +85°C. IP66/IP68. Кабельные вводы в комплект не входят, приобретаются отдельно. При заказе указывать текст и цвет фона. | Уточняйте у менеджера | Уточняйте у менеджера
00-00058174 | ТСВ-Exd-Н-Прометей 220В РИП | Спектрон | Оповещатель световой взрывозащищенный, корпус - нержавеющая сталь 12Х18Н10Т. Маркировка взрывозащиты 1Ex db IIB T6 Gb X / РВ Ex db I Mb X / Ex tb IIIB T85°C Db X Напряжение питания 220 VAC. | 61500 | 57195
00-00057275 | ТСВ-Exi-М-Прометей 12-36 В "Выход" | Спектрон | Табло световое взрывозащищенное, из листовой низкоуглеродистой стали с порошковым полимерным покрытием,12-36 VDC. | 15600 | 14508
00-00043136 | ТСВ-Exi-М-Прометей 12-36 В "Пожар" | Спектрон | Табло световое взрывозащищенное, из листовой низкоуглеродистой стали с порошковым полимерным покрытием,12-36 VDC. | 15600 | 14508
00-00037057 | ТСВ-Exi-М-Прометей 12-36В "Автоматика отключена" | Спектрон | Табло световое взрывозащищенное, корпус - низкоуглеродистая сталь. Напряжение питания 12-36 VDC. Предназначено для работы в качестве светового средства оповещения в системах охранно-пожарной сигнализации или в качестве информационного табло. Применяется во взрывоопасных зонах "0", "1" и "2", подземных выработках шахт, рудников и их наземных строений. Маркировка взрывозащиты 0ExiaIICT6 X / Р0ExiaI X (искробезопасная цепь). IP68. Температурный диапазон от -70 до +85 °С. Подключение 2-х и 4-х проводное. При заказе указывать текст и цвет фона. | 15600 | 14508
00-00114633 | ТСВ-Exi-М-Прометей 12-36В исп.02 | Спектрон | Табло двойное световое для взрывоопасных зон классов "0", "1" и "2". Предназначено для работы в качестве светового средства оповещения в системах охранно-пожарной сигнализации или в качестве информационного табло. Применяется во взрывоопасных зонах "0", "1" и "2", подземных выработках шахт, рудников и их наземных строений. Маркировка взрывозащиты PO Ex ia I Ma X/0Ex ia IIC T6 Ga X/Ex ia IIIC T85°C Db Х . (искробезопасная цепь). Температурный диапазон от -70 до +85 °С. IP66/IP68. Подключение 2-х и 4-х проводное. При заказе указывать текст и цвет фона. При установке в шахтах и рудниках питание не выше 12V. | Уточняйте у менеджера | Уточняйте у менеджера
00-00123198 | ТСВ-Exi-М-Прометей 12-36В исп.03 | Спектрон | Табло световое взрывозащищенное. Корпус - низкоуглеродистая сталь. Напряжение питания 12-36 VDC/12-28 VAC. Общее питание, две линии управления. Предназначено для работы в качестве светового средства оповещения в системах охранно-пожарной сигнализации или в качестве информационного табло. Применяется во взрывоопасных зонах "0", "1" и "2", подземных выработках шахт, рудников и их наземных строений. Маркировка взрывозащиты PO Ex ia I Ma X/0Ex ia IIC T6 Ga X/Ex ia IIIC T85°C Db Х . (искробезопасная цепь). Температурный диапазон от -70 до +85 °С. IP66/IP68. При заказе указывать текст и цвет фона. При установке в шахтах и рудниках питание не выше 12V. | Уточняйте у менеджера | Уточняйте у менеджера
00-00055408 | ТСВ-Exi-М-Прометей-МИНИ 12-36В "Выход" | Спектрон | Табло световое взрывозащищенное. Корпус - низкоуглеродистая сталь. Напряжение питания 12-36 VDC. | 13200 | 12276
00-00031127 | ТСВ-Exi-Н-Прометей 12-36 В | Спектрон | Табло световое взрывозащищенное. Корпус - нержавеющая сталь 12Х18Н10Т. Напряжение питания 12-36 VDC. Предназначено для работы в качестве светового средства оповещения в системах охранно-пожарной сигнализации. Применяется во взрывоопасных зонах 1 и 2 класса. Рабочая температура - 70 до +85°C. IP67. При заказе указывать тип кабельных вводов (в комплект не входят), текст, цвет фона. | 22900 | 21297
00-00114634 | ТСВ-Exi-Н-Прометей 12-36В исп.02 | Спектрон | Табло двойное световое для взрывоопасных зон классов "0", "1" и "2". Предназначено для работы в качестве светового средства оповещения в системах охранно-пожарной сигнализации или в качестве информационного табло. Применяется во взрывоопасных зонах "0", "1" и "2", подземных выработках шахт, рудников и их наземных строений. Маркировка взрывозащиты PO Ex ia I Ma X/0Ex ia IIC T6 Ga X/Ex ia IIIC T85°C Db Х . (искробезопасная цепь). Температурный диапазон от -70 до +85 °С. IP66/IP68. Подключение 2-х и 4-х проводное. При заказе указывать текст и цвет фона. При установке в шахтах и рудниках питание не выше 12V. | Уточняйте у менеджера | Уточняйте у менеджера
00-00123199 | ТСВ-Exi-Н-Прометей 12-36В исп.03 | Спектрон | Табло световое взрывозащищенное. Корпус - нержавеющая сталь. Напряжение питания 12-36 VDC/12-28 VAC. Общее питание, две линии управления. Предназначено для работы в качестве светового средства оповещения в системах охранно-пожарной сигнализации или в качестве информационного табло. Применяется во взрывоопасных зонах "0", "1" и "2", подземных выработках шахт, рудников и их наземных строений. Маркировка взрывозащиты PO Ex ia I Ma X/0Ex ia IIC T6 Ga X/Ex ia IIIC T85°C Db Х . (искробезопасная цепь). Температурный диапазон от -70 до +85 °С. IP66/IP68. При заказе указывать текст и цвет фона. При установке в шахтах и рудниках питание не выше 12V. | Уточняйте у менеджера | Уточняйте у менеджера
00-00055407 | ТСВ-Exi-Н-Прометей-МИНИ 12-36В | Спектрон | Табло световое взрывозащищенное. Корпус - нержавеющая сталь 12Х18Н10Т. Напряжение питания 12-36 VDC. | 19900 | 18507
00-00090868 | ТСВ-Exi-Прометей 12-36В | Спектрон | Табло световое взрывозащищенное. Корпус - ABS-пластик. Напряжение питания 12-36 VDC/12-28 VAC. Предназначено для работы в качестве светового средства оповещения в системах охранно-пожарной сигнализации или в качестве информационного табло. Применяется во взрывоопасных зонах "0", "1" и "2", подземных выработках шахт, рудников и их наземных строений. Маркировка взрывозащиты PO Ex ia I Ma X/0Ex ia IIC T6 Ga X/Ex ia IIIC T85°C Db Х . (искробезопасная цепь). Температурный диапазон от -70 до +85 °С. Подключение 2-х и 4-х проводное. | 15600 | 14508
00-00114632 | ТСВ-Exi-Прометей 12-36В исп.02 | Спектрон | Табло двойное световое для взрывоопасных зон классов "0", "1" и "2". Предназначено для работы в качестве светового средства оповещения в системах охранно-пожарной сигнализации или в качестве информационного табло. Применяется во взрывоопасных зонах "0", "1" и "2", подземных выработках шахт, рудников и их наземных строений. Маркировка взрывозащиты PO Ex ia I Ma X/0Ex ia IIC T6 Ga X/Ex ia IIIC T85°C Db Х . (искробезопасная цепь). Температурный диапазон от -70 до +85 °С. IP66/IP68. Подключение 2-х и 4-х проводное. При заказе указывать текст и цвет фона. При установке в шахтах и рудниках питание не выше 12V. | Уточняйте у менеджера | Уточняйте у менеджера
00-00123197 | ТСВ-Exi-Прометей 12-36В исп.03 | Спектрон | Табло световое взрывозащищенное. Корпус - пластик. Напряжение питания 12-36 VDC/12-28 VAC Общее питание, две линии управления. Предназначено для работы в качестве светового средства оповещения в системах охранно-пожарной сигнализации или в качестве информационного табло. Применяется во взрывоопасных зонах "0", "1" и "2", подземных выработках шахт, рудников и их наземных строений. Маркировка взрывозащиты PO Ex ia I Ma X/0Ex ia IIC T6 Ga X/Ex ia IIIC T85°C Db Х . (искробезопасная цепь). Температурный диапазон от -70 до +85 °С. IP66/IP68. При заказе указывать текст и цвет фона. При установке в шахтах и рудниках питание не выше 12V. | Уточняйте у менеджера | Уточняйте у менеджера
00-00031128 | ТСВ-Exm-М-Прометей "Выход" 12-36 В | Спектрон | Табло световое взрывозащищенное. Корпус - оцинкованная сталь. Напряжение питания 12-36 VDC. Предназначено для работы в качестве светового средства оповещения в системах охранно-пожарной сигнализации или в качестве информационного. Применяется во взрывоопасных зонах "1" и "2", подземных выработках шахт, рудников и их наземных строений. Маркировка взрывозащиты 1ExmbIICT6 Gb X/РВ ExmbIMb X (герметизация компаундом). IP68. Рабочая температура от -70 до 85 °С. Возможно как 2-х, так и 4-х проводное подключение. При заказе указывать текст, цвет фона. | 15600 | 14508
00-00031129 | ТСВ-Exm-М-Прометей "Выход" 220 В | Спектрон | Табло световое взрывозащищенное. Корпус - оцинкованная сталь. Напряжение питания 220 VAC. Предназначено для работы в качестве светового средства оповещения в системах охранно-пожарной сигнализации или в качестве информационного. Применяется во взрывоопасных зонах "1" и "2", подземных выработках шахт, рудников и их наземных строений. Маркировка взрывозащиты 1ExmbIICT6 Gb X/РВ ExmbIMb X (герметизация компаундом). IP68. Рабочая температура от -70 до 85 °С. Возможно как 2-х, так и 4-х проводное подключение. При заказе указывать текст, цвет фона. | 16900 | 15717
00-00114637 | ТСВ-Exm-М-Прометей 12-36В исп.02 | Спектрон | Табло двойное световое для взрывоопасных зон классов "1" и "2". Предназначено для работы в качестве светового средства оповещения в системах охранно-пожарной сигнализации или в качестве информационного табло. Применяется во взрывоопасных зонах "1" и "2", подземных выработках шахт, рудников и их наземных строений. Маркировка взрывозащиты РВ Ex eb mb I Mb X/1Ex eb mb IIC T6 Gb X (герметизация компаундом). Температурный диапазон от -70 до +85 °С. IP66/IP68. Подключение 2-х и 4-х проводное. При заказе указывать текст и цвет фона. | Уточняйте у менеджера | Уточняйте у менеджера
00-00123202 | ТСВ-Exm-М-Прометей 12-36В исп.03 | Спектрон | Табло световое взрывозащищенное. Корпус - низкоуглеродистая сталь. Напряжение питания 12-36 VDC/12-28 VAC. Общее питание, две линии управления. Предназначено для работы в качестве светового средства оповещения в системах охранно-пожарной сигнализации или в качестве информационного табло. Применяется во взрывоопасных зонах "1" и "2", подземных выработках шахт, рудников и их наземных строений. Маркировка взрывозащиты РВ Ex eb mb I Mb X/1Ex eb mb IIC T6 Gb X (герметизация компаундом). Температурный диапазон от -70 до +85 °С. IP66/IP68. . При заказе указывать текст и цвет фона. | Уточняйте у менеджера | Уточняйте у менеджера
00-00114638 | ТСВ-Exm-М-Прометей 220В исп.02 | Спектрон | Табло двойное световое для взрывоопасных зон классов "1" и "2". Предназначено для работы в качестве светового средства оповещения в системах охранно-пожарной сигнализации или в качестве информационного табло. Применяется во взрывоопасных зонах "1" и "2", подземных выработках шахт, рудников и их наземных строений. Маркировка взрывозащиты РВ Ex eb mb I Mb X/1Ex eb mb IIC T6 Gb X (герметизация компаундом). Температурный диапазон от -70 до +85 °С. IP66/IP68. Подключение 2-х и 4-х проводное. При заказе указывать текст и цвет фона. | 21200 | 19716
00-00123203 | ТСВ-Exm-М-Прометей 220В исп.03 | Спектрон | Табло световое взрывозащищенное. Корпус - низкоуглеродистая сталь. Напряжение питания 110-220 VAC. Общее питание, две линии управления. Предназначено для работы в качестве светового средства оповещения в системах охранно-пожарной сигнализации или в качестве информационного табло. Применяется во взрывоопасных зонах "1" и "2", подземных выработках шахт, рудников и их наземных строений. Маркировка взрывозащиты РВ Ex eb mb I Mb X/1Ex eb mb IIC T6 Gb X (герметизация компаундом). Температурный диапазон от -70 до +85 °С. IP66/IP68. . При заказе указывать текст и цвет фона. | 21200 | 19716
00-00055403 | ТСВ-Exm-М-Прометей-МИНИ 12-36В "Выход" | Спектрон | Табло световое взрывозащищенное. Корпус - низкоуглеродистая сталь. Напряжение питания 12-36 VDC. | 13200 | 12276
00-00055404 | ТСВ-Exm-М-Прометей-МИНИ 220В | Спектрон | Табло световое взрывозащищенное. Корпус - низкоуглеродистая сталь. Напряжение питания 220 VAC. | 14500 | 13485
00-00031130 | ТСВ-Exm-Н-Прометей 12-36 В | Спектрон | Табло световое взрывозащищенное. Корпус - нержавеющая сталь 12Х18Н10Т. Напряжение питания 12-36 V AC/DC. Предназначено для работы в качестве светового средства оповещения в системах охранно-пожарной сигнализации или в качестве информационного. Применяется во взрывоопасных зонах "1" и "2", подземных выработках шахт, рудников и их наземных строений. Маркировка взрывозащиты 1ExmbIICT6 Gb X/РВ ExmbIMb X (герметизация компаундом). IP68. Рабочая температура от -70 до 85 °С. Возможно как 2-х, так и 4-х проводное подключение. При заказе указывать текст, цвет фона. | 22900 | 21297
00-00114639 | ТСВ-Exm-Н-Прометей 12-36В исп.02 | Спектрон | Табло двойное световое для взрывоопасных зон классов "1" и "2". Предназначено для работы в качестве светового средства оповещения в системах охранно-пожарной сигнализации или в качестве информационного табло. Применяется во взрывоопасных зонах "1" и "2", подземных выработках шахт, рудников и их наземных строений. Маркировка взрывозащиты РВ Ex eb mb I Mb X/1Ex eb mb IIC T6 Gb X (герметизация компаундом). Температурный диапазон от -70 до +85 °С. IP66/IP68. Подключение 2-х и 4-х проводное. При заказе указывать текст и цвет фона. | Уточняйте у менеджера | Уточняйте у менеджера
00-00123204 | ТСВ-Exm-Н-Прометей 12-36В исп.03 | Спектрон | Табло световое взрывозащищенное. Корпус - нержавеющая сталь. Напряжение питания 12-36 VDC/12-28 VAC. Общее питание, две линии управления. Предназначено для работы в качестве светового средства оповещения в системах охранно-пожарной сигнализации или в качестве информационного табло. Применяется во взрывоопасных зонах "1" и "2", подземных выработках шахт, рудников и их наземных строений. Маркировка взрывозащиты РВ Ex eb mb I Mb X/1Ex eb mb IIC T6 Gb X (герметизация компаундом). Температурный диапазон от -70 до +85 °С. IP66/IP68. . При заказе указывать текст и цвет фона. | Уточняйте у менеджера | Уточняйте у менеджера
00-00031131 | ТСВ-Exm-Н-Прометей 220 В | Спектрон | Табло световое взрывозащищенное. Корпус - нержавеющая сталь 12Х18Н10Т. Напряжение питания 220 VAC. Предназначено для работы в качестве светового средства оповещения в системах охранно-пожарной сигнализации или в качестве информационного. Применяется во взрывоопасных зонах "1" и "2", подземных выработках шахт, рудников и их наземных строений. Маркировка взрывозащиты 1ExmbIICT6 Gb X/РВ ExmbIMb X (герметизация компаундом). IP68. Рабочая температура от -70 до 85 °С. Возможно как 2-х, так и 4-х проводное подключение. При заказе указывать текст, цвет фона. | 23900 | 22227
00-00114640 | ТСВ-Exm-Н-Прометей 220В исп.02 | Спектрон | Табло двойное световое для взрывоопасных зон классов "1" и "2". Предназначено для работы в качестве светового средства оповещения в системах охранно-пожарной сигнализации или в качестве информационного табло. Применяется во взрывоопасных зонах "1" и "2", подземных выработках шахт, рудников и их наземных строений. Маркировка взрывозащиты РВ Ex eb mb I Mb X/1Ex eb mb IIC T6 Gb X (герметизация компаундом). Температурный диапазон от -70 до +85 °С. IP66/IP68. Подключение 2-х и 4-х проводное. При заказе указывать текст и цвет фона. | 27900 | 25947
00-00123205 | ТСВ-Exm-Н-Прометей 220В исп.03 | Спектрон | Табло световое взрывозащищенное. Корпус - нержавеющая сталь. Напряжение питания 110-220 VAC. Общее питание, две линии управления. Предназначено для работы в качестве светового средства оповещения в системах охранно-пожарной сигнализации или в качестве информационного табло. Применяется во взрывоопасных зонах "1" и "2", подземных выработках шахт, рудников и их наземных строений. Маркировка взрывозащиты РВ Ex eb mb I Mb X/1Ex eb mb IIC T6 Gb X (герметизация компаундом). Температурный диапазон от -70 до +85 °С. IP66/IP68. . При заказе указывать текст и цвет фона. | 27900 | 25947
00-00055405 | ТСВ-Exm-Н-Прометей-МИНИ 12-36В | Спектрон | Табло световое взрывозащищенное. Корпус - нержавеющая сталь 12Х18Н10Т. Напряжение питания 12-36 VDC. | 20900 | 19437
00-00055406 | ТСВ-Exm-Н-Прометей-МИНИ 220В | Спектрон | Табло световое взрывозащищенное. Корпус - нержавеющая сталь 12Х18Н10Т. Напряжение питания 220 VAC. | 21900 | 20367
00-00090869 | ТСВ-Exm-Прометей 12-36В | Спектрон | Табло световое взрывозащищенное. Корпус - ABS-пластик. Напряжение питания 12-36 VDC/12-28 VAC. Предназначено для работы в качестве светового средства оповещения в системах охранно-пожарной сигнализации или в качестве информационного табло. Применяется во взрывоопасных зонах "1" и "2", подземных выработках шахт, рудников и их наземных строений. Маркировка взрывозащиты РВ Ex eb mb I Mb X/1Ex eb mb IIC T6 Gb X (герметизация компаундом). Температурный диапазон от -70 до +85 °С. Подключение 2-х и 4-х проводное. | 15600 | 14508
00-00114635 | ТСВ-Exm-Прометей 12-36В исп.02 | Спектрон | Табло двойное световое для взрывоопасных зон классов "1" и "2". Предназначено для работы в качестве светового средства оповещения в системах охранно-пожарной сигнализации или в качестве информационного табло. Применяется во взрывоопасных зонах "1" и "2", подземных выработках шахт, рудников и их наземных строений. Маркировка взрывозащиты РВ Ex eb mb I Mb X/1Ex eb mb IIC T6 Gb X (герметизация компаундом). Температурный диапазон от -70 до +85 °С. IP66/IP68. Подключение 2-х и 4-х проводное. При заказе указывать текст и цвет фона. | Уточняйте у менеджера | Уточняйте у менеджера
00-00123200 | ТСВ-Exm-Прометей 12-36В исп.03 | Спектрон | Табло световое взрывозащищенное. Корпус - пластик. Напряжение питания 12-36 VDC/12-28 VAC Общее питание, две линии управления. Предназначено для работы в качестве светового средства оповещения в системах охранно-пожарной сигнализации или в качестве информационного табло. Применяется во взрывоопасных зонах "1" и "2", подземных выработках шахт, рудников и их наземных строений. Маркировка взрывозащиты РВ Ex eb mb I Mb X/1Ex eb mb IIC T6 Gb X (герметизация компаундом). Температурный диапазон от -70 до +85 °С. IP66/IP68. . При заказе указывать текст и цвет фона. | Уточняйте у менеджера | Уточняйте у менеджера
00-00090870 | ТСВ-Exm-Прометей 220В | Спектрон | Табло световое взрывозащищенное. Корпус -ABS-пластик. Напряжение питания 110-220 VAC. Предназначено для работы в качестве светового средства оповещения в системах охранно-пожарной сигнализации или в качестве информационного табло. Применяется во взрывоопасных зонах "1" и "2", подземных выработках шахт, рудников и их наземных строений. Маркировка взрывозащиты РВ Ex eb mb I Mb X/1Ex eb mb IIC T6 Gb X (герметизация компаундом). Температурный диапазон от -70 до +85 °С. Подключение 2-х и 4-х проводное. | 16900 | 15717
00-00114636 | ТСВ-Exm-Прометей 220В исп.02 | Спектрон | Табло двойное световое для взрывоопасных зон классов "1" и "2". Предназначено для работы в качестве светового средства оповещения в системах охранно-пожарной сигнализации или в качестве информационного табло. Применяется во взрывоопасных зонах "1" и "2", подземных выработках шахт, рудников и их наземных строений. Маркировка взрывозащиты РВ Ex eb mb I Mb X/1Ex eb mb IIC T6 Gb X (герметизация компаундом). Температурный диапазон от -70 до +85 °С. IP66/IP68. Подключение 2-х и 4-х проводное. При заказе указывать текст и цвет фона. | 21200 | 19716
00-00123201 | ТСВ-Exm-Прометей 220В исп.03 | Спектрон | Табло световое взрывозащищенное. Корпус -пластик. Напряжение питания 110-220 VAC Общее питание, две линии управления. Предназначено для работы в качестве светового средства оповещения в системах охранно-пожарной сигнализации или в качестве информационного табло. Применяется во взрывоопасных зонах "1" и "2", подземных выработках шахт, рудников и их наземных строений. Маркировка взрывозащиты РВ Ex eb mb I Mb X/1Ex eb mb IIC T6 Gb X (герметизация компаундом). Температурный диапазон от -70 до +85 °С. IP66/IP68. . При заказе указывать текст и цвет фона. | 21200 | 19716
00-00039670 | ТСВГ-Exi-М-Прометей 12-36В | Спектрон | Табло световое взрывозащищенное графическое, корпус - низкоуглеродистая сталь. Напряжение питания 12-36 V AC/DC. Предназначено для работы в качестве светового средства оповещения в системах охранно-пожарной сигнализации или в качестве информационного табло. Применяется во взрывоопасных зонах "0", "1" и "2", подземных выработках шахт, рудников и их наземных строений. Маркировка взрывозащиты 0ExiaIICT6 X / Р0ExiaI X (искробезопасная цепь). IP68. Температурный диапазон от -70 до +85 °С. Подключение по интерфейсу RS-485. Надписи задаются пользователем. | 50700 | 47151
00-00039671 | ТСВГ-Exi-Н-Прометей 12-36В | Спектрон | Табло световое взрывозащищенное графическое, корпус - нержавеющая сталь 12Х18Н10Т. Напряжение питания 12-36 V AC/DC. Предназначено для работы в качестве светового средства оповещения в системах охранно-пожарной сигнализации или в качестве информационного табло. Применяется во взрывоопасных зонах "0", "1" и "2", подземных выработках шахт, рудников и их наземных строений. Маркировка взрывозащиты 0ExiaIICT6 X / Р0ExiaI X (искробезопасная цепь). IP68. Температурный диапазон от -70 до +85 °С. Подключение по интерфейсу RS-485. Надписи задаются пользователем. | 59000 | 54870
00-00114626 | ТСВГ-Exi-Прометей 12-36В | Спектрон | Табло световое графическое для взрывоопасных зон классов "0", "1" и "2". Предназначено для работы в качестве светового средства оповещения в системах охранно-пожарной сигнализации или в качестве информационного табло. Применяется во взрывоопасных зонах "0", "1" и "2", подземных выработках шахт, рудников и их наземных строений. Маркировка взрывозащиты PO Ex ia I Ma X/0Ex ia IIC T6 Ga X/Ex ia IIIС T85°C Db Х. (искробезопасная цепь). IP66/IP68. Температурный диапазон от -70 до +85 °С. Подключение по интерфейсу RS-485 для программирования. Надписи задаются пользователем. При установке в шахтах и рудниках питание не выше 12V. | 50700 | 47151
00-00039667 | ТСВГ-Exm-М-Прометей 110/220В | Спектрон | Табло световое взрывозащищенное графическое, корпус - низкоуглеродистая сталь. Напряжение питания 110/220 V AC. Предназначено для работы в качестве светового средства оповещения в системах охранно-пожарной сигнализации или в качестве информационного табло. Применяется во взрывоопасных зонах "1" и "2", подземных выработках шахт, рудников и их наземных строений. Маркировка взрывозащиты 1ExmbIICT6 Gb X/РВ ExmbIMb X (герметизация компаундом). IP68. Температурный диапазон от -70 до +85 °С. Подключение по интерфейсу RS-485. Надписи задаются пользователем. | 50700 | 47151
00-00039666 | ТСВГ-Exm-М-Прометей 12-36В | Спектрон | Табло световое взрывозащищенное графическое, корпус - низкоуглеродистая сталь. Напряжение питания 12-36 V AC/DC. Предназначено для работы в качестве светового средства оповещения в системах охранно-пожарной сигнализации или в качестве информационного табло. Применяется во взрывоопасных зонах "1" и "2", подземных выработках шахт, рудников и их наземных строений. Маркировка взрывозащиты 1ExmbIICT6 Gb X/РВ ExmbIMb X (герметизация компаундом). IP68. Температурный диапазон от -70 до +85 °С. Подключение по интерфейсу RS-485. Надписи задаются пользователем. | 50700 | 47151
00-00039669 | ТСВГ-Exm-Н-Прометей 110/220В | Спектрон | Табло световое взрывозащищенное графическое, корпус - нержавеющая сталь 12Х18Н10Т. Напряжение питания 110/220 V AC. Предназначено для работы в качестве светового средства оповещения в системах охранно-пожарной сигнализации или в качестве информационного табло. Применяется во взрывоопасных зонах "1" и "2", подземных выработках шахт, рудников и их наземных строений. Маркировка взрывозащиты 1ExmbIICT6 Gb X/РВ ExmbIMb X (герметизация компаундом). IP68. Температурный диапазон от -70 до +85 °С. Подключение по интерфейсу RS-485. Надписи задаются пользователем. | 59000 | 54870
00-00039668 | ТСВГ-Exm-Н-Прометей 12-36В | Спектрон | Табло световое взрывозащищенное графическое, корпус - нержавеющая сталь 12Х18Н10Т. Напряжение питания 12-36 V AC/DC. Предназначено для работы в качестве светового средства оповещения в системах охранно-пожарной сигнализации или в качестве информационного табло. Применяется во взрывоопасных зонах "1" и "2", подземных выработках шахт, рудников и их наземных строений. Маркировка взрывозащиты 1ExmbIICT6 Gb X/РВ ExmbIMb X (герметизация компаундом). IP68. Температурный диапазон от -70 до +85 °С. Подключение по интерфейсу RS-485. Надписи задаются пользователем. | 59000 | 54870
00-00114628 | ТСВГ-Exm-Прометей 110/220В | Спектрон | Табло световое графическое для взрывоопасных зон классов "0", "1" и "2". Предназначено для работы в качестве светового средства оповещения в системах охранно-пожарной сигнализации или в качестве информационного табло. Применяется во взрывоопасных зонах "0", "1" и "2", подземных выработках шахт, рудников и их наземных строений. Маркировка взрывозащиты PO Ex ia I Ma X/0Ex ia IIC T6 Ga X/Ex ia IIIС T85°C Db Х. (искробезопасная цепь). IP66/IP68. Температурный диапазон от -70 до +85 °С. Подключение по интерфейсу RS-485 для программирования. Надписи задаются пользователем. При установке в шахтах и рудниках питание не выше 12V. | 50700 | 47151
00-00114627 | ТСВГ-Exm-Прометей 12-36В | Спектрон | Табло световое графическое для взрывоопасных зон классов "0", "1" и "2". Предназначено для работы в качестве светового средства оповещения в системах охранно-пожарной сигнализации или в качестве информационного табло. Применяется во взрывоопасных зонах "0", "1" и "2", подземных выработках шахт, рудников и их наземных строений. Маркировка взрывозащиты PO Ex ia I Ma X/0Ex ia IIC T6 Ga X/Ex ia IIIС T85°C Db Х. (искробезопасная цепь). IP66/IP68. Температурный диапазон от -70 до +85 °С. Подключение по интерфейсу RS-485 для программирования. Надписи задаются пользователем. При установке в шахтах и рудниках питание не выше 12V. | 50700 | 47151
00-00055415 | ТСЗВ-Exd-А-Прометей 12-36В | Спектрон | Табло свето-звуковое взрывозащищенное. Корпус - алюминиевый сплав. Маркировка взрывозащиты 1Ex db IIB T6 Gb X / Ex tb IIIB T85°C Db X. Категории IIA, IIB. Напряжение питания 12-36 V AC/DC. | 31900 | 29667
00-00123223 | ТСЗВ-Exd-А-Прометей 12-36В исп.02 | Спектрон | Табло свето-звуковое взрывозащищенное. Корпус - алюминиевый сплав. Маркировка взрывозащиты 1Ex db IIB T6 Gb X / Ex tb IIIB T85°C Db X. Напряжение питания 12-36 VDC/12-28 VAC Независимое,гальванически развязанное управление световыми секциями и звуковым оповещением,четыре тона звукового сигнала,генерация звукового сигнала. Предназначено для работы в качестве светового средства оповещения в системах охранно-пожарной сигнализации или в качестве информационного табло. Применяется во взрывоопасных зонах 1 и 2 класса. Температурный диапазон от - 70 до +85°C. IP66/IP68. Кабельные вводы в комплект не входят, приобретаются отдельно. При заказе указывать текст и цвет фона. | Уточняйте у менеджера | Уточняйте у менеджера
00-00123227 | ТСЗВ-Exd-А-Прометей 12-36В исп.03 | Спектрон | Табло свето-звуковое взрывозащищенное. Корпус - алюминиевый сплав. Маркировка взрывозащиты 1Ex db IIB T6 Gb X / Ex tb IIIB T85°C Db X. Напряжение питания 12-36 VDC/12-28 VAC. Общее питание, две линии управления. Предназначено для работы в качестве светового средства оповещения в системах охранно-пожарной сигнализации или в качестве информационного табло. Применяется во взрывоопасных зонах 1 и 2 класса. Температурный диапазон от - 70 до +85°C. IP66/IP68. Кабельные вводы в комплект не входят, приобретаются отдельно. При заказе указывать текст и цвет фона. | Уточняйте у менеджера | Уточняйте у менеджера
00-00055416 | ТСЗВ-Exd-А-Прометей 220В | Спектрон | Табло свето-звуковое взрывозащищенное. Корпус - алюминиевый сплав. Маркировка взрывозащиты 1Ex db IIB T6 Gb X / Ex tb IIIB T85°C Db X. Категории IIA, IIB. Напряжение питания 220 VAC. | 32900 | 30597
00-00123224 | ТСЗВ-Exd-А-Прометей 220В исп.02 | Спектрон | Табло свето-звуковое взрывозащищенное. Корпус - алюминиевый сплав. Маркировка взрывозащиты 1Ex db IIB T6 Gb X / Ex tb IIIB T85°C Db X. Напряжение питания 110-220 VAC Независимое,гальванически развязанное управление световыми секциями и звуковым оповещением,четыре тона звукового сигнала,генерация звукового сигнала. Предназначено для работы в качестве светового средства оповещения в системах охранно-пожарной сигнализации или в качестве информационного табло. Применяется во взрывоопасных зонах 1 и 2 класса. Температурный диапазон от - 70 до +85°C. IP66/IP68. Кабельные вводы в комплект не входят, приобретаются отдельно. При заказе указывать текст и цвет фона. | Уточняйте у менеджера | Уточняйте у менеджера
00-00123228 | ТСЗВ-Exd-А-Прометей 220В исп.03 | Спектрон | Табло свето-звуковое взрывозащищенное. Корпус - алюминиевый сплав. Маркировка взрывозащиты 1Ex db IIB T6 Gb X / Ex tb IIIB T85°C Db X. Напряжение питания 110-220 VAC. Общее питание, две линии управления. Предназначено для работы в качестве светового средства оповещения в системах охранно-пожарной сигнализации или в качестве информационного табло. Применяется во взрывоопасных зонах 1 и 2 класса. Температурный диапазон от - 70 до +85°C. IP66/IP68. Кабельные вводы в комплект не входят, приобретаются отдельно. При заказе указывать текст и цвет фона. | Уточняйте у менеджера | Уточняйте у менеджера
00-00055417 | ТСЗВ-Exd-Н-Прометей 12-36В | Спектрон | Табло свето-звуковое взрывозащищенное. Корпус - нержавеющая сталь 12Х18Н10Т. Маркировка взрывозащиты 1Ex db IIB T6 Gb X / РВ Ex db I Mb X / Ex tb IIIB T85°C Db X. Категория I. Напряжение питания 12-36 V AC/DC. | 59900 | 55707
00-00123225 | ТСЗВ-Exd-Н-Прометей 12-36В исп.02 | Спектрон | Табло свето-звуковое взрывозащищенное. Корпус - нержавеющая сталь. Маркировка взрывозащиты РВ Ex db I Mb X /1Ex db IIB T6 Gb X / Ex tb IIIС T85°C Db X. Напряжение питания 12-36 VDC/12-28 VAC Независимое,гальванически развязанное управление световыми секциями и звуковым оповещением,четыре тона звукового сигнала,генерация звукового сигнала. Предназначено для работы в качестве светового средства оповещения в системах охранно-пожарной сигнализации или в качестве информационного табло. Применяется во взрывоопасных зонах 1 и 2 класса. Температурный диапазон от - 70 до +85°C. IP66/IP68. Кабельные вводы в комплект не входят, приобретаются отдельно. При заказе указывать текст и цвет фона. | Уточняйте у менеджера | Уточняйте у менеджера
00-00123229 | ТСЗВ-Exd-Н-Прометей 12-36В исп.03 | Спектрон | Табло свето-звуковое взрывозащищенное. Корпус - нержавеющая сталь. Маркировка взрывозащиты РВ Ex db I Mb X /1Ex db IIB T6 Gb X / Ex tb IIIС T85°C Db X. Напряжение питания 12-36 VDC/12-28 VAC. Общее питание, две линии управления. Предназначено для работы в качестве светового средства оповещения в системах охранно-пожарной сигнализации или в качестве информационного табло. Применяется во взрывоопасных зонах 1 и 2 класса. Температурный диапазон от - 70 до +85°C. IP66/IP68. Кабельные вводы в комплект не входят, приобретаются отдельно. При заказе указывать текст и цвет фона. | Уточняйте у менеджера | Уточняйте у менеджера
00-00055418 | ТСЗВ-Exd-Н-Прометей 220В | Спектрон | Табло свето-звуковое взрывозащищенное. Корпус - нержавеющая сталь 12Х18Н10Т. Маркировка взрывозащиты 1Ex db IIB T6 Gb X / РВ Ex db I Mb X / Ex tb IIIB T85°C Db X. Категория I. Напряжение питания 220 VAC. | 60900 | 56637
00-00123226 | ТСЗВ-Exd-Н-Прометей 220В исп.02 | Спектрон | Табло свето-звуковое взрывозащищенное. Корпус - нержавеющая сталь. Маркировка взрывозащиты РВ Ex db I Mb X /1Ex db IIB T6 Gb X / Ex tb IIIС T85°C Db X. Напряжение питания 110-220 VAC Независимое,гальванически развязанное управление световыми секциями и звуковым оповещением,четыре тона звукового сигнала,генерация звукового сигнала. Предназначено для работы в качестве светового средства оповещения в системах охранно-пожарной сигнализации или в качестве информационного табло. Применяется во взрывоопасных зонах 1 и 2 класса. Температурный диапазон от - 70 до +85°C. IP66/IP68. Кабельные вводы в комплект не входят, приобретаются отдельно. При заказе указывать текст и цвет фона. | Уточняйте у менеджера | Уточняйте у менеджера
00-00123230 | ТСЗВ-Exd-Н-Прометей 220В исп.03 | Спектрон | Табло свето-звуковое взрывозащищенное. Корпус - нержавеющая сталь. Маркировка взрывозащиты РВ Ex db I Mb X /1Ex db IIB T6 Gb X / Ex tb IIIС T85°C Db X. Напряжение питания 110-220 VAC. Общее питание, две линии управления. Предназначено для работы в качестве светового средства оповещения в системах охранно-пожарной сигнализации или в качестве информационного табло. Применяется во взрывоопасных зонах 1 и 2 класса. Температурный диапазон от - 70 до +85°C. IP66/IP68. Кабельные вводы в комплект не входят, приобретаются отдельно. При заказе указывать текст и цвет фона. | Уточняйте у менеджера | Уточняйте у менеджера
00-00038618 | ТСЗВ-Exi-М-Прометей 12-36В Выход | Спектрон | Табло светозвуковое взрывозащищенное, корпус - низкоуглеродистая сталь. Напряжение питания 12-36 VDC. Предназначено для работы в качестве светового и звукового средства оповещения в системах охранно-пожарной сигнализации или в качестве информационного табло. Применяется во взрывоопасных зонах "0", "1" и "2", подземных выработках шахт, рудников и их наземных строений. Маркировка взрывозащиты 0ExiaIICT6 X / Р0ExiaI X (искробезопасная цепь). IP68. Температурный диапазон от -70 до +85 °С. Подключение 2-х и 4-х проводное. 4 тона звукового сигнала. При заказе указыватьтекст и цвет фона. | 17500 | 16275
00-00114642 | ТСЗВ-Exi-М-Прометей 12-36В исп.02 | Спектрон | Табло двойное свето-звуковое для взрывоопасных зон классов "0", "1" и "2". Предназначено для работы в качестве светового и звукового средства оповещения в системах охранно-пожарной сигнализации или в качестве информационного табло. Применяется во взрывоопасных зонах "0", "1" и "2", подземных выработках шахт, рудников и их наземных строений. Маркировка взрывозащиты PO Ex ia I Ma X/0Ex ia IIC T6 Ga X/Ex ia IIIC T85°C Db Х (искробезопасная цепь). Температурный диапазон от -70 до +85 °С. IP66/IP68. Подключение 2-х и 4-х проводное. 4 тона звукового сигнала. При заказе указывать текст и цвет фона. При установке в шахтах и рудниках питание не выше 12V. | Уточняйте у менеджера | Уточняйте у менеджера
00-00123215 | ТСЗВ-Exi-М-Прометей 12-36В исп.03 | Спектрон | Табло свето-звуковое взрывозащищенное. Корпус - низкоуглеродистая сталь. Напряжение питания 12-36 VDC/12-28 VAC. Общее питание, две линии управления. Предназначено для работы в качестве светового и звукового средства оповещения в системах охранно-пожарной сигнализации или в качестве информационного табло. Применяется во взрывоопасных зонах "0", "1" и "2", подземных выработках шахт, рудников и их наземных строений. Маркировка взрывозащиты PO Ex ia I Ma X/0Ex ia IIC T6 Ga X/Ex ia IIIC T85°C Db Х (искробезопасная цепь). Температурный диапазон от -70 до +85 °С. IP66/IP68. При заказе указывать текст и цвет фона. При установке в шахтах и рудниках питание не выше 12V. | Уточняйте у менеджера | Уточняйте у менеджера
00-00055414 | ТСЗВ-Exi-М-Прометей-МИНИ 12-36В "Выход" | Спектрон | Табло светозвуковое взрывозащищенное. Корпус - низкоуглеродистая сталь. Напряжение питания 12-36 VDC/12-28 VAC. Предназначено для работы в качестве светового и звукового средства оповещения в системах охранно-пожарной сигнализации или в качестве информационного табло. Применяется во взрывоопасных зонах "0", "1" и "2", подземных выработках шахт, рудников и их наземных строений. Маркировка взрывозащиты PO Ex ia I Ma X/0Ex ia IIC T6 Ga X/Ex ia IIIC T85°C Db Х. (искробезопасная цепь). IP66/IP68. Температурный диапазон от -70 до +85 °С. Подключение 2-х и 4-х проводное. 4 тона звукового сигнала. | 14500 | 13485
00-00031137 | ТСЗВ-Exi-Н-Прометей 12-36 В | Спектрон | Табло светозвуковое взрывозащищенное. Предназначено для работы в качестве светового и звукового средства оповещения в системах охранно-пожарной сигнализации или в качестве информационного. Применяется во взрывоопасных зонах "0", "1" и "2", подземных выработках шахт, рудников и их наземных строений. Возможно как 2-х, так и 4-х проводное подключение.Маркировка взрывозащиты 0ExiaIICT6 X / РОExiaI X (искробезопасная цепь). IP68. Рабочая температура от -70 до 85 °С. При заказе указывать текст, цвет фона. Корпус - нержавеющая сталь 12Х18Н10Т. Напряжение питания 12-36 VDC. | 24500 | 22785
00-00114643 | ТСЗВ-Exi-Н-Прометей 12-36В исп.02 | Спектрон | Табло двойное свето-звуковое для взрывоопасных зон классов "0", "1" и "2". Предназначено для работы в качестве светового и звукового средства оповещения в системах охранно-пожарной сигнализации или в качестве информационного табло. Применяется во взрывоопасных зонах "0", "1" и "2", подземных выработках шахт, рудников и их наземных строений. Маркировка взрывозащиты PO Ex ia I Ma X/0Ex ia IIC T6 Ga X/Ex ia IIIC T85°C Db Х (искробезопасная цепь). Температурный диапазон от -70 до +85 °С. IP66/IP68. Подключение 2-х и 4-х проводное. 4 тона звукового сигнала. При заказе указывать текст и цвет фона. При установке в шахтах и рудниках питание не выше 12V. | Уточняйте у менеджера | Уточняйте у менеджера
00-00123216 | ТСЗВ-Exi-Н-Прометей 12-36В исп.03 | Спектрон | Табло свето-звуковое взрывозащищенное. Корпус - нержавеющая сталь. Напряжение питания 12-36 VDC/12-28 VAC. Общее питание, две линии управления. Предназначено для работы в качестве светового и звукового средства оповещения в системах охранно-пожарной сигнализации или в качестве информационного табло. Применяется во взрывоопасных зонах "0", "1" и "2", подземных выработках шахт, рудников и их наземных строений. Маркировка взрывозащиты PO Ex ia I Ma X/0Ex ia IIC T6 Ga X/Ex ia IIIC T85°C Db Х (искробезопасная цепь). Температурный диапазон от -70 до +85 °С. IP66/IP68. При заказе указывать текст и цвет фона. При установке в шахтах и рудниках питание не выше 12V. | Уточняйте у менеджера | Уточняйте у менеджера
00-00055413 | ТСЗВ-Exi-Н-Прометей-МИНИ 12-36В | Спектрон | Табло свето-звуковое взрывозащищенное. Корпус - нержавеющая сталь 12Х18Н10Т. Напряжение питания 12-36 VDC. | 22900 | 21297
00-00090871 | ТСЗВ-Exi-Прометей 12-36В | Спектрон | Табло свето-звуковое взрывозащищенное. Корпус - ABS-пластик. Напряжение питания 12-36 VDC/12-28 VAC. Предназначено для работы в качестве светового и звукового средства оповещения в системах охранно-пожарной сигнализации или в качестве информационного табло. Применяется во взрывоопасных зонах "0", "1" и "2", подземных выработках шахт, рудников и их наземных строений. Маркировка взрывозащиты PO Ex ia I Ma X/0Ex ia IIC T6 Ga X/Ex ia IIIC T85°C Db Х (искробезопасная цепь). Температурный диапазон от -70 до +85 °С. Подключение 2-х и 4-х проводное. 4 тона звукового сигнала. | 17500 | 16275
00-00114641 | ТСЗВ-Exi-Прометей 12-36В исп.02 | Спектрон | Табло двойное свето-звуковое для взрывоопасных зон классов "0", "1" и "2". Предназначено для работы в качестве светового и звукового средства оповещения в системах охранно-пожарной сигнализации или в качестве информационного табло. Применяется во взрывоопасных зонах "0", "1" и "2", подземных выработках шахт, рудников и их наземных строений. Маркировка взрывозащиты PO Ex ia I Ma X/0Ex ia IIC T6 Ga X/Ex ia IIIC T85°C Db Х (искробезопасная цепь). Температурный диапазон от -70 до +85 °С. IP66/IP68. Подключение 2-х и 4-х проводное. 4 тона звукового сигнала. При заказе указывать текст и цвет фона. При установке в шахтах и рудниках питание не выше 12V. | Уточняйте у менеджера | Уточняйте у менеджера
00-00123214 | ТСЗВ-Exi-Прометей 12-36В исп.03 | Спектрон | Табло свето-звуковое взрывозащищенное. Корпус - пластик. Напряжение питания 12-36 VDC/12-28 VAC Общее питание, две линии управления. Предназначено для работы в качестве светового и звукового средства оповещения в системах охранно-пожарной сигнализации или в качестве информационного табло. Применяется во взрывоопасных зонах "0", "1" и "2", подземных выработках шахт, рудников и их наземных строений. Маркировка взрывозащиты PO Ex ia I Ma X/0Ex ia IIC T6 Ga X/Ex ia IIIC T85°C Db Х (искробезопасная цепь). Температурный диапазон от -70 до +85 °С. IP66/IP68. При заказе указывать текст и цвет фона. При установке в шахтах и рудниках питание не выше 12V. | Уточняйте у менеджера | Уточняйте у менеджера
00-00031138 | ТСЗВ-Exm-М-Прометей 12-36 В "Выход" | Спектрон | Табло светозвуковое взрывозащищенное. Корпус - оцинкованная сталь. Напряжение питания 12-36 VDC. Предназначено для работы в качестве светозвукового средства оповещения в системах охранно-пожарной сигнализации или в качестве информационного. Применяется во взрывоопасных зонах "1" и "2", подземных выработках шахт, рудников и их наземных строений. Маркировка взрывозащиты 1ExmbIICT6 Gb X/РВ ExmbIMb X (герметизация компаундом). IP68. Рабочая температура от -70 до 85 °С. Возможно как 2-х, так и 4-х проводное подключение. 4 тона звукового сигнала. При заказе указывать текст, цвет фона. | 17500 | 16275
00-00114646 | ТСЗВ-Exm-М-Прометей 12-36В исп.02 | Спектрон | Табло двойное свето-звуковое для взрывоопасных зон классов "1" и "2". Предназначено для работы в качестве светового и звукового средства оповещения в системах охранно-пожарной сигнализации или в качестве информационного табло. Применяется во взрывоопасных зонах "1" и "2", подземных выработках шахт, рудников и их наземных строений. Маркировка взрывозащиты РВ Ex eb mb I Mb X/1Ex eb mb IIC T6 Gb X (герметизация компаундом). Температурный диапазон от -70 до +85 °С. IP66/IP68. Подключение 2-х и 4-х проводное. 4 тона звукового сигнала. При заказе указыватьтекст и цвет фона. | Уточняйте у менеджера | Уточняйте у менеджера
00-00123219 | ТСЗВ-Exm-М-Прометей 12-36В исп.03 | Спектрон | Табло свето-звуковое взрывозащищенное. Корпус - низкоуглеродистая сталь. Напряжение питания 12-36 VDC/12-28 VAC. Общее питание, две линии управления. Предназначено для работы в качестве светового и звукового средства оповещения в системах охранно-пожарной сигнализации или в качестве информационного табло. Применяется во взрывоопасных зонах "1" и "2", подземных выработках шахт, рудников и их наземных строений. Маркировка взрывозащиты РВ Ex eb mb I Mb X/1Ex eb mb IIC T6 Gb X (герметизация компаундом). Температурный диапазон от -70 до +85 °С. IP66/IP68. При заказе указывать текст и цвет фона. | Уточняйте у менеджера | Уточняйте у менеджера
00-00031139 | ТСЗВ-Exm-М-Прометей 220 В | Спектрон | Табло светозвуковое взрывозащищенное. Корпус - оцинкованная сталь. Напряжение питания 220 VAC. Предназначено для работы в качестве светозвукового средства оповещения в системах охранно-пожарной сигнализации или в качестве информационного. Применяется во взрывоопасных зонах "1" и "2", подземных выработках шахт, рудников и их наземных строений. Маркировка взрывозащиты 1ExmbIICT6 Gb X/РВ ExmbIMb X (герметизация компаундом). IP68. Рабочая температура от -70 до 85 °С. Возможно как 2-х, так и 4-х проводное подключение. 4 тона звукового сигнала. При заказе указывать текст, цвет фона. | 18500 | 17205
00-00114647 | ТСЗВ-Exm-М-Прометей 220В исп.02 | Спектрон | Табло двойное свето-звуковое для взрывоопасных зон классов "1" и "2". Предназначено для работы в качестве светового и звукового средства оповещения в системах охранно-пожарной сигнализации или в качестве информационного табло. Применяется во взрывоопасных зонах "1" и "2", подземных выработках шахт, рудников и их наземных строений. Маркировка взрывозащиты РВ Ex eb mb I Mb X/1Ex eb mb IIC T6 Gb X (герметизация компаундом). Температурный диапазон от -70 до +85 °С. IP66/IP68. Подключение 2-х и 4-х проводное. 4 тона звукового сигнала. При заказе указыватьтекст и цвет фона. | 26500 | 24645
00-00123220 | ТСЗВ-Exm-М-Прометей 220В исп.03 | Спектрон | Табло свето-звуковое взрывозащищенное. Корпус - низкоуглеродистая сталь. Напряжение питания 110-220 VAC. Общее питание, две линии управления. Предназначено для работы в качестве светового и звукового средства оповещения в системах охранно-пожарной сигнализации или в качестве информационного табло. Применяется во взрывоопасных зонах "1" и "2", подземных выработках шахт, рудников и их наземных строений. Маркировка взрывозащиты РВ Ex eb mb I Mb X/1Ex eb mb IIC T6 Gb X (герметизация компаундом). Температурный диапазон от -70 до +85 °С. IP66/IP68. При заказе указывать текст и цвет фона. | 26500 | 24645
00-00055409 | ТСЗВ-Exm-М-Прометей-МИНИ 12-36В | Спектрон | Табло свето-звуковое взрывозащищенное. Корпус - низкоуглеродистая сталь. Напряжение питания 12-36 VDC. | 14500 | 13485
00-00055410 | ТСЗВ-Exm-М-Прометей-МИНИ 220В | Спектрон | Табло свето-звуковое взрывозащищенное. Корпус - низкоуглеродистая сталь. Напряжение питания 220 VAC. | 15500 | 14415
00-00031140 | ТСЗВ-Exm-Н-Прометей 12-36 В | Спектрон | Табло светозвуковое взрывозащищенное. Корпус - нержавеющая сталь 12Х18Н10Т. Напряжение питания 12-36 VDC. Предназначено для работы в качестве светозвукового средства оповещения в системах охранно-пожарной сигнализации или в качестве информационного. Применяется во взрывоопасных зонах "1" и "2", подземных выработках шахт, рудников и их наземных строений. Маркировка взрывозащиты 1ExmbIICT6 Gb X/РВ ExmbIMb X (герметизация компаундом). IP68. Рабочая температура от -70 до 85 °С. Возможно как 2-х, так и 4-х проводное подключение. 4 тона звукового сигнала. При заказе указывать текст, цвет фона. | 24500 | 22785
00-00114648 | ТСЗВ-Exm-Н-Прометей 12-36В исп.02 | Спектрон | Табло двойное свето-звуковое для взрывоопасных зон классов "1" и "2". Предназначено для работы в качестве светового и звукового средства оповещения в системах охранно-пожарной сигнализации или в качестве информационного табло. Применяется во взрывоопасных зонах "1" и "2", подземных выработках шахт, рудников и их наземных строений. Маркировка взрывозащиты РВ Ex eb mb I Mb X/1Ex eb mb IIC T6 Gb X (герметизация компаундом). Температурный диапазон от -70 до +85 °С. IP66/IP68. Подключение 2-х и 4-х проводное. 4 тона звукового сигнала. При заказе указыватьтекст и цвет фона. | Уточняйте у менеджера | Уточняйте у менеджера
00-00123221 | ТСЗВ-Exm-Н-Прометей 12-36В исп.03 | Спектрон | Табло свето-звуковое взрывозащищенное. Корпус - нержавеющая сталь. Напряжение питания 12-36 VDC/12-28 VAC. Общее питание, две линии управления. Предназначено для работы в качестве светового и звукового средства оповещения в системах охранно-пожарной сигнализации или в качестве информационного табло. Применяется во взрывоопасных зонах "1" и "2", подземных выработках шахт, рудников и их наземных строений. Маркировка взрывозащиты РВ Ex eb mb I Mb X/1Ex eb mb IIC T6 Gb X (герметизация компаундом). Температурный диапазон от -70 до +85 °С. IP66/IP68. При заказе указывать текст и цвет фона. | Уточняйте у менеджера | Уточняйте у менеджера
00-00031141 | ТСЗВ-Exm-Н-Прометей 220 В | Спектрон | Табло светозвуковое взрывозащищенное. Корпус - нержавеющая сталь 12Х18Н10Т. Напряжение питания 220 VAC. Предназначено для работы в качестве светозвукового средства оповещения в системах охранно-пожарной сигнализации или в качестве информационного. Применяется во взрывоопасных зонах "1" и "2", подземных выработках шахт, рудников и их наземных строений. Маркировка взрывозащиты 1ExmbIICT6 Gb X/РВ ExmbIMb X (герметизация компаундом). IP68. Рабочая температура от -70 до 85 °С. Возможно как 2-х, так и 4-х проводное подключение. 4 тона звукового сигнала. При заказе указывать текст, цвет фона. | 25500 | 23715
00-00114649 | ТСЗВ-Exm-Н-Прометей 220В исп.02 | Спектрон | Табло двойное свето-звуковое для взрывоопасных зон классов "1" и "2". Предназначено для работы в качестве светового и звукового средства оповещения в системах охранно-пожарной сигнализации или в качестве информационного табло. Применяется во взрывоопасных зонах "1" и "2", подземных выработках шахт, рудников и их наземных строений. Маркировка взрывозащиты РВ Ex eb mb I Mb X/1Ex eb mb IIC T6 Gb X (герметизация компаундом). Температурный диапазон от -70 до +85 °С. IP66/IP68. Подключение 2-х и 4-х проводное. 4 тона звукового сигнала. При заказе указыватьтекст и цвет фона. | 32500 | 30225
00-00123222 | ТСЗВ-Exm-Н-Прометей 220В исп.03 | Спектрон | Табло свето-звуковое взрывозащищенное. Корпус - нержавеющая сталь. Напряжение питания 110-220 VAC. Общее питание, две линии управления. Предназначено для работы в качестве светового и звукового средства оповещения в системах охранно-пожарной сигнализации или в качестве информационного табло. Применяется во взрывоопасных зонах "1" и "2", подземных выработках шахт, рудников и их наземных строений. Маркировка взрывозащиты РВ Ex eb mb I Mb X/1Ex eb mb IIC T6 Gb X (герметизация компаундом). Температурный диапазон от -70 до +85 °С. IP66/IP68. При заказе указывать текст и цвет фона. | 32500 | 30225
00-00055411 | ТСЗВ-Exm-Н-Прометей-МИНИ 12-36В | Спектрон | Табло свето-звуковое взрывозащищенное. Корпус - нержавеющая сталь 12Х18Н10Т. Напряжение питания 12-36 VDC. | 20900 | 19437
00-00055412 | ТСЗВ-Exm-Н-Прометей-МИНИ 220В | Спектрон | Табло свето-звуковое взрывозащищенное. Корпус - нержавеющая сталь 12Х18Н10Т. Напряжение питания 220 VAC. | 21900 | 20367
00-00090872 | ТСЗВ-Exm-Прометей 12-36В | Спектрон | Табло свето-звуковое взрывозащищенное. Корпус - ABS-пластик. Напряжение питания 12-36 VDC/12-28 VAC. Предназначено для работы в качестве светового и звукового средства оповещения в системах охранно-пожарной сигнализации или в качестве информационного табло. Применяется во взрывоопасных зонах "1" и "2", подземных выработках шахт, рудников и их наземных строений. Маркировка взрывозащиты РВ Ex eb mb I Mb X/1Ex eb mb IIC T6 Gb X (герметизация компаундом). Температурный диапазон от -70 до +85 °С. Подключение 2-х и 4-х проводное. 4 тона звукового сигнала. | 17500 | 16275
00-00114644 | ТСЗВ-Exm-Прометей 12-36В исп.02 | Спектрон | Табло двойное свето-звуковое для взрывоопасных зон классов "1" и "2". Предназначено для работы в качестве светового и звукового средства оповещения в системах охранно-пожарной сигнализации или в качестве информационного табло. Применяется во взрывоопасных зонах "1" и "2", подземных выработках шахт, рудников и их наземных строений. Маркировка взрывозащиты РВ Ex eb mb I Mb X/1Ex eb mb IIC T6 Gb X (герметизация компаундом). Температурный диапазон от -70 до +85 °С. IP66/IP68. Подключение 2-х и 4-х проводное. 4 тона звукового сигнала. При заказе указыватьтекст и цвет фона. | Уточняйте у менеджера | Уточняйте у менеджера
00-00123217 | ТСЗВ-Exm-Прометей 12-36В исп.03 | Спектрон | Табло свето-звуковое взрывозащищенное. Корпус - пластик. Напряжение питания 12-36 VDC/12-28 VAC Общее питание, две линии управления. Предназначено для работы в качестве светового и звукового средства оповещения в системах охранно-пожарной сигнализации или в качестве информационного табло. Применяется во взрывоопасных зонах "1" и "2", подземных выработках шахт, рудников и их наземных строений. Маркировка взрывозащиты РВ Ex eb mb I Mb X/1Ex eb mb IIC T6 Gb X (герметизация компаундом). Температурный диапазон от -70 до +85 °С. IP66/IP68. При заказе указывать текст и цвет фона. | Уточняйте у менеджера | Уточняйте у менеджера
00-00090873 | ТСЗВ-Exm-Прометей 220В | Спектрон | Табло свето-звуковое взрывозащищенное. Корпус - ABS-пластик. Напряжение питания 110-220 VAC. Предназначено для работы в качестве светового и звукового средства оповещения в системах охранно-пожарной сигнализации или в качестве информационного табло. Применяется во взрывоопасных зонах "1" и "2", подземных выработках шахт, рудников и их наземных строений. Маркировка взрывозащиты РВ Ex eb mb I Mb X/1Ex eb mb IIC T6 Gb X (герметизация компаундом). Температурный диапазон от -70 до +85 °С. Подключение 2-х и 4-х проводное. 4 тона звукового сигнала. | 18500 | 17205
00-00114645 | ТСЗВ-Exm-Прометей 220В исп.02 | Спектрон | Табло двойное свето-звуковое для взрывоопасных зон классов "1" и "2". Предназначено для работы в качестве светового и звукового средства оповещения в системах охранно-пожарной сигнализации или в качестве информационного табло. Применяется во взрывоопасных зонах "1" и "2", подземных выработках шахт, рудников и их наземных строений. Маркировка взрывозащиты РВ Ex eb mb I Mb X/1Ex eb mb IIC T6 Gb X (герметизация компаундом). Температурный диапазон от -70 до +85 °С. IP66/IP68. Подключение 2-х и 4-х проводное. 4 тона звукового сигнала. При заказе указыватьтекст и цвет фона. | 26500 | 24645
00-00123218 | ТСЗВ-Exm-Прометей 220В исп.03 | Спектрон | Табло свето-звуковое взрывозащищенное. Корпус -пластик. Напряжение питания 110-220 VAC Общее питание, две линии управления. Предназначено для работы в качестве светового и звукового средства оповещения в системах охранно-пожарной сигнализации или в качестве информационного табло. Применяется во взрывоопасных зонах "1" и "2", подземных выработках шахт, рудников и их наземных строений. Маркировка взрывозащиты РВ Ex eb mb I Mb X/1Ex eb mb IIC T6 Gb X (герметизация компаундом). Температурный диапазон от -70 до +85 °С. IP66/IP68. При заказе указывать текст и цвет фона. | 26500 | 24645
00-00081409 | ТСЗВ-ПРОФИ-Exd-А-Прометей 12-36В | Спектрон | Табло свето-звуковое для взрывоопасных зон классов "1" и "2", потолочно-стеновое исполнение. Предназначено для работы в качестве светового и звукового средства оповещения в системах охранно-пожарной сигнализации или в качестве информационного табло. Применяется во взрывоопасных зонах 1 и 2 класса. Температурный диапазон от - 70 до +85°C. IP66/IP68. Подключение 2-х и 4-х проводное. Кабельный ввод в комплект не входит, приобретается отдельно. При заказе указывать текст и цвет фона. | 26800 | 24924
00-00039676 | ТСЗВГ-Exi-М-Прометей 12-36В | Спектрон | Табло светозвуковое взрывозащищенное графическое, корпус - низкоуглеродистая сталь. Напряжение питания 12-36 V AC/DC. Предназначено для работы в качестве светового и звукового средства оповещения в системах охранно-пожарной сигнализации или в качестве информационного табло. Применяется во взрывоопасных зонах "0", "1" и "2", подземных выработках шахт, рудников и их наземных строений. Маркировка взрывозащиты 0ExiaIICT6 X / Р0ExiaI X (искробезопасная цепь). IP68. Температурный диапазон от -70 до +85 °С. Подключение по интерфейсу RS-485. Надписи задаются пользователем. | 52700 | 49011
00-00039677 | ТСЗВГ-Exi-Н-Прометей 12-36В | Спектрон | Табло светозвуковое взрывозащищенное графическое, корпус - нержавеющая сталь 12Х18Н10Т. Напряжение питания 12-36 V AC/DC. Предназначено для работы в качестве светового и звукового средства оповещения в системах охранно-пожарной сигнализации или в качестве информационного табло. Применяется во взрывоопасных зонах "0", "1" и "2", подземных выработках шахт, рудников и их наземных строений. Маркировка взрывозащиты 0ExiaIICT6 X / Р0ExiaI X (искробезопасная цепь). IP68. Температурный диапазон от -70 до +85 °С. Подключение по интерфейсу RS-485. Надписи задаются пользователем. | 61000 | 56730
00-00114629 | ТСЗВГ-Exi-Прометей 12-36В | Спектрон | Табло свето-звуковое графическое для взрывоопасных зон классов "0", "1" и "2". Предназначено для работы в качестве светового и звукового средства оповещения в системах охранно-пожарной сигнализации или в качестве информационного табло. Применяется во взрывоопасных зонах "0", "1" и "2", подземных выработках шахт, рудников и их наземных строений. Маркировка взрывозащиты PO Ex ia I Ma X/0Ex ia IIC T6 Ga X/Ex ia IIIС T85°C Db Х. (искробезопасная цепь). IP66/IP68. Температурный диапазон от -70 до +85 °С. Подключение по интерфейсу RS-485 для программирования. Надписи задаются пользователем. При установке в шахтах и рудниках питание не выше 12V. | 52700 | 49011
00-00039673 | ТСЗВГ-Exm-М-Прометей 110/220В | Спектрон | Табло светозвуковое взрывозащищенное графическое, корпус - низкоуглеродистая сталь. Напряжение питания 110/220 V AC. Предназначено для работы в качестве светового и звукового средства оповещения в системах охранно-пожарной сигнализации или в качестве информационного табло. Применяется во взрывоопасных зонах "1" и "2", подземных выработках шахт, рудников и их наземных строений. Маркировка взрывозащиты 1ExmbIICT6 Gb X/РВ ExmbIMb X (герметизация компаундом). IP68. Температурный диапазон от -70 до +85 °С. Подключение по интерфейсу RS-485. Надписи задаются пользователем. | 52700 | 49011
00-00039672 | ТСЗВГ-Exm-М-Прометей 12-36В | Спектрон | Табло светозвуковое взрывозащищенное графическое, корпус - низкоуглеродистая сталь. Напряжение питания 12-36 V AC/DC. Предназначено для работы в качестве светового и звукового средства оповещения в системах охранно-пожарной сигнализации или в качестве информационного табло. Применяется во взрывоопасных зонах "1" и "2", подземных выработках шахт, рудников и их наземных строений. Маркировка взрывозащиты 1ExmbIICT6 Gb X/РВ ExmbIMb X (герметизация компаундом). IP68. Температурный диапазон от -70 до +85 °С. Подключение по интерфейсу RS-485. Надписи задаются пользователем. | 52700 | 49011
00-00039675 | ТСЗВГ-Exm-Н-Прометей 110/220В | Спектрон | Табло светозвуковое взрывозащищенное графическое, корпус - нержавеющая сталь 12Х18Н10Т. Напряжение питания 110/220 V AC. Предназначено для работы в качестве светового и звукового средства оповещения в системах охранно-пожарной сигнализации или в качестве информационного табло. Применяется во взрывоопасных зонах "1" и "2", подземных выработках шахт, рудников и их наземных строений. Маркировка взрывозащиты 1ExmbIICT6 Gb X/РВ ExmbIMb X (герметизация компаундом). IP68. Температурный диапазон от -70 до +85 °С. Подключение по интерфейсу RS-485. Надписи задаются пользователем. | 61000 | 56730
00-00039674 | ТСЗВГ-Exm-Н-Прометей 12-36В | Спектрон | Табло светозвуковое взрывозащищенное графическое, корпус - нержавеющая сталь 12Х18Н10Т. Напряжение питания 12-36 V AC/DC. Предназначено для работы в качестве светового и звукового средства оповещения в системах охранно-пожарной сигнализации или в качестве информационного табло. Применяется во взрывоопасных зонах "1" и "2", подземных выработках шахт, рудников и их наземных строений. Маркировка взрывозащиты 1ExmbIICT6 Gb X/РВ ExmbIMb X (герметизация компаундом). IP68. Температурный диапазон от -70 до +85 °С. Подключение по интерфейсу RS-485. Надписи задаются пользователем. | 61000 | 56730
00-00114631 | ТСЗВГ-Exm-Прометей 110/220В | Спектрон | Табло свето-звуковое графическое для взрывоопасных зон классов "0", "1" и "2". Предназначено для работы в качестве светового и звукового средства оповещения в системах охранно-пожарной сигнализации или в качестве информационного табло. Применяется во взрывоопасных зонах "0", "1" и "2", подземных выработках шахт, рудников и их наземных строений. Маркировка взрывозащиты PO Ex ia I Ma X/0Ex ia IIC T6 Ga X/Ex ia IIIС T85°C Db Х. (искробезопасная цепь). IP66/IP68. Температурный диапазон от -70 до +85 °С. Подключение по интерфейсу RS-485 для программирования. Надписи задаются пользователем. При установке в шахтах и рудниках питание не выше 12V. | 52700 | 49011
00-00114630 | ТСЗВГ-Exm-Прометей 12-36В | Спектрон | Табло свето-звуковое графическое для взрывоопасных зон классов "0", "1" и "2". Предназначено для работы в качестве светового и звукового средства оповещения в системах охранно-пожарной сигнализации или в качестве информационного табло. Применяется во взрывоопасных зонах "0", "1" и "2", подземных выработках шахт, рудников и их наземных строений. Маркировка взрывозащиты PO Ex ia I Ma X/0Ex ia IIC T6 Ga X/Ex ia IIIС T85°C Db Х. (искробезопасная цепь). IP66/IP68. Температурный диапазон от -70 до +85 °С. Подключение по интерфейсу RS-485 для программирования. Надписи задаются пользователем. При установке в шахтах и рудниках питание не выше 12V. | 52700 | 49011
00-00122387 | Орбита МК 3 "Глагол ВЗПН-10" | Тромбон | Оповещатель пожарный речевой взрывозащищённый пассивный, предназначен для работы в системах оповещения о пожаре, в системах аварийного и технологического оповещения, трансляционной сети звукового вещания и обеспечивает трансляцию информационных речевых сообщений. Оповещатель выполнен в соответствии с требованиями технических средств пожарной автоматики по ГОСТ Р 53325-2012 Оповещатель соответствует ГОСТ Р МЭК 60079-0-2011 и ГОСТ IEC 60079-1-2011 и может устанавливаться во взрывоопасных зонах классов «1» и «2» промышленных предприятий и объектов инфраструктуры. Маркировка взрывозащиты 1Ex db IIB T6 Gb. Корпус оповещателя изготовлен из алюминиевого сплава и имеет степень защиты (IP65) от воздействия внешней среды. | 53902 | 48512
00-00112594 | ВП-О-З (i) РВ Ex ib I Mb X, 1Ex ib IIC T6 Gb X | ИП Раченков А.В. | Оповещатель звуковой взрывозащищенный, РВ Ex ib I Mb X или 1Ex ib IIC T6 Gb X - рудничное взрывозащищенное оборудование с искробезопасной электриче-ской цепью, с искробезопасными соединительными клеммами. -60 ≤ T ≤ 85 °C IP67/IP66(поГОСТ-14254) Ii=131мА, Ui=27В, Pi=3Вт, Сi=0,01мкФ, Li=0.1мГн | Уточняйте у менеджера | Уточняйте у менеджера
00-00112593 | ВП-О-З (i) РО Ex ia I Ma X, 0Ex ia IIC T6 Ga X | ИП Раченков А.В. | Оповещатель звуковой взрывозащищенный, РО Ex ia I Ma X или 0Ex ia IIC T6 Ga X - рудничное особовзрывобезопасное оборудование с искробезопасной электрической цепью, с искробезопасными соединительными клеммами. -60 ≤ T ≤ 85 °C IP67/IP66(поГОСТ-14254) Ii=131мА, Ui=27В, Pi=3Вт, Сi=0,01мкФ, Li=0.1мГн | Уточняйте у менеджера | Уточняйте у менеджера
00-00112595 | ВП-О-З (m) РВ Ex eb mb I Mb X, 1Ex eb mb IIC Т6GbX | ИП Раченков А.В. | Оповещатель звуковой взрывозащищенный, РВ Ex eb mb I Mb X или 1Ex eb mb IIC Т6 Gb X - рудничное взрывозащищенное оборудование. С видом взрывозащиты «герметизация компаундом» ”m”, с иcкробезопасными соединительными клеммами. -60 ≤ T ≤ 85 °C IP67/IP66 Ii=131мА, Ui=27В, Pi=3Вт, Сi=0,01мкФ, Li=0.1мГн ток короткого замыкания источника питания не более, 50А | Уточняйте у менеджера | Уточняйте у менеджера
00-00112596 | ВП-О-З (mb) РВ Ex mb I Mb X, 1Ex mb IIC T6 Gb X | ИП Раченков А.В. | Оповещатель звуковой взрывозащищенный, РВ Ex mb I Mb X или 1Ex mb IIC T6 Gb X - рудничное взрывозащищенное оборудование. С видом взрывозащиты «герметизация компаундом» ”m”, с жестко закрепленным проводом. -70 ≤ T ≤ 85 °C IP67/IP66 Ii=131мА, Ui=27В, Pi=3Вт, Сi=0,01мкФ, Li=0.1мГн ток короткого замыкания источника питания не более, 50А. Кабель питания в стоимость не входит, уточняйте стоимость при заказе. | Уточняйте у менеджера | Уточняйте у менеджера
00-00112602 | ВП-О-С (i) РВ Ex ib I Mb X, 1Ex ib IIC T6 Gb X | ИП Раченков А.В. | Оповещатель световой взрывозащищенный, РВ Ex ib I Mb X или 1Ex ib IIC T6 Gb X - рудничное взрывозащищенное оборудование с искробезопасной электрической цепью, с искробезопасными соединительными клеммами. -60 ≤ T ≤ 85 °C IP67/IP66(поГОСТ-14254) Ii=131мА, Ui=27В, Pi=3Вт, Сi=0,01мкФ, Li=0.1мГн | Уточняйте у менеджера | Уточняйте у менеджера
00-00112601 | ВП-О-С (i) РО Ex ia I Ma X, 0Ex ia IIC T6 Ga X | ИП Раченков А.В. | Оповещатель световой взрывозащищенный, РО Ex ia I Ma X или 0Ex ia IIC T6 - рудничное особовзрывобезопасное оборудование с искробезопасной электрической цепью, с искробезопасными соединительными клеммами. -60 ≤ T ≤ 85 °C IP67/IP66(поГОСТ-14254) Ii=131мА, Ui=27В, Pi=3Вт, Сi=0,01мкФ, Li=0.1мГн | Уточняйте у менеджера | Уточняйте у менеджера
00-00112603 | ВП-О-С (m) РВ Ex eb mb I Mb X, 1Ex eb mb IIC Т6GbX | ИП Раченков А.В. | Оповещатель световой взрывозащищенный, РВ Ex eb mb I Mb X или 1Ex eb mb IIC Т6 Gb X - рудничное взрывозащищенное оборудование. С видом взрывозащиты «герметизация компаундом» ”m”, с искробезопасными соединительными клеммами. -60 ≤ T ≤ 85 °C IP67/IP66 Ii=131мА, Ui=27В, Pi=3Вт, Сi=0,01мкФ, Li=0.1мГн ток короткого замыкания источника питания не более, 50А | Уточняйте у менеджера | Уточняйте у менеджера
00-00112604 | ВП-О-С (mb) РВ Ex mb I Mb X, 1Ex mb IIC T6 Gb X | ИП Раченков А.В. | Оповещатель световой взрывозащищенный, РВ Ex mb I Mb X или 1Ex mb IIC T6 Gb X - рудничное взрывозащищенное оборудование. С видом взрывозащиты «герметизация компаундом» ”m”, с жестко закрепленным проводом Кабель питания в стоимость не входит, уточняйте стоимость при заказе. -70 ≤ T ≤ 85 °C IP67/IP66 Ii=131мА, Ui=27В, Pi=3Вт, Сi=0,01мкФ, Li=0.1мГн ток короткого замыкания источника питания не более, 50А | Уточняйте у менеджера | Уточняйте у менеджера
00-00112598 | ВП-О-СЗ (i) РВ Ex ib I Mb X, 1Ex ib IIC T6 Gb X | ИП Раченков А.В. | Оповещатель свето-звуковой взрывозащищенный, РВ Ex ib I Mb X или 1Ex ib IIC T6 Gb X - рудничное взрывозащищенное оборудование с искробезопасной электрической цепью, с искробезопасными соединительными клеммами. -60 ≤ T ≤ 85 °C IP67/IP66(поГОСТ-14254) Ii=131мА, Ui=27В, Pi=3Вт, Сi=0,01мкФ, Li=0.1мГн | Уточняйте у менеджера | Уточняйте у менеджера
00-00112597 | ВП-О-СЗ (i) РО Ex ia I Ma X, 0Ex ia IIC T6 Ga X | ИП Раченков А.В. | Оповещатель свето-звуковой взрывозащищенный, РО Ex ia I Ma X или 0Ex ia IIC T6 Ga X - рудничное особовзрывобезопасное оборудование с искробезопасной электрической цепью, с искробезопасными соединительными клеммами. -60 ≤ T ≤ 85 °C IP67/IP66(поГОСТ-14254) Ii=131мА, Ui=27В, Pi=3Вт, Сi=0,01мкФ, Li=0.1мГн | Уточняйте у менеджера | Уточняйте у менеджера
00-00112599 | ВП-О-СЗ (m) РВ Ex eb mb I Mb X, 1Ex eb mb IICТ6GbX | ИП Раченков А.В. | Оповещатель свето-звуковой взрывозащищенный, РВ Ex eb mb I Mb X или 1Ex eb mb IIC Т6 Gb X - рудничное взрывозащищенное оборудование. С видом взрывозащиты «герметизация компаундом» ”m”, с иcкробезопасными соединительными клеммами. -60 ≤ T ≤ 85 °C IP67/IP66 Ii=131мА, Ui=27В, Pi=3Вт, Сi=0,01мкФ, Li=0.1мГн ток короткого замыкания источника питания не более, 50А | Уточняйте у менеджера | Уточняйте у менеджера
00-00112600 | ВП-О-СЗ (mb) РВ Ex mb I Mb X, 1Ex mb IIC T6 Gb X | ИП Раченков А.В. | Оповещатель свето-звуковой взрывозащищенный, РВ Ex mb I Mb X или 1Ex mb IIC T6 Gb X - рудничное взрывозащищенное оборудование. С видом взрывозащиты «герметизация компаундом» ”m”, с жестко закрепленным проводом. -70 ≤ T ≤ 85 °C IP67/IP66 Ii=131мА, Ui=27В, Pi=3Вт, Сi=0,01мкФ, Li=0.1мГн ток короткого замыкания источника питания не более, 50А Кабель питания в стоимость не входит, уточняйте стоимость при заказе. | Уточняйте у менеджера | Уточняйте у менеджера
00-00112608 | ВП-Т-С(i)РВExibIMbX,1ExibIICT6GbX"Выход" | ИП Раченков А.В. | Табло световое взрывозащищенное, РВ Ex ib I Mb X или 1Ex ib IIC T6 Gb X - рудничное взрывозащищенное оборудование с искробезопасной электрической, цепью с искробезопасными соединительными клеммами. -60 ≤ T ≤ 85 °C IP67/IP66 Ii=90мА, Ui=27В, Pi=3Вт С=0,01мкФ, Li=0.1мГн | Уточняйте у менеджера | Уточняйте у менеджера
00-00112607 | ВП-Т-С(i)РОExiaIMaX,0ExiaIICT6GaX"Выход" | ИП Раченков А.В. | Табло световое взрывозащищенное, РО Ex ia I Ma X или 0Ex ia IIC T6 Ga X — рудничное особовзрывобезопасное оборудование с искробезопасной электрической цепью, с искробезопасными соединительными клеммами. -60 ≤ T ≤ 85 °C IP67/IP66 Ii=90мА, Ui=27В, Pi=3Вт С=0,01мкФ, Li=0.1мГн | Уточняйте у менеджера | Уточняйте у менеджера
00-00112609 | ВП-Т-С(m)РВExebmbIMbX,1ExebmbIICТ6GbX"Выход" | ИП Раченков А.В. | Табло световое взрывозащищенное, РВ Ex eb mb I Mb X или 1Ex eb mb IIC Т6 Gb X - рудничное взрывозащищенное оборудование. С видом взрывозащиты «герметизация компаундом» ”m”, с искробезопасными соединительными клеммами. -60 ≤ T ≤ 85 °C IP67/IP66 Ii=90мА, Ui=27В, Pi=3Вт С=0,01мкФ, Li=0.1мГн ток короткого замыкания источника питания не более, 50А | Уточняйте у менеджера | Уточняйте у менеджера
00-00112610 | ВП-Т-С(mb)РВExmbIMbX,1ExmbIICT6GbX"Выход" | ИП Раченков А.В. | Табло световое взрывозащищенное, РВ Ex mb I Mb X или 1Ex mb IIC T6 Gb X - рудничное взрывозащищенное оборудование. С видом взрывозащиты «герметизация компаундом» ”m”, с жестко закрепленным проводом. Кабель питания в стоимость не входит, уточняйте стоимость при заказе. -70 ≤ T ≤ 85 °C IP67/IP66 Ii=90мА, Ui=27В, Pi=3Вт С=0,01мкФ, Li=0.1мГн ток короткого замыкания источника питания не более, 50А | Уточняйте у менеджера | Уточняйте у менеджера
00-00112612 | ВП-Т-СЗ(i)РВExibIMbX,1ExibIICT6GbX"Выход" | ИП Раченков А.В. | Табло свето-звуковое взрывозащищенное, РВ Ex ib I Mb X или 1Ex ib IIC T6 Gb X - рудничное взрывозащищенное оборудование с искробезопасной электрической цепью, с искробезопасными соединительными клеммами. -60 ≤ T ≤ 85 °C IP67/IP66 Ii=120мА, Ui=27В, Pi=3Вт С=0,01мкФ, Li=0.1мГн | Уточняйте у менеджера | Уточняйте у менеджера
00-00112611 | ВП-Т-СЗ(i)РОExiaIMaX,0ExiaIICT6GaX"Выход" | ИП Раченков А.В. | Табло свето-звуковое взрывозащищенное, РО Ex ia I Ma X или 0Ex ia IIC T6 Ga X - рудничное особовзрывобезопасное оборудование с искробезопасной электрической цепью, с искробезопасными соединительными клеммами. -60 ≤ T ≤ 85 °C IP67/IP66 Ii=120мА, Ui=27В, Pi=3Вт С=0,01мкФ, Li=0.1мГн | Уточняйте у менеджера | Уточняйте у менеджера
00-00112613 | ВП-Т-СЗ(m)РВExebmbIMbX,1ExebmbIICТ6GbX"Выход" | ИП Раченков А.В. | Табло свето-звуковое взрывозащищенное, РВ Ex eb mb I Mb X или 1Ex eb mb IIC Т6 Gb X - рудничное взрывозащищенное оборудование. С видом взрывозащиты «герметизация компаундом» ”m”, с искробезопасными соединительными клеммами. -60 ≤ T ≤ 85 °C IP67/IP66 Ii=120мА, Ui=27В, Pi=3Вт С=0,01мкФ, Li=0.1мГн ток короткого замыкания источника питания не более, 50А | Уточняйте у менеджера | Уточняйте у менеджера
00-00112614 | ВП-Т-СЗ(mb)РВExmbIMbX,1ExmbIICT6GbX"Выход" | ИП Раченков А.В. | Табло свето-звуковое взрывозащищенное, В Ex mb I Mb X или 1Ex mb IIC T6 Gb X - рудничное взрывозащищенное оборудование. С видом взрывозащиты «герметизация компаундом» ”m”, с жестко закрепленным проводом. Кабель питания в стоимость не входит, уточняйте стоимость при заказе. -70 ≤ T ≤ 85 °C IP67/IP66 Ii=120мА, Ui=27В, Pi=3Вт С=0,01мкФ, Li=0.1мГн ток короткого замыкания источника питания не более, 50А | Уточняйте у менеджера | Уточняйте у менеджера
00-00135615 | ВС-07е-Ех-З-230VAC | Эридан | Оповещатель звуковой взрывозащищенный, 1ExdIIСT6GbХ; 100 дБ; U-пит.220 В, P-потр.2.2 Вт; IP65, t-раб.-60…+70°С; 85х85х140 мм, 1.5 кг. Корпус из алюминиевого сплава. Без кабельных вводов. Оповещатель предназначен для подачи тревожного сигнала оповещения (звукового, светового, комбинированного или другого в зависимости от модификации оповещателя) в системах пожарной и охранной сигнализации, при совместной работе с любыми приемноконтрольными устройствами. Оповещатель может использоваться для индикации режимов работы оборудования и привлечения внимания персонала в аварийных и иных ситуациях. | Уточняйте у менеджера | Уточняйте у менеджера
00-00135912 | ВС-07е-Ех-З-230VAC, КВБ12+ЗГ | Эридан | Оповещатель звуковой взрывозащищенный, 1ExdIIСT6GbХ; 100 дБ; U-пит.220 В, P-потр.2.2 Вт; IP65, t-раб.-60…+70°С; 85х85х140 мм, 1.5 кг. Корпус из алюминиевого сплава. В комплекте с штуцером для монтажа бронированным кабелем с диаметром брони до 12 мм (любой тип брони) с одинарным уплотнением по поясной изоляции кабеля и заглушкой. Оповещатель предназначен для подачи тревожного сигнала оповещения (звукового, светового, комбинированного или другого в зависимости от модификации оповещателя) в системах пожарной и охранной сигнализации, при совместной работе с любыми приемноконтрольными устройствами. Оповещатель может использоваться для индикации режимов работы оборудования и привлечения внимания персонала в аварийных и иных ситуациях. | Уточняйте у менеджера | Уточняйте у менеджера
00-00135689 | ВС-07е-Ех-З-230VAC, КВБ12+КВБ12 | Эридан | Оповещатель звуковой взрывозащищенный, 1ExdIIСT6GbХ; 100 дБ; U-пит.220 В, P-потр.2.2 Вт; IP65, t-раб.-60…+70°С; 85х85х140 мм, 1.5 кг. Корпус из алюминиевого сплава. В комплекте с штуцерами для монтажа бронированным кабелем с диаметром брони до 12 мм (любой тип брони) с одинарным уплотнением по поясной изоляции кабеля. Оповещатель предназначен для подачи тревожного сигнала оповещения (звукового, светового, комбинированного или другого в зависимости от модификации оповещателя) в системах пожарной и охранной сигнализации, при совместной работе с любыми приемноконтрольными устройствами. Оповещатель может использоваться для индикации режимов работы оборудования и привлечения внимания персонала в аварийных и иных ситуациях. | Уточняйте у менеджера | Уточняйте у менеджера
00-00135800 | ВС-07е-Ех-З-230VAC, КВБ17+ЗГ | Эридан | Оповещатель звуковой взрывозащищенный, 1ExdIIСT6GbХ; 100 дБ; U-пит.220 В, P-потр.2.2 Вт; IP65, t-раб.-60…+70°С; 85х85х140 мм, 1.5 кг. Корпус из алюминиевого сплава. В комплекте с штуцером для монтажа бронированным кабелем с диаметром брони до 17 мм (любой тип брони) с одинарным уплотнением по поясной изоляции кабеля и заглушкой. Оповещатель предназначен для подачи тревожного сигнала оповещения (звукового, светового, комбинированного или другого в зависимости от модификации оповещателя) в системах пожарной и охранной сигнализации, при совместной работе с любыми приемноконтрольными устройствами. Оповещатель может использоваться для индикации режимов работы оборудования и привлечения внимания персонала в аварийных и иных ситуациях. | Уточняйте у менеджера | Уточняйте у менеджера
00-00135852 | ВС-07е-Ех-З-230VAC, КВБ17+КВБ17 | Эридан | Оповещатель звуковой взрывозащищенный, 1ExdIIСT6GbХ; 100 дБ; U-пит.220 В, P-потр.2.2 Вт; IP65, t-раб.-60…+70°С; 85х85х140 мм, 1.5 кг. Корпус из алюминиевого сплава. В комплекте с штуцерами для монтажа бронированным кабелем с диаметром брони до 17 мм (любой тип брони) с одинарным уплотнением по поясной изоляции кабеля. Оповещатель предназначен для подачи тревожного сигнала оповещения (звукового, светового, комбинированного или другого в зависимости от модификации оповещателя) в системах пожарной и охранной сигнализации, при совместной работе с любыми приемноконтрольными устройствами. Оповещатель может использоваться для индикации режимов работы оборудования и привлечения внимания персонала в аварийных и иных ситуациях. | Уточняйте у менеджера | Уточняйте у менеджера
00-00135838 | ВС-07е-Ех-З-230VAC, КВМ15+ЗГ | Эридан | Оповещатель звуковой взрывозащищенный, 1ExdIIСT6GbХ; 100 дБ; U-пит.220 В, P-потр.2.2 Вт; IP65, t-раб.-60…+70°С; 85х85х140 мм, 1.5 кг. Корпус из алюминиевого сплава. В комплекте с штуцером для монтажа кабелем в металлорукаве с условным проходом D=15 мм (совместимый металлорукав РЗЦ*15, ГЕРДА-МГ-15, Металанг-15, МРПИ15, МРН15, МПГ15 и др.) и заглушкой. Оповещатель предназначен для подачи тревожного сигнала оповещения (звукового, светового, комбинированного или другого в зависимости от модификации оповещателя) в системах пожарной и охранной сигнализации, при совместной работе с любыми приемноконтрольными устройствами. Оповещатель может использоваться для индикации режимов работы оборудования и привлечения внимания персонала в аварийных и иных ситуациях. | Уточняйте у менеджера | Уточняйте у менеджера
00-00135821 | ВС-07е-Ех-З-230VAC, КВМ15+КВМ15 | Эридан | Оповещатель звуковой взрывозащищенный, 1ExdIIСT6GbХ; 100 дБ; U-пит.220 В, P-потр.2.2 Вт; IP65, t-раб.-60…+70°С; 85х85х140 мм, 1.5 кг. Корпус из алюминиевого сплава. В комплекте с штуцерами для монтажа кабелем в металлорукаве с условным проходом D=15 мм (совместимый металлорукав РЗЦ*15, ГЕРДА-МГ-15, Металанг-15, МРПИ15, МРН15, МПГ15 и др.). Оповещатель предназначен для подачи тревожного сигнала оповещения (звукового, светового, комбинированного или другого в зависимости от модификации оповещателя) в системах пожарной и охранной сигнализации, при совместной работе с любыми приемноконтрольными устройствами. Оповещатель может использоваться для индикации режимов работы оборудования и привлечения внимания персонала в аварийных и иных ситуациях. | Уточняйте у менеджера | Уточняйте у менеджера
00-00135837 | ВС-07е-Ех-З-230VAC, КВМ20+ЗГ | Эридан | Оповещатель звуковой взрывозащищенный, 1ExdIIСT6GbХ; 100 дБ; U-пит.220 В, P-потр.2.2 Вт; IP65, t-раб.-60…+70°С; 85х85х140 мм, 1.5 кг. Корпус из алюминиевого сплава. В комплекте с штуцером для монтажа кабелем в металлорукаве с условным проходом D=20 мм (совместимый металлорукав РЗЦ*20, ГЕРДА-МГ-20, Металанг-20, МРПИ20, МРН20, МПГ20 и др.) и заглушкой. Оповещатель предназначен для подачи тревожного сигнала оповещения (звукового, светового, комбинированного или другого в зависимости от модификации оповещателя) в системах пожарной и охранной сигнализации, при совместной работе с любыми приемноконтрольными устройствами. Оповещатель может использоваться для индикации режимов работы оборудования и привлечения внимания персонала в аварийных и иных ситуациях. | Уточняйте у менеджера | Уточняйте у менеджера
00-00133211 | ВС-07е-Ех-З-230VAC, КВМ20+КВМ20 | Эридан | Оповещатель звуковой взрывозащищенный, 1ExdIIСT6GbХ; 100 дБ; U-пит.220 В, P-потр.2.2 Вт; IP65, t-раб.-60…+70°С; 85х85х140 мм, 1.5 кг. Корпус из алюминиевого сплава. В комплекте с штуцерами для монтажа кабелем в металлорукаве с условным проходом D=20 мм (совместимый металлорукав РЗЦ*20, ГЕРДА-МГ-20, Металанг-20, МРПИ20, МРН20, МПГ20 и др.). Оповещатель предназначен для подачи тревожного сигнала оповещения (звукового, светового, комбинированного или другого в зависимости от модификации оповещателя) в системах пожарной и охранной сигнализации, при совместной работе с любыми приемноконтрольными устройствами. Оповещатель может использоваться для индикации режимов работы оборудования и привлечения внимания персонала в аварийных и иных ситуациях. | Уточняйте у менеджера | Уточняйте у менеджера
00-00135783 | ВС-07е-Ех-З-230VAC, ШТ1/2"+ЗГ | Эридан | Оповещатель звуковой взрывозащищенный, 1ExdIIСT6GbХ; 100 дБ; U-пит.220 В, P-потр.2.2 Вт; IP65, t-раб.-60…+70°С; 85х85х140 мм, 1.5 кг. Корпус из алюминиевого сплава. В комплекте с штуцером для трубной разводки с резьбой G1/2" и заглушкой. Оповещатель предназначен для подачи тревожного сигнала оповещения (звукового, светового, комбинированного или другого в зависимости от модификации оповещателя) в системах пожарной и охранной сигнализации, при совместной работе с любыми приемноконтрольными устройствами. Оповещатель может использоваться для индикации режимов работы оборудования и привлечения внимания персонала в аварийных и иных ситуациях. | Уточняйте у менеджера | Уточняйте у менеджера
00-00135853 | ВС-07е-Ех-З-230VAC, ШТ1/2"+ШТ1/2" | Эридан | Оповещатель звуковой взрывозащищенный, 1ExdIIСT6GbХ; 100 дБ; U-пит.220 В, P-потр.2.2 Вт; IP65, t-раб.-60…+70°С; 85х85х140 мм, 1.5 кг. Корпус из алюминиевого сплава. В комплекте с штуцерами для трубной разводки с резьбой G1/2". Оповещатель предназначен для подачи тревожного сигнала оповещения (звукового, светового, комбинированного или другого в зависимости от модификации оповещателя) в системах пожарной и охранной сигнализации, при совместной работе с любыми приемноконтрольными устройствами. Оповещатель может использоваться для индикации режимов работы оборудования и привлечения внимания персонала в аварийных и иных ситуациях. | Уточняйте у менеджера | Уточняйте у менеджера
00-00076369 | ВС-07е-Ех-З-24VDC | Эридан | Оповещатель звуковой взрывозащищенный, 1ExdIIСT6GbХ; 100 дБ; U-пит.12…24 В, P-потр.1.7 Вт; IP65, t-раб.-60…+70°С; 85х85х140 мм, 1.5 кг. Корпус из алюминиевого сплава. Без кабельных вводов. Оповещатель предназначен для подачи тревожного сигнала оповещения (звукового, светового, комбинированного или другого в зависимости от модификации оповещателя) в системах пожарной и охранной сигнализации, при совместной работе с любыми приемноконтрольными устройствами. Оповещатель может использоваться для индикации режимов работы оборудования и привлечения внимания персонала в аварийных и иных ситуациях. | Уточняйте у менеджера | Уточняйте у менеджера
00-00135908 | ВС-07е-Ех-З-24VDC, ЗГ+ЗГ | Эридан | Оповещатель звуковой взрывозащищенный, 1ExdIIСT6GbХ; 100 дБ; U-пит.12…24 В, P-потр.1.7 Вт; IP65, t-раб.-60…+70°С; 85х85х140 мм, 1.5 кг. Корпус из алюминиевого сплава. В комплекте заглушками. Оповещатель предназначен для подачи тревожного сигнала оповещения (звукового, светового, комбинированного или другого в зависимости от модификации оповещателя) в системах пожарной и охранной сигнализации, при совместной работе с любыми приемноконтрольными устройствами. Оповещатель может использоваться для индикации режимов работы оборудования и привлечения внимания персонала в аварийных и иных ситуациях. | Уточняйте у менеджера | Уточняйте у менеджера
00-00135530 | ВС-07е-Ех-З-24VDC, КВБ12+ЗГ | Эридан | Оповещатель звуковой взрывозащищенный, 1ExdIIСT6GbХ; 100 дБ; U-пит.12…24 В, P-потр.1.7 Вт; IP65, t-раб.-60…+70°С; 85х85х140 мм, 1.5 кг. Корпус из алюминиевого сплава. В комплекте с штуцером для монтажа бронированным кабелем с диаметром брони до 12 мм (любой тип брони) с одинарным уплотнением по поясной изоляции кабеля и заглушкой. Оповещатель предназначен для подачи тревожного сигнала оповещения (звукового, светового, комбинированного или другого в зависимости от модификации оповещателя) в системах пожарной и охранной сигнализации, при совместной работе с любыми приемноконтрольными устройствами. Оповещатель может использоваться для индикации режимов работы оборудования и привлечения внимания персонала в аварийных и иных ситуациях. | Уточняйте у менеджера | Уточняйте у менеджера
00-00135525 | ВС-07е-Ех-З-24VDC, КВБ12+КВБ12 | Эридан | Оповещатель звуковой взрывозащищенный, 1ExdIIСT6GbХ; 100 дБ; U-пит.12…24 В, P-потр.1.7 Вт; IP65, t-раб.-60…+70°С; 85х85х140 мм, 1.5 кг. Корпус из алюминиевого сплава. В комплекте с штуцерами для монтажа бронированным кабелем с диаметром брони до 12 мм (любой тип брони) с одинарным уплотнением по поясной изоляции кабеля. Оповещатель предназначен для подачи тревожного сигнала оповещения (звукового, светового, комбинированного или другого в зависимости от модификации оповещателя) в системах пожарной и охранной сигнализации, при совместной работе с любыми приемноконтрольными устройствами. Оповещатель может использоваться для индикации режимов работы оборудования и привлечения внимания персонала в аварийных и иных ситуациях. | Уточняйте у менеджера | Уточняйте у менеджера
00-00135619 | ВС-07е-Ех-З-24VDC, КВБ17+ЗГ | Эридан | Оповещатель звуковой взрывозащищенный, 1ExdIIСT6GbХ; 100 дБ; U-пит.12…24 В, P-потр.1.7 Вт; IP65, t-раб.-60…+70°С; 85х85х140 мм, 1.5 кг. Корпус из алюминиевого сплава. В комплекте с штуцером для монтажа бронированным кабелем с диаметром брони до 17 мм (любой тип брони) с одинарным уплотнением по поясной изоляции кабеля и заглушкой. Оповещатель предназначен для подачи тревожного сигнала оповещения (звукового, светового, комбинированного или другого в зависимости от модификации оповещателя) в системах пожарной и охранной сигнализации, при совместной работе с любыми приемноконтрольными устройствами. Оповещатель может использоваться для индикации режимов работы оборудования и привлечения внимания персонала в аварийных и иных ситуациях. | Уточняйте у менеджера | Уточняйте у менеджера
00-00135607 | ВС-07е-Ех-З-24VDC, КВБ17+КВБ17 | Эридан | Оповещатель звуковой взрывозащищенный, 1ExdIIСT6GbХ; 100 дБ; U-пит.12…24 В, P-потр.1.7 Вт; IP65, t-раб.-60…+70°С; 85х85х140 мм, 1.5 кг. Корпус из алюминиевого сплава. В комплекте с штуцерами для монтажа бронированным кабелем с диаметром брони до 17 мм (любой тип брони) с одинарным уплотнением по поясной изоляции кабеля. Оповещатель предназначен для подачи тревожного сигнала оповещения (звукового, светового, комбинированного или другого в зависимости от модификации оповещателя) в системах пожарной и охранной сигнализации, при совместной работе с любыми приемноконтрольными устройствами. Оповещатель может использоваться для индикации режимов работы оборудования и привлечения внимания персонала в аварийных и иных ситуациях. | Уточняйте у менеджера | Уточняйте у менеджера
00-00135874 | ВС-07е-Ех-З-24VDC, КВБУ14+ЗГ | Эридан | Оповещатель звуковой взрывозащищенный, 1ExdIIСT6GbХ; 100 дБ; U-пит.12…24 В, P-потр.1.7 Вт; IP65, t-раб.-60…+70°С; 85х85х140 мм, 1.5 кг. Корпус из алюминиевого сплава. В комплекте с штуцером для монтажа бронированным кабелем с наружным диаметром 10-14 мм с двойным уплотнением кабеля по наружной и поясной изоляции с любым типом брони и заглушкой. Оповещатель предназначен для подачи тревожного сигнала оповещения (звукового, светового, комбинированного или другого в зависимости от модификации оповещателя) в системах пожарной и охранной сигнализации, при совместной работе с любыми приемноконтрольными устройствами. Оповещатель может использоваться для индикации режимов работы оборудования и привлечения внимания персонала в аварийных и иных ситуациях. | Уточняйте у менеджера | Уточняйте у менеджера
00-00135901 | ВС-07е-Ех-З-24VDC, КВБУ14+КВБУ14 | Эридан | Оповещатель звуковой взрывозащищенный, 1ExdIIСT6GbХ; 100 дБ; U-пит.12…24 В, P-потр.1.7 Вт; IP65, t-раб.-60…+70°С; 85х85х140 мм, 1.5 кг. Корпус из алюминиевого сплава. В комплекте с штуцерами для монтажа бронированным кабелем с наружным диаметром 10-14 мм с двойным уплотнением кабеля по наружной и поясной изоляции с любым типом брони. Оповещатель предназначен для подачи тревожного сигнала оповещения (звукового, светового, комбинированного или другого в зависимости от модификации оповещателя) в системах пожарной и охранной сигнализации, при совместной работе с любыми приемноконтрольными устройствами. Оповещатель может использоваться для индикации режимов работы оборудования и привлечения внимания персонала в аварийных и иных ситуациях. | Уточняйте у менеджера | Уточняйте у менеджера
00-00135761 | ВС-07е-Ех-З-24VDC, КВБУ18+ЗГ | Эридан | Оповещатель звуковой взрывозащищенный, 1ExdIIСT6GbХ; 100 дБ; U-пит.12…24 В, P-потр.1.7 Вт; IP65, t-раб.-60…+70°С; 85х85х140 мм, 1.5 кг. Корпус из алюминиевого сплава. В комплекте с штуцером для монтажа бронированным кабелем с наружным диаметром 14-18 мм с двойным уплотнением кабеля по наружной и поясной изоляции с любым типом брони и заглушкой. Оповещатель предназначен для подачи тревожного сигнала оповещения (звукового, светового, комбинированного или другого в зависимости от модификации оповещателя) в системах пожарной и охранной сигнализации, при совместной работе с любыми приемноконтрольными устройствами. Оповещатель может использоваться для индикации режимов работы оборудования и привлечения внимания персонала в аварийных и иных ситуациях. | Уточняйте у менеджера | Уточняйте у менеджера
00-00135726 | ВС-07е-Ех-З-24VDC, КВБУ22+ЗГ | Эридан | Оповещатель звуковой взрывозащищенный, 1ExdIIСT6GbХ; 100 дБ; U-пит.12…24 В, P-потр.1.7 Вт; IP65, t-раб.-60…+70°С; 85х85х140 мм, 1.5 кг. Корпус из алюминиевого сплава. В комплекте с штуцером для монтажа бронированным кабелем с наружным диаметром 18-22 мм с двойным уплотнением кабеля по наружной и поясной изоляции с любым типом брони и заглушкой. Оповещатель предназначен для подачи тревожного сигнала оповещения (звукового, светового, комбинированного или другого в зависимости от модификации оповещателя) в системах пожарной и охранной сигнализации, при совместной работе с любыми приемноконтрольными устройствами. Оповещатель может использоваться для индикации режимов работы оборудования и привлечения внимания персонала в аварийных и иных ситуациях. | Уточняйте у менеджера | Уточняйте у менеджера
00-00132573 | ВС-07е-Ех-З-24VDC, КВМ15+ЗГ | Эридан | Оповещатель звуковой взрывозащищенный, 1ExdIIСT6GbХ; 100 дБ; U-пит.12…24 В, P-потр.1.7 Вт; IP65, t-раб.-60…+70°С; 85х85х140 мм, 1.5 кг. Корпус из алюминиевого сплава. В комплекте с штуцером для монтажа кабелем в металлорукаве с условным проходом D=15 мм (совместимый металлорукав РЗЦ*15, ГЕРДА-МГ-15, Металанг-15, МРПИ15, МРН15, МПГ15 и др.) и заглушкой. Оповещатель предназначен для подачи тревожного сигнала оповещения (звукового, светового, комбинированного или другого в зависимости от модификации оповещателя) в системах пожарной и охранной сигнализации, при совместной работе с любыми приемноконтрольными устройствами. Оповещатель может использоваться для индикации режимов работы оборудования и привлечения внимания персонала в аварийных и иных ситуациях. | Уточняйте у менеджера | Уточняйте у менеджера
00-00135266 | ВС-07е-Ех-З-24VDC, КВМ15+КВМ15 | Эридан | Оповещатель звуковой взрывозащищенный, 1ExdIIСT6GbХ; 100 дБ; U-пит.12…24 В, P-потр.1.7 Вт; IP65, t-раб.-60…+70°С; 85х85х140 мм, 1.5 кг. Корпус из алюминиевого сплава. В комплекте с штуцерами для монтажа кабелем в металлорукаве с условным проходом D=15 мм (совместимый металлорукав РЗЦ*15, ГЕРДА-МГ-15, Металанг-15, МРПИ15, МРН15, МПГ15 и др.). Оповещатель предназначен для подачи тревожного сигнала оповещения (звукового, светового, комбинированного или другого в зависимости от модификации оповещателя) в системах пожарной и охранной сигнализации, при совместной работе с любыми приемноконтрольными устройствами. Оповещатель может использоваться для индикации режимов работы оборудования и привлечения внимания персонала в аварийных и иных ситуациях. | Уточняйте у менеджера | Уточняйте у менеджера
00-00135541 | ВС-07е-Ех-З-24VDC, КВМ20+ЗГ | Эридан | Оповещатель звуковой взрывозащищенный, 1ExdIIСT6GbХ; 100 дБ; U-пит.12…24 В, P-потр.1.7 Вт; IP65, t-раб.-60…+70°С; 85х85х140 мм, 1.5 кг. Корпус из алюминиевого сплава. В комплекте с штуцером для монтажа кабелем в металлорукаве с условным проходом D=20 мм (совместимый металлорукав РЗЦ*20, ГЕРДА-МГ-20, Металанг-20, МРПИ20, МРН20, МПГ20 и др.) и заглушкой. Оповещатель предназначен для подачи тревожного сигнала оповещения (звукового, светового, комбинированного или другого в зависимости от модификации оповещателя) в системах пожарной и охранной сигнализации, при совместной работе с любыми приемноконтрольными устройствами. Оповещатель может использоваться для индикации режимов работы оборудования и привлечения внимания персонала в аварийных и иных ситуациях. | Уточняйте у менеджера | Уточняйте у менеджера
00-00135568 | ВС-07е-Ех-З-24VDC, КВМ20+КВМ20 | Эридан | Оповещатель звуковой взрывозащищенный, 1ExdIIСT6GbХ; 100 дБ; U-пит.12…24 В, P-потр.1.7 Вт; IP65, t-раб.-60…+70°С; 85х85х140 мм, 1.5 кг. Корпус из алюминиевого сплава. В комплекте с штуцерами для монтажа кабелем в металлорукаве с условным проходом D=20 мм (совместимый металлорукав РЗЦ*20, ГЕРДА-МГ-20, Металанг-20, МРПИ20, МРН20, МПГ20 и др.). Оповещатель предназначен для подачи тревожного сигнала оповещения (звукового, светового, комбинированного или другого в зависимости от модификации оповещателя) в системах пожарной и охранной сигнализации, при совместной работе с любыми приемноконтрольными устройствами. Оповещатель может использоваться для индикации режимов работы оборудования и привлечения внимания персонала в аварийных и иных ситуациях. | Уточняйте у менеджера | Уточняйте у менеджера
00-00135921 | ВС-07е-Ех-З-24VDC, КВМ25+ЗГ | Эридан | Оповещатель звуковой взрывозащищенный, 1ExdIIСT6GbХ; 100 дБ; U-пит.12…24 В, P-потр.1.7 Вт; IP65, t-раб.-60…+70°С; 85х85х140 мм, 1.5 кг. Корпус из алюминиевого сплава. В комплекте с штуцером для монтажа кабелем в металлорукаве с условным проходом D=25 мм (совместимый металлорукав РЗЦ*25, ГЕРДА-МГ-25, Металанг-25, МРПИ25, МРН25, МПГ25 и др.) и заглушкой. Оповещатель предназначен для подачи тревожного сигнала оповещения (звукового, светового, комбинированного или другого в зависимости от модификации оповещателя) в системах пожарной и охранной сигнализации, при совместной работе с любыми приемноконтрольными устройствами. Оповещатель может использоваться для индикации режимов работы оборудования и привлечения внимания персонала в аварийных и иных ситуациях. | Уточняйте у менеджера | Уточняйте у менеджера
00-00135907 | ВС-07е-Ех-З-24VDC, КВМ25+КВМ25 | Эридан | Оповещатель звуковой взрывозащищенный, 1ExdIIСT6GbХ; 100 дБ; U-пит.12…24 В, P-потр.1.7 Вт; IP65, t-раб.-60…+70°С; 85х85х140 мм, 1.5 кг. Корпус из алюминиевого сплава. В комплекте с штуцерами для монтажа кабелем в металлорукаве с условным проходом D=25 мм (совместимый металлорукав РЗЦ*25, ГЕРДА-МГ-25, Металанг-25, МРПИ25, МРН25, МПГ25 и др.). Оповещатель предназначен для подачи тревожного сигнала оповещения (звукового, светового, комбинированного или другого в зависимости от модификации оповещателя) в системах пожарной и охранной сигнализации, при совместной работе с любыми приемноконтрольными устройствами. Оповещатель может использоваться для индикации режимов работы оборудования и привлечения внимания персонала в аварийных и иных ситуациях. | Уточняйте у менеджера | Уточняйте у менеджера
00-00135662 | ВС-07е-Ех-З-24VDC, ШТ1/2"+ЗГ | Эридан | Оповещатель звуковой взрывозащищенный, 1ExdIIСT6GbХ; 100 дБ; U-пит.12…24 В, P-потр.1.7 Вт; IP65, t-раб.-60…+70°С; 85х85х140 мм, 1.5 кг. Корпус из алюминиевого сплава. В комплекте с штуцером для трубной разводки с резьбой G1/2" и заглушкой. Оповещатель предназначен для подачи тревожного сигнала оповещения (звукового, светового, комбинированного или другого в зависимости от модификации оповещателя) в системах пожарной и охранной сигнализации, при совместной работе с любыми приемноконтрольными устройствами. Оповещатель может использоваться для индикации режимов работы оборудования и привлечения внимания персонала в аварийных и иных ситуациях. | Уточняйте у менеджера | Уточняйте у менеджера
00-00135526 | ВС-07е-Ех-З-24VDC, ШТ1/2"+ШТ1/2" | Эридан | Оповещатель звуковой взрывозащищенный, 1ExdIIСT6GbХ; 100 дБ; U-пит.12…24 В, P-потр.1.7 Вт; IP65, t-раб.-60…+70°С; 85х85х140 мм, 1.5 кг. Корпус из алюминиевого сплава. В комплекте с штуцерами для трубной разводки с резьбой G1/2". Оповещатель предназначен для подачи тревожного сигнала оповещения (звукового, светового, комбинированного или другого в зависимости от модификации оповещателя) в системах пожарной и охранной сигнализации, при совместной работе с любыми приемноконтрольными устройствами. Оповещатель может использоваться для индикации режимов работы оборудования и привлечения внимания персонала в аварийных и иных ситуациях. | Уточняйте у менеджера | Уточняйте у менеджера
00-00135536 | ВС-07е-Ех-ЗИ-З1/К2-24VDC | Эридан | Оповещатель светозвуковой взрывозащищенный, 1ЕхdIIСT6GbХ, уровень звукового давления 100 дБ, 2 режима свечения (по умолчанию: дежурный зеленый, аварийный красный), 2 режима звучания, U-пит.12...24 В, P-потр.3 Вт, IP65, t-раб.-60...+70°С. Нестандартные цвета свечения указываются в комментарии к заказу. Кабельные вводы в комплект поставки не входят и заказываются отдельно. Оповещатель предназначен для подачи тревожного сигнала оповещения (звукового, светового, комбинированного или другого в зависимости от модификации оповещателя) в системах пожарной и охранной сигнализации, при совместной работе с любыми приемноконтрольными устройствами. Оповещатель может использоваться для индикации режимов работы оборудования и привлечения внимания персонала в аварийных и иных ситуациях. | Уточняйте у менеджера | Уточняйте у менеджера
00-00135561 | ВС-07е-Ех-ЗИ-З1/К2-24VDC, КВБ12+ЗГ | Эридан | Оповещатель светозвуковой взрывозащищенный, 1ЕхdIIСT6GbХ, уровень звукового давления 100 дБ, 2 режима свечения (дежурный зеленый, аварийный красный), 2 режима звучания, U-пит.12...24 В, P-потр.3 Вт, IP65, t-раб.-60...+70°С. В комплекте с штуцерами. Оповещатель предназначен для подачи тревожного сигнала оповещения (звукового, светового, комбинированного или другого в зависимости от модификации оповещателя) в системах пожарной и охранной сигнализации, при совместной работе с любыми приемноконтрольными устройствами. Оповещатель может использоваться для индикации режимов работы оборудования и привлечения внимания персонала в аварийных и иных ситуациях. | Уточняйте у менеджера | Уточняйте у менеджера
00-00135562 | ВС-07е-Ех-ЗИ-З1/К2-24VDC, КВБ12+КВБ12 | Эридан | Оповещатель светозвуковой взрывозащищенный, 1ЕхdIIСT6GbХ, уровень звукового давления 100 дБ, 2 режима свечения (дежурный зеленый, аварийный красный), 2 режима звучания, U-пит.12...24 В, P-потр.3 Вт, IP65, t-раб.-60...+70°С. В комплекте с штуцерами. Оповещатель предназначен для подачи тревожного сигнала оповещения (звукового, светового, комбинированного или другого в зависимости от модификации оповещателя) в системах пожарной и охранной сигнализации, при совместной работе с любыми приемноконтрольными устройствами. Оповещатель может использоваться для индикации режимов работы оборудования и привлечения внимания персонала в аварийных и иных ситуациях. | Уточняйте у менеджера | Уточняйте у менеджера
00-00135707 | ВС-07е-Ех-ЗИ-З1/К2-24VDC, КВБ17+ЗГ | Эридан | Оповещатель светозвуковой взрывозащищенный, 1ЕхdIIСT6GbХ, уровень звукового давления 100 дБ, 2 режима свечения (дежурный зеленый, аварийный красный), 2 режима звучания, U-пит.12...24 В, P-потр.3 Вт, IP65, t-раб.-60...+70°С. В комплекте с штуцерами. Оповещатель предназначен для подачи тревожного сигнала оповещения (звукового, светового, комбинированного или другого в зависимости от модификации оповещателя) в системах пожарной и охранной сигнализации, при совместной работе с любыми приемноконтрольными устройствами. Оповещатель может использоваться для индикации режимов работы оборудования и привлечения внимания персонала в аварийных и иных ситуациях. | Уточняйте у менеджера | Уточняйте у менеджера
00-00135544 | ВС-07е-Ех-ЗИ-З1/К2-24VDC, КВБ17+КВБ17 | Эридан | Оповещатель светозвуковой взрывозащищенный, 1ЕхdIIСT6GbХ, уровень звукового давления 100 дБ, 2 режима свечения (дежурный зеленый, аварийный красный), 2 режима звучания, U-пит.12...24 В, P-потр.3 Вт, IP65, t-раб.-60...+70°С. В комплекте с штуцерами. Оповещатель предназначен для подачи тревожного сигнала оповещения (звукового, светового, комбинированного или другого в зависимости от модификации оповещателя) в системах пожарной и охранной сигнализации, при совместной работе с любыми приемноконтрольными устройствами. Оповещатель может использоваться для индикации режимов работы оборудования и привлечения внимания персонала в аварийных и иных ситуациях. | Уточняйте у менеджера | Уточняйте у менеджера
00-00135512 | ВС-07е-Ех-ЗИ-З1/К2-24VDC, КВМ15+ЗГ | Эридан | Оповещатель светозвуковой взрывозащищенный, 1ЕхdIIСT6GbХ, уровень звукового давления 100 дБ, 2 режима свечения (дежурный зеленый, аварийный красный), 2 режима звучания, U-пит.12...24 В, P-потр.3 Вт, IP65, t-раб.-60...+70°С. В комплекте с штуцерами. Оповещатель предназначен для подачи тревожного сигнала оповещения (звукового, светового, комбинированного или другого в зависимости от модификации оповещателя) в системах пожарной и охранной сигнализации, при совместной работе с любыми приемноконтрольными устройствами. Оповещатель может использоваться для индикации режимов работы оборудования и привлечения внимания персонала в аварийных и иных ситуациях. | Уточняйте у менеджера | Уточняйте у менеджера
00-00135639 | ВС-07е-Ех-ЗИ-З1/К2-24VDC, КВМ15+КВМ15 | Эридан | Оповещатель светозвуковой взрывозащищенный, 1ЕхdIIСT6GbХ, уровень звукового давления 100 дБ, 2 режима свечения (дежурный зеленый, аварийный красный), 2 режима звучания, U-пит.12...24 В, P-потр.3 Вт, IP65, t-раб.-60...+70°С. В комплекте с штуцерами. Оповещатель предназначен для подачи тревожного сигнала оповещения (звукового, светового, комбинированного или другого в зависимости от модификации оповещателя) в системах пожарной и охранной сигнализации, при совместной работе с любыми приемноконтрольными устройствами. Оповещатель может использоваться для индикации режимов работы оборудования и привлечения внимания персонала в аварийных и иных ситуациях. | Уточняйте у менеджера | Уточняйте у менеджера
00-00135628 | ВС-07е-Ех-ЗИ-З1/К2-24VDC, КВМ20+ЗГ | Эридан | Оповещатель светозвуковой взрывозащищенный, 1ЕхdIIСT6GbХ, уровень звукового давления 100 дБ, 2 режима свечения (дежурный зеленый, аварийный красный), 2 режима звучания, U-пит.12...24 В, P-потр.3 Вт, IP65, t-раб.-60...+70°С. В комплекте с штуцерами. Оповещатель предназначен для подачи тревожного сигнала оповещения (звукового, светового, комбинированного или другого в зависимости от модификации оповещателя) в системах пожарной и охранной сигнализации, при совместной работе с любыми приемноконтрольными устройствами. Оповещатель может использоваться для индикации режимов работы оборудования и привлечения внимания персонала в аварийных и иных ситуациях. | Уточняйте у менеджера | Уточняйте у менеджера
00-00135543 | ВС-07е-Ех-ЗИ-З1/К2-24VDC, КВМ20+КВМ20 | Эридан | Оповещатель светозвуковой взрывозащищенный, 1ЕхdIIСT6GbХ, уровень звукового давления 100 дБ, 2 режима свечения (дежурный зеленый, аварийный красный), 2 режима звучания, U-пит.12...24 В, P-потр.3 Вт, IP65, t-раб.-60...+70°С. В комплекте с штуцерами. Оповещатель предназначен для подачи тревожного сигнала оповещения (звукового, светового, комбинированного или другого в зависимости от модификации оповещателя) в системах пожарной и охранной сигнализации, при совместной работе с любыми приемноконтрольными устройствами. Оповещатель может использоваться для индикации режимов работы оборудования и привлечения внимания персонала в аварийных и иных ситуациях. | Уточняйте у менеджера | Уточняйте у менеджера
00-00135886 | ВС-07е-Ех-ЗИ-З1/К2-24VDC, КВО10+КВО10 | Эридан | Оповещатель светозвуковой взрывозащищенный, 1ЕхdIIСT6GbХ, уровень звукового давления 100 дБ, 2 режима свечения (дежурный зеленый, аварийный красный), 2 режима звучания, U-пит.12...24 В, P-потр.3 Вт, IP65, t-раб.-60...+70°С. В комплекте с штуцерами. Оповещатель предназначен для подачи тревожного сигнала оповещения (звукового, светового, комбинированного или другого в зависимости от модификации оповещателя) в системах пожарной и охранной сигнализации, при совместной работе с любыми приемноконтрольными устройствами. Оповещатель может использоваться для индикации режимов работы оборудования и привлечения внимания персонала в аварийных и иных ситуациях. | Уточняйте у менеджера | Уточняйте у менеджера
00-00135651 | ВС-07е-Ех-ЗИ-З1/К2-24VDC, ШТ1/2"+ЗГ | Эридан | Оповещатель светозвуковой взрывозащищенный, 1ЕхdIIСT6GbХ, уровень звукового давления 100 дБ, 2 режима свечения (дежурный зеленый, аварийный красный), 2 режима звучания, U-пит.12...24 В, P-потр.3 Вт, IP65, t-раб.-60...+70°С. В комплекте с штуцерами. Оповещатель предназначен для подачи тревожного сигнала оповещения (звукового, светового, комбинированного или другого в зависимости от модификации оповещателя) в системах пожарной и охранной сигнализации, при совместной работе с любыми приемноконтрольными устройствами. Оповещатель может использоваться для индикации режимов работы оборудования и привлечения внимания персонала в аварийных и иных ситуациях. | Уточняйте у менеджера | Уточняйте у менеджера
00-00135524 | ВС-07е-Ех-ЗИ-З1/К2-24VDC, ШТ1/2"+ШТ1/2" | Эридан | Оповещатель светозвуковой взрывозащищенный, 1ЕхdIIСT6GbХ, уровень звукового давления 100 дБ, 2 режима свечения (дежурный зеленый, аварийный красный), 2 режима звучания, U-пит.12...24 В, P-потр.3 Вт, IP65, t-раб.-60...+70°С. В комплекте с штуцерами. Оповещатель предназначен для подачи тревожного сигнала оповещения (звукового, светового, комбинированного или другого в зависимости от модификации оповещателя) в системах пожарной и охранной сигнализации, при совместной работе с любыми приемноконтрольными устройствами. Оповещатель может использоваться для индикации режимов работы оборудования и привлечения внимания персонала в аварийных и иных ситуациях. | Уточняйте у менеджера | Уточняйте у менеджера
00-00135586 | ВС-07е-Ех-ЗИ-К2-230VAC | Эридан | Оповещатель светозвуковой взрывозащищенный, 1ЕхdIIСT6GbХ, уровень звукового давления 100 дБ, режим свечения - только аварийный (цвет свечения по умолчанию - красный), 2 режима звучания, U-пит.220 В, P-потр.3.3 Вт, IP65, t-раб.-60...+70°С. Нестандартный цвет свечения указывается в комментарии к заказу. Кабельные вводы в комплект поставки не входят и заказываются отдельно. Оповещатель предназначен для подачи тревожного сигнала оповещения (звукового, светового, комбинированного или другого в зависимости от модификации оповещателя) в системах пожарной и охранной сигнализации, при совместной работе с любыми приемноконтрольными устройствами. Оповещатель может использоваться для индикации режимов работы оборудования и привлечения внимания персонала в аварийных и иных ситуациях. | Уточняйте у менеджера | Уточняйте у менеджера
00-00135633 | ВС-07е-Ех-ЗИ-К2-230VAC, КВБ12+ЗГ | Эридан | Оповещатель светозвуковой взрывозащищенный, 1ЕхdIIСT6GbХ, уровень звукового давления 100 дБ, цвет свечения в аварийном режиме - красный, 2 режима звучания, U-пит.220 В, P-потр.3.3 Вт, IP65, t-раб.-60...+70°С. В комплекте с штуцерами. Оповещатель предназначен для подачи тревожного сигнала оповещения (звукового, светового, комбинированного или другого в зависимости от модификации оповещателя) в системах пожарной и охранной сигнализации, при совместной работе с любыми приемноконтрольными устройствами. Оповещатель может использоваться для индикации режимов работы оборудования и привлечения внимания персонала в аварийных и иных ситуациях. | Уточняйте у менеджера | Уточняйте у менеджера
00-00135782 | ВС-07е-Ех-ЗИ-К2-230VAC, КВБ12+КВБ12 | Эридан | Оповещатель светозвуковой взрывозащищенный, 1ЕхdIIСT6GbХ, уровень звукового давления 100 дБ, цвет свечения в аварийном режиме - красный, 2 режима звучания, U-пит.220 В, P-потр.3.3 Вт, IP65, t-раб.-60...+70°С. В комплекте с штуцерами. Оповещатель предназначен для подачи тревожного сигнала оповещения (звукового, светового, комбинированного или другого в зависимости от модификации оповещателя) в системах пожарной и охранной сигнализации, при совместной работе с любыми приемноконтрольными устройствами. Оповещатель может использоваться для индикации режимов работы оборудования и привлечения внимания персонала в аварийных и иных ситуациях. | Уточняйте у менеджера | Уточняйте у менеджера
00-00135894 | ВС-07е-Ех-ЗИ-К2-230VAC, КВБ17+ЗГ | Эридан | Оповещатель светозвуковой взрывозащищенный, 1ЕхdIIСT6GbХ, уровень звукового давления 100 дБ, цвет свечения в аварийном режиме - красный, 2 режима звучания, U-пит.220 В, P-потр.3.3 Вт, IP65, t-раб.-60...+70°С. В комплекте с штуцерами. Оповещатель предназначен для подачи тревожного сигнала оповещения (звукового, светового, комбинированного или другого в зависимости от модификации оповещателя) в системах пожарной и охранной сигнализации, при совместной работе с любыми приемноконтрольными устройствами. Оповещатель может использоваться для индикации режимов работы оборудования и привлечения внимания персонала в аварийных и иных ситуациях. | Уточняйте у менеджера | Уточняйте у менеджера
00-00135836 | ВС-07е-Ех-ЗИ-К2-230VAC, КВБ17+КВБ17 | Эридан | Оповещатель светозвуковой взрывозащищенный, 1ЕхdIIСT6GbХ, уровень звукового давления 100 дБ, цвет свечения в аварийном режиме - красный, 2 режима звучания, U-пит.220 В, P-потр.3.3 Вт, IP65, t-раб.-60...+70°С. В комплекте с штуцерами. Оповещатель предназначен для подачи тревожного сигнала оповещения (звукового, светового, комбинированного или другого в зависимости от модификации оповещателя) в системах пожарной и охранной сигнализации, при совместной работе с любыми приемноконтрольными устройствами. Оповещатель может использоваться для индикации режимов работы оборудования и привлечения внимания персонала в аварийных и иных ситуациях. | Уточняйте у менеджера | Уточняйте у менеджера
00-00135688 | ВС-07е-Ех-ЗИ-К2-230VAC, КВМ15+ЗГ | Эридан | Оповещатель светозвуковой взрывозащищенный, 1ЕхdIIСT6GbХ, уровень звукового давления 100 дБ, цвет свечения в аварийном режиме - красный, 2 режима звучания, U-пит.220 В, P-потр.3.3 Вт, IP65, t-раб.-60...+70°С. В комплекте с штуцерами. Оповещатель предназначен для подачи тревожного сигнала оповещения (звукового, светового, комбинированного или другого в зависимости от модификации оповещателя) в системах пожарной и охранной сигнализации, при совместной работе с любыми приемноконтрольными устройствами. Оповещатель может использоваться для индикации режимов работы оборудования и привлечения внимания персонала в аварийных и иных ситуациях. | Уточняйте у менеджера | Уточняйте у менеджера
00-00135666 | ВС-07е-Ех-ЗИ-К2-230VAC, КВМ15+КВМ15 | Эридан | Оповещатель светозвуковой взрывозащищенный, 1ЕхdIIСT6GbХ, уровень звукового давления 100 дБ, цвет свечения в аварийном режиме - красный, 2 режима звучания, U-пит.220 В, P-потр.3.3 Вт, IP65, t-раб.-60...+70°С. В комплекте с штуцерами. Оповещатель предназначен для подачи тревожного сигнала оповещения (звукового, светового, комбинированного или другого в зависимости от модификации оповещателя) в системах пожарной и охранной сигнализации, при совместной работе с любыми приемноконтрольными устройствами. Оповещатель может использоваться для индикации режимов работы оборудования и привлечения внимания персонала в аварийных и иных ситуациях. | Уточняйте у менеджера | Уточняйте у менеджера
00-00135735 | ВС-07е-Ех-ЗИ-К2-230VAC, КВМ20+ЗГ | Эридан | Оповещатель светозвуковой взрывозащищенный, 1ЕхdIIСT6GbХ, уровень звукового давления 100 дБ, цвет свечения в аварийном режиме - красный, 2 режима звучания, U-пит.220 В, P-потр.3.3 Вт, IP65, t-раб.-60...+70°С. В комплекте с штуцерами. Оповещатель предназначен для подачи тревожного сигнала оповещения (звукового, светового, комбинированного или другого в зависимости от модификации оповещателя) в системах пожарной и охранной сигнализации, при совместной работе с любыми приемноконтрольными устройствами. Оповещатель может использоваться для индикации режимов работы оборудования и привлечения внимания персонала в аварийных и иных ситуациях. | Уточняйте у менеджера | Уточняйте у менеджера
00-00135881 | ВС-07е-Ех-ЗИ-К2-230VAC, КВМ20+КВМ20 | Эридан | Оповещатель светозвуковой взрывозащищенный, 1ЕхdIIСT6GbХ, уровень звукового давления 100 дБ, цвет свечения в аварийном режиме - красный, 2 режима звучания, U-пит.220 В, P-потр.3.3 Вт, IP65, t-раб.-60...+70°С. В комплекте с штуцерами. Оповещатель предназначен для подачи тревожного сигнала оповещения (звукового, светового, комбинированного или другого в зависимости от модификации оповещателя) в системах пожарной и охранной сигнализации, при совместной работе с любыми приемноконтрольными устройствами. Оповещатель может использоваться для индикации режимов работы оборудования и привлечения внимания персонала в аварийных и иных ситуациях. | Уточняйте у менеджера | Уточняйте у менеджера
00-00135658 | ВС-07е-Ех-ЗИ-К2-230VAC, ШТ1/2"+ЗГ | Эридан | Оповещатель светозвуковой взрывозащищенный, 1ЕхdIIСT6GbХ, уровень звукового давления 100 дБ, цвет свечения в аварийном режиме - красный, 2 режима звучания, U-пит.220 В, P-потр.3.3 Вт, IP65, t-раб.-60...+70°С. В комплекте с штуцерами. Оповещатель предназначен для подачи тревожного сигнала оповещения (звукового, светового, комбинированного или другого в зависимости от модификации оповещателя) в системах пожарной и охранной сигнализации, при совместной работе с любыми приемноконтрольными устройствами. Оповещатель может использоваться для индикации режимов работы оборудования и привлечения внимания персонала в аварийных и иных ситуациях. | Уточняйте у менеджера | Уточняйте у менеджера
00-00135882 | ВС-07е-Ех-ЗИ-К2-230VAC, ШТ1/2"+ШТ1/2" | Эридан | Оповещатель светозвуковой взрывозащищенный, 1ЕхdIIСT6GbХ, уровень звукового давления 100 дБ, цвет свечения в аварийном режиме - красный, 2 режима звучания, U-пит.220 В, P-потр.3.3 Вт, IP65, t-раб.-60...+70°С. В комплекте с штуцерами. Оповещатель предназначен для подачи тревожного сигнала оповещения (звукового, светового, комбинированного или другого в зависимости от модификации оповещателя) в системах пожарной и охранной сигнализации, при совместной работе с любыми приемноконтрольными устройствами. Оповещатель может использоваться для индикации режимов работы оборудования и привлечения внимания персонала в аварийных и иных ситуациях. | Уточняйте у менеджера | Уточняйте у менеджера
00-00135917 | ВС-07е-Ех-СД-230VAC | Эридан | Оповещатель световой взрывозащищенный, 1ExdIICT6GbX; со светодиодной лампой, 10 режимов свечения; U-пит.220 В, P-потр.15.5 Вт; IP66; t-раб.-60…+60°C, 113х165х175 мм, 1.5 кг. Цвет свечения по умолчанию: красный. Нестандартные цвета свечения указываются в комментарии к заказу. Корпус из алюминиевого сплава. Без кабельных вводов. Оповещатель предназначен для подачи тревожного сигнала оповещения (звукового, светового, комбинированного или другого в зависимости от модификации оповещателя) в системах пожарной и охранной сигнализации, при совместной работе с любыми приемноконтрольными устройствами. Оповещатель может использоваться для индикации режимов работы оборудования и привлечения внимания персонала в аварийных и иных ситуациях. | Уточняйте у менеджера | Уточняйте у менеджера
00-00135660 | ВС-07е-Ех-СД-24VDC | Эридан | Оповещатель световой взрывозащищенный, 1ExdIICT6GbX; со светодиодной лампой, 10 режимов свечения; U-пит.12…24 В, P-потр.5.1 Вт; IP66; t-раб.-60…+60°C, 113х165х175 мм, 1.5 кг. Цвет свечения по умолчанию: красный. Нестандартные цвета свечения указываются в комментарии к заказу. Корпус из алюминиевого сплава. Без кабельных вводов. Оповещатель предназначен для подачи тревожного сигнала оповещения (звукового, светового, комбинированного или другого в зависимости от модификации оповещателя) в системах пожарной и охранной сигнализации, при совместной работе с любыми приемноконтрольными устройствами. Оповещатель может использоваться для индикации режимов работы оборудования и привлечения внимания персонала в аварийных и иных ситуациях. | Уточняйте у менеджера | Уточняйте у менеджера
00-00135839 | ВС-07е-Ех-СД-К1-230VAC, КВБ12+ЗГ | Эридан | Оповещатель световой взрывозащищенный, 1ExdIICT6GbX; со светодиодной лампой, 10 режимов свечения; U-пит.220 В, P-потр.15.5 Вт; IP66; t-раб.-60…+60°C, 113х165х175 мм, 1.5 кг. Корпус из алюминиевого сплава. В комплекте штуцер для трубной разводки с резьбой G1/2" и заглушка. Оповещатель предназначен для подачи тревожного сигнала оповещения (звукового, светового, комбинированного или другого в зависимости от модификации оповещателя) в системах пожарной и охранной сигнализации, при совместной работе с любыми приемноконтрольными устройствами. Оповещатель может использоваться для индикации режимов работы оборудования и привлечения внимания персонала в аварийных и иных ситуациях. | Уточняйте у менеджера | Уточняйте у менеджера
00-00135854 | ВС-07е-Ех-СД-К1-230VAC, КВБ12+КВБ12 | Эридан | Оповещатель световой взрывозащищенный, 1ExdIICT6GbX; со светодиодной лампой, 10 режимов свечения; U-пит.220 В, P-потр.15.5 Вт; IP66; t-раб.-60…+60°C, 113х165х175 мм, 1.5 кг. Корпус из алюминиевого сплава. В комплекте с кабельными вводами для монтажа бронированным кабелем с диаметром брони до 12 мм (любой тип брони) с одинарным уплотнением по поясной изоляции кабеля. Оповещатель предназначен для подачи тревожного сигнала оповещения (звукового, светового, комбинированного или другого в зависимости от модификации оповещателя) в системах пожарной и охранной сигнализации, при совместной работе с любыми приемноконтрольными устройствами. Оповещатель может использоваться для индикации режимов работы оборудования и привлечения внимания персонала в аварийных и иных ситуациях. | Уточняйте у менеджера | Уточняйте у менеджера
00-00135784 | ВС-07е-Ех-СД-К1-230VAC, КВБ17+ЗГ | Эридан | Оповещатель световой взрывозащищенный, 1ExdIICT6GbX; со светодиодной лампой, 10 режимов свечения; U-пит.220 В, P-потр.15.5 Вт; IP66; t-раб.-60…+60°C, 113х165х175 мм, 1.5 кг. Корпус из алюминиевого сплава. В комплекте кабельный ввод для монтажа бронированным кабелем с диаметром брони до 17 мм (любой тип брони) с одинарным уплотнением по поясной изоляции кабеля и заглушка. Оповещатель предназначен для подачи тревожного сигнала оповещения (звукового, светового, комбинированного или другого в зависимости от модификации оповещателя) в системах пожарной и охранной сигнализации, при совместной работе с любыми приемноконтрольными устройствами. Оповещатель может использоваться для индикации режимов работы оборудования и привлечения внимания персонала в аварийных и иных ситуациях. | Уточняйте у менеджера | Уточняйте у менеджера
00-00135634 | ВС-07е-Ех-СД-К1-230VAC, КВБ17+КВБ17 | Эридан | Оповещатель световой взрывозащищенный, 1ExdIICT6GbX; со светодиодной лампой, 10 режимов свечения; U-пит.220 В, P-потр.15.5 Вт; IP66; t-раб.-60…+60°C, 113х165х175 мм, 1.5 кг. Корпус из алюминиевого сплава. В комплекте кабельные вводы для монтажа бронированным кабелем с диаметром брони до 17 мм (любой тип брони) с одинарным уплотнением по поясной изоляции кабеля. Оповещатель предназначен для подачи тревожного сигнала оповещения (звукового, светового, комбинированного или другого в зависимости от модификации оповещателя) в системах пожарной и охранной сигнализации, при совместной работе с любыми приемноконтрольными устройствами. Оповещатель может использоваться для индикации режимов работы оборудования и привлечения внимания персонала в аварийных и иных ситуациях. | Уточняйте у менеджера | Уточняйте у менеджера
00-00135801 | ВС-07е-Ех-СД-К1-230VAC, КВМ15+ЗГ | Эридан | Оповещатель световой взрывозащищенный, 1ExdIICT6GbX; со светодиодной лампой, 10 режимов свечения; U-пит.220 В, P-потр.15.5 Вт; IP66; t-раб.-60…+60°C, 113х165х175 мм, 1.5 кг. Корпус из алюминиевого сплава. В комплекте кабельный ввод для монтажа кабелем в металлорукаве с условным проходом D=15 мм (совместимый металлорукав РЗЦ*15, ГЕРДА-МГ-15, Металанг-15, МРПИ15, МРН15, МПГ15 и др.) и заглушка. Оповещатель предназначен для подачи тревожного сигнала оповещения (звукового, светового, комбинированного или другого в зависимости от модификации оповещателя) в системах пожарной и охранной сигнализации, при совместной работе с любыми приемноконтрольными устройствами. Оповещатель может использоваться для индикации режимов работы оборудования и привлечения внимания персонала в аварийных и иных ситуациях. | Уточняйте у менеджера | Уточняйте у менеджера
00-00135895 | ВС-07е-Ех-СД-К1-230VAC, КВМ15+КВМ15 | Эридан | Оповещатель световой взрывозащищенный, 1ExdIICT6GbX; со светодиодной лампой, 10 режимов свечения; U-пит.220 В, P-потр.15.5 Вт; IP66; t-раб.-60…+60°C, 113х165х175 мм, 1.5 кг. Корпус из алюминиевого сплава. В комплекте кабельные вводы для монтажа кабелем в металлорукаве с условным проходом D=15 мм (совместимый металлорукав РЗЦ*15, ГЕРДА-МГ-15, Металанг-15, МРПИ15, МРН15, МПГ15 и др.). Оповещатель предназначен для подачи тревожного сигнала оповещения (звукового, светового, комбинированного или другого в зависимости от модификации оповещателя) в системах пожарной и охранной сигнализации, при совместной работе с любыми приемноконтрольными устройствами. Оповещатель может использоваться для индикации режимов работы оборудования и привлечения внимания персонала в аварийных и иных ситуациях. | Уточняйте у менеджера | Уточняйте у менеджера
00-00135822 | ВС-07е-Ех-СД-К1-230VAC, КВМ20+ЗГ | Эридан | Оповещатель световой взрывозащищенный, 1ExdIICT6GbX; со светодиодной лампой, 10 режимов свечения; U-пит.220 В, P-потр.15.5 Вт; IP66; t-раб.-60…+60°C, 113х165х175 мм, 1.5 кг. Корпус из алюминиевого сплава. В комплекте кабельный ввод для монтажа кабелем в металлорукаве с условным проходом D=20 мм (совместимый металлорукав РЗЦ*20, ГЕРДА-МГ-20, Металанг-20, МРПИ20, МРН20, МПГ20 и др.) и заглушка. Оповещатель предназначен для подачи тревожного сигнала оповещения (звукового, светового, комбинированного или другого в зависимости от модификации оповещателя) в системах пожарной и охранной сигнализации, при совместной работе с любыми приемноконтрольными устройствами. Оповещатель может использоваться для индикации режимов работы оборудования и привлечения внимания персонала в аварийных и иных ситуациях. | Уточняйте у менеджера | Уточняйте у менеджера
00-00135770 | ВС-07е-Ех-СД-К1-230VAC, КВМ20+КВМ20 | Эридан | Оповещатель световой взрывозащищенный, 1ExdIICT6GbX; со светодиодной лампой, 10 режимов свечения; U-пит.220 В, P-потр.15.5 Вт; IP66; t-раб.-60…+60°C, 113х165х175 мм, 1.5 кг. Корпус из алюминиевого сплава. В комплекте кабельные вводы для монтажа кабелем в металлорукаве с условным проходом D=20 мм (совместимый металлорукав РЗЦ*20, ГЕРДА-МГ-20, Металанг-20, МРПИ20, МРН20, МПГ20 и др.). Оповещатель предназначен для подачи тревожного сигнала оповещения (звукового, светового, комбинированного или другого в зависимости от модификации оповещателя) в системах пожарной и охранной сигнализации, при совместной работе с любыми приемноконтрольными устройствами. Оповещатель может использоваться для индикации режимов работы оборудования и привлечения внимания персонала в аварийных и иных ситуациях. | Уточняйте у менеджера | Уточняйте у менеджера
00-00135720 | ВС-07е-Ех-СД-К1-230VAC, ШТ1/2"+ЗГ | Эридан | Оповещатель световой взрывозащищенный, 1ExdIICT6GbX; со светодиодной лампой, 10 режимов свечения; U-пит.220 В, P-потр.15.5 Вт; IP66; t-раб.-60…+60°C, 113х165х175 мм, 1.5 кг. Корпус из алюминиевого сплава. В комплекте с штуцерами. Оповещатель предназначен для подачи тревожного сигнала оповещения (звукового, светового, комбинированного или другого в зависимости от модификации оповещателя) в системах пожарной и охранной сигнализации, при совместной работе с любыми приемноконтрольными устройствами. Оповещатель может использоваться для индикации режимов работы оборудования и привлечения внимания персонала в аварийных и иных ситуациях. | Уточняйте у менеджера | Уточняйте у менеджера
00-00135883 | ВС-07е-Ех-СД-К1-230VAC, ШТ1/2"+ШТ1/2" | Эридан | Оповещатель световой взрывозащищенный, 1ExdIICT6GbX; со светодиодной лампой, 10 режимов свечения; U-пит.220 В, P-потр.15.5 Вт; IP66; t-раб.-60…+60°C, 113х165х175 мм, 1.5 кг. Корпус из алюминиевого сплава. В комплекте с штуцерами для трубной разводки с резьбой G1/2". Оповещатель предназначен для подачи тревожного сигнала оповещения (звукового, светового, комбинированного или другого в зависимости от модификации оповещателя) в системах пожарной и охранной сигнализации, при совместной работе с любыми приемноконтрольными устройствами. Оповещатель может использоваться для индикации режимов работы оборудования и привлечения внимания персонала в аварийных и иных ситуациях. | Уточняйте у менеджера | Уточняйте у менеджера
00-00135859 | ВС-07е-Ех-СД-К1-24VDC | Эридан | Оповещатель световой взрывозащищенный, 1ExdIICT6GbX; со светодиодной лампой, 10 режимов свечения; U-пит.12…24 В, P-потр.5.1 Вт; IP66; t-раб.-60…+60°C, 113х165х175 мм, 1.5 кг. Корпус из алюминиевого сплава. Без кабельных вводов. Оповещатель предназначен для подачи тревожного сигнала оповещения (звукового, светового, комбинированного или другого в зависимости от модификации оповещателя) в системах пожарной и охранной сигнализации, при совместной работе с любыми приемноконтрольными устройствами. Оповещатель может использоваться для индикации режимов работы оборудования и привлечения внимания персонала в аварийных и иных ситуациях. | Уточняйте у менеджера | Уточняйте у менеджера
00-00135652 | ВС-07е-Ех-СД-К1-24VDC, КВБ12+ЗГ | Эридан | Оповещатель световой взрывозащищенный, 1ExdIICT6GbX; со светодиодной лампой, 10 режимов свечения; U-пит.12…24 В, P-потр.5.1 Вт; IP66; t-раб.-60…+60°C, 113х165х175 мм, 1.5 кг. Корпус из алюминиевого сплава. В комплекте кабельный ввод для монтажа бронированным кабелем с диаметром брони до 12 мм (любой тип брони) с одинарным уплотнением по поясной изоляции кабеля и заглушка. Оповещатель предназначен для подачи тревожного сигнала оповещения (звукового, светового, комбинированного или другого в зависимости от модификации оповещателя) в системах пожарной и охранной сигнализации, при совместной работе с любыми приемноконтрольными устройствами. Оповещатель может использоваться для индикации режимов работы оборудования и привлечения внимания персонала в аварийных и иных ситуациях. | Уточняйте у менеджера | Уточняйте у менеджера
00-00135802 | ВС-07е-Ех-СД-К1-24VDC, КВБ12+КВБ12 | Эридан | Оповещатель световой взрывозащищенный, 1ExdIICT6GbX; со светодиодной лампой, 10 режимов свечения; U-пит.12…24 В, P-потр.5.1 Вт; IP66; t-раб.-60…+60°C, 113х165х175 мм, 1.5 кг. Корпус из алюминиевого сплава. В комплекте с кабельными вводами для монтажа бронированным кабелем с диаметром брони до 12 мм (любой тип брони) с одинарным уплотнением по поясной изоляции кабеля. Оповещатель предназначен для подачи тревожного сигнала оповещения (звукового, светового, комбинированного или другого в зависимости от модификации оповещателя) в системах пожарной и охранной сигнализации, при совместной работе с любыми приемноконтрольными устройствами. Оповещатель может использоваться для индикации режимов работы оборудования и привлечения внимания персонала в аварийных и иных ситуациях. | Уточняйте у менеджера | Уточняйте у менеджера
00-00135659 | ВС-07е-Ех-СД-К1-24VDC, КВБ17+ЗГ | Эридан | Оповещатель световой взрывозащищенный, 1ExdIICT6GbX; со светодиодной лампой, 10 режимов свечения; U-пит.12…24 В, P-потр.5.1 Вт; IP66; t-раб.-60…+60°C, 113х165х175 мм, 1.5 кг. Корпус из алюминиевого сплава. В комплекте кабельный ввод для монтажа бронированным кабелем с диаметром брони до 17 мм (любой тип брони) с одинарным уплотнением по поясной изоляции кабеля и заглушка. Оповещатель предназначен для подачи тревожного сигнала оповещения (звукового, светового, комбинированного или другого в зависимости от модификации оповещателя) в системах пожарной и охранной сигнализации, при совместной работе с любыми приемноконтрольными устройствами. Оповещатель может использоваться для индикации режимов работы оборудования и привлечения внимания персонала в аварийных и иных ситуациях. | Уточняйте у менеджера | Уточняйте у менеджера
00-00135570 | ВС-07е-Ех-СД-К1-24VDC, КВБ17+КВБ17 | Эридан | Оповещатель световой взрывозащищенный, 1ExdIICT6GbX; со светодиодной лампой, 10 режимов свечения; U-пит.12…24 В, P-потр.5.1 Вт; IP66; t-раб.-60…+60°C, 113х165х175 мм, 1.5 кг. Корпус из алюминиевого сплава. В комплекте кабельные вводы для монтажа бронированным кабелем с диаметром брони до 17 мм (любой тип брони) с одинарным уплотнением по поясной изоляции кабеля. Оповещатель предназначен для подачи тревожного сигнала оповещения (звукового, светового, комбинированного или другого в зависимости от модификации оповещателя) в системах пожарной и охранной сигнализации, при совместной работе с любыми приемноконтрольными устройствами. Оповещатель может использоваться для индикации режимов работы оборудования и привлечения внимания персонала в аварийных и иных ситуациях. | Уточняйте у менеджера | Уточняйте у менеджера
00-00135697 | ВС-07е-Ех-СД-К1-24VDC, КВМ15+ЗГ | Эридан | Оповещатель световой взрывозащищенный, 1ExdIICT6GbX; со светодиодной лампой, 10 режимов свечения; U-пит.12…24 В, P-потр.5.1 Вт; IP66; t-раб.-60…+60°C, 113х165х175 мм, 1.5 кг. Корпус из алюминиевого сплава. В комплекте кабельный ввод для монтажа кабелем в металлорукаве с условным проходом D=15 мм (совместимый металлорукав РЗЦ*15, ГЕРДА-МГ-15, Металанг-15, МРПИ15, МРН15, МПГ15 и др.) и заглушка. Оповещатель предназначен для подачи тревожного сигнала оповещения (звукового, светового, комбинированного или другого в зависимости от модификации оповещателя) в системах пожарной и охранной сигнализации, при совместной работе с любыми приемноконтрольными устройствами. Оповещатель может использоваться для индикации режимов работы оборудования и привлечения внимания персонала в аварийных и иных ситуациях. | Уточняйте у менеджера | Уточняйте у менеджера
00-00135710 | ВС-07е-Ех-СД-К1-24VDC, КВМ15+КВМ15 | Эридан | Оповещатель световой взрывозащищенный, 1ExdIICT6GbX; со светодиодной лампой, 10 режимов свечения; U-пит.12…24 В, P-потр.5.1 Вт; IP66; t-раб.-60…+60°C, 113х165х175 мм, 1.5 кг. Корпус из алюминиевого сплава. В комплекте кабельные вводы для монтажа кабелем в металлорукаве с условным проходом D=15 мм (совместимый металлорукав РЗЦ*15, ГЕРДА-МГ-15, Металанг-15, МРПИ15, МРН15, МПГ15 и др.) и заглушка. Оповещатель предназначен для подачи тревожного сигнала оповещения (звукового, светового, комбинированного или другого в зависимости от модификации оповещателя) в системах пожарной и охранной сигнализации, при совместной работе с любыми приемноконтрольными устройствами. Оповещатель может использоваться для индикации режимов работы оборудования и привлечения внимания персонала в аварийных и иных ситуациях. | Уточняйте у менеджера | Уточняйте у менеджера
00-00135538 | ВС-07е-Ех-СД-К1-24VDC, КВМ20+ЗГ | Эридан | Оповещатель световой взрывозащищенный, 1ExdIICT6GbX; со светодиодной лампой, 10 режимов свечения; U-пит.12…24 В, P-потр.5.1 Вт; IP66; t-раб.-60…+60°C, 113х165х175 мм, 1.5 кг. Корпус из алюминиевого сплава. В комплекте кабельный ввод для монтажа кабелем в металлорукаве с условным проходом D=20 мм (совместимый металлорукав РЗЦ*20, ГЕРДА-МГ-20, Металанг-20, МРПИ20, МРН20, МПГ20 и др.) и заглушка. Оповещатель предназначен для подачи тревожного сигнала оповещения (звукового, светового, комбинированного или другого в зависимости от модификации оповещателя) в системах пожарной и охранной сигнализации, при совместной работе с любыми приемноконтрольными устройствами. Оповещатель может использоваться для индикации режимов работы оборудования и привлечения внимания персонала в аварийных и иных ситуациях. | Уточняйте у менеджера | Уточняйте у менеджера
00-00135736 | ВС-07е-Ех-СД-К1-24VDC, КВМ20+КВМ20 | Эридан | Оповещатель световой взрывозащищенный, 1ExdIICT6GbX; со светодиодной лампой, 10 режимов свечения; U-пит.12…24 В, P-потр.5.1 Вт; IP66; t-раб.-60…+60°C, 113х165х175 мм, 1.5 кг. Корпус из алюминиевого сплава. В комплекте кабельные вводы для монтажа кабелем в металлорукаве с условным проходом D=20 мм (совместимый металлорукав РЗЦ*20, ГЕРДА-МГ-20, Металанг-20, МРПИ20, МРН20, МПГ20 и др.). Оповещатель предназначен для подачи тревожного сигнала оповещения (звукового, светового, комбинированного или другого в зависимости от модификации оповещателя) в системах пожарной и охранной сигнализации, при совместной работе с любыми приемноконтрольными устройствами. Оповещатель может использоваться для индикации режимов работы оборудования и привлечения внимания персонала в аварийных и иных ситуациях. | Уточняйте у менеджера | Уточняйте у менеджера
00-00135771 | ВС-07е-Ех-СД-К1-24VDC, ШТ1/2"+ЗГ | Эридан | Оповещатель световой взрывозащищенный, 1ExdIICT6GbX; со светодиодной лампой, 10 режимов свечения; U-пит.12…24 В, P-потр.5.1 Вт; IP66; t-раб.-60…+60°C, 113х165х175 мм, 1.5 кг. Корпус из алюминиевого сплава. В комплекте штуцер для трубной разводки с резьбой G1/2" и заглушка. Оповещатель предназначен для подачи тревожного сигнала оповещения (звукового, светового, комбинированного или другого в зависимости от модификации оповещателя) в системах пожарной и охранной сигнализации, при совместной работе с любыми приемноконтрольными устройствами. Оповещатель может использоваться для индикации режимов работы оборудования и привлечения внимания персонала в аварийных и иных ситуациях. | Уточняйте у менеджера | Уточняйте у менеджера
00-00135698 | ВС-07е-Ех-СД-К1-24VDC, ШТ1/2"+ШТ1/2" | Эридан | Оповещатель световой взрывозащищенный, 1ExdIICT6GbX; со светодиодной лампой, 10 режимов свечения; U-пит.12…24 В, P-потр.5.1 Вт; IP66; t-раб.-60…+60°C, 113х165х175 мм, 1.5 кг. Корпус из алюминиевого сплава. В комплекте с штуцерами для трубной разводки с резьбой G1/2". Оповещатель предназначен для подачи тревожного сигнала оповещения (звукового, светового, комбинированного или другого в зависимости от модификации оповещателя) в системах пожарной и охранной сигнализации, при совместной работе с любыми приемноконтрольными устройствами. Оповещатель может использоваться для индикации режимов работы оборудования и привлечения внимания персонала в аварийных и иных ситуациях. | Уточняйте у менеджера | Уточняйте у менеджера
00-00135597 | ВС-07е-Ех-СЛ-230VAC | Эридан | Оповещатель световой взрывозащищенный, 1ExdIICT5GbX; с импульсной фотоосветительной лампой (строб-вспышка 5 Дж); U-пит.220 В, P-потр.15.5 Вт; IP67; t-раб.-60…+60°C, 113х165х175 мм, 1.5 кг. Корпус из алюминиевого сплава. Без кабельных вводов. Оповещатель предназначен для подачи тревожного сигнала оповещения (звукового, светового, комбинированного или другого в зависимости от модификации оповещателя) в системах пожарной и охранной сигнализации, при совместной работе с любыми приемноконтрольными устройствами. Оповещатель может использоваться для индикации режимов работы оборудования и привлечения внимания персонала в аварийных и иных ситуациях. | Уточняйте у менеджера | Уточняйте у менеджера
00-00135578 | ВС-07е-Ех-СЛ-24VDC | Эридан | Оповещатель световой взрывозащищенный, 1ExdIICT5GbX; с импульсной фотоосветительной лампой (строб-вспышка 5 Дж); U-пит.12…24 В, P-потр.10 Вт; IP67; t-раб.-60…+60°C, 113х165х175 мм, 1.5 кг. Корпус из алюминиевого сплава. Без кабельных вводов. Оповещатель предназначен для подачи тревожного сигнала оповещения (звукового, светового, комбинированного или другого в зависимости от модификации оповещателя) в системах пожарной и охранной сигнализации, при совместной работе с любыми приемноконтрольными устройствами. Оповещатель может использоваться для индикации режимов работы оборудования и привлечения внимания персонала в аварийных и иных ситуациях. | Уточняйте у менеджера | Уточняйте у менеджера
00-00135529 | ГРВ-07е-20 | Эридан | Громкоговоритель рупорный взрывозащищенный 1Ex db IIC T6 Gb X / Ex tb IIIC T85°С Db X; U-ном.100 В, P-ном.20 Вт; УХЛ1, ХЛ1, IP66, t-раб.-60…+55°С; 260x340 мм. Без кабельных вводов. Громкоговоритель предназначен для использования в качестве источника звука в системах пожарной, охранной сигнализации, производственно-технологической громкоговорящей связи и других видов оповещения и озвучивания при совместной работе с приборами управления и усилителями. В системах пожарной сигнализации громкоговоритель используется как речевой пожарный оповещатель и обеспечивает передачу сообщения о пожаре и инструкций по эвакуации. | Уточняйте у менеджера | Уточняйте у менеджера
00-00135528 | ГРВ-07е-20 (компл.02), КВБ12+КВБ12 | Эридан | Громкоговоритель рупорный взрывозащищенный, номинальное напряжение 100В, номинальная мощность 20Вт, полоса пропускания 0,38-3,5 кГц, штуцер под кабель или бронекабель - 12мм, -55…+55 ° С, 1ЕхdIIBT6 Х, IP56. Громкоговоритель предназначен для использования в качестве источника звука в системах пожарной, охранной сигнализации, производственно-технологической громкоговорящей связи и других видов оповещения и озвучивания при совместной работе с приборами управления и усилителями. В системах пожарной сигнализации громкоговоритель используется как речевой пожарный оповещатель и обеспечивает передачу сообщения о пожаре и инструкций по эвакуации. | Уточняйте у менеджера | Уточняйте у менеджера
00-00112661 | ГРВ-07е-20 (компл.07), КВМ15+КВМ15 | Эридан | Громкоговоритель рупорный взрывозащищённый. Номинальное напряжение 100В, номинальная мощность 20Вт, полоса пропускания 0,38-3,5 кГц, штуцер под кабель или бронекабель - 15мм, -55…+55 ° С, 1ЕхdIIBT6 Х, IP56. Громкоговоритель предназначен для использования в качестве источника звука в системах пожарной, охранной сигнализации, производственно-технологической громкоговорящей связи и других видов оповещения и озвучивания при совместной работе с приборами управления и усилителями. В системах пожарной сигнализации громкоговоритель используется как речевой пожарный оповещатель и обеспечивает передачу сообщения о пожаре и инструкций по эвакуации. | Уточняйте у менеджера | Уточняйте у менеджера
00-00135546 | ГРВ-07е-30 | Эридан | Громкоговоритель рупорный взрывозащищенный 1Ex db IIC T6 Gb X / Ex tb IIIC T85°С Db X; U-ном.100 В, P-ном.30 Вт; УХЛ1, ХЛ1, IP66, t-раб.-60…+55°С; 290x390 мм. Без кабельных вводов. Громкоговоритель предназначен для использования в качестве источника звука в системах пожарной, охранной сигнализации, производственно-технологической громкоговорящей связи и других видов оповещения и озвучивания при совместной работе с приборами управления и усилителями. В системах пожарной сигнализации громкоговоритель используется как речевой пожарный оповещатель и обеспечивает передачу сообщения о пожаре и инструкций по эвакуации. | Уточняйте у менеджера | Уточняйте у менеджера
00-00135751 | ГРВ-07е-30 (компл.02), КВБ12+КВБ12 | Эридан | Громкоговоритель рупорный взрывозащищенный, номинальное напряжение 100В, номинальная мощность 30Вт, полоса пропускания 0,38-3,5 кГц, штуцер под кабель или бронекабель - 12мм, -55…+55 ° С, 1ЕхdIIBT6 Х, IP56. Громкоговоритель предназначен для использования в качестве источника звука в системах пожарной, охранной сигнализации, производственно-технологической громкоговорящей связи и других видов оповещения и озвучивания при совместной работе с приборами управления и усилителями. В системах пожарной сигнализации громкоговоритель используется как речевой пожарный оповещатель и обеспечивает передачу сообщения о пожаре и инструкций по эвакуации. | Уточняйте у менеджера | Уточняйте у менеджера
00-00113004 | ГРВ-07е-30 (компл.07), КВМ15+КВМ15 | Эридан | Громкоговоритель рупорный взрывозащищенный, номинальное напряжение 100В, номинальная мощность 30Вт, полоса пропускания 0,38-3,5 кГц, штуцер под кабель или бронекабель - 15мм, -55…+55 ° С, 1ЕхdIIBT6 Х, IP56. Громкоговоритель предназначен для использования в качестве источника звука в системах пожарной, охранной сигнализации, производственно-технологической громкоговорящей связи и других видов оповещения и озвучивания при совместной работе с приборами управления и усилителями. В системах пожарной сигнализации громкоговоритель используется как речевой пожарный оповещатель и обеспечивает передачу сообщения о пожаре и инструкций по эвакуации. | Уточняйте у менеджера | Уточняйте у менеджера
00-00135554 | ГРВ-07е-50 | Эридан | Громкоговоритель рупорный взрывозащищенный 1Ex db IIC T6 Gb X / Ex tb IIIC T85°С Db X; U-ном.100 В, P-ном.50 Вт; УХЛ1, ХЛ1, IP66, t-раб.-60…+55°С; 350х410 мм. Без кабельных вводов. Громкоговоритель предназначен для использования в качестве источника звука в системах пожарной, охранной сигнализации, производственно-технологической громкоговорящей связи и других видов оповещения и озвучивания при совместной работе с приборами управления и усилителями. В системах пожарной сигнализации громкоговоритель используется как речевой пожарный оповещатель и обеспечивает передачу сообщения о пожаре и инструкций по эвакуации. | Уточняйте у менеджера | Уточняйте у менеджера
00-00135547 | ГРВ-07е-50 (компл.02), КВБ12+КВБ12 | Эридан | Громкоговоритель рупорный взрывозащищенный, номинальное напряжение 100В, номинальная мощность 50Вт, полоса пропускания 0,38-3,5 кГц, штуцер под кабель или бронекабель - 12мм, -55…+55 ° С, 1ЕхdIIBT6 Х, IP56. Громкоговоритель предназначен для использования в качестве источника звука в системах пожарной, охранной сигнализации, производственно-технологической громкоговорящей связи и других видов оповещения и озвучивания при совместной работе с приборами управления и усилителями. В системах пожарной сигнализации громкоговоритель используется как речевой пожарный оповещатель и обеспечивает передачу сообщения о пожаре и инструкций по эвакуации. | Уточняйте у менеджера | Уточняйте у менеджера
00-00135579 | ГРВ-07е-50 (компл.07), КВМ15+КВМ15 | Эридан | Громкоговоритель рупорный взрывозащищенный, номинальное напряжение 100В, номинальная мощность 50Вт, полоса пропускания 0,38-3,5 кГц, штуцер под кабель или бронекабель - 15мм, -55…+55 ° С, 1ЕхdIIBT6 Х, IP56. Громкоговоритель предназначен для использования в качестве источника звука в системах пожарной, охранной сигнализации, производственно-технологической громкоговорящей связи и других видов оповещения и озвучивания при совместной работе с приборами управления и усилителями. В системах пожарной сигнализации громкоговоритель используется как речевой пожарный оповещатель и обеспечивает передачу сообщения о пожаре и инструкций по эвакуации. | Уточняйте у менеджера | Уточняйте у менеджера
00-00135650 | Экран-С 12-24 (компл.01) "НАДПИСЬ" | Эридан | Световое табло с мигающим или с постоянным свечением взрывозащищенное 1Exmb[ib]IICT4GbХ, напряжение питания 10,5...28 В, ток потребления 180 мА (max), степень защиты оболочкой IP66, габаритные размеры 390х170х60 мм. Оповещатель предназначен для использования в качестве светового средства оповещения, информационных указателей и обеспечивает подачу светового сигнала в системах пожарной и охранной сигнализации, при совместной работе с любыми приемно-контрольными устройствами. Оповещатель может использоваться для индикации режимов работы оборудования и привлечения внимания персонала в аварийных и иных ситуациях. | Уточняйте у менеджера | Уточняйте у менеджера
00-00135674 | Экран-С 12-24 (компл.02) "НАДПИСЬ" | Эридан | Световое табло с дополнительной секцией "Автоматика отключена" взрывозащищенное, 1Exmb[ib]IICT4GbX, два режима работы (постоянное свечение/мигание), U-пит.12…24 В, раздельное включение основной и дополнительной секции, IP66, t-раб.-60…+75°C, 390х170х60 мм. Кабель в металлорукаве 1.5 м. Оповещатель предназначен для использования в качестве светового средства оповещения, информационных указателей и обеспечивает подачу светового сигнала в системах пожарной и охранной сигнализации, при совместной работе с любыми приемно-контрольными устройствами. Оповещатель может использоваться для индикации режимов работы оборудования и привлечения внимания персонала в аварийных и иных ситуациях. | Уточняйте у менеджера | Уточняйте у менеджера
00-00135665 | Экран-С 12-24 (компл.03) "НАДПИСЬ" | Эридан | Световое табло с дополнительной звуковой секцией взрывозащищенное, 1Exmb[ib]IICT4GbX, два режима работы (постоянное свечение/мигание), уровень звукового давления 100 дБ, U-пит.12…24 В, раздельное включение основной и дополнительной секции, IP66, t-раб.-60…+75°C, 390х170х60 мм. Кабель в металлорукаве 1.5 м. Оповещатель предназначен для использования в качестве светового средства оповещения, информационных указателей и обеспечивает подачу светового сигнала в системах пожарной и охранной сигнализации, при совместной работе с любыми приемно-контрольными устройствами. Оповещатель может использоваться для индикации режимов работы оборудования и привлечения внимания персонала в аварийных и иных ситуациях. | Уточняйте у менеджера | Уточняйте у менеджера
00-00135714 | Экран-С 12-24 (компл.04) "НАДПИСЬ" | Эридан | Световое табло с дополнительной светозвуковой секцией "Автоматика отключена" взрывозащищенное, 1Exmb[ib]IICT4GbX, два режима работы (постоянное свечение/мигание), уровень звукового давления 100 дБ, U-пит.12...24 В, раздельное включение основной и дополнительной секции, IP66, t-раб.-60…+75°C, 390х170х60 мм. Кабель в металлорукаве 1.5 м. Оповещатель предназначен для использования в качестве светового средства оповещения, информационных указателей и обеспечивает подачу светового сигнала в системах пожарной и охранной сигнализации, при совместной работе с любыми приемно-контрольными устройствами. Оповещатель может использоваться для индикации режимов работы оборудования и привлечения внимания персонала в аварийных и иных ситуациях. | Уточняйте у менеджера | Уточняйте у менеджера
00-00135673 | ЭКРАН-С 230 (компл.01) "НАДПИСЬ" | Эридан | Световое табло, U-пит. 220В, 300mA, Токр. среды -55…+85°C, 1Exm[ib]IICT4X, IP66. Оповещатель предназначен для использования в качестве светового средства оповещения, информационных указателей и обеспечивает подачу светового сигнала в системах пожарной и охранной сигнализации, при совместной работе с любыми приемно-контрольными устройствами. Оповещатель может использоваться для индикации режимов работы оборудования и привлечения внимания персонала в аварийных и иных ситуациях. | Уточняйте у менеджера | Уточняйте у менеджера
00-00135706 | ЭКРАН-С 230 (компл.02) "НАДПИСЬ" | Эридан | Световое табло с дополнительной секцией "Автоматика отключена" взрывозащищенное, 1Exmb[ib]IICT4GbX, два режима работы (постоянное свечение/мигание), U-пит.220 В, раздельное включение основной и дополнительной секции, IP66, t-раб.-60…+75°C, 390х170х60 мм. Кабель в металлорукаве 1.5 м. Оповещатель предназначен для использования в качестве светового средства оповещения, информационных указателей и обеспечивает подачу светового сигнала в системах пожарной и охранной сигнализации, при совместной работе с любыми приемно-контрольными устройствами. Оповещатель может использоваться для индикации режимов работы оборудования и привлечения внимания персонала в аварийных и иных ситуациях. | Уточняйте у менеджера | Уточняйте у менеджера
00-00135747 | ЭКРАН-С 230 (компл.03) "НАДПИСЬ" | Эридан | Светозвуковое табло взрывозащищенное, 1Exmb[ib]IICT4GbX, два режима работы (постоянное свечение/мигание), уровень звукового давления 100 дБ, U-пит.220 В, IP66, t-раб.-60…+75°C, 390х170х60 мм. Кабель в металлорукаве 1.5 м. Оповещатель предназначен для использования в качестве светового средства оповещения, информационных указателей и обеспечивает подачу светового сигнала в системах пожарной и охранной сигнализации, при совместной работе с любыми приемно-контрольными устройствами. Оповещатель может использоваться для индикации режимов работы оборудования и привлечения внимания персонала в аварийных и иных ситуациях. | Уточняйте у менеджера | Уточняйте у менеджера
00-00135732 | ЭКРАН-С 230 (компл.04) "НАДПИСЬ" | Эридан | Световое табло с дополнительной светозвуковой секцией "Автоматика отключена" взрывозащищенное, 1Exmb[ib]IICT4GbX, два режима работы (постоянное свечение/мигание), уровень звукового давления 100 дБ, U-пит.220 В, раздельное включение основной и дополнительной секции, IP66, t-раб.-60…+75°C, 390х170х60 мм. Кабель в металлорукаве 1.5 м. Оповещатель предназначен для использования в качестве светового средства оповещения, информационных указателей и обеспечивает подачу светового сигнала в системах пожарной и охранной сигнализации, при совместной работе с любыми приемно-контрольными устройствами. Оповещатель может использоваться для индикации режимов работы оборудования и привлечения внимания персонала в аварийных и иных ситуациях. | Уточняйте у менеджера | Уточняйте у менеджера
00-00135657 | ЭКРАН-С-ККВ-К1-230VAC "НАДПИСЬ" | Эридан | Световое табло взрывозащищенное, 1Exmb[ib]IICT4GbX, два режима работы (постоянное свечение/мигание), U-пит.220 В, IP66, t-раб.-60…+75°C, 530х200х70 мм. С постоянно присоединенной внешней взрывозащищенной клеммной коробкой. Кабельные вводы в комплект поставки не входят и заказываются отдельно. Оповещатель предназначен для использования в качестве светового средства оповещения, информационных указателей и обеспечивает подачу светового сигнала в системах пожарной и охранной сигнализации, при совместной работе с любыми приемно-контрольными устройствами. Оповещатель может использоваться для индикации режимов работы оборудования и привлечения внимания персонала в аварийных и иных ситуациях. | Уточняйте у менеджера | Уточняйте у менеджера
00-00135515 | ЭКРАН-С-ККВ-К1-24VDC "НАДПИСЬ" | Эридан | Световое табло взрывозащищенное, 1Exmb[ib]IICT4GbX, два режима работы (постоянное свечение/мигание), U-пит.12…24 В, IP66, t-раб.-60…+75°C, 530х200х70 мм. С постоянно присоединенной внешней взрывозащищенной клеммной коробкой. Кабельные вводы в комплект поставки не входят и заказываются отдельно. Оповещатель предназначен для использования в качестве светового средства оповещения, информационных указателей и обеспечивает подачу светового сигнала в системах пожарной и охранной сигнализации, при совместной работе с любыми приемно-контрольными устройствами. Оповещатель может использоваться для индикации режимов работы оборудования и привлечения внимания персонала в аварийных и иных ситуациях. | Уточняйте у менеджера | Уточняйте у менеджера
00-00135799 | ЭКРАН-С-ККВ-К2-230VAC "НАДПИСЬ" | Эридан | Световое табло с дополнительной секцией "Автоматика отключена" взрывозащищенное, 1Exmb[ib]IICT4GbX, два режима работы (постоянное свечение/мигание), U-пит.220 В, раздельное включение основной и дополнительной секции, IP66, t-раб.-60…+75°C, 530х200х70 мм. С постоянно присоединенной внешней взрывозащищенной клеммной коробкой. Кабельные вводы в комплект поставки не входят и заказываются отдельно. Оповещатель предназначен для использования в качестве светового средства оповещения, информационных указателей и обеспечивает подачу светового сигнала в системах пожарной и охранной сигнализации, при совместной работе с любыми приемно-контрольными устройствами. Оповещатель может использоваться для индикации режимов работы оборудования и привлечения внимания персонала в аварийных и иных ситуациях. | Уточняйте у менеджера | Уточняйте у менеджера
00-00135569 | ЭКРАН-С-ККВ-К2-24VDC "НАДПИСЬ" | Эридан | Световое табло с дополнительной секцией "Автоматика отключена" взрывозащищенное, 1Exmb[ib]IICT4GbX, два режима работы (постоянное свечение/мигание), U-пит.12…24 В, раздельное включение основной и дополнительной секции, IP66, t-раб.-60…+75°C, 530х200х70 мм. С постоянно присоединенной внешней взрывозащищенной клеммной коробкой. Кабельные вводы в комплект поставки не входят и заказываются отдельно. Оповещатель предназначен для использования в качестве светового средства оповещения, информационных указателей и обеспечивает подачу светового сигнала в системах пожарной и охранной сигнализации, при совместной работе с любыми приемно-контрольными устройствами. Оповещатель может использоваться для индикации режимов работы оборудования и привлечения внимания персонала в аварийных и иных ситуациях. | Уточняйте у менеджера | Уточняйте у менеджера
00-00135613 | ЭКРАН-С-ККВ-К3-230VAC "НАДПИСЬ" | Эридан | Световое табло с дополнительной звуковой секцией взрывозащищенное, 1Exmb[ib]IICT4GbX, два режима работы (постоянное свечение/мигание), уровень звукового давления 100 дБ, U-пит.220 В, раздельное включение основной и дополнительной секции, IP66, t-раб.-60…+75°C, 530х200х70 мм. С постоянно присоединенной внешней взрывозащищенной клеммной коробкой. Кабельные вводы в комплект поставки не входят и заказываются отдельно. Оповещатель предназначен для использования в качестве светового средства оповещения, информационных указателей и обеспечивает подачу светового сигнала в системах пожарной и охранной сигнализации, при совместной работе с любыми приемно-контрольными устройствами. Оповещатель может использоваться для индикации режимов работы оборудования и привлечения внимания персонала в аварийных и иных ситуациях. | Уточняйте у менеджера | Уточняйте у менеджера
00-00135542 | ЭКРАН-С-ККВ-К3-24VDC "НАДПИСЬ" | Эридан | Световое табло с дополнительной звуковой секцией взрывозащищенное, 1Exmb[ib]IICT4GbX, два режима работы (постоянное свечение/мигание), уровень звукового давления 100 дБ, U-пит.12…24 В, раздельное включение основной и дополнительной секции, IP66, t-раб.-60…+75°C, 530х200х70 мм. С постоянно присоединенной внешней взрывозащищенной клеммной коробкой. Кабельные вводы в комплект поставки не входят и заказываются отдельно. Оповещатель предназначен для использования в качестве светового средства оповещения, информационных указателей и обеспечивает подачу светового сигнала в системах пожарной и охранной сигнализации, при совместной работе с любыми приемно-контрольными устройствами. Оповещатель может использоваться для индикации режимов работы оборудования и привлечения внимания персонала в аварийных и иных ситуациях. | Уточняйте у менеджера | Уточняйте у менеджера
00-00135870 | ЭКРАН-С-ККВ-К4-230VAC "НАДПИСЬ" | Эридан | Световое табло с дополнительной светозвуковой секцией "Автоматика отключена" взрывозащищенное, 1Exmb[ib]IICT4GbX, два режима работы (постоянное свечение/мигание), уровень звукового давления 100 дБ, U-пит.220 В, раздельное включение основной и дополнительной секции, IP66, t-раб.-60…+75°C, 530х200х70 мм. С постоянно присоединенной внешней взрывозащищенной клеммной коробкой. Кабельные вводы в комплект поставки не входят и заказываются отдельно. Оповещатель предназначен для использования в качестве светового средства оповещения, информационных указателей и обеспечивает подачу светового сигнала в системах пожарной и охранной сигнализации, при совместной работе с любыми приемно-контрольными устройствами. Оповещатель может использоваться для индикации режимов работы оборудования и привлечения внимания персонала в аварийных и иных ситуациях. | Уточняйте у менеджера | Уточняйте у менеджера
00-00135648 | ЭКРАН-С-ККВ-К4-24VDC "НАДПИСЬ" | Эридан | Световое табло с дополнительной светозвуковой секцией "Автоматика отключена" взрывозащищенное, 1Exmb[ib]IICT4GbX, два режима работы (постоянное свечение/мигание), уровень звукового давления 100 дБ, U-пит.12...24 В, раздельное включение основной и дополнительной секции, IP66, t-раб.-60…+75°C, 530х200х70 мм. С постоянно присоединенной внешней взрывозащищенной клеммной коробкой. Кабельные вводы в комплект поставки не входят и заказываются отдельно. Оповещатель предназначен для использования в качестве светового средства оповещения, информационных указателей и обеспечивает подачу светового сигнала в системах пожарной и охранной сигнализации, при совместной работе с любыми приемно-контрольными устройствами. Оповещатель может использоваться для индикации режимов работы оборудования и привлечения внимания персонала в аварийных и иных ситуациях. | Уточняйте у менеджера | Уточняйте у менеджера
00-00135616 | Экран-СЗ 12-24 (компл.01) "НАДПИСЬ" | Эридан | Светозвуковое табло с мигающим или с постоянным свечением взрывозащищенное 1Exmb[ib]IICT4GbХ, напряжение питания 10,5...28 В, ток потребления 190 мА (max), степень защиты оболочкой IP66, габаритные размеры 390х170х60 мм. Оповещатель предназначен для использования в качестве светозвукового средства оповещения, информационных указателей и обеспечивает подачу светового и звукового сигналов в системах пожарной и охранной сигнализации, при совместной работе с любыми приемно-контрольными устройствами. Оповещатель может использоваться для индикации режимов работы оборудования и привлечения внимания персонала в аварийных и иных ситуациях. | Уточняйте у менеджера | Уточняйте у менеджера
00-00135647 | Экран-СЗ 12-24 (компл.02) "НАДПИСЬ" | Эридан | Светозвуковое табло с дополнительной секцией "Автоматика отключена" взрывозащищенное, 1Exmb[ib]IICT4GbX, уровень звукового давления 100 дБ, два режима работы (постоянное свечение/мигание), U-пит.12…24 В, раздельное включение основной и дополнительной секции, IP66, t-раб.-60…+75°C, 390х170х60 мм. Кабель в металлорукаве 1.5 м. Оповещатель предназначен для использования в качестве светозвукового средства оповещения, информационных указателей и обеспечивает подачу светового и звукового сигналов в системах пожарной и охранной сигнализации, при совместной работе с любыми приемно-контрольными устройствами. Оповещатель может использоваться для индикации режимов работы оборудования и привлечения внимания персонала в аварийных и иных ситуациях. | Уточняйте у менеджера | Уточняйте у менеджера
00-00135768 | ЭКРАН-СЗ 230 (компл.01) "Выход" | Эридан | Оповещатель пожарный световой со встроенной сиреной взрывозащищенный 1Exmb[ib]IICT4GbX, два режима работы (постоянное свечение/мигание); 100 дБ, U-пит.220 В, IP66, t-раб.-60…+75°C, 390х170х60 мм. Кабель в металлорукаве 1.5 м. Оповещатель предназначен для использования в качестве светозвукового средства оповещения, информационных указателей и обеспечивает подачу светового и звукового сигналов в системах пожарной и охранной сигнализации, при совместной работе с любыми приемно-контрольными устройствами. Оповещатель может использоваться для индикации режимов работы оборудования и привлечения внимания персонала в аварийных и иных ситуациях. | Уточняйте у менеджера | Уточняйте у менеджера
00-00135746 | ЭКРАН-СЗ 230 (компл.01) "НАДПИСЬ" | Эридан | Светозвуковое табло взрывозащищенное, 1Exmb[ib]IICT4GbX, два режима работы (постоянное свечение/мигание), уровень звукового давления 100 дБ, U-пит.220 В, IP66, t-раб.-60…+75°C, 390х170х60 мм. Кабель в металлорукаве 1.5 м. Оповещатель предназначен для использования в качестве светозвукового средства оповещения, информационных указателей и обеспечивает подачу светового и звукового сигналов в системах пожарной и охранной сигнализации, при совместной работе с любыми приемно-контрольными устройствами. Оповещатель может использоваться для индикации режимов работы оборудования и привлечения внимания персонала в аварийных и иных ситуациях. | Уточняйте у менеджера | Уточняйте у менеджера
00-00135687 | ЭКРАН-СЗ 230 (компл.02) "Выход" | Эридан | Оповещатель пожарный световой со встроенной сиреной с дополнительной секцией "Автоматика отключена" взрывозащищенный 1Exmb[ib]IICT4GbX, два режима работы (постоянное свечение/мигание), раздельное включение секций; 100 дБ, U-пит.220 В; IP66, t-раб.-60…+75°C, 390х170х60 мм. Кабель в металлорукаве 1.5 м. Оповещатель предназначен для использования в качестве светозвукового средства оповещения, информационных указателей и обеспечивает подачу светового и звукового сигналов в системах пожарной и охранной сигнализации, при совместной работе с любыми приемно-контрольными устройствами. Оповещатель может использоваться для индикации режимов работы оборудования и привлечения внимания персонала в аварийных и иных ситуациях. | Уточняйте у менеджера | Уточняйте у менеджера
00-00135731 | ЭКРАН-СЗ 230 (компл.02) "НАДПИСЬ" | Эридан | Светозвуковое табло с дополнительной секцией "Автоматика отключена" взрывозащищенное, 1Exmb[ib]IICT4GbX, уровень звукового давления 100 дБ, два режима работы (постоянное свечение/мигание), U-пит.220 В, раздельное включение основной и дополнительной секции, IP66, t-раб.-60…+75°C, 390х170х60 мм. Кабель в металлорукаве 1.5 м. Оповещатель предназначен для использования в качестве светозвукового средства оповещения, информационных указателей и обеспечивает подачу светового и звукового сигналов в системах пожарной и охранной сигнализации, при совместной работе с любыми приемно-контрольными устройствами. Оповещатель может использоваться для индикации режимов работы оборудования и привлечения внимания персонала в аварийных и иных ситуациях. | Уточняйте у менеджера | Уточняйте у менеджера
00-00135596 | ЭКРАН-СЗ-ККВ-К1-230VAC "НАДПИСЬ" | Эридан | Светозвуковое табло взрывозащищенное, 1Exmb[ib]IICT4GbX, два режима работы (постоянное свечение/мигание), уровень звукового давления 100 дБ, U-пит.220 В, IP66, t-раб.-60…+75°C, 530х200х70 мм. С постоянно присоединенной внешней взрывозащищенной клеммной коробкой. Кабельные вводы в комплект поставки не входят и заказываются отдельно. Оповещатель предназначен для использования в качестве светозвукового средства оповещения, информационных указателей и обеспечивает подачу светового и звукового сигналов в системах пожарной и охранной сигнализации, при совместной работе с любыми приемно-контрольными устройствами. Оповещатель может использоваться для индикации режимов работы оборудования и привлечения внимания персонала в аварийных и иных ситуациях. | Уточняйте у менеджера | Уточняйте у менеджера
00-00135516 | ЭКРАН-СЗ-ККВ-К1-24VDC "НАДПИСЬ" | Эридан | Светозвуковое табло взрывозащищенное, 1Exmb[ib]IICT4GbX, два режима работы (постоянное свечение/мигание), уровень звукового давления 100 дБ, U-пит.12...24 В, IP66, t-раб.-60…+75°C, 530х200х70 мм. С постоянно присоединенной внешней взрывозащищенной клеммной коробкой. Кабельные вводы в комплект поставки не входят и заказываются отдельно. Оповещатель предназначен для использования в качестве светозвукового средства оповещения, информационных указателей и обеспечивает подачу светового и звукового сигналов в системах пожарной и охранной сигнализации, при совместной работе с любыми приемно-контрольными устройствами. Оповещатель может использоваться для индикации режимов работы оборудования и привлечения внимания персонала в аварийных и иных ситуациях. | Уточняйте у менеджера | Уточняйте у менеджера
00-00135820 | ЭКРАН-СЗ-ККВ-К2-230VAC "НАДПИСЬ" | Эридан | Светозвуковое табло с дополнительной секцией "Автоматика отключена" взрывозащищенное, 1Exmb[ib]IICT4GbX, уровень звукового давления 100 дБ, два режима работы (постоянное свечение/мигание), U-пит.220 В, раздельное включение основной и дополнительной секции, IP66, t-раб.-60…+75°C, 530х200х70 мм. С постоянно присоединенной внешней взрывозащищенной клеммной коробкой. Кабельные вводы в комплект поставки не входят и заказываются отдельно. Оповещатель предназначен для использования в качестве светозвукового средства оповещения, информационных указателей и обеспечивает подачу светового и звукового сигналов в системах пожарной и охранной сигнализации, при совместной работе с любыми приемно-контрольными устройствами. Оповещатель может использоваться для индикации режимов работы оборудования и привлечения внимания персонала в аварийных и иных ситуациях. | Уточняйте у менеджера | Уточняйте у менеджера
00-00135560 | ЭКРАН-СЗ-ККВ-К2-24VDC "НАДПИСЬ" | Эридан | Светозвуковое табло с дополнительной секцией "Автоматика отключена" взрывозащищенное, 1Exmb[ib]IICT4GbX, уровень звукового давления 100 дБ, два режима работы (постоянное свечение/мигание), U-пит.12…24 В, раздельное включение основной и дополнительной секции, IP66, t-раб.-60…+75°C, 530х200х70 мм. С постоянно присоединенной внешней взрывозащищенной клеммной коробкой. Кабельные вводы в комплект поставки не входят и заказываются отдельно. Оповещатель предназначен для использования в качестве светозвукового средства оповещения, информационных указателей и обеспечивает подачу светового и звукового сигналов в системах пожарной и охранной сигнализации, при совместной работе с любыми приемно-контрольными устройствами. Оповещатель может использоваться для индикации режимов работы оборудования и привлечения внимания персонала в аварийных и иных ситуациях. | Уточняйте у менеджера | Уточняйте у менеджера
00-00135767 | Экран-СУ 12-24 "НАДПИСЬ" | Эридан | Световое табло с постоянным свечением взрывозащищенное 1Exmb[ib]IICT4GbX, напряжение питания 10,5...28 В, ток потребления 180 мА (max), степень защиты оболочкой IP66, габаритные размеры 390х170х60 мм. Оповещатель предназначен для использования в качестве светового средства оповещения, информационных указателей и обеспечивает подачу светового сигнала в системах пожарной и охранной сигнализации, при совместной работе с любыми приемно-контрольными устройствами. Оповещатель может использоваться для индикации режимов работы оборудования и привлечения внимания персонала в аварийных и иных ситуациях. | Уточняйте у менеджера | Уточняйте у менеджера
00-00135719 | ЭКРАН-СУ 230 "НАДПИСЬ" | Эридан | Световое табло взрывозащищенное, 1Exmb[ib]IICT4GbХ, постоянное свечение, U-пит.220 В, IP66, t-раб.-60…+75°С, 390х170х60 мм. Кабель в металлорукаве 1.5 м. Оповещатель предназначен для использования в качестве светового средства оповещения, информационных указателей и обеспечивает подачу светового сигнала в системах пожарной и охранной сигнализации, при совместной работе с любыми приемно-контрольными устройствами. Оповещатель может использоваться для индикации режимов работы оборудования и привлечения внимания персонала в аварийных и иных ситуациях. | Уточняйте у менеджера | Уточняйте у менеджера
00-00135643 | ЭКРАН-СУ-ККВ-К1-230VAC "НАДПИСЬ" | Эридан | Световое табло взрывозащищенное, 1Exmb[ib]IICT4GbХ, постоянное свечение, U-пит.220 В, IP66, t-раб.-60…+75°С, 530х200х70 мм. С постоянно присоединенной внешней взрывозащищенной клеммной коробкой. Кабельные вводы в комплект поставки не входят и заказываются отдельно. Оповещатель предназначен для использования в качестве светового средства оповещения, информационных указателей и обеспечивает подачу светового сигнала в системах пожарной и охранной сигнализации, при совместной работе с любыми приемно-контрольными устройствами. Оповещатель может использоваться для индикации режимов работы оборудования и привлечения внимания персонала в аварийных и иных ситуациях. | Уточняйте у менеджера | Уточняйте у менеджера
00-00135600 | ЭКРАН-СУ-ККВ-К1-24VDC "НАДПИСЬ" | Эридан | Световое табло взрывозащищенное, 1Exmb[ib]IICT4GbХ, постоянное свечение, U-пит.12...24 В, IP66, t-раб.-60…+75°С, 530х200х70 мм. С постоянно присоединенной внешней взрывозащищенной клеммной коробкой. Кабельные вводы в комплект поставки не входят и заказываются отдельно. Оповещатель предназначен для использования в качестве светового средства оповещения, информационных указателей и обеспечивает подачу светового сигнала в системах пожарной и охранной сигнализации, при совместной работе с любыми приемно-контрольными устройствами. Оповещатель может использоваться для индикации режимов работы оборудования и привлечения внимания персонала в аварийных и иных ситуациях. | Уточняйте у менеджера | Уточняйте у менеджера
Приборы приемно-контрольные взрывозащищенные (Ex)
00-00130118 | SF-ИП535-07еа-"ПУСК" -Н (ИП535-07еа-"ПУСК"-Н) | Smartec | Взрывозащищенное адресное Устройство Дистанционного Пуска. корпус из нержавеющей стали Используется для запуска исполнительных механизмов систем пожаротушения, дымоудаления и т. п. Активация УДП производится двумя действиями. Предназначен для работы только в составе адресного шлейфа ППКиУ Vesta. Устройство Дистанционного Пуска применяется на предприятиях химической, нефтегазодобывающей, нефтегазоперерабатывающей, судостроительной отраслей и взрывоопасных зонах других производств. Надпись уточнить при заказе (ПУСК ПОЖАРОТУШЕНИЯ, ПУСК ДЫМОУДАЛЕНИЯ, АВАРИЙНЫЙ ВЫХОД, АВАРИЙНАЯ ОСТАНОВКА, ПУСК) Цвет уточняется при заказе (Желтый, Зеленый, Оранжевый, Серый, Синий) Козырек - заказывается отдельно Наличие сертификата PMPC (судовое исполнение) - заказывается отдельно Кабельные вводы - заказываются отдельно (не входят в комплект поставки) | Уточняйте у менеджера | Уточняйте у менеджера
00-00144533 | ИП535-07еа "ПУСК"-SF-О-Н | Smartec | Общепромышленное адресное Устройство Дистанционного Пуска. корпус из нержавеющей стали Используется для запуска исполнительных механизмов систем пожаротушения, дымоудаления и т. п. Активация УДП производится двумя действиями. Предназначен для работы только в составе адресного шлейфа ППКиУ Vesta. Устройство Дистанционного Пуска применяется на предприятиях химической, нефтегазодобывающей, нефтегазоперерабатывающей, судостроительной отраслей и пром. зонах других производств. Надпись уточнить при заказе (ПУСК ПОЖАРОТУШЕНИЯ, ПУСК ДЫМОУДАЛЕНИЯ, АВАРИЙНЫЙ ВЫХОД, АВАРИЙНАЯ ОСТАНОВКА, ПУСК) Цвет уточняется при заказе (Желтый, Зеленый, Оранжевый, Серый, Синий) Козырек - заказывается отдельно Наличие сертификата PMPC (судовое исполнение) - заказывается отдельно Кабельные вводы - заказываются отдельно (не входят в комплект поставки) | Уточняйте у менеджера | Уточняйте у менеджера
00-00144526 | ИП535-07еа-"ПУСК"-SF-Н | Smartec | Взрывозащищенное адресное Устройство Дистанционного Пуска. корпус из нержавеющей стали Используется для запуска исполнительных механизмов систем пожаротушения, дымоудаления и т. п. Активация УДП производится двумя действиями. Предназначен для работы только в составе адресного шлейфа ППКиУ Vesta. Устройство Дистанционного Пуска применяется на предприятиях химической, нефтегазодобывающей, нефтегазоперерабатывающей, судостроительной отраслей и взрывоопасных зонах других производств. Надпись уточнить при заказе (ПУСК ПОЖАРОТУШЕНИЯ, ПУСК ДЫМОУДАЛЕНИЯ, АВАРИЙНЫЙ ВЫХОД, АВАРИЙНАЯ ОСТАНОВКА, ПУСК) Цвет уточняется при заказе (Желтый, Зеленый, Оранжевый, Серый, Синий) Козырек - заказывается отдельно Наличие сертификата PMPC (судовое исполнение) - заказывается отдельно Кабельные вводы - заказываются отдельно (не входят в комплект поставки) | Уточняйте у менеджера | Уточняйте у менеджера
00-00019373 | Барьер КОРУНД 1ИМ | Специнформатика-СИ НПП | Компонент приемно-контрольного прибора взрывозащищенный, формирование конечного участка шлейфа, как искробезопасная электрическая цепь, активный, гальванически-развязанный, с выходным током до 40 мА. В искробезопасную электрическую цепь-шлейф сигнализации «Барьер Корунд 1ИМ» допускается включать взрывозащищенные пожарные или охранные извещатели с видом взрывозащиты «Искробезопасная электрическая цепь “i”», имеющие Свидетельство о взрывозащищенности или Сертификат соответствия нормативным документам, регламентирующим применение электрооборудования во взрывоопасных зонах. | 4842.28 | 4745.44
00-00033612 | Барьер КОРУНД 1ИМ исп.02 | Специнформатика-СИ НПП | Компонент приемно-контрольного прибора взрывозащищенный, формирование конечного участка адресного шлейфа, как искробезопасная электрическая цепь, гальванически-развязанный, с выходным током до 40 мА. Прибор имеет маркировку по взрывозащите «[Ex ia] IIC» и соответствует всем требованиям действующих нормативных документов, регламентирующих применение электрооборудования с видом взрывозащиты «Искробезопасная электрическая цепь “i”» и связанного с другим электрооборудованием - извещателями, находящимися во взрывоопасной зоне. | 3728.81 | 3654.23
00-00033613 | Барьер КОРУНД 1ИМ исп.03 | Специнформатика-СИ НПП | Компонент приемно-контрольного прибора взрывозащищенный, формирование конечного участка адресного шлейфа приёмно-контрольного прибора, как искробезопасная электрическая цепь с выходным током до 65 мА. Прибор имеет маркировку по взрывозащите «[Ex ia] IIC» и соответствует всем требованиям действующих нормативных документов, регламентирующих применение электрооборудования с видом взрывозащиты «Искробезопасная электрическая цепь “i”» и связанного с другим электрооборудованием - извещателями, находящимися во взрывоопасной зоне. | 1809.5 | 1773.31
00-00033614 | Барьер КОРУНД 1ИМ исп.03/1 | Специнформатика-СИ НПП | Компонент приемно-контрольного прибора взрывозащищенный, формирование конечного участка адресного шлейфа приёмно-контрольного прибора, как искробезопасная электрическая цепь с выходным током до 100 мА. Прибор имеет маркировку по взрывозащите «[Ex ia] IIC» и соответствует всем требованиям действующих нормативных документов, регламентирующих применение электрооборудования с видом взрывозащиты «Искробезопасная электрическая цепь “i”» и связанного с другим электрооборудованием - извещателями, находящимися во взрывоопасной зоне. | 2204.78 | 2160.69
00-00019376 | КОРУНД 2/4-СИ (ППКОП 019-4-1 на 2 ШС, КЦЦ, RS-485) | Специнформатика-СИ НПП | Взрывозащищенный приемно-контрольный прибор пожарной и охранной сигнализации на 2 шлейфа с контролем целостности цепей оповещения и гальванически-развязанным адаптером RS-485, предназначен для организации систем пожарной или охранной сигнализации в помещениях с взрывоопасной средой на различных объектах, трансляции тревожных извещений на ПЦН, оповещения о пожаре и автоматического включения систем пожаротушения, дымоудаления, других устройств пожарной автоматики. Прибор соответствуют всем требованиям нормативных документов, регламентирующих применение взрывозащищенного электрооборудования с видом взрывозащиты «Искробезопасная электрическая цепь “i”» и имеет маркировку взрывозащиты «[Ехia]IIC». | 22354.52 | 21907.43
00-00019374 | КОРУНД 2/4-СИ (ППКОП 019-4-1 на 2 ШС, КЦЦ) | Специнформатика-СИ НПП | Взрывозащищенный приемно-контрольный прибор пожарной и охранной сигнализации на 2 шлейфа с контролем целостности цепей оповещения, предназначен для организации систем пожарной или охранной сигнализации в помещениях с взрывоопасной средой на различных объектах, трансляции тревожных извещений на ПЦН, оповещения о пожаре и автоматического включения систем пожаротушения, дымоудаления, других устройств пожарной автоматики. Прибор соответствуют всем требованиям нормативных документов, регламентирующих применение взрывозащищенного электрооборудования с видом взрывозащиты «Искробезопасная электрическая цепь “i”» и имеет маркировку взрывозащиты «[Ехia]IIC». | 19875.26 | 19477.76
00-00019377 | КОРУНД 2/4-СИ (ППКОП 019-4-1 на 4 ШС, КЦЦ, RS-485) | Специнформатика-СИ НПП | Взрывозащищенный приемно-контрольный прибор пожарной и охранной сигнализации на 4 шлейфа с контролем целостности цепей оповещения и гальванически-развязанным адаптером RS-485, предназначен для организации систем пожарной или охранной сигнализации в помещениях с взрывоопасной средой на различных объектах, трансляции тревожных извещений на ПЦН, оповещения о пожаре и автоматического включения систем пожаротушения, дымоудаления, других устройств пожарной автоматики. | 26922.25 | 26383.81
00-00019375 | КОРУНД 2/4-СИ (ППКОП 019-4-1 на 4 ШС, КЦЦ) | Специнформатика-СИ НПП | Взрывозащищенный приемно-контрольный прибор пожарной и охранной сигнализации на 4 шлейфа с контролем целостности цепей оповещения, предназначен для организации систем пожарной или охранной сигнализации в помещениях с взрывоопасной средой на различных объектах, трансляции тревожных извещений на ПЦН, оповещения о пожаре и автоматического включения систем пожаротушения, дымоудаления, других устройств пожарной автоматики. Прибор соответствуют всем требованиям нормативных документов, регламентирующих применение взрывозащищенного электрооборудования с видом взрывозащиты «Искробезопасная электрическая цепь “i”» и имеет маркировку взрывозащиты «[Ехia]IIC». | 24329.69 | 23843.1
00-00019379 | КОРУНД 20-СИ (ППКОП 019-10/20-1 на 10 ШС, RS-485) | Специнформатика-СИ НПП | Взрывозащищенный приемно-контрольный прибор пожарной и охранной сигнализации на 10 шлейфов с контролем целостности цепей оповещения и гальванически-развязанным RS-485. Предназначен для организации систем пожарной или охранной сигнализации в помещениях с взрывоопасной средой на промышленных и других объектах, трансляции тревожных извещений на ПЦН, оповещения о пожаре и автоматического включения систем пожаротушения, дымоудаления, других устройств пожарной автоматики по адресу, соответствующему каждому шлейфу сигнализации и рассчитан на подключение 10 искробезопасных и независимых шлейфов сигнализации. | 49386.66 | 48398.92
03-00007917 | КОРУНД 20-СИ (ППКОП 019-10/20-1 на 10 ШС) | Специнформатика-СИ НПП | Взрывозащищенный приемно-контрольный прибор пожарной и охранной сигнализации на 10 шлейфов с контролем целостности цепей оповещения. Предназначен для организации систем пожарной или охранной сигнализации в помещениях с взрывоопасной средой на промышленных и других объектах, трансляции тревожных извещений на ПЦН, оповещения о пожаре и автоматического включения систем пожаротушения, дымоудаления, других устройств пожарной автоматики по адресу, соответствующему каждому шлейфу сигнализации и рассчитан на подключение 20 искробезопасных и независимых шлейфов сигнализации. | 47468.67 | 46519.3
00-00019380 | КОРУНД 20-СИ (ППКОП 019-10/20-1 на 15 ШС, RS-485) | Специнформатика-СИ НПП | Взрывозащищенный приемно-контрольный прибор пожарной и охранной сигнализации на 15 шлейфов с контролем целостности цепей оповещения и гальванически-развязанным RS-485. Предназначен для организации систем пожарной или охранной сигнализации в помещениях с взрывоопасной средой на промышленных и других объектах, трансляции тревожных извещений на ПЦН, оповещения о пожаре и автоматического включения систем пожаротушения, дымоудаления, других устройств пожарной автоматики по адресу, соответствующему каждому шлейфу сигнализации и рассчитан на подключение 15 искробезопасных и независимых шлейфов сигнализации. | 51538.9 | 50508.12
03-00008989 | КОРУНД 20-СИ (ППКОП 019-10/20-1 на 15 ШС) | Специнформатика-СИ НПП | Взрывозащищенный приемно-контрольный прибор пожарной и охранной сигнализации на 15 шлейфов с контролем целостности цепей оповещения. Предназначен для организации систем пожарной или охранной сигнализации в помещениях с взрывоопасной средой на промышленных и других объектах, трансляции тревожных извещений на ПЦН, оповещения о пожаре и автоматического включения систем пожаротушения, дымоудаления, других устройств пожарной автоматики по адресу, соответствующему каждому шлейфу сигнализации и рассчитан на подключение 20 искробезопасных и независимых шлейфов сигнализации. | 50337.2 | 49330.46
00-00019381 | КОРУНД 20-СИ (ППКОП 019-10/20-1 на 20 ШС, RS-485) | Специнформатика-СИ НПП | Взрывозащищенный приемно-контрольный прибор пожарной и охранной сигнализации на 20 шлейфов с контролем целостности цепей оповещения и гальванически-развязанным RS-485. Предназначен для организации систем пожарной или охранной сигнализации в помещениях с взрывоопасной средой на промышленных и других объектах, трансляции тревожных извещений на ПЦН, оповещения о пожаре и автоматического включения систем пожаротушения, дымоудаления, других устройств пожарной автоматики по адресу, соответствующему каждому шлейфу сигнализации и рассчитан на подключение 20 искробезопасных и независимых шлейфов сигнализации. | 72996.25 | 71536.32
03-00000106 | КОРУНД 20-СИ (ППКОП 019-10/20-1 на 20 ШС) | Специнформатика-СИ НПП | Взрывозащищенный приемно-контрольный прибор пожарной и охранной сигнализации на 20 шлейфов с контролем целостности цепей оповещения. Предназначен для организации систем пожарной или охранной сигнализации в помещениях с взрывоопасной средой на промышленных и других объектах, трансляции тревожных извещений на ПЦН, оповещения о пожаре и автоматического включения систем пожаротушения, дымоудаления, других устройств пожарной автоматики по адресу, соответствующему каждому шлейфу сигнализации и рассчитан на подключение 20 искробезопасных и независимых шлейфов сигнализации. | 70919.39 | 69501.01
03-00005274 | КОРУНД-1ИМ (КОРУНД 2/4-СИ исп.01) (ППКОП 019-1-13) | Специнформатика-СИ НПП | Прибор приемно-контрольный охранно-пожарный взрывозащищенный, на 1 шлейф, с искробезопасным ШС уровня “ia” предназначен для приема и отображения извещений, поступающих из ШС от пожарных или охранных извещателей, установленных во взрывопожароопасных помещениях категорий А и Б и взрывоопасных зонах всех классов по классификации ПУЭ, и ГОСТ Р 51330.9-99, трансляции тревожных извещений на ПЦН и формировании стартового импульса на входные цепи ППУ для управления пуском систем пожаротушения, дымоудаления, средств и систем оповещения и управления эвакуацией людей при пожаре. Прибор соответствует требованиям ГОСТ Р 51330.0-99 «Электрооборудование взрывозащищенное», ГОСТ Р 51330.10-99 «Электрооборудование взрывозащищенное ч.11 «Искробезопасная электрическая цепь “i”», имеет маркировку взрывозащиты особовзрывобезопасного связанного электрооборудования [Exiа]IIC и должен устанавливаться только вне взрывоопасных зон помещений и наружных установок, согласно его маркировке взрывозащиты, гл.7.3 ПУЭ и | 11650.54 | 11417.53
00-00033608 | РАКИТА | Специнформатика-СИ НПП | Прибор приемно-контрольный охранно-пожарный адресный взрывозащищенный, предназначен для сбора и обработки информации с адресных пожарных и охранных извещателей, выдачи управляющих сигналов и индикации состояния системы. Для обеспечения взрывозащиты вида "искробезопасная электрическая цепь" в адресный шлейф прибора включается «Барьер Корунд 1ИМ» исп.02, «Барьер Корунд 1ИМ» исп.03 или «Барьер Корунд 1ИМ» исп.03/01 с взрывозащищёнными адресными пожарными извещателями. | 8754.72 | 8579.63
Сетевое оборудование (Ex)
00-00051184 | TFortis PSW-2G+Ex | TFortis | Взрывозащищенный уличный коммутатор предназначенный для построения сетей IP-видеонаблюдения во взрывоопасных зонах. Разработан на основе уличного коммутатора TFortis PSW-2G+. Обеспечивает поддержку PoE+ до 60Вт на всех портах. Коммутатор TFortis PSW-2G+Ex выполнен во взрывонепроницаемой оболочке с маркировкой взрывозащиты 1ExdIIBT6+H2/1Ex d IIB+H2 T6 Gb, что по уровню защиты соответствует взрывобезопасному электрооборудованию. Степень защиты от пыли и влаги - IP67, рабочий диапазон температур от -55°С до +40°С. Это позволяет использовать взрывозащищенный коммутатор как в помещениях, так и в уличных условиях. ВАЖНО! Тип оболочки, количество и тип кабельных вводов определяются при заказе. | 287500 | 258750
00-00100740 | TFortis PSW-2G+UPS-Ex | TFortis | Коммутатор управляемый гигабитный уличный со встроенным источником бесперебойного питания, предназначенный для подключения до 4-х IP-камер или других IP-устройств с питанием по PoE/PoE+ (до 60 Вт на любом из портов) во взрывоопасных зонах, и организации передачи данных по волоконно-оптической линии. Маркировка взрывозащиты - 1Ex db IIB+H2 T6 Gb. | 648900 | 584010
00-00082839 | TFortis PSW-2G6F+Ex | TFortis | Коммутатор управляемый, 4 порта с PoE+ (до 30 Вт), 2 порта с PoE+ (до 60 Вт), 2 оптических порта SFP, встроенный оптический кросс, маркировка взрывозащиты - 1Ex db IIB+H2 T6 Gb. Корпус устройства изготовлен из армированного поликарбоната и абсолютно устойчив к коррозии. Особенности конструкции и армирование стекловолокном обеспечивают максимальный класс ударопрочности IK10. Степень защиты от пыли и влаги IP66. В устройстве используется индустриальная элементная база с расширенным температурным диапазоном. При использовании SFP модулей в индустриальном исполнении гарантируется работа от минус 60 до плюс 50 °С. Функция предварительного прогрева обеспечивает безопасное включение коммутатора при минус 60 °С. | 297650 | 267885
00-00100741 | TFortis PSW-2G6F+UPS-Ex | TFortis | Коммутатор управляемый гигабитный уличный со встроенным источником бесперебойного питания, предназначенный для подключения до 6-ти IP-камер или других IP-устройств с питанием по PoE/PoE+ (до 60 Вт на двух портах, до 30 Вт на любом из портов) во взрывоопасных зонах, и организации передачи данных по волоконно-оптической линии. Маркировка взрывозащиты - 1Ex db IIB+H2 T6 Gb. | 664350 | 597915
00-00082841 | TFortis PSW-2G8F+Ex | TFortis | Коммутатор управляемый, 8 портов с PoE+ (до 30 Вт), 2 оптических порта SFP, встроенный оптический кросс, маркировка взрывозащиты - 1Ex d IIB+H2 T6 Gb. | 307850 | 277065
00-00100742 | TFortis PSW-2G8F+UPS-Ex | TFortis | Коммутатор управляемый гигабитный уличный со встроенным источником бесперебойного питания, предназначенный для подключения до 8-ми IP-камер или других IP-устройств с питанием по PoE/PoE+ (до 30 Вт на любом из портов) во взрывоопасных зонах, и организации передачи данных по волоконно-оптической линии. Маркировка взрывозащиты - 1Ex db IIB+H2 T6 Gb. | 669500 | 602550
00-00132932 | Релион-SW-EXD-A-2G-4Poe+/140W-LINUX | Релион | Взрывозащищенный уличный коммутатор, 1Гбит/с, Два SFP-слота, Встроенный оптический кросс, 4 порта 10/100 Base-Tx PoE+. Бюджет мощности PoE - 140Вт. 90Вт на всех портах | 148000 | 137640
00-00132937 | Релион-SW-EXD-A-2G-4Poe+/140W-UPS-LINUX | Релион | Взрывозащищенный уличный коммутатор со встроенным источником бесперебойного питания, 1Гбит/с, Два SFP-слота, Встроенный оптический кросс, 4 порта 10/100 Base-Tx PoE+. Бюджет мощности PoE - 140Вт. 90Вт на всех портах | 221700 | 206181
00-00055255 | Релион-SW-EXD-A-2G-4Poe+/240W | Релион | Коммутатор взрывозащищенный сетевой в алюминиевом корпусе, 4 порта 10/100 Base-Tx PoE+, 2 порта SFP 1000 Base-Fx. Бюджет мощности PoE - 240Вт. | 135300 | 125829
00-00132933 | Релион-SW-EXD-A-2G-4Poe+/240W-LINUX | Релион | Взрывозащищенный уличный коммутатор, 1Гбит/с, Два SFP-слота, Встроенный оптический кросс, 4 порта 10/100 Base-Tx PoE+. Бюджет мощности PoE - 240Вт. 90Вт на всех портах | 150300 | 139779
00-00102613 | Релион-SW-EXD-A-2G-4Poe+/240W-UPS | Релион | Взрывозащищенный уличный коммутатор с ИБП, 1Гбит/с, Два SFP-слота, Встроенный оптический кросс, 4 порта 10/100 Base-Tx PoE+. Бюджет мощности PoE - 240Вт. 60Вт на всех портах | 208700 | 194091
00-00132938 | Релион-SW-EXD-A-2G-4Poe+/240W-UPS-LINUX | Релион | Взрывозащищенный уличный коммутатор со встроенным источником бесперебойного питания, 1Гбит/с, Два SFP-слота, Встроенный оптический кросс, 4 порта 10/100 Base-Tx PoE+. Бюджет мощности PoE - 240Вт. 90Вт на всех портах | 223700 | 208041
00-00132934 | Релион-SW-EXD-A-2G-4Poe+/340W-LINUX | Релион | Взрывозащищенный уличный коммутатор, 1Гбит/с, Два SFP-слота, Встроенный оптический кросс, 4 порта 10/100 Base-Tx PoE+. Бюджет мощности PoE - 340Вт. 90Вт на всех портах | 152300 | 141639
00-00132939 | Релион-SW-EXD-A-2G-4Poe+/340W-UPS-LINUX | Релион | Взрывозащищенный уличный коммутатор со встроенным источником бесперебойного питания, 1Гбит/с, Два SFP-слота, Встроенный оптический кросс, 4 порта 10/100 Base-Tx PoE+. Бюджет мощности PoE - 340Вт. 90Вт на всех портах | 225700 | 209901
00-00115871 | Релион-SW-EXD-A-2G-6Poe+/340W | Релион | Взрывозащищенный уличный коммутатор, 1Гбит/с, Два SFP-слота, Встроенный оптический кросс, 6 портов 10/100 Base-Tx PoE+. Бюджет мощности PoE - 340Вт. 60Вт на всех портах | 180700 | 168051
00-00115872 | Релион-SW-EXD-A-2G-6Poe+/340W-UPS | Релион | Взрывозащищенный уличный коммутатор со встроенным источником бесперебойного питания, 1Гбит/с, Два SFP-слота, Встроенный оптический кросс, 6 портов 10/100 Base-Tx PoE+. Бюджет мощности PoE - 340Вт. 60Вт на всех портах | 210500 | 195765
00-00132935 | Релион-SW-EXD-A-2G-8Poe+/320W-LINUX | Релион | Взрывозащищенный уличный коммутатор, 1Гбит/с, Два SFP-слота, Встроенный оптический кросс, 8 портов 10/100 Base-Tx PoE+. Бюджет мощности PoE -320Вт. 90Вт на всех портах | 195700 | 182001
00-00132940 | Релион-SW-EXD-A-2G-8Poe+/320W-UPS-LINUX | Релион | Взрывозащищенный уличный коммутатор со встроенным источником бесперебойного питания, 1Гбит/с, Два SFP-слота, Встроенный оптический кросс, 8 портов 10/100 Base-Tx PoE+. Бюджет мощности PoE - 320Вт. 90Вт на всех портах | 228700 | 212691
00-00055524 | Релион-SW-EXD-A-2G-8Poe+/480W | Релион | Коммутатор взрывозащищенный сетевой в алюминиевом корпусе, 8 портов 10/100 Base-Tx PoE+, 2 порта SFP 1000 Base-Fx. Бюджет мощности PoE - 480Вт. | 183700 | 170841
00-00132936 | Релион-SW-EXD-A-2G-8Poe+/480W-LINUX | Релион | Взрывозащищенный уличный коммутатор, 1Гбит/с, Два SFP-слота, Встроенный оптический кросс,8 портов 10/100 Base-Tx PoE+. Бюджет мощности PoE - 480Вт. 90Вт на всех портах | 198700 | 184791
00-00102615 | Релион-SW-EXD-A-2G-8Poe+/480W-UPS | Релион | Взрывозащищенный уличный коммутатор с ИБП, 1Гбит/с, Два SFP-слота, Встроенный оптический кросс, 8 портов 10/100 Base-Tx PoE+. Бюджет мощности PoE - 480Вт. 60Вт на всех портах | 216700 | 201531
00-00132941 | Релион-SW-EXD-A-2G-8Poe+/480W-UPS-LINUX | Релион | Взрывозащищенный уличный коммутатор со встроенным источником бесперебойного питания, 1Гбит/с, Два SFP-слота, Встроенный оптический кросс, 8 портов 10/100 Base-Tx PoE+. Бюджет мощности PoE - 480Вт. 90Вт на всех портах | 231700 | 215481
00-00132942 | Релион-SW-EXD-Н-2G-4Poe+/140W-LINUX | Релион | Взрывозащищенный уличный коммутатор, 1Гбит/с, Два SFP-слота, Встроенный оптический кросс, 4 порта 10/100 Base-Tx PoE+. Бюджет мощности PoE - 140Вт. 90Вт на всех портах | 196000 | 182280
00-00132947 | Релион-SW-EXD-Н-2G-4Poe+/140W-UPS-LINUX | Релион | Взрывозащищенный уличный коммутатор со встроенным источником бесперебойного питания, 1Гбит/с, Два SFP-слота, Встроенный оптический кросс, 4 порта 10/100 Base-Tx PoE+. Бюджет мощности PoE - 140Вт. 90Вт на всех портах | 251000 | 233430
00-00055526 | Релион-SW-EXD-Н-2G-4Poe+/240W | Релион | Коммутатор взрывозащищенный сетевой в алюминиевом корпусе, 4 порта 10/100 Base-Tx PoE+, 2 порта SFP 1000 Base-Fx. Бюджет мощности PoE - 240Вт. | 184000 | 171120
00-00132943 | Релион-SW-EXD-Н-2G-4Poe+/240W-LINUX | Релион | Взрывозащищенный уличный коммутатор, 1Гбит/с, Два SFP-слота, Встроенный оптический кросс, 4 порта 10/100 Base-Tx PoE+. Бюджет мощности PoE - 240Вт. 90Вт на всех портах | 199000 | 185070
00-00115874 | Релион-SW-EXD-Н-2G-4Poe+/240W-UPS | Релион | Взрывозащищенный уличный коммутатор со встроенным источником бесперебойного питания, 1Гбит/с, Два SFP-слота, Встроенный оптический кросс, 4 порта 10/100 Base-Tx PoE+. Бюджет мощности PoE - 240Вт. 60Вт на всех портах | 238000 | 221340
00-00132948 | Релион-SW-EXD-Н-2G-4Poe+/240W-UPS-LINUX | Релион | Взрывозащищенный уличный коммутатор со встроенным источником бесперебойного питания, 1Гбит/с, Два SFP-слота, Встроенный оптический кросс, 4 порта 10/100 Base-Tx PoE+. Бюджет мощности PoE - 240Вт. 90Вт на всех портах | 253000 | 235290
00-00132944 | Релион-SW-EXD-Н-2G-4Poe+/340W-LINUX | Релион | Взрывозащищенный уличный коммутатор, 1Гбит/с, Два SFP-слота, Встроенный оптический кросс, 4 порта 10/100 Base-Tx PoE+. Бюджет мощности PoE - 340Вт. 90Вт на всех портах | 201000 | 186930
00-00132949 | Релион-SW-EXD-Н-2G-4Poe+/340W-UPS-LINUX | Релион | Взрывозащищенный уличный коммутатор со встроенным источником бесперебойного питания, 1Гбит/с, Два SFP-слота, Встроенный оптический кросс, 4 порта 10/100 Base-Tx PoE+. Бюджет мощности PoE - 340Вт. 90Вт на всех портах | 255000 | 237150
00-00115873 | Релион-SW-EXD-Н-2G-6Poe+/340W | Релион | Взрывозащищенный уличный коммутатор, 1Гбит/с, Два SFP-слота, Встроенный оптический кросс, 6 портов 10/100 Base-Tx PoE+. Бюджет мощности PoE - 340Вт. 60Вт на всех портах | 210000 | 195300
00-00123283 | Релион-SW-EXD-Н-2G-6Poe+/340W-UPS | Релион | Взрывозащищенный уличный коммутатор со встроенным источником бесперебойного питания, 1Гбит/с, Два SFP-слота, Встроенный оптический кросс, 6 портов 10/100 Base-Tx PoE+. Бюджет мощности PoE - 340Вт. 60Вт на всех портах | 239800 | 223014
00-00115875 | Релион-SW-EXD-Н-2G-6Poe+/360W-UPS | Релион | Взрывозащищенный уличный коммутатор со встроенным источником бесперебойного питания, 1Гбит/с, Два SFP-слота, Встроенный оптический кросс, 6 портов 10/100 Base-Tx PoE+. Бюджет мощности PoE - 360Вт. 60Вт на всех портах | 240800 | 223944
00-00132945 | Релион-SW-EXD-Н-2G-8Poe+/320W-LINUX | Релион | Взрывозащищенный уличный коммутатор, 1Гбит/с, Два SFP-слота, Встроенный оптический кросс, 8 портов 10/100 Base-Tx PoE+. Бюджет мощности PoE -320Вт. 90Вт на всех портах | 225000 | 209250
00-00132950 | Релион-SW-EXD-Н-2G-8Poe+/320W-UPS-LINUX | Релион | Взрывозащищенный уличный коммутатор со встроенным источником бесперебойного питания, 1Гбит/с, Два SFP-слота, Встроенный оптический кросс, 8 портов 10/100 Base-Tx PoE+. Бюджет мощности PoE - 320Вт. 90Вт на всех портах | 258000 | 239940
00-00055528 | Релион-SW-EXD-Н-2G-8Poe+/480W | Релион | Коммутатор взрывозащищенный сетевой в алюминиевом корпусе, 8 портов 10/100 Base-Tx PoE+, 2 порта SFP 1000 Base-Fx. Бюджет мощности PoE - 480Вт. | 213000 | 198090
00-00132946 | Релион-SW-EXD-Н-2G-8Poe+/480W-LINUX | Релион | Взрывозащищенный уличный коммутатор, 1Гбит/с, Два SFP-слота, Встроенный оптический кросс,8 портов 10/100 Base-Tx PoE+. Бюджет мощности PoE - 480Вт. 90Вт на всех портах | 228000 | 212040
00-00115876 | Релион-SW-EXD-Н-2G-8Poe+/480W-UPS | Релион | Взрывозащищенный уличный коммутатор со встроенным источником бесперебойного питания, 1Гбит/с, Два SFP-слота, Встроенный оптический кросс, 8 портов 10/100 Base-Tx PoE+. Бюджет мощности PoE - 480Вт. 60Вт на всех портах | 246000 | 228780
00-00132951 | Релион-SW-EXD-Н-2G-8Poe+/480W-UPS-LINUX | Релион | Взрывозащищенный уличный коммутатор со встроенным источником бесперебойного питания, 1Гбит/с, Два SFP-слота, Встроенный оптический кросс, 8 портов 10/100 Base-Tx PoE+. Бюджет мощности PoE - 480Вт. 90Вт на всех портах | 261000 | 242730
00-00114236 | ВУК ВБ-24-PoE+ (58031) | Тахион | Всепогодный узел коммутации ВУК ВБ-24-PoE+ предназначен для обеспечения работы от 1-го до 4-х оконечных IP-устройств с питанием по технологии РоЕ (IEEE 802.3af/at/bt), организации группового канала передачи данных по волоконно-оптической сети, а также поддержания заданного температурного режима при эксплуатации задействованного оборудования и защиты его от воздействия окружающей среды (влаги и отрицательных температур) во взрывоопасных зонах 1 и 2 (при классификации по зональному принципу) или взрывоопасных зонах классов В-1, В-1а, В-1г, где возможно образование взрывоопасных газовых смесей категорий IIА, IIВ групп Т1÷Т5 в соответствии с главой 7.3 «Правил устройства электроустановок». | 235935 | 212341.5
00-00114237 | ВУК ВБ-24У-PoE+ (58032) | Тахион | Всепогодный узел коммутации ВУК ВБ-24У-PoE+ предназначен для обеспечения работы от 1-го до 4-х оконечных IP-устройств с питанием по технологии РоЕ (IEEE 802.3af/at/bt), организации группового канала передачи данных по волоконно-оптической сети, а также поддержания заданного температурного режима при эксплуатации задействованного оборудования и защиты его от воздействия окружающей среды (влаги и отрицательных температур) во взрывоопасных зонах 1 и 2 (при классификации по зональному принципу) или взрывоопасных зонах классов В-1, В-1а, В-1г, где возможно образование взрывоопасных газовых смесей категорий IIА, IIВ групп Т1÷Т5 в соответствии с главой 7.3 «Правил устройства электроустановок». | 248640 | 223776
Системы видеонаблюдения взрывозащищенные (Ex)
00-00056559 | BOLID TK-Ex-5H1 Исп.1 | BOLID | Термокожух из нержавеющей стали взрывозащищенный; маркировка взрывозащиты: РВ ExdI/1ExdIICT6; IP68; -65°…+55°C; Полезный объем 85х85х260 мм. Питание кожуха: DC12В/5,4А., Питание видеокамеры DC12В ; 620×146×300 мм; Совместим с камерами VCI-120−01, VCI-121−01, VCI-140−01, VCI-180−01, VCI-320, VCG-320; При заказе указывать тип кабельных вводов | 84467.19 | 84467.19
00-00056560 | BOLID TK-Ex-5H1 Исп.2 | BOLID | Термокожух из нержавеющей стали взрывозащищенный; маркировка взрывозащиты: РВ ExdI/1ExdIICT6; IP68; -65°…+55°C; Полезный объем 85х85х260 мм. Питание кожуха: DC/AC24-36В/2,7А., Питание видеокамеры DC12В; 620×146×300 мм; Совместим с камерами VCI-120−01, VCI-121−01, VCI-140−01, VCI-180−01, VCI-320, VCG-320; При заказе указывать тип кабельных вводов | 86858.88 | 86858.88
00-00056561 | BOLID TK-Ex-5H1 Исп.3 | BOLID | Термокожух из нержавеющей стали взрывозащищенный; маркировка взрывозащиты: РВ ExdI/1ExdIICT6; IP68; -65°…+55°C; Полезный объем 85х85х260 мм. Питание кожуха: AC220/300мА., Питание видеокамеры DC12В; 620×146×300 мм; Совместим с камерами VCI-120−01, VCI-121−01, VCI-140−01, VCI-180−01, VCI-320, VCG-320; При заказе указывать тип кабельных вводов | 86858.88 | 86858.88
00-00056562 | BOLID TK-Ex-5H2 Исп.11 | BOLID | Термокожух взрывозащищенный с ИК-подсветкой до 15 м, угол 90°; нержавеющая сталь 12Х18Н10Т; маркировка взрывозащиты: РВ 1ExdI/1ExdIICT5/Т6; IP68; -65°…+55°C; Полезный объем 85х85х200 мм. Питание кожуха: DC12В/5,4А., Питание видеокамеры DC12В; 520×146×300 мм; Совместим с камерами VCI-120−01, VCI-121−01, VCI-140−01, VCI-180−01, VCI-320, VCG-320; При заказе указывать тип кабельных вводов | 90148.24 | 90148.24
00-00056563 | BOLID TK-Ex-5H2 Исп.12 | BOLID | Термокожух взрывозащищенный с ИК-подсветкой до 60 м, угол 60°; нержавеющая сталь 12Х18Н10Т; маркировка взрывозащиты: РВ 1ExdI/1ExdIICT5/Т6; IP68; -65°…+55°C; Полезный объем 85х85х200 мм. Питание кожуха: DC12В/5,4А., Питание видеокамеры DC12В; 520×146×300 мм; Совместим с камерами VCI-120−01, VCI-121−01, VCI-140−01, VCI-180−01, VCI-320, VCG-320; При заказе указывать тип кабельных вводов | 90148.24 | 90148.24
00-00056564 | BOLID TK-Ex-5H2 Исп.13 | BOLID | Термокожух взрывозащищенный с ИК-подсветкой до 100 м, угол 10°; нержавеющая сталь 12Х18Н10Т; маркировка взрывозащиты: РВ 1ExdI/1ExdIICT5/Т6; IP68; -65°…+55°C; Полезный объем 85х85х200 мм. Питание кожуха: DC12В/5,4А., Питание видеокамеры DC12В; 520×146×300 мм; Совместим с камерами VCI-120−01, VCI-121−01, VCI-140−01, VCI-180−01, VCI-320, VCG-320; При заказе указывать тип кабельных вводов | 90148.24 | 90148.24
00-00056565 | BOLID TK-Ex-5H2 Исп.21 | BOLID | Термокожух взрывозащищенный с ИК-подсветкой до 15 м, угол 90°; нержавеющая сталь 12Х18Н10Т; маркировка взрывозащиты: РВ 1ExdI/1ExdIICT5/Т6; IP68; -65°…+55°C; Полезный объем 85х85х200 мм. Питание кожуха: DC/AC24-36В/2,7А., Питание видеокамеры DC12В; 520×146×300 мм; Совместим с камерами VCI-120−01, VCI-121−01, VCI-140−01, VCI-180−01, VCI-320, VCG-320; При заказе указывать тип кабельных вводов | 92690.6 | 92690.6
00-00056566 | BOLID TK-Ex-5H2 Исп.22 | BOLID | Термокожух взрывозащищенный с ИК-подсветкой до 60 м, угол 60°; нержавеющая сталь 12Х18Н10Т; маркировка взрывозащиты: РВ 1ExdI/1ExdIICT5/Т6; IP68; -65°…+55°C; Полезный объем 85х85х200 мм. Питание кожуха: DC/AC24-36В/2,7А., Питание видеокамеры DC12В; 520×146×300 мм; Совместим с камерами VCI-120−01, VCI-121−01, VCI-140−01, VCI-180−01, VCI-320, VCG-320; При заказе указывать тип кабельных вводов | 92690.6 | 92690.6
00-00056567 | BOLID TK-Ex-5H2 Исп.23 | BOLID | Термокожух взрывозащищенный с ИК-подсветкой до 100 м, угол 10°; нержавеющая сталь 12Х18Н10Т; маркировка взрывозащиты: РВ 1ExdI/1ExdIICT5/Т6; IP68; -65°…+55°C; Полезный объем 85х85х200 мм. Питание кожуха: DC/AC24-36В/2,7А., Питание видеокамеры DC12В; 520×146×300 мм; Совместим с камерами VCI-120−01, VCI-121−01, VCI-140−01, VCI-180−01, VCI-320, VCG-320; При заказе указывать тип кабельных вводов | 92690.6 | 92690.6
00-00056568 | BOLID TK-Ex-5H2 Исп.31 | BOLID | Термокожух взрывозащищенный с ИК-подсветкой до 15 м, угол 90°; нержавеющая сталь 12Х18Н10Т; маркировка взрывозащиты: РВ 1ExdI/1ExdIICT5/Т6; IP68; -65°…+55°C; Полезный объем 85х85х200 мм. Питание кожуха: AC220В/300мА., Питание видеокамеры DC12В; 520×146×300 мм; Совместим с камерами VCI-120−01, VCI-121−01, VCI-140−01, VCI-180−01, VCI-320, VCG-320; При заказе указывать тип кабельных вводов | 92690.6 | 92690.6
00-00056569 | BOLID TK-Ex-5H2 Исп.32 | BOLID | Термокожух взрывозащищенный с ИК-подсветкой до 60 м, угол 60°; нержавеющая сталь 12Х18Н10Т; маркировка взрывозащиты: РВ 1ExdI/1ExdIICT5/Т6; IP68; -65°…+55°C; Полезный объем 85х85х200 мм. Питание кожуха: AC220В/300мА., Питание видеокамеры DC12В; 520×146×300 мм; Совместим с камерами VCI-120−01, VCI-121−01, VCI-140−01, VCI-180−01, VCI-320, VCG-320; При заказе указывать тип кабельных вводов | 92690.6 | 92690.6
00-00056570 | BOLID TK-Ex-5H2 Исп.33 | BOLID | Термокожух взрывозащищенный с ИК-подсветкой до 100 м, угол 10°; нержавеющая сталь 12Х18Н10Т; маркировка взрывозащиты: РВ 1ExdI/1ExdIICT5/Т6; IP68; -65°…+55°C; Полезный объем 85х85х200 мм. Питание кожуха: AC220В/300мА., Питание видеокамеры DC12В; 520×146×300 мм; Совместим с камерами VCI-120−01, VCI-121−01, VCI-140−01, VCI-180−01, VCI-320, VCG-320; При заказе указывать тип кабельных вводов | 92690.6 | 92690.6
00-00056571 | BOLID TK-Ex-5M1 Исп.1 | BOLID | Термокожух взрывозащищенный; оцинкованная сталь с полимерным покрытием; маркировка взрывозащиты: РВ 1ExdI/1ExdIICT5/Т6; IP68; -65°…+55°C; Полезный объем 85х85х260 мм. Питание кожуха: DC12В/5,4А., Питание видеокамеры DC12В ; 620×146×300 мм; Совместим с камерами VCI-120−01, VCI-121−01, VCI-140−01, VCI-180−01, VCI-320, VCG-320; При заказе указывать тип кабельных вводов | 54567.92 | 54567.92
00-00056572 | BOLID TK-Ex-5M1 Исп.2 | BOLID | Термокожух взрывозащищенный; оцинкованная сталь с полимерным покрытием; маркировка взрывозащиты: РВ 1ExdI/1ExdIICT5/Т6; IP68; -65°…+55°C; Полезный объем 85х85х260 мм. Питание кожуха: DC/AC24-36В/2,7А., Питание видеокамеры DC12В ; 620×146×300 мм; Совместим с камерами VCI-120−01, VCI-121−01, VCI-140−01, VCI-180−01, VCI-320, VCG-320; При заказе указывать тип кабельных вводов | 55614.68 | 55614.68
00-00056573 | BOLID TK-Ex-5M1 Исп.3 | BOLID | Термокожух взрывозащищенный; оцинкованная сталь с полимерным покрытием; маркировка взрывозащиты: РВ 1ExdI/1ExdIICT5/Т6; IP68; -65°…+55°C; Полезный объем 85х85х260 мм. Питание кожуха: AC220/300мА., Питание видеокамеры DC12В ; 620×146×300 мм; Совместим с камерами VCI-120−01, VCI-121−01, VCI-140−01, VCI-180−01, VCI-320, VCG-320; При заказе указывать тип кабельных вводов | 55614.68 | 55614.68
00-00056574 | BOLID TK-Ex-5M2 Исп.11 | BOLID | Термокожух взрывозащищенный с ИК-подсветкой до 15 м, угол 90°; оцинкованная сталь с полимерным покрытием; маркировка взрывозащиты: РВ 1ExdI/1ExdIICT5/Т6; IP68; -65°…+55°C; Полезный объем 85х85х200 мм. Питание кожуха: DC12В/5,4А., Питание видеокамеры DC12В; 520×146×300 мм; Совместим с камерами VCI-120−01, VCI-121−01, VCI-140−01, VCI-180−01, VCI-320, VCG-320; При заказе указывать тип кабельных вводов | 60398.05 | 60398.05
00-00056575 | BOLID TK-Ex-5M2 Исп.12 | BOLID | Термокожух взрывозащищенный с ИК-подсветкой до 60 м, угол 60°; оцинкованная сталь с полимерным покрытием; маркировка взрывозащиты: РВ 1ExdI/1ExdIICT5/Т6; IP68; -65°…+55°C; Полезный объем 85х85х200 мм. Питание кожуха: DC12В/5,4А., Питание видеокамеры DC12В; 520×146×300 мм; Совместим с камерами VCI-120−01, VCI-121−01, VCI-140−01, VCI-180−01, VCI-320, VCG-320; При заказе указывать тип кабельных вводов | 60398.05 | 60398.05
00-00056576 | BOLID TK-Ex-5M2 Исп.13 | BOLID | Термокожух взрывозащищенный с ИК-подсветкой до 100 м, угол 10°; оцинкованная сталь с полимерным покрытием; маркировка взрывозащиты: РВ 1ExdI/1ExdIICT5/Т6; IP68; -65°…+55°C; Полезный объем 85х85х200 мм. Питание кожуха: DC12В/5,4А., Питание видеокамеры DC12В; 520×146×300 мм; Совместим с камерами VCI-120−01, VCI-121−01, VCI-140−01, VCI-180−01, VCI-320, VCG-320; При заказе указывать тип кабельных вводов | 60398.05 | 60398.05
00-00056577 | BOLID TK-Ex-5M2 Исп.21 | BOLID | Термокожух взрывозащищенный с ИК-подсветкой до 15 м, угол 90°; оцинкованная сталь с полимерным покрытием; маркировка взрывозащиты: РВ 1ExdI/1ExdIICT5/Т6; IP68; -65°…+55°C; Полезный объем 85х85х200 мм. Питание кожуха: DC/AC24-36В/2,7А., Питание видеокамеры DC12В; 520×146×300 мм; Совместим с камерами VCI-120−01, VCI-121−01, VCI-140−01, VCI-180−01, VCI-320, VCG-320; При заказе указывать тип кабельных вводов | 61593.9 | 61593.9
00-00056578 | BOLID TK-Ex-5M2 Исп.22 | BOLID | Термокожух взрывозащищенный с ИК-подсветкой до 60 м, угол 60°; оцинкованная сталь с полимерным покрытием; маркировка взрывозащиты: РВ 1ExdI/1ExdIICT5/Т6; IP68; -65°…+55°C; Полезный объем 85х85х200 мм. Питание кожуха: DC/AC24-36В/2,7А., Питание видеокамеры DC12В; 520×146×300 мм; Совместим с камерами VCI-120−01, VCI-121−01, VCI-140−01, VCI-180−01, VCI-320, VCG-320; При заказе указывать тип кабельных вводов | 61593.9 | 61593.9
00-00056579 | BOLID TK-Ex-5M2 Исп.23 | BOLID | Термокожух взрывозащищенный с ИК-подсветкой до 100 м, угол 10°; оцинкованная сталь с полимерным покрытием; маркировка взрывозащиты: РВ 1ExdI/1ExdIICT5/Т6; IP68; -65°…+55°C; Полезный объем 85х85х200 мм. Питание кожуха: DC/AC24-36В/2,7А., Питание видеокамеры DC12В; 520×146×300 мм; Совместим с камерами VCI-120−01, VCI-121−01, VCI-140−01, VCI-180−01, VCI-320, VCG-320; При заказе указывать тип кабельных вводов | 61593.9 | 61593.9
00-00056580 | BOLID TK-Ex-5M2 Исп.31 | BOLID | Термокожух взрывозащищенный с ИК-подсветкой до 15 м, угол 90°; оцинкованная сталь с полимерным покрытием; маркировка взрывозащиты: РВ 1ExdI/1ExdIICT5/Т6; IP68; -65°…+55°C; Полезный объем 85х85х200 мм. Питание кожуха: AC220/300мА., Питание видеокамеры DC12В; 520×146×300 мм; Совместим с камерами VCI-120−01, VCI-121−01, VCI-140−01, VCI-180−01, VCI-320, VCG-320; При заказе указывать тип кабельных вводов | 61593.9 | 61593.9
00-00056581 | BOLID TK-Ex-5M2 Исп.32 | BOLID | Термокожух взрывозащищенный с ИК-подсветкой до 60 м, угол 60°; оцинкованная сталь с полимерным покрытием; маркировка взрывозащиты: РВ 1ExdI/1ExdIICT5/Т6; IP68; -65°…+55°C; Полезный объем 85х85х200 мм. Питание кожуха: AC220/300мА., Питание видеокамеры DC12В; 520×146×300 мм; Совместим с камерами VCI-120−01, VCI-121−01, VCI-140−01, VCI-180−01, VCI-320, VCG-320; При заказе указывать тип кабельных вводов | 61593.9 | 61593.9
00-00056582 | BOLID TK-Ex-5M2 Исп.33 | BOLID | Термокожух взрывозащищенный с ИК-подсветкой до 100 м, угол 10°; оцинкованная сталь с полимерным покрытием; маркировка взрывозащиты: РВ 1ExdI/1ExdIICT5/Т6; IP68; -65°…+55°C; Полезный объем 85х85х200 мм. Питание кожуха: AC220/300мА., Питание видеокамеры DC12В; 520×146×300 мм; Совместим с камерами VCI-120−01, VCI-121−01, VCI-140−01, VCI-180−01, VCI-320, VCG-320; При заказе указывать тип кабельных вводов | 61593.9 | 61593.9
00-00056544 | BOLID VCG-123.TK-Ex-1Н2 | BOLID | Видеокамера взрывозащищенная; нержавеющая сталь 12Х18Н10Т; маркировка взрывозащиты: РВ Exd I/1ExdIICТ5/Т6; 4х форматная (CVI/TVI/AHD/960h) Mix-HD цветная уличная со встроенной ИК подсветкой (механический ИК фильтр), ДЕНЬ/НОЧЬ; 1/2.7'' КМОП 2МП (1920х1080); 0.02/0 лк (ИК-подсветка) ; f=3,6мм ; дальность ИК подсветки 20 м; S/N: 65 dB; DWDR , 3DNR, OSD меню; DC12В/340 мА;камера: IP67; 70?165мм; -50°…+60°C; кожух: IP66/IP68, 240х95х168мм, -40°…+50°C ; Перевод камеры из одного стандарта в другой через OSD меню регистратора; При заказе указывать тип кабельных вводов | 69617.47 | 69617.47
00-00056545 | BOLID VCG-123.TK-Ex-2A2 | BOLID | Видеокамера взрывозащищенная; алюминий; маркировка взрывозащиты: РВ ExdI / 1ExdIICT5 /Т6; 4х форматная (CVI/TVI/AHD/960h) Mix-HD цветная уличная со встроенной ИК подсветкой (механический ИК фильтр), ДЕНЬ/НОЧЬ; 1/2.7'' КМОП 2МП (1920х1080); 0.02/0 лк (ИК-подсветка) ; f=3,6мм ; дальность ИК подсветки 20 м; S/N: 65 dB; DWDR , 3DNR, OSD меню; DC12В/340 мА; камера: IP67; 70?165мм; -50°…+60°C; кожух: IP66/IP68, 287?230?127мм, -40°…+50°C ; Перевод камеры из одного стандарта в другой через OSD меню регистратора; При заказе указывать тип кабельных вводов | 50046.23 | 50046.23
00-00056546 | BOLID VCG-123.TK-Ex-2Н2 | BOLID | Видеокамера взрывозащищенная; нержавеющая сталь 12Х18Н10Т; маркировка взрывозащиты: РВ ExdI / 1ExdIICT5 /Т6; 4х форматная (CVI/TVI/AHD/960h) Mix-HD цветная уличная со встроенной ИК подсветкой (механический ИК фильтр), ДЕНЬ/НОЧЬ; 1/2.7'' КМОП 2МП (1920х1080); 0.02/0 лк (ИК-подсветка) ; f=3,6мм ; дальность ИК подсветки 20 м; S/N: 65 dB; DWDR , 3DNR, OSD меню; DC12В/340 мА; камера: IP67; 70?165мм; -50°…+60°C; кожух: IP66/IP68, 306?251?145, -40°…+50°C ; Перевод камеры из одного стандарта в другой через OSD меню регистратора; При заказе указывать тип кабельных вводов | 78497.48 | 78497.48
00-00056547 | BOLID VCI-123.TK-Ex-1Н2 | BOLID | Взрывозащищенная сетевая видеокамера VCI-123.TK-EX-1Н2, материал корпуса нержавеющая сталь 12Х18Н10Т; маркировка взрывозащиты РВ Exd I/1ExdIICТ5/Т6; IP68, IP камера 2 Мп-1920х1080 -25 к/с; 3,6 мм; 0.1лк; ИК-подсветка до 20 м; 1/2.7 КМОП; H.264/MJPEG; -40 °...+50 °C; DC 12В, 3Вт, 024A; IP 68; 260×176×70 мм; 1.6кг. При заказе указывать тип кабельных вводов. | 75533.25 | 75533.25
00-00056548 | BOLID VCI-123.TK-Ex-2А2 | BOLID | Взрывозащищенная сетевая видеокамераVCI-123.TK-Ex-2А2, материал корпуса Алюминий АД31Т5; маркировка взрывозащиты 1ExdIICТ5/Т6; IP68, IP камера 2 Мп-1920х1080 -25 к/с; 3,6 мм; 0.1лк; ИК-подсветка до 20 м; 1/2.7 КМОП; H.264/MJPEG; -40 °...+50 °C; DC 12В(кожух), 2Вт, 016A; DC 12В/POE(камера); IP 68; 287×230×127 мм; 2.6кг. При заказе указывать тип кабельных вводов. | 50046.23 | 50046.23
00-00056549 | BOLID VCI-123.TK-Ex-2Н2 | BOLID | Взрывозащищенная сетевая видеокамера VCI-123.TK-Ex-2Н2, материал корпуса нержавеющая сталь 12Х18Н10Т; маркировка взрывозащиты РВ Exd I/1ExdIICТ5/Т6; IP68, IP камера 2 Мп-1920х1080 -25 к/с; 3,6 мм; 0.1лк; ИК-подсветка до 20 м; 1/2.7 КМОП; H.264/MJPEG; -40 °...+50 °C; DC 12В(кожух),DC 12В/POE(камера); 3Вт, 024A; IP 68; 260×176×70 мм; 1.6кг. При заказе указывать тип кабельных вводов. | 84413.26 | 84413.26
00-00056550 | BOLID VCI-140-01.TK-Ex-3A1 Исп.1 | BOLID | Взрывозащищенная сетевая видеокамера VCI-140-01.TK-Ex-3A1 Исп.1, материал корпуса алюминий; маркировка взрывозащиты 1ExdIICT5/Т6; IP68, IP камера 4 Мп 2688 × 1520; варио моторизованный 2.7-13.5 мм; 0.03лк; ИК-подсветка до 50 м; 1/3 КМОП; H.265/H.265/ H.264/ H.264/MJPEG; Аудио вход/выход -1/1; Micro SD до 128 Гб -60 °...+50 °C; DC 12(кожух),DC 12В/POE(камера); 16Вт; IP 68; 546×235×130 мм; 4.6кг. При заказе указывать тип кабельных вводов. | 87282.34 | 87282.34
00-00056551 | BOLID VCI-140-01.TK-Ex-3A1 Исп.2 | BOLID | Взрывозащищенная сетевая видеокамера VCI-140-01.TK-Ex-3A1 Исп.2, материал корпуса алюминий; маркировка взрывозащиты 1ExdIICT5/Т6; IP68, IP камера 4 Мп 2688 × 1520; варио моторизованный 2.7-13.5 мм; 0.03лк; ИК-подсветка до 50 м; 1/3 КМОП; H.265/H.264/MJPEG; Аудио вход/выход -1/1; Micro SD до 128 Гб -60 °...+50 °C; AC/DC 24-36 В(кожух),DC 12В/POE(камера); 16Вт; IP 68; 546×235×130 мм; 4.6кг. При заказе указывать тип кабельных вводов. | 87282.34 | 87282.34
00-00056552 | BOLID VCI-140-01.TK-Ex-3A1 Исп.3 | BOLID | Взрывозащищенная сетевая видеокамера VCI-140-01.TK-Ex-3A1 Исп.3, материал корпуса алюминий; маркировка взрывозащиты 1ExdIICT5/Т6; IP68, IP камера 4 Мп 2688 × 1520; варио моторизованный 2.7-13.5 мм; 0.03лк; ИК-подсветка до 50 м; 1/3 КМОП; H.265/H.264/MJPEG; Аудио вход/выход -1/1; Micro SD до 128 Гб -60 °...+50 °C; AC 220 В(кожух),DC 12В/POE(камера); 16Вт; IP 68; 546×235×130 мм; 4.6кг. При заказе указывать тип кабельных вводов. | 87282.34 | 87282.34
00-00056553 | BOLID VCI-140-01.TK-Ex-4H1 Исп.1 | BOLID | Взрывозащищенная сетевая видеокамера VCI-140-01.TK-Ex-4H1 Исп.1, материал корпуса нержавеющая сталь 12Х18Н10Т; маркировка взрывозащиты РВ ЕхdI/1ExdIICТ6; IP68, IP камера 4 Мп 2688 × 1520; варио моторизованный 2.7-13.5 мм; 0.03лк; ИК-подсветка до 50 м; 1/3 КМОП; H.265/H.264/MJPEG; Аудио вход/выход -1/1; Micro SD до 128 Гб; -65 °...+50 °C; DC 12 В(кожух),DC 12В/POE(камера); 5Вт; IP 68; 600×146×300 мм; 9 кг. При заказе указывать тип кабельных вводов. | 122310.73 | 122310.73
00-00056554 | BOLID VCI-140-01.TK-Ex-4H1 Исп.2 | BOLID | Взрывозащищенная сетевая видеокамера VCI-140-01.TK-Ex-4H1 Исп.2, материал корпуса нержавеющая сталь 12Х18Н10Т; маркировка взрывозащиты РВ ЕхdI/1ExdIICТ6; IP68, IP камера 4 Мп 2688 × 1520; варио моторизованный 2.7-13.5 мм; 0.03лк; ИК-подсветка до 50 м; 1/3 КМОП; H.265/H.264/MJPEG; Аудио вход/выход -1/1; Micro SD до 128 Гб; -65 °...+50 °C; AC/DC 24-36 В(кожух),DC 12В/POE(камера); 5Вт; IP 68; 600×146×300 мм; 9 кг. При заказе указывать тип кабельных вводов. | 122310.73 | 122310.73
00-00056555 | BOLID VCI-140-01.TK-Ex-4H1 Исп.3 | BOLID | Взрывозащищенная сетевая видеокамера VCI-140-01.TK-Ex-4H1 Исп.3, материал корпуса нержавеющая сталь 12Х18Н10Т; маркировка взрывозащиты РВ ЕхdI/1ExdIICТ6; IP68, IP камера 4 Мп 2688 × 1520; варио моторизованный 2.7-13.5 мм; 0.03лк; ИК-подсветка до 50 м; 1/3 КМОП; H.265/H.264/MJPEG; Аудио вход/выход -1/1; Micro SD до 128 Гб; -65 °...+50 °C; AC 220 В(кожух),DC 12В/POE(камера); 5Вт; IP 68; 600×146×300 мм; 9 кг. При заказе указывать тип кабельных вводов. | 122310.73 | 122310.73
00-00056556 | BOLID VCI-140-01.TK-Ex-4M1 Исп. 1 | BOLID | Взрывозащищенная сетевая видеокамера BOLID VCI-140-01.TK-Ex-4M1 Исп. 1, материал корпуса низкоуглеродистая оцинкованная сталь с полимерно-порошковым покрытием; маркировка взрывозащиты PВ 1ExdI/1ExdIICT5/Т6; IP68, IP камера 4 Мп 2688 × 1520; варио моторизованный 2.7-13.5 мм; 0.03лк; ИК-подсветка до 50 м; 1/3 КМОП; H.265/H.264/MJPEG; Аудио вход/выход -1/1; Micro SD до 128 Гб; -65 °...+55 °C; DC 12 В(кожух),DC 12В/POE(камера); 5Вт; IP 68; 600×146×300 мм; 9 кг. При заказе указывать тип кабельных вводов. | 103729.16 | 103729.16
00-00056557 | BOLID VCI-140-01.TK-Ex-4M1 Исп.2 | BOLID | Взрывозащищенная сетевая видеокамера BOLID VCI-140-01.TK-Ex-4M1 Исп. 2, материал корпуса низкоуглеродистая оцинкованная сталь с полимерно-порошковым покрытием; маркировка взрывозащиты PВ 1ExdI/1ExdIICT5/Т6; IP68, IP камера 4 Мп 2688 × 1520; варио моторизованный 2.7-13.5 мм; 0.03лк; ИК-подсветка до 50 м; 1/3 КМОП; H.265/H.264/MJPEG; Аудио вход/выход -1/1; Micro SD до 128 Гб; -65 °...+55 °C; AC/DC 24-36 В(кожух),DC 12В/POE(камера); 5Вт; IP 68; 600×146×300 мм; 9 кг. При заказе указывать тип кабельных вводов. | 103729.16 | 103729.16
00-00056558 | BOLID VCI-140-01.TK-Ex-4M1 Исп.3 | BOLID | Взрывозащищенная сетевая видеокамера BOLID VCI-140-01.TK-Ex-4M1 Исп. 3, материал корпуса низкоуглеродистая оцинкованная сталь с полимерно-порошковым покрытием; маркировка взрывозащиты PВ 1ExdI/1ExdIICT5/Т6; IP68, IP камера 4 Мп 2688 × 1520; варио моторизованный 2.7-13.5 мм; 0.03лк; ИК-подсветка до 50 м; 1/3 КМОП; H.265/H.264/MJPEG; Аудио вход/выход -1/1; Micro SD до 128 Гб; -65 °...+55 °C; AC 220 В(кожух),DC 12В/POE(камера); 5Вт; IP 68; 600×146×300 мм; 9 кг. При заказе указывать тип кабельных вводов. | 103729.16 | 103729.16
00-00126513 | Купол-PTZ | Релион | Сменный купол для видеокамер Релион-PTZ-Exd-M/Н-Dome-СК-МС. | 75000 | 69750
00-00126411 | Релион-Exd-H-150-ИК-IP4Мп4mm-220-SD-TD | Релион | Цифровая в/камера с разрешением 4 Мп. Чувствит. 0.0002 лк. Питание 220 VAC. Матрица 1/1.8" CMOS. Объектив 4мм. Видеомодуль Tiandy. Формат сжатия H.264, S+265/H.265/H.264/M-JPEG. Мощность 17Вт. | 81700 | 75981
00-00126414 | Релион-Exd-H-150-ИК-IP4Мп4mm-220-SD-С-TD | Релион | Цифровая в/камера с разрешением 4 Мп. Чувствит. 0.0002 лк. Питание 220 VAC. Матрица 1/1.8" CMOS. Объектив 4мм. Видеомодуль Tiandy. Формат сжатия H.264, S+265/H.265/H.264/M-JPEG. Мощность 17Вт. | 86500 | 80445
00-00126408 | Релион-Exd-H-150-ИК-IP4Мп4mm-PoE-SD-C-TD | Релион | Цифровая в/камера с разрешением 4 Мп. Чувствит. 0.0002 лк. Питание по PoE или 12 VDC. Матрица 1/1.8" CMOS. Объектив 4мм. Видеомодуль Tiandy. Формат сжатия H.264, S+265/H.265/H.264/M-JPEG. Мощность 17Вт. | 85300 | 79329
00-00123477 | Релион-Exd-H-150-ИК-IP4Мп4mm-PoE-SD-TD | Релион | Цифровая в/камера с разрешением 4 Мп. Чувствит. 0.0002 лк. Питание по PoE или 12 VDC. Матрица 1/1.8" CMOS. Объектив 4мм. Видеомодуль Tiandy. Формат сжатия H.264, S+265/H.265/H.264/M-JPEG. Мощность 9Вт. | 80500 | 74865
00-00126412 | Релион-Exd-H-150-ИК-IP5Мп2.7-13.5Z-220-SD-TD | Релион | Цифровая в/камера с разрешением 5 Мп. Чувствит. 0.0004 лк. Питание 220 VAC. Матрица 1/1.8" CMOS. Моторизованный объектив 2.7-13.5мм. Видеомодуль Tiandy. Формат сжатия H.264, S+265/H.265/H.264/M-JPEG. Мощность 28Вт. | Уточняйте у менеджера | Уточняйте у менеджера
00-00126415 | Релион-Exd-H-150-ИК-IP5Мп2.7-13.5Z-220-SD-С-TD | Релион | Цифровая в/камера с разрешением 5 Мп. Чувствит. 0.0004 лк. Питание 220 VAC. Матрица 1/1.8" CMOS. Моторизованный объектив 2.7-13.5мм. Видеомодуль Tiandy. Формат сжатия H.264, S+265/H.265/H.264/M-JPEG. Мощность 28Вт. | Уточняйте у менеджера | Уточняйте у менеджера
00-00126409 | Релион-Exd-H-150-ИК-IP5Мп2.7-13.5Z-PoE-SD-C-TD | Релион | Цифровая в/камера с разрешением 5 Мп. Чувствит. 0.0004 лк. Питание по PoE или 12 VDC. Матрица 1/1.8" CMOS. Моторизованный объектив 2.7-13.5мм. Видеомодуль Tiandy. Формат сжатия H.264, S+265/H.265/H.264/M-JPEG. Мощность 28Вт. | Уточняйте у менеджера | Уточняйте у менеджера
00-00123478 | Релион-Exd-H-150-ИК-IP5Мп2.7-13.5Z-PoE-SD-TD | Релион | Цифровая в/камера с разрешением 5 Мп. Чувствит. 0.0004 лк. Питание по PoE или 12 VDC. Матрица 1/1.8" CMOS. Моторизованный объектив 2.7-13.5мм. Видеомодуль Tiandy. Формат сжатия H.264, S+265/H.265/H.264/M-JPEG. Мощность 14Вт. | Уточняйте у менеджера | Уточняйте у менеджера
00-00115190 | Релион-Exd-А-100-ИК-AHD2Мп2.8mm-PV | Релион | Аналоговая видеокамера взрывозащищенная с разрешением 2 Мп. Чувствит. цвет- 0.1 лк. Питание 12 VDC. Матрица 1/3" SOI F37P. Объектив 2.8мм. Видеомодуль Polyvision. Мощность 9,5Вт. | 43900 | 40827
00-00115207 | Релион-Exd-А-100-ИК-AHD2Мп2.8mm-С-PV | Релион | Аналоговая видеокамера взрывозащищенная с разрешением 2 Мп. Чувствит. цвет- 0.1 лк. Питание 12 VDC, 24-36 VDC. Матрица 1/3" SOI F37P. Объектив 2.8мм. Видеомодуль Polyvision. Мощность 16,5Вт. | 48700 | 45291
00-00126380 | Релион-Exd-А-100-ИК-AHD5Мп2.8mm-PV | Релион | Аналоговая в/камера с разрешением 5 Мп. Чувствит. цвет- 0.001 лк. Питание 12 VDC. Матрица 1/2.5" CMOS. Объектив 2.8мм. Видеомодуль Polyvision. Мощность 9,5Вт. | 44160 | 41068.8
00-00126382 | Релион-Exd-А-100-ИК-AHD5Мп2.8mm-С-PV | Релион | Аналоговая в/камера с разрешением 5 Мп. Чувствит. цвет- 0.001 лк. Питание 12 VDC. Матрица 1/2.5" CMOS. Объектив 2.8мм. Видеомодуль Polyvision. Мощность 16,5Вт. | 48900 | 45477
00-00115188 | Релион-Exd-А-100-ИК-IP2Мп2.7-13.5Z-PoE-SD-TR | Релион | IP камера взрывозащищенная с разрешением 2 Мп. Чувствит. 0.0015 лк. Питание по PoE или 12 VDC. Матрица 1/2.8" CMOS. Моторизованный объектив 2.7-13.5мм. Видеомодуль Trassir. Формат сжатия H.264, H.264+, H.265, H.265+. Мощность потребления 16.1Вт. | 58950 | 54823.5
00-00115262 | Релион-Exd-А-100-ИК-IP2Мп2.7-13.5Z-PoE-SD-МК-TR | Релион | IP камера взрывозащищенная с разрешением 2 Мп. Встроенный микрофон. Чувствит. 0.0015 лк. Питание по PoE или 12 VDC. Матрица 1/2.8" CMOS. Моторизованный объектив 2.7-13.5мм. Видеомодуль Trassir. Формат сжатия H.264, H.264+, H.265, H.265+. Мощность потребления 16.1Вт. | 62200 | 57846
00-00115186 | Релион-Exd-А-100-ИК-IP2Мп2.8-12Z-PоE-SD-TD | Релион | IP камера взрывозащищенная с разрешением 2 Мп. Чувствит. цвет- 0.02лк., ч/б- 0лк. Питание по РоЕ или 12 VDC. Матрица 1/2.9" CMOS. Моторизованный объектив 2.8-12мм. Видеомодуль Tiandy. MicroSD объемом 512гб. Формат сжатия S+265/H.265/H.264. Мощность 13Вт. | 47700 | 44361
00-00115205 | Релион-Exd-А-100-ИК-IP2Мп2.8-12Z-PоE-SD-С-TD | Релион | IP камера взрывозащищенная с разрешением 2 Мп. Чувствит. цвет- 0.02лк., ч/б- 0лк. Питание по РоЕ или 12 VDC, 24-36 VDC. Матрица 1/2.9" CMOS. Моторизованный объектив 2.8-12мм. Видеомодуль Tiandy. MicroSD объемом 512гб. Формат сжатия S+265/H.265/H.264. Мощность 20Вт. | 52500 | 48825
00-00115177 | Релион-Exd-А-100-ИК-IP2Мп2.8mm-PoE-TD | Релион | IP камера взрывозащищенная с разрешением 2 Мп. Питание по РоЕ или 12 VDC. Матрица 1/2.8" Progressive Scan CMOS. Объектив 2.8мм. Видеомодуль Tiandy. Формат сжатия S+265/H.265/H.264. Мощность 11,5Вт. | 43900 | 40827
00-00115178 | Релион-Exd-А-100-ИК-IP2Мп2.8mm-PoE-TR | Релион | IP камера взрывозащищенная с разрешением 2 Мп. Чувствит. 0.005 лк. Питание по PoE или 12 VDC. Матрица 1/2.9" CMOS. Объектив 2.8мм. Видеомодуль Trassir. Формат сжатия H.265, H.264, H.265+. Мощность 9.9Вт. | 44100 | 41013
00-00115197 | Релион-Exd-А-100-ИК-IP2Мп2.8mm-PoE-С-TD | Релион | IP камера взрывозащищенная с разрешением 2 Мп. Питание по РоЕ или 12 VDC, 24-36 VDC. Матрица 1/2.8" Progressive Scan CMOS. Объектив 2.8мм. Видеомодуль Tiandy. Формат сжатия S+265/H.265/H.264. Мощность 18,5Вт. | 48700 | 45291
00-00115198 | Релион-Exd-А-100-ИК-IP2Мп2.8mm-PoE-С-TR | Релион | IP камера взрывозащищенная с разрешением 2 Мп. Чувствит. 0.005 лк. Питание по PoE, 12 VDC или 24-36 VDC. Матрица 1/2.9" CMOS. Объектив 2.8мм. Видеомодуль Trassir. Формат сжатия Формат сжатия H.265, H.264, H.265+. Мощность 16.9Вт. | 48900 | 45477
00-00115182 | Релион-Exd-А-100-ИК-IP2Мп3.6mm-PoE-TR | Релион | IP камера взрывозащищенная с разрешением 2 Мп. Чувствит. 0.005 лк. Питание по PoE или 12 VDC. Матрица 1/2.9" CMOS. Объектив 3.6мм. Видеомодуль Trassir. Формат сжатия H.265, H.264, H.265+. Мощность 9.9Вт. | 44100 | 41013
00-00115201 | Релион-Exd-А-100-ИК-IP2Мп3.6mm-PoE-С-TR | Релион | IP камера взрывозащищенная с разрешением 2 Мп. Чувствит. 0.005 лк. Питание по PoE, 12 VDC или 24-36 VDC. Матрица 1/2.9" CMOS. Объектив 3.6мм. Видеомодуль Trassir. Формат сжатия H.265, H.264, H.265+. Мощность 16.9Вт. | 48900 | 45477
00-00115187 | Релион-Exd-А-100-ИК-IP4Мп2.8-12Z-PоE-SD-TD | Релион | IP камера взрывозащищенная с разрешением 4 Мп. Чувствит. цвет- 0.02лк., ч/б- 0лк. Питание по РоЕ или 12 VDC. Матрица 1/2.9" CMOS. Моторизованный объектив 2.8-12мм. Видеомодуль Tiandy. MicroSD объемом 512гб. Формат сжатия S+ 265/H.264B/H.264M/H.264H. Мощность 10Вт. | 51400 | 47802
00-00115206 | Релион-Exd-А-100-ИК-IP4Мп2.8-12Z-PоE-SD-С-TD | Релион | IP камера взрывозащищенная с разрешением 4 Мп. Чувствит. цвет- 0.02лк., ч/б- 0лк. Питание по РоЕ или 12 VDC, 24-36 VDC. Матрица 1/2.9" CMOS. Моторизованный объектив 2.8-12мм. Видеомодуль Tiandy. MicroSD объемом 512гб. Формат сжатия S+ 265/H.264B/H.264M/H.264H. Мощность 17Вт. | 56200 | 52266
00-00115179 | Релион-Exd-А-100-ИК-IP4Мп2.8mm-PoE-TR | Релион | IP камера взрывозащищенная с разрешением 4 Мп. Чувствит. 0.005 лк. Питание по PoE или 12 VDC. Матрица 1/3" CMOS. Объектив 2.8мм. Видеомодуль Trassir. Формат сжатия H.264, H.265, H.265+. Мощность 10.6Вт. | 47700 | 44361
00-00115199 | Релион-Exd-А-100-ИК-IP4Мп2.8mm-PoE-С-TR | Релион | IP камера взрывозащищенная с разрешением 4 Мп. Чувствит. 0.005 лк. Питание по PoE, 12 VDC или 24-36 VDC. Матрица 1/3" CMOS. Объектив 2.8мм. Видеомодуль Trassir. Формат сжатия H.264, H.265, H.265+. Мощность 17.6Вт. | 52800 | 49104
00-00115183 | Релион-Exd-А-100-ИК-IP4Мп3.6mm-PoE-TR | Релион | IP камера взрывозащищенная с разрешением 4 Мп. Чувствит. 0.005 лк. Питание по PoE или 12 VDC. Матрица 1/3" CMOS. Объектив 3.6мм. Видеомодуль Trassir. Формат сжатия H.264, H.265, H.265+. Мощность 9.9Вт. | 47700 | 44361
00-00115202 | Релион-Exd-А-100-ИК-IP4Мп3.6mm-PoE-С-TR | Релион | IP камера взрывозащищенная с разрешением 4 Мп. Чувствит. 0.005 лк. Питание по PoE, 12 VDC или 24-36 VDC. Матрица 1/3" CMOS. Объектив 3.6мм. Видеомодуль Trassir. Формат сжатия H.264, H.265, H.265+. Мощность 16.9Вт. | 52500 | 48825
00-00115189 | Релион-Exd-А-100-ИК-IP5Мп2.7-13.5Z-PoE-SD-TR | Релион | IP камера взрывозащищенная с разрешением 5 Мп. Чувствит. 0.002 лк. Питание по PoE или 12 VDC. Матрица 1/2.8" CMOS. Моторизованный объектив 2.7-13.5мм. Видеомодуль Trassir. Формат сжатия H.264, H.264+, H.265, H.265+. Мощность 16.1Вт. | 61600 | 57288
00-00115263 | Релион-Exd-А-100-ИК-IP5Мп2.7-13.5Z-PoE-SD-МК-TR | Релион | IP камера взрывозащищенная с разрешением 5 Мп. Встроенный микрофон. Чувствит. 0.002 лк. Питание по PoE или 12 VDC. Матрица 1/2.8" CMOS. Моторизованный объектив 2.7-13.5мм. Видеомодуль Trassir. Формат сжатия H.264, H.264+, H.265, H.265+. Мощность 16.1Вт. | 64900 | 60357
00-00115185 | Релион-Exd-А-100-ИК-IP5Мп2.8-8Z-PoE-SD-TR | Релион | IP камера взрывозащищенная с разрешением 5 Мп. Чувствит. 0.003 лк. Питание по PoE или 12 VDC. Матрица 1/2.8" CMOS. Моторизованный объектив 2.8-8мм. Видеомодуль Trassir. Формат сжатия H.264, H.265, H.265+. Мощность 14.2Вт. | Уточняйте у менеджера | Уточняйте у менеджера
00-00115261 | Релион-Exd-А-100-ИК-IP5Мп2.8-8Z-PoE-SD-МК-TR | Релион | IP камера взрывозащищенная с разрешением 5 Мп. Встроенный микрофон. Чувствит. 0.003 лк. Питание по PoE или 12 VDC. Матрица 1/2.8" CMOS. Моторизованный объектив 2.8-8мм. Видеомодуль Trassir. Формат сжатия H.264, H.265, H.265+. Мощность 14.2Вт. | Уточняйте у менеджера | Уточняйте у менеджера
00-00115268 | Релион-Exd-А-100-ИК-IP5Мп2.8-8Z-PoE-SD-МК-С-TR | Релион | IP камера взрывозащищенная с разрешением 5 Мп. Встроенный микрофон. Чувствит. 0.003 лк. Питание по PoE, 12 VDC или 24-36 VDC. Матрица 1/2.8" CMOS. Моторизованный объектив 2.8-8мм. Видеомодуль Trassir. Формат сжатия H.264, H.265, H.265+. Мощность 21.2Вт. | Уточняйте у менеджера | Уточняйте у менеджера
00-00115204 | Релион-Exd-А-100-ИК-IP5Мп2.8-8Z-PoE-SD-С-TR | Релион | IP камера взрывозащищенная с разрешением 5 Мп. Чувствит. 0.003 лк. Питание по PoE, 12 VDC или 24-36 VDC. Матрица 1/2.8" CMOS. Моторизованный объектив 2.8-8мм. Видеомодуль Trassir. Формат сжатия H.264, H.265, H.265+. Мощность 21.2Вт. | Уточняйте у менеджера | Уточняйте у менеджера
00-00115181 | Релион-Exd-А-100-ИК-IP5Мп2.8mm-PoE-PV | Релион | IP камера взрывозащищенная с разрешением 5 Мп. Чувствит. 0.01лк. Питание по РоЕ или 12 VDC. Матрица 1/3" CMOS. Объектив 2.8мм. Видеомодуль Polyvision. Формат сжатия H.264, H.265, MJPEG. Мощность 8Вт. | 44100 | 41013
00-00132574 | Релион-Exd-А-100-ИК-IP5Мп2.8mm-PoE-R | Релион | Цифровая в/камера с разрешением 5 Мп. Питание по РоЕ. Матрица 1/2.9" Progressive Scan CMOS. Объектив 2.8мм. Видеомодуль Beward. Формат сжатия H.265, H.264 HP/MP/BP, MJPEG. Мощность 9Вт. Сертификат происхождения СТ-1. Производство Россия. | 51600 | 47988
00-00115180 | Релион-Exd-А-100-ИК-IP5Мп2.8mm-PoE-TR | Релион | IP камера взрывозащищенная с разрешением 5 Мп. Чувствит. 0.003 лк. Питание по PoE или 12 VDC. Матрица 1/2.8" CMOS. Объектив 2.8мм. Видеомодуль Trassir. Формат сжатия H.264, H.265, H.265+. Мощность 12Вт. | 53800 | 50034
00-00115259 | Релион-Exd-А-100-ИК-IP5Мп2.8mm-PoE-МК-TR | Релион | IP камера взрывозащищенная с разрешением 5 Мп. Встроенный микрофон. Чувствит. 0.003 лк. Питание по PoE или 12 VDC. Матрица 1/2.8" CMOS. Объектив 2.8мм. Видеомодуль Trassir. Формат сжатия H.264, H.265, H.265+. Мощность 12Вт. | 57400 | 53382
00-00132575 | Релион-Exd-А-100-ИК-IP5Мп2.8mm-PoE-С-BD | Релион | Цифровая в/камера с разрешением 5 Мп. Питание по РоЕ. Матрица 1/2.9" Progressive Scan CMOS. Объектив 2.8мм. Видеомодуль Beward. Формат сжатия H.265, H.264 HP/MP/BP, MJPEG. Мощность 16Вт. Сертификат происхождения СТ-1. Производство Россия. | Уточняйте у менеджера | Уточняйте у менеджера
00-00115200 | Релион-Exd-А-100-ИК-IP5Мп2.8mm-PoE-С-PV | Релион | IP камера взрывозащищенная с разрешением 5 Мп. Чувствит. 0.01лк. Питание по РоЕ или 12 VDC, 24-36 VDC. Матрица 1/3" CMOS. Объектив 2.8мм. Видеомодуль Polyvision. Формат сжатия H.264, H.265, MJPEG. Мощность 15Вт. | 48900 | 45477
00-00115184 | Релион-Exd-А-100-ИК-IP5Мп3.6mm-PoE-TR | Релион | IP камера взрывозащищенная с разрешением 5 Мп. Чувствит. 0.003 лк. Питание по PoE или 12 VDC. Матрица 1/2.8" CMOS. Объектив 3.6мм. Видеомодуль Trassir. Формат сжатия H.264, H.265, H.265+. Мощность 12Вт. | 53800 | 50034
00-00115260 | Релион-Exd-А-100-ИК-IP5Мп3.6mm-PoE-МК-TR | Релион | IP камера взрывозащищенная с разрешением 5 Мп. Встроенный микрофон. Чувствит. 0.003 лк. Питание по PoE или 12 VDC. Матрица 1/2.8" CMOS. Объектив 3.6мм. Видеомодуль Trassir. Формат сжатия H.264, H.265, H.265+. Мощность 12Вт. | 57400 | 53382
00-00115267 | Релион-Exd-А-100-ИК-IP5Мп3.6mm-PoE-МК-С-TR | Релион | IP камера взрывозащищенная с разрешением 5 Мп. Встроенный микрофон. Чувствит. 0.003 лк. Питание по PoE, 12 VDC или 24-36 VDC. Матрица 1/2.8" CMOS. Объектив 3.6мм. Видеомодуль Trassir. Формат сжатия H.264, H.265, H.265+. Мощность 19Вт. | 61000 | 56730
00-00115203 | Релион-Exd-А-100-ИК-IP5Мп3.6mm-PoE-С-TR | Релион | IP камера взрывозащищенная с разрешением 5 Мп. Чувствит. 0.003 лк. Питание по PoE, 12 VDC или 24-36 VDC. Матрица 1/2.8" CMOS. Объектив 3.6мм. Видеомодуль Trassir. Формат сжатия H.264, H.265, H.265+. Мощность 19Вт. | 58600 | 54498
00-00115293 | Релион-Exd-А-150-IP2Мп5-50Z-PoE-SD-СО-С-TR | Релион | IP камера взрывозащищенная с разрешением 2 Мп. Чувствит. 0.003 лк. Питание по PoE, 12 VDC или 24-36 VDC. Матрица 1/2.8" CMOS. Моторизованный объектив 5-50мм. Видеомодуль Trassir. Формат сжатия H.264, H.265, H.265+. Мощность потребления 22.6Вт. | 83800 | 77934
00-00115291 | Релион-Exd-А-150-IP5Мп2.7-13.5Z-PoE-SD-СО-С-TR | Релион | IP камера взрывозащищенная с разрешением 5 Мп. Чувствит. 0.002 лк. Питание по PoE, 12 VDC или 24-36 VDC. Матрица 1/2.8" CMOS. Моторизованный объектив 2.7-13.5мм. Видеомодуль Trassir. Формат сжатия H.264, H.264+, H.265, H.265+. Мощность 23.1Вт. | 80900 | 75237
00-00115292 | Релион-Exd-А-150-IP8Мп2.7-13.5Z-PoE-SD-СО-С-TR | Релион | IP камера взрывозащищенная с разрешением 8 Мп. Чувствит. 0.003 лк. Питание по PoE, 12 VDC или 24-36 VDC. Матрица 1/2.7" CMOS. Моторизованный объектив 2.7-13.5мм. Видеомодуль Trassir. Формат сжатия H.264, H.264+, H.265, H.265+. Мощность 25.14Вт. | 84100 | 78213
00-00115236 | Релион-Exd-А-150-ИК-AHD2Мп2.8mm-220-PV | Релион | Аналоговая видеокамера взрывозащищенная с разрешением 2 Мп. Чувствит. цвет- 0.1 лк. Питание 220VAC. Матрица 1/3" SOI F37P. Объектив 2.8мм. Видеомодуль Polyvision. Мощность 9,5Вт. | 45100 | 41943
00-00115256 | Релион-Exd-А-150-ИК-AHD2Мп2.8mm-220-С-PV | Релион | Аналоговая видеокамера взрывозащищенная с разрешением 2 Мп. Чувствит. цвет- 0.1 лк. Питание 220VAC. Матрица 1/3" SOI F37P. Объектив 2.8мм. Видеомодуль Polyvision. Мощность 16,5Вт. | 49900 | 46407
00-00126388 | Релион-Exd-А-150-ИК-AHD5Мп2.8mm-220-PV | Релион | Аналоговая в/камера с разрешением 5 Мп. Чувствит. цвет- 0.001 лк. Питание 12 VDC. Матрица 1/2.5" CMOS. Объектив 2.8мм. Видеомодуль Polyvision. Видеомодуль Polyvision. Мощность 9,5Вт. | 45300 | 42129
00-00126391 | Спектрон Релион-Exd-А-150-ИК-AHD5Мп2.8mm-220-С-PV | Релион | Аналоговая в/камера с разрешением 5 Мп. Чувствит. цвет- 0.001 лк. Питание 12 VDC. Матрица 1/2.5" CMOS. Объектив 2.8мм. Видеомодуль Polyvision. Видеомодуль Polyvision. Видеомодуль Polyvision. Мощность 16,5Вт. | 50100 | 46593
00-00115231 | Релион-Exd-А-150-ИК-IP2Мп2.7-13.5Z-220-SD-TR | Релион | IP камера взрывозащищенная с разрешением 2 Мп. Чувствит. 0.0015 лк. Питание 220VAC. Матрица 1/2.8" CMOS. Моторизованный объектив 2.7-13.5мм. Видеомодуль Trassir. Формат сжатия H.264, H.264+, H.265, H.265+. Мощность потребления 16.1Вт. | 60000 | 55800
00-00115279 | Релион-Exd-А-150-ИК-IP2Мп2.7-13.5Z-220-SD-МК-TR | Релион | IP камера взрывозащищенная с разрешением 2 Мп. Встроенный микрофон. Чувствит. 0.0015 лк. Питание 220VAC. Матрица 1/2.8" CMOS. Моторизованный объектив 2.7-13.5мм. Видеомодуль Trassir. Формат сжатия H.264, H.264+, H.265, H.265+. Мощность потребления 16.1Вт. | 62200 | 57846
00-00115287 | Релион-Exd-А-150-ИК-IP2Мп2.7-13.5Z-220-SD-МК-С-TR | Релион | IP камера взрывозащищенная с разрешением 2 Мп. Встроенный микрофон. Чувствит. 0.0015 лк. Питание 220VAC. Матрица 1/2.8" CMOS. Моторизованный объектив 2.7-13.5мм. Видеомодуль Trassir. Формат сжатия H.264, H.264+, H.265, H.265+. Мощность потребления 23.1Вт. | 66600 | 61938
00-00115251 | Релион-Exd-А-150-ИК-IP2Мп2.7-13.5Z-220-SD-С-TR | Релион | IP камера взрывозащищенная с разрешением 2 Мп. Чувствит. 0.0015 лк. Питание 220VAC. Матрица 1/2.8" CMOS. Моторизованный объектив 2.7-13.5мм. Видеомодуль Trassir. Формат сжатия H.264, H.264+, H.265, H.265+. Мощность потребления 23.1Вт. | 64400 | 59892
00-00115271 | Релион-Exd-А-150-ИК-IP2Мп2.7-13.5Z-PoE-SD-МК-С-TR | Релион | IP камера взрывозащищенная с разрешением 2 Мп. Встроенный микрофон. Чувствит. 0.0015 лк. Питание по PoE, 12 VDC или 24-36 VDC. Матрица 1/2.8" CMOS. Моторизованный объектив 2.7-13.5мм. Видеомодуль Trassir. Формат сжатия H.264, H.264+, H.265, H.265+. Мощность потребления 23.1Вт. | 65500 | 60915
00-00115212 | Релион-Exd-А-150-ИК-IP2Мп2.7-13.5Z-PoE-SD-С-TR | Релион | IP камера взрывозащищенная с разрешением 2 Мп. Чувствит. 0.0015 лк. Питание по PoE, 12 VDC или 24-36 VDC. Матрица 1/2.8" CMOS. Моторизованный объектив 2.7-13.5мм. Видеомодуль Trassir. Формат сжатия H.264, H.264+, H.265, H.265+. Мощность потребления 23.1Вт. | 63300 | 58869
00-00115229 | Релион-Exd-А-150-ИК-IP2Мп2.8-12Z-220-SD-TD | Релион | IP камера взрывозащищенная с разрешением 2 Мп. Чувствит. цвет- 0.02лк., ч/б- 0лк. Питание 220VAC. Матрица 1/2.9" CMOS. Моторизованный объектив 2.8-12мм. Видеомодуль Tiandy. MicroSD объемом 512гб. Формат сжатия S+265/H.265/H.264. Мощность 13Вт. | 48900 | 45477
00-00115249 | Релион-Exd-А-150-ИК-IP2Мп2.8-12Z-220-SD-С-TD | Релион | IP камера взрывозащищенная с разрешением 2 Мп. Чувствит. цвет- 0.02лк., ч/б- 0лк. Питание 220VAC. Матрица 1/2.9" CMOS. Моторизованный объектив 2.8-12мм. Видеомодуль Tiandy. MicroSD объемом 512гб. Формат сжатия S+265/H.265/H.264. Мощность 20Вт. | 53700 | 49941
00-00115225 | Релион-Exd-А-150-ИК-IP2Мп2.8-8Z-220-SD-TR | Релион | IP камера взрывозащищенная с разрешением 2 Мп. Чувствит. 0.003 лк. Питание 220VAC. Матрица 1/2.7" CMOS. Моторизованный объектив 2.8-8мм. Видеомодуль Trassir. Формат сжатия H.264, H.264+, H.265+, H.265. Мощность 12.3Вт. | Уточняйте у менеджера | Уточняйте у менеджера
00-00115277 | Релион-Exd-А-150-ИК-IP2Мп2.8-8Z-220-SD-МК-TR | Релион | IP камера взрывозащищенная с разрешением 2 Мп. Встроенный микрофон. Чувствит. 0.003 лк. Питание 220VAC. Матрица 1/2.7" CMOS. Моторизованный объектив 2.8-8мм. Видеомодуль Trassir. Формат сжатия H.264, H.264+, H.265+, H.265. Мощность 12.3Вт. | Уточняйте у менеджера | Уточняйте у менеджера
00-00115285 | Релион-Exd-А-150-ИК-IP2Мп2.8-8Z-220-SD-МК-С-TR | Релион | IP камера взрывозащищенная с разрешением 2 Мп. Встроенный микрофон. Чувствит. 0.003 лк. Питание 220VAC. Матрица 1/2.7" CMOS. Моторизованный объектив 2.8-8мм. Видеомодуль Trassir. Формат сжатия H.264, H.264+, H.265+, H.265. Мощность 12.3Вт. | Уточняйте у менеджера | Уточняйте у менеджера
00-00115247 | Релион-Exd-А-150-ИК-IP2Мп2.8-8Z-220-SD-С-TR | Релион | IP камера взрывозащищенная с разрешением 2 Мп. Чувствит. 0.003 лк. Питание 220VAC. Матрица 1/2.7" CMOS. Моторизованный объектив 2.8-8мм. Видеомодуль Trassir. Формат сжатия H.264, H.264+, H.265+, H.265. Мощность 19.3Вт. | Уточняйте у менеджера | Уточняйте у менеджера
00-00115193 | Релион-Exd-А-150-ИК-IP2Мп2.8-8Z-PoE-SD-TR | Релион | IP камера взрывозащищенная с разрешением 2 Мп. Чувствит. 0.003 лк. Питание по PoE или 12 VDC. Матрица 1/2.7" CMOS. Моторизованный объектив 2.8-8мм. Видеомодуль Trassir. Формат сжатия H.264, H.264+, H.265+, H.265. Мощность 12.3Вт. | Уточняйте у менеджера | Уточняйте у менеджера
00-00115264 | Релион-Exd-А-150-ИК-IP2Мп2.8-8Z-PoE-SD-МК-TR | Релион | IP камера взрывозащищенная с разрешением 2 Мп. Встроенный микрофон. Чувствит. 0.003 лк. Питание по PoE или 12 VDC. Матрица 1/2.7" CMOS. Моторизованный объектив 2.8-8мм. Видеомодуль Trassir. Формат сжатия H.264, H.264+, H.265+, H.265. Мощность 12.3Вт. | Уточняйте у менеджера | Уточняйте у менеджера
00-00115270 | Релион-Exd-А-150-ИК-IP2Мп2.8-8Z-PoE-SD-МК-С-TR | Релион | IP камера взрывозащищенная с разрешением 2 Мп. Встроенный микрофон. Чувствит. 0.003 лк. Питание по PoE, 12 VDC или 24-36 VDC. Матрица 1/2.7" CMOS. Моторизованный объектив 2.8-8мм. Видеомодуль Trassir. Формат сжатия H.264, H.264+, H.265+, H.265. Мощность 19.3Вт. | Уточняйте у менеджера | Уточняйте у менеджера
00-00115211 | Релион-Exd-А-150-ИК-IP2Мп2.8-8Z-PoE-SD-С-TR | Релион | IP камера взрывозащищенная с разрешением 2 Мп. Чувствит. 0.003 лк. Питание по PoE, 12 VDC или 24-36 VDC. Матрица 1/2.7" CMOS. Моторизованный объектив 2.8-8мм. Видеомодуль Trassir. Формат сжатия H.264, H.264+, H.265+, H.265. Мощность 19.3Вт. | Уточняйте у менеджера | Уточняйте у менеджера
00-00115217 | Релион-Exd-А-150-ИК-IP2Мп2.8mm-220-TD | Релион | IP камера взрывозащищенная с разрешением 2 Мп. Питание 220VAC. Матрица 1/2.8" Progressive Scan CMOS. Объектив 2.8мм. Видеомодуль Tiandy. Формат сжатия S+265/H.265/H.264. Мощность 11,5Вт. | 45100 | 41943
00-00115218 | Релион-Exd-А-150-ИК-IP2Мп2.8mm-220-TR | Релион | IP камера взрывозащищенная с разрешением 2 Мп. Чувствит. 0.005 лк. Питание 220VAC. Матрица 1/2.9" CMOS. Объектив 2.8мм. Видеомодуль Trassir. Формат сжатия Формат сжатия H.265, H.264, H.265+. Мощность 9.9Вт. | 45300 | 42129
00-00115239 | Релион-Exd-А-150-ИК-IP2Мп2.8mm-220-С-TD | Релион | IP камера взрывозащищенная с разрешением 2 Мп. Питание 220VAC. Матрица 1/2.8" Progressive Scan CMOS. Объектив 2.8мм. Видеомодуль Tiandy. Формат сжатия S+265/H.265/H.264. Мощность 18,5Вт. | 49900 | 46407
00-00115240 | Релион-Exd-А-150-ИК-IP2Мп2.8mm-220-С-TR | Релион | IP камера взрывозащищенная с разрешением 2 Мп. Чувствит. 0.005 лк. Питание 220VAC. Матрица 1/2.9" CMOS. Объектив 2.8мм. Видеомодуль Trassir. Формат сжатия Формат сжатия H.265, H.264, H.265+. Мощность 16.9Вт. | 50100 | 46593
00-00115222 | Релион-Exd-А-150-ИК-IP2Мп3.6mm-220-TR | Релион | IP камера взрывозащищенная с разрешением 2 Мп. Чувствит. 0.005 лк. Питание 220VAC. Матрица 1/2.9" CMOS. Объектив 3.6мм. Видеомодуль Trassir. Формат сжатия H.265, H.264, H.265+. Мощность 9.9Вт. | 45300 | 42129
00-00115244 | Релион-Exd-А-150-ИК-IP2Мп3.6mm-220-С-TR | Релион | IP камера взрывозащищенная с разрешением 2 Мп. Чувствит. 0.005 лк. Питание 220VAC. Матрица 1/2.9" CMOS. Объектив 3.6мм. Видеомодуль Trassir. Формат сжатия H.265, H.264, H.265+. Мощность 16.9Вт. | 50100 | 46593
00-00115235 | Релион-Exd-А-150-ИК-IP2Мп5-50Z-220-SD-PV | Релион | IP камера взрывозащищенная с разрешением 2 Мп. Чувствит. цвет- 0.003лк. Питание 220VAC. Матрица 1/2.8" CMOS. Моторизованный объектив 5-50мм. Видеомодуль Polyvision. MicroSD объемом 128гб. Формат сжатия H.264, H.265, MJPEG. Мощность 13Вт. | Уточняйте у менеджера | Уточняйте у менеджера
00-00115234 | Релион-Exd-А-150-ИК-IP2Мп5-50Z-220-SD-TR | Релион | IP камера взрывозащищенная с разрешением 2 Мп. Чувствит. 0.003 лк. Питание 220VAC. Матрица 1/2.8" CMOS. Моторизованный объектив 5-50мм. Видеомодуль Trassir. Формат сжатия H.264, H.265, H.265+. Мощность потребления 15.6Вт. | 71700 | 66681
00-00115282 | Релион-Exd-А-150-ИК-IP2Мп5-50Z-220-SD-МК-TR | Релион | IP камера взрывозащищенная с разрешением 2 Мп. Встроенный микрофон. Чувствит. 0.003 лк. Питание 220VAC. Матрица 1/2.8" CMOS. Моторизованный объектив 5-50мм. Видеомодуль Trassir. Формат сжатия H.264, H.265, H.265+. Мощность потребления 15.6Вт. | 74200 | 69006
00-00115290 | Релион-Exd-А-150-ИК-IP2Мп5-50Z-220-SD-МК-С-TR | Релион | IP камера взрывозащищенная с разрешением 2 Мп. Встроенный микрофон. Чувствит. 0.003 лк. Питание 220VAC. Матрица 1/2.8" CMOS. Моторизованный объектив 5-50мм. Видеомодуль Trassir. Формат сжатия H.264, H.265, H.265+. Мощность потребления 22.6Вт. | 79000 | 73470
00-00115255 | Релион-Exd-А-150-ИК-IP2Мп5-50Z-220-SD-С-PV | Релион | IP камера взрывозащищенная с разрешением 2 Мп. Чувствит. цвет- 0.003лк. Питание 220VAC. Матрица 1/2.8" CMOS. Моторизованный объектив 5-50мм. Видеомодуль Polyvision. MicroSD объемом 128гб. Формат сжатия H.264, H.265, MJPEG. Мощность 20Вт. | Уточняйте у менеджера | Уточняйте у менеджера
00-00115254 | Релион-Exd-А-150-ИК-IP2Мп5-50Z-220-SD-С-TR | Релион | IP камера взрывозащищенная с разрешением 2 Мп. Чувствит. 0.003 лк. Питание 220VAC. Матрица 1/2.8" CMOS. Моторизованный объектив 5-50мм. Видеомодуль Trassir. Формат сжатия H.264, H.265, H.265+. Мощность потребления 22.6Вт. | 76600 | 71238
00-00115195 | Релион-Exd-А-150-ИК-IP2Мп5-50Z-PoE-SD-TR | Релион | IP камера взрывозащищенная с разрешением 2 Мп. Чувствит. 0.003 лк. Питание по PoE или 12 VDC. Матрица 1/2.8" CMOS. Моторизованный объектив 5-50мм. Видеомодуль Trassir. Формат сжатия H.264, H.265, H.265+. Мощность потребления 15.6Вт. | 70600 | 65658
00-00115266 | Релион-Exd-А-150-ИК-IP2Мп5-50Z-PoE-SD-МК-TR | Релион | IP камера взрывозащищенная с разрешением 2 Мп. Встроенный микрофон. Чувствит. 0.003 лк. Питание по PoE или 12 VDC. Матрица 1/2.8" CMOS. Моторизованный объектив 5-50мм. Видеомодуль Trassir. Формат сжатия H.264, H.265, H.265+. Мощность потребления 15.6Вт. | 74200 | 69006
00-00115274 | Релион-Exd-А-150-ИК-IP2Мп5-50Z-PoE-SD-МК-С-TR | Релион | IP камера взрывозащищенная с разрешением 2 Мп. Встроенный микрофон. Чувствит. 0.003 лк. Питание по PoE, 12 VDC или 24-36 VDC. Матрица 1/2.8" CMOS. Моторизованный объектив 5-50мм. Видеомодуль Trassir. Формат сжатия H.264, H.265, H.265+. Мощность потребления 22.6Вт. | 77800 | 72354
00-00115215 | Релион-Exd-А-150-ИК-IP2Мп5-50Z-PoE-SD-С-TR | Релион | IP камера взрывозащищенная с разрешением 2 Мп. Чувствит. 0.003 лк. Питание по PoE, 12 VDC или 24-36 VDC. Матрица 1/2.8" CMOS. Моторизованный объектив 5-50мм. Видеомодуль Trassir. Формат сжатия H.264, H.265, H.265+. Мощность потребления 22.6Вт. | 75400 | 70122
00-00115196 | Релион-Exd-А-150-ИК-IP2Мп5-50Z-PоE-SD-PV | Релион | IP камера взрывозащищенная с разрешением 2 Мп. Чувствит. цвет- 0.003лк. Питание по РоЕ или 12 VDC. Матрица 1/2.8" CMOS. Моторизованный объектив 5-50мм. Видеомодуль Polyvision. MicroSD объемом 128гб. Формат сжатия H.264, H.265, MJPEG. Мощность 13Вт. | Уточняйте у менеджера | Уточняйте у менеджера
00-00115216 | Релион-Exd-А-150-ИК-IP2Мп5-50Z-PоE-SD-С-PV | Релион | IP камера взрывозащищенная с разрешением 2 Мп. Чувствит. цвет- 0.003лк. Питание по РоЕ или 12 VDC, 24-36 VDC. Матрица 1/2.8" CMOS. Моторизованный объектив 5-50мм. Видеомодуль Polyvision. MicroSD объемом 128гб. Формат сжатия H.264, H.265, MJPEG. Мощность 20Вт. | Уточняйте у менеджера | Уточняйте у менеджера
00-00115230 | Релион-Exd-А-150-ИК-IP4Мп2.8-12Z-220-SD-TD | Релион | IP камера взрывозащищенная с разрешением 4 Мп. Чувствит. цвет- 0.02лк., ч/б- 0лк. Питание 220VAC. Матрица 1/2.9" CMOS. Моторизованный объектив 2.8-12мм. Видеомодуль Tiandy. MicroSD объемом 512гб. Формат сжатия S+ 265/H.264B/H.264M/H.264H. Мощность 10Вт. | 52500 | 48825
00-00115250 | Релион-Exd-А-150-ИК-IP4Мп2.8-12Z-220-SD-С-TD | Релион | IP камера взрывозащищенная с разрешением 4 Мп. Чувствит. цвет- 0.02лк., ч/б- 0лк. Питание 220VAC. Матрица 1/2.9" CMOS. Моторизованный объектив 2.8-12мм. Видеомодуль Tiandy. MicroSD объемом 512гб. Формат сжатия S+ 265/H.264B/H.264M/H.264H. Мощность 17Вт. | 57400 | 53382
00-00115219 | Релион-Exd-А-150-ИК-IP4Мп2.8mm-220-TR | Релион | IP камера взрывозащищенная с разрешением 4 Мп. Чувствит. 0.005 лк. Питание 220VAC. Матрица 1/3" CMOS. Объектив 2.8мм. Видеомодуль Trassir. Формат сжатия H.264, H.265, H.265+. Мощность 10.6Вт. | 48900 | 45477
00-00115241 | Релион-Exd-А-150-ИК-IP4Мп2.8mm-220-С-TR | Релион | IP камера взрывозащищенная с разрешением 4 Мп. Чувствит. 0.005 лк. Питание 220VAC. Матрица 1/3" CMOS. Объектив 2.8мм. Видеомодуль Trassir. Формат сжатия H.264, H.265, H.265+. Мощность 17.6Вт. | 53700 | 49941
00-00115223 | Релион-Exd-А-150-ИК-IP4Мп3.6mm-220-TR | Релион | IP камера взрывозащищенная с разрешением 4 Мп. Чувствит. 0.005 лк. Питание 220VAC. Матрица 1/3" CMOS. Объектив 3.6мм. Видеомодуль Trassir. Формат сжатия H.264, H.265, H.265+. Мощность 9.9Вт. | 48900 | 45477
00-00115245 | Релион-Exd-А-150-ИК-IP4Мп3.6mm-220-С-TR | Релион | IP камера взрывозащищенная с разрешением 4 Мп. Чувствит. 0.005 лк. Питание 220VAC. Матрица 1/3" CMOS. Объектив 3.6мм. Видеомодуль Trassir. Формат сжатия H.264, H.265, H.265+. Мощность 16.9Вт. | 53700 | 49941
00-00126385 | Релион-Exd-А-150-ИК-IP4Мп4mm-220-SD-TD | Релион | Цифровая в/камера с разрешением 4 Мп. Чувствит. 0.0002 лк. Питание 220 VAC. Матрица 1/1.8" CMOS. Объектив 4мм. Видеомодуль Tiandy. Формат сжатия H.264, S+265/H.265/H.264/M-JPEG. Мощность 17Вт. | 58100 | 54033
00-00126389 | Релион-Exd-А-150-ИК-IP4Мп4mm-220-SD-С-TD | Релион | Цифровая в/камера с разрешением 4 Мп. Чувствит. 0.0002 лк. Питание 220 VAC. Матрица 1/1.8" CMOS. Объектив 4мм. Видеомодуль Tiandy. Формат сжатия H.264, S+265/H.265/H.264/M-JPEG. Мощность 17Вт. | 62900 | 58497
00-00126383 | Релион-Exd-А-150-ИК-IP4Мп4mm-PoE-SD-C-TD | Релион | Цифровая в/камера с разрешением 4 Мп. Чувствит. 0.0002 лк. Питание по PoE или 12 VDC. Матрица 1/1.8" CMOS. Объектив 4мм. Видеомодуль Tiandy. Формат сжатия H.264, S+265/H.265/H.264/M-JPEG. Мощность 17Вт. | 61700 | 57381
00-00126381 | Релион-Exd-А-150-ИК-IP4Мп4mm-PoE-SD-TD | Релион | Цифровая в/камера с разрешением 4 Мп. Чувствит. 0.0002 лк. Питание по PoE или 12 VDC. Матрица 1/1.8" CMOS. Объектив 4мм. Видеомодуль Tiandy. Формат сжатия H.264, S+265/H.265/H.264/M-JPEG. Мощность 9Вт. | 56900 | 52917
00-00126387 | Релион-Exd-А-150-ИК-IP5Мп2.7-13.5Z-220-SD-TD | Релион | Цифровая в/камера с разрешением 5 Мп. Чувствит. 0.0004 лк. Питание 220 VAC. Матрица 1/1.8" CMOS. Моторизованный объектив 2.7-13.5мм. Видеомодуль Tiandy. Формат сжатия H.264, S+265/H.265/H.264/M-JPEG. Мощность 28Вт. | Уточняйте у менеджера | Уточняйте у менеджера
00-00115232 | Релион-Exd-А-150-ИК-IP5Мп2.7-13.5Z-220-SD-TR | Релион | IP камера взрывозащищенная с разрешением 5 Мп. Чувствит. 0.002 лк. Питание 220VAC. Матрица 1/2.8" CMOS. Моторизованный объектив 2.7-13.5мм. Видеомодуль Trassir. Формат сжатия H.264, H.264+, H.265, H.265+. Мощность 16.1Вт. | 62700 | 58311
00-00115280 | Релион-Exd-А-150-ИК-IP5Мп2.7-13.5Z-220-SD-МК-TR | Релион | IP камера взрывозащищенная с разрешением 5 Мп. Встроенный микрофон. Чувствит. 0.002 лк. Питание 220VAC. Матрица 1/2.8" CMOS. Моторизованный объектив 2.7-13.5мм. Видеомодуль Trassir. Формат сжатия H.264, H.264+, H.265, H.265+. Мощность 16.1Вт. | 64900 | 60357
00-00115288 | Релион-Exd-А-150-ИК-IP5Мп2.7-13.5Z-220-SD-МК-С-TR | Релион | IP камера взрывозащищенная с разрешением 5 Мп. Встроенный микрофон. Чувствит. 0.002 лк. Питание 220VAC. Матрица 1/2.8" CMOS. Моторизованный объектив 2.7-13.5мм. Видеомодуль Trassir. Формат сжатия H.264, H.264+, H.265, H.265+. Мощность 23.1Вт. | 69300 | 64449
00-00126390 | Релион-Exd-А-150-ИК-IP5Мп2.7-13.5Z-220-SD-С-TD | Релион | Цифровая в/камера с разрешением 5 Мп. Чувствит. 0.0004 лк. Питание 220 VAC. Матрица 1/1.8" CMOS. Моторизованный объектив 2.7-13.5мм. Видеомодуль Tiandy. Формат сжатия H.264, S+265/H.265/H.264/M-JPEG. Мощность 28Вт. | Уточняйте у менеджера | Уточняйте у менеджера
00-00115252 | Релион-Exd-А-150-ИК-IP5Мп2.7-13.5Z-220-SD-С-TR | Релион | IP камера взрывозащищенная с разрешением 5 Мп. Чувствит. 0.002 лк. Питание 220VAC. Матрица 1/2.8" CMOS. Моторизованный объектив 2.7-13.5мм. Видеомодуль Trassir. Формат сжатия H.264, H.264+, H.265, H.265+. Мощность 23.1Вт. | 67100 | 62403
00-00126384 | Релион-Exd-А-150-ИК-IP5Мп2.7-13.5Z-PoE-SD-C-TD | Релион | Цифровая в/камера с разрешением 5 Мп. Чувствит. 0.0004 лк. Питание по PoE или 12 VDC. Матрица 1/1.8" CMOS. Моторизованный объектив 2.7-13.5мм. Видеомодуль Tiandy. Формат сжатия H.264, S+265/H.265/H.264/M-JPEG. Мощность 28Вт. | Уточняйте у менеджера | Уточняйте у менеджера
00-00123476 | Релион-Exd-А-150-ИК-IP5Мп2.7-13.5Z-PoE-SD-TD | Релион | Цифровая в/камера с разрешением 5 Мп. Чувствит. 0.0004 лк. Питание по PoE или 12 VDC. Матрица 1/1.8" CMOS. Моторизованный объектив 2.7-13.5мм. Видеомодуль Tiandy. Формат сжатия H.264, S+265/H.265/H.264/M-JPEG. Мощность 14Вт. | Уточняйте у менеджера | Уточняйте у менеджера
00-00115272 | Релион-Exd-А-150-ИК-IP5Мп2.7-13.5Z-PoE-SD-МК-С-TR | Релион | IP камера взрывозащищенная с разрешением 5 Мп. Встроенный микрофон. Чувствит. 0.002 лк. Питание по PoE, 12 VDC или 24-36 VDC. Матрица 1/2.8" CMOS. Моторизованный объектив 2.7-13.5мм. Видеомодуль Trassir. Формат сжатия H.264, H.264+, H.265, H.265+. Мощность 23.1Вт. | 68200 | 63426
00-00115213 | Релион-Exd-А-150-ИК-IP5Мп2.7-13.5Z-PoE-SD-С-TR | Релион | IP камера взрывозащищенная с разрешением 5 Мп. Чувствит. 0.002 лк. Питание по PoE, 12 VDC или 24-36 VDC. Матрица 1/2.8" CMOS. Моторизованный объектив 2.7-13.5мм. Видеомодуль Trassir. Формат сжатия H.264, H.264+, H.265, H.265+. Мощность 23.1Вт. | 66000 | 61380
00-00115228 | Релион-Exd-А-150-ИК-IP5Мп2.8-8Z-220-SD-TR | Релион | IP камера взрывозащищенная с разрешением 5 Мп. Чувствит. 0.003 лк. Питание 220VAC. Матрица 1/2.8" CMOS. Моторизованный объектив 2.8-8мм. Видеомодуль Trassir. Формат сжатия H.264, H.265, H.265+. Мощность 14.2Вт. | Уточняйте у менеджера | Уточняйте у менеджера
00-00115278 | Релион-Exd-А-150-ИК-IP5Мп2.8-8Z-220-SD-МК-TR | Релион | IP камера взрывозащищенная с разрешением 5 Мп. Встроенный микрофон. Чувствит. 0.003 лк. Питание 220VAC. Матрица 1/2.8" CMOS. Моторизованный объектив 2.8-8мм. Видеомодуль Trassir. Формат сжатия H.264, H.265, H.265+. Мощность 14.2Вт. | Уточняйте у менеджера | Уточняйте у менеджера
00-00115286 | Релион-Exd-А-150-ИК-IP5Мп2.8-8Z-220-SD-МК-С-TR | Релион | IP камера взрывозащищенная с разрешением 5 Мп. Встроенный микрофон. Чувствит. 0.003 лк. Питание 220VAC. Матрица 1/2.8" CMOS. Моторизованный объектив 2.8-8мм. Видеомодуль Trassir. Формат сжатия H.264, H.265, H.265+. Мощность 14.2Вт. | Уточняйте у менеджера | Уточняйте у менеджера
00-00115248 | Релион-Exd-А-150-ИК-IP5Мп2.8-8Z-220-SD-С-TR | Релион | IP камера взрывозащищенная с разрешением 5 Мп. Чувствит. 0.003 лк. Питание 220VAC. Матрица 1/2.8" CMOS. Моторизованный объектив 2.8-8мм. Видеомодуль Trassir. Формат сжатия H.264, H.265, H.265+. Мощность 21.2Вт. | Уточняйте у менеджера | Уточняйте у менеджера
00-00115221 | Релион-Exd-А-150-ИК-IP5Мп2.8mm-220-PV | Релион | IP камера взрывозащищенная с разрешением 5 Мп. Чувствит. 0.01лк. Питание 220VAC. Матрица 1/3" CMOS. Объектив 2.8мм. Видеомодуль Polyvision. Формат сжатия H.264, H.265, MJPEG. Мощность 8Вт. | 45300 | 42129
00-00115220 | Релион-Exd-А-150-ИК-IP5Мп2.8mm-220-TR | Релион | IP камера взрывозащищенная с разрешением 5 Мп. Чувствит. 0.003 лк. Питание 220VAC. Матрица 1/2.8" CMOS. Объектив 2.8мм. Видеомодуль Trassir. Формат сжатия H.264, H.265, H.265+. Мощность 12Вт. | 55000 | 51150
00-00115275 | Релион-Exd-А-150-ИК-IP5Мп2.8mm-220-МК-TR | Релион | IP камера взрывозащищенная с разрешением 5 Мп. Встроенный микрофон. Чувствит. 0.003 лк. Питание 220VAC. Матрица 1/2.8" CMOS. Объектив 2.8мм. Видеомодуль Trassir. Формат сжатия H.264, H.265, H.265+. Мощность 12Вт. | 57400 | 53382
00-00115283 | Релион-Exd-А-150-ИК-IP5Мп2.8mm-220-МК-С-TR | Релион | IP камера взрывозащищенная с разрешением 5 Мп. Встроенный микрофон. Чувствит. 0.003 лк. Питание 220VAC. Матрица 1/2.8" CMOS. Объектив 2.8мм. Видеомодуль Trassir. Формат сжатия H.264, H.265, H.265+. Мощность 19Вт. | 62200 | 57846
00-00115243 | Релион-Exd-А-150-ИК-IP5Мп2.8mm-220-С-PV | Релион | IP камера взрывозащищенная с разрешением 5 Мп. Чувствит. 0.01лк. Питание 220VAC. Матрица 1/3" CMOS. Объектив 2.8мм. Видеомодуль Polyvision. Формат сжатия H.264, H.265, MJPEG. Мощность 15Вт. | 50100 | 46593
00-00115242 | Релион-Exd-А-150-ИК-IP5Мп2.8mm-220-С-TR | Релион | IP камера взрывозащищенная с разрешением 5 Мп. Чувствит. 0.003 лк. Питание 220VAC. Матрица 1/2.8" CMOS. Объектив 2.8мм. Видеомодуль Trassir. Формат сжатия H.264, H.265, H.265+. Мощность 19Вт. | 59800 | 55614
00-00115269 | Релион-Exd-А-150-ИК-IP5Мп2.8mm-PoE-МК-С-TR | Релион | IP камера взрывозащищенная с разрешением 5 Мп. Встроенный микрофон. Чувствит. 0.003 лк. Питание по PoE, 12 VDC или 24-36 VDC. Матрица 1/2.8" CMOS. Объектив 2.8мм. Видеомодуль Trassir. Формат сжатия H.264, H.265, H.265+. Мощность 19Вт. | 61000 | 56730
00-00115210 | Релион-Exd-А-150-ИК-IP5Мп2.8mm-PoE-С-TR | Релион | IP камера взрывозащищенная с разрешением 5 Мп. Чувствит. 0.003 лк. Питание по PoE, 12 VDC или 24-36 VDC. Матрица 1/2.8" CMOS. Объектив 2.8мм. Видеомодуль Trassir. Формат сжатия H.264, H.265, H.265+. Мощность 19Вт. | 53300 | 49569
00-00115224 | Релион-Exd-А-150-ИК-IP5Мп3.6mm-220-TR | Релион | IP камера взрывозащищенная с разрешением 5 Мп. Чувствит. 0.003 лк. Питание 220VAC. Матрица 1/2.8" CMOS. Объектив 3.6мм. Видеомодуль Trassir. Формат сжатия H.264, H.265, H.265+. Мощность 12Вт. | 55000 | 51150
00-00115276 | Релион-Exd-А-150-ИК-IP5Мп3.6mm-220-МК-TR | Релион | IP камера взрывозащищенная с разрешением 5 Мп. Встроенный микрофон. Чувствит. 0.003 лк. Питание 220VAC. Матрица 1/2.8" CMOS. Объектив 3.6мм. Видеомодуль Trassir. Формат сжатия H.264, H.265, H.265+. Мощность 12Вт. | 57400 | 53382
00-00115284 | Релион-Exd-А-150-ИК-IP5Мп3.6mm-220-МК-С-TR | Релион | IP камера взрывозащищенная с разрешением 5 Мп. Встроенный микрофон. Чувствит. 0.003 лк. Питание 220VAC. Матрица 1/2.8" CMOS. Объектив 3.6мм. Видеомодуль Trassir. Формат сжатия H.264, H.265, H.265+. Мощность 12Вт. | 62200 | 57846
00-00115246 | Релион-Exd-А-150-ИК-IP5Мп3.6mm-220-С-TR | Релион | IP камера взрывозащищенная с разрешением 5 Мп. Чувствит. 0.003 лк. Питание 220VAC. Матрица 1/2.8" CMOS. Объектив 3.6мм. Видеомодуль Trassir. Формат сжатия H.264, H.265, H.265+. Мощность 19Вт. | 59800 | 55614
00-00115233 | Релион-Exd-А-150-ИК-IP8Мп2.7-13.5Z-220-SD-TR | Релион | IP камера взрывозащищенная с разрешением 8 Мп. Чувствит. 0.003 лк. Питание 220VAC. Матрица 1/2.7" CMOS. Моторизованный объектив 2.7-13.5мм. Видеомодуль Trassir. Формат сжатия H.264, H.264+, H.265, H.265+. Мощность 18.14Вт. | 72100 | 67053
00-00115281 | Релион-Exd-А-150-ИК-IP8Мп2.7-13.5Z-220-SD-МК-TR | Релион | IP камера взрывозащищенная с разрешением 8 Мп. Встроенный микрофон. Чувствит. 0.003 лк. Питание 220VAC. Матрица 1/2.7" CMOS. Моторизованный объектив 2.7-13.5мм. Видеомодуль Trassir. Формат сжатия H.264, H.264+, H.265, H.265+. Мощность 18.14Вт. | 74500 | 69285
00-00115289 | Релион-Exd-А-150-ИК-IP8Мп2.7-13.5Z-220-SD-МК-С-TR | Релион | IP камера взрывозащищеннаяс разрешением 8 Мп. Встроенный микрофон. Чувствит. 0.003 лк. Питание 220VAC. Матрица 1/2.7" CMOS. Моторизованный объектив 2.7-13.5мм. Видеомодуль Trassir. Формат сжатия H.264, H.264+, H.265, H.265+. Мощность 25.14Вт. | 79300 | 73749
00-00115253 | Релион-Exd-А-150-ИК-IP8Мп2.7-13.5Z-220-SD-С-TR | Релион | IP камера взрывозащищенная с разрешением 8 Мп. Чувствит. 0.003 лк. Питание 220VAC. Матрица 1/2.7" CMOS. Моторизованный объектив 2.7-13.5мм. Видеомодуль Trassir. Формат сжатия H.264, H.264+, H.265, H.265+. Мощность 25.14Вт. | 76900 | 71517
00-00115194 | Релион-Exd-А-150-ИК-IP8Мп2.7-13.5Z-PoE-SD-TR | Релион | IP камера взрывозащищенная с разрешением 8 Мп. Чувствит. 0.003 лк. Питание по PoE или 12 VDC. Матрица 1/2.7" CMOS. Моторизованный объектив 2.7-13.5мм. Видеомодуль Trassir. Формат сжатия H.264, H.264+, H.265, H.265+. Мощность 18.14Вт. | 70900 | 65937
00-00115265 | Релион-Exd-А-150-ИК-IP8Мп2.7-13.5Z-PoE-SD-МК-TR | Релион | IP камера взрывозащищенная с разрешением 8 Мп. Встроенный микрофон. Чувствит. 0.003 лк. Питание по PoE или 12 VDC. Матрица 1/2.7" CMOS. Моторизованный объектив 2.7-13.5мм. Видеомодуль Trassir. Формат сжатия H.264, H.264+, H.265, H.265+. Мощность 18.14Вт. | 74500 | 69285
00-00115273 | Релион-Exd-А-150-ИК-IP8Мп2.7-13.5Z-PoE-SD-МК-С-TR | Релион | IP камера взрывозащищенная с разрешением 8 Мп. Встроенный микрофон. Чувствит. 0.003 лк. Питание по PoE, 12 VDC или 24-36 VDC. Матрица 1/2.7" CMOS. Моторизованный объектив 2.7-13.5мм. Видеомодуль Trassir. Формат сжатия H.264, H.264+, H.265, H.265+. Мощность 25.14Вт. | 78100 | 72633
00-00115214 | Релион-Exd-А-150-ИК-IP8Мп2.7-13.5Z-PoE-SD-С-TR | Релион | IP камера взрывозащищенная с разрешением 8 Мп. Чувствит. 0.003 лк. Питание по PoE, 12 VDC или 24-36 VDC. Матрица 1/2.7" CMOS. Моторизованный объектив 2.7-13.5мм. Видеомодуль Trassir. Формат сжатия H.264, H.264+, H.265, H.265+. Мощность 25.14Вт. | 75700 | 70401
00-00115175 | Релион-Exd-А-50-IP2Мп2.8mm-PoE-ПИ-МК-TD | Релион | IP камера взрывозащищенная с разрешением 2 Мп. Встроенный микрофон. Питание по РоЕ или 12 VDC. Матрица 1/2.8" Progressive Scan CMOS. Объектив 2.8мм. Видеомодуль Tiandy. Формат сжатия S+265/H.265/H.264. Мощность 11,5Вт. | 45150 | 41989.5
00-00115176 | Релион-Exd-А-50-IP5Мп2.8mm-PoE-ПИ-МК-PV | Релион | IP камера взрывозащищенная с разрешением 5 Мп. Встроенный микрофон. Чувствит. 0.01лк. Питание по РоЕ или 12 VDC. Матрица 1/3" CMOS. Объектив 2.8мм. Видеомодуль Polyvision. Формат сжатия H.264, H.265, MJPEG. Мощность 8Вт. | 42300 | 39339
00-00115165 | Релион-Exd-А-50-ИК-AHD2Мп2.8mm-PV | Релион | Аналоговая видеокамера взрывозащищенная с разрешением 2 Мп. Чувствит. цвет- 0.1 лк. Питание 12 VDC. Матрица 1/3" SOI F37P. Объектив 2.8мм. Видеомодуль Polyvision. Мощность 9,5Вт. | 40300 | 37479
00-00115169 | Релион-Exd-А-50-ИК-AHD2Мп2.8mm-КБ-PV | Релион | Аналоговая видеокамера взрывозащищенная с разрешением 2 Мп. Чувствит. цвет- 0.1 лк. Питание 12 VDC. Матрица 1/3" SOI F37P. Объектив 2.8мм. Видеомодуль Polyvision. Мощность 9,5Вт. | 41500 | 38595
00-00115173 | Релион-Exd-А-50-ИК-AHD2Мп2.8mm-ПИ-PV | Релион | Аналоговая видеокамера взрывозащищенная с разрешением 2 Мп. Чувствит. цвет- 0.1 лк. Питание 12 VDC. Матрица 1/3" SOI F37P. Объектив 2.8мм. Видеомодуль Polyvision. Мощность 9,5Вт. | 42700 | 39711
00-00126377 | Релион-Exd-А-50-ИК-AHD5Мп2.8mm-PV | Релион | Аналоговая в/камера с разрешением 5 Мп. Чувствит. цвет- 0.001 лк. Питание 12 VDC. Матрица 1/2.5" CMOS. Объектив 2.8мм. Видеомодуль Polyvision. Мощность 9,5Вт. | 40500 | 37665
00-00126378 | Релион-Exd-А-50-ИК-AHD5Мп2.8mm-КБ-PV | Релион | Аналоговая в/камера с разрешением 5 Мп. Чувствит. цвет- 0.001 лк. Питание 12 VDC. Матрица 1/2.5" CMOS. Объектив 2.8мм. Видеомодуль Polyvision. Мощность 9,5Вт. | 41700 | 38781
00-00126379 | Релион-Exd-А-50-ИК-AHD5Мп2.8mm-ПИ-PV | Релион | Аналоговая в/камера с разрешением 5 Мп. Чувствит. цвет- 0.001 лк. Питание 12 VDC. Матрица 1/2.5" CMOS. Объектив 2.8мм. Видеомодуль Polyvision. Мощность 9,5Вт. | 39930 | 37134.9
00-00115156 | Релион-Exd-А-50-ИК-IP2Мп2.8mm-PoE-TD | Релион | IP камера взрывозащищенная с разрешением 2 Мп. Питание по РоЕ или 12 VDC. Матрица 1/2.8" Progressive Scan CMOS. Объектив 2.8мм. Видеомодуль Tiandy. Формат сжатия S+265/H.265/H.264. Мощность 11,5Вт. | 40300 | 37479
00-00115157 | Релион-Exd-А-50-ИК-IP2Мп2.8mm-PoE-TR | Релион | IP камера взрывозащищенная с разрешением 2 Мп. Чувствит. 0.005 лк. Питание по PoE или 12 VDC. Матрица 1/2.9" CMOS. Объектив 2.8мм. Видеомодуль Trassir. Формат сжатия H.265, H.264, H.265+. Мощность 9.9Вт. | 40500 | 37665
00-00115167 | Релион-Exd-А-50-ИК-IP2Мп2.8mm-PoE-КБ-TD | Релион | IP камера взрывозащищенная с разрешением 2 Мп. Питание по РоЕ или 12 VDC. Матрица 1/2.8" Progressive Scan CMOS. Объектив 2.8мм. Видеомодуль Tiandy. Формат сжатия S+265/H.265/H.264. Мощность 11,5Вт. | 41500 | 38595
00-00115171 | Релион-Exd-А-50-ИК-IP2Мп2.8mm-PoE-ПИ-TD | Релион | IP камера взрывозащищенная с разрешением 2 Мп. Питание по РоЕ или 12 VDC. Матрица 1/2.8" Progressive Scan CMOS. Объектив 2.8мм. Видеомодуль Tiandy. Формат сжатия S+265/H.265/H.264. Мощность 11,5Вт. | 42700 | 39711
00-00115161 | Релион-Exd-А-50-ИК-IP2Мп3.6mm-PoE-TR | Релион | IP камера взрывозащищенная с разрешением 2 Мп. Чувствит. 0.005 лк. Питание по PoE или 12 VDC. Матрица 1/2.9" CMOS. Объектив 3.6мм. Видеомодуль Trassir. Формат сжатия H.265, H.264, H.265+. Мощность 9.9Вт. | 40500 | 37665
00-00115158 | Релион-Exd-А-50-ИК-IP4Мп2.8mm-PoE-TR | Релион | IP камера взрывозащищенная с разрешением 4 Мп. Чувствит. 0.005 лк. Питание по PoE или 12 VDC. Матрица 1/3" CMOS. Объектив 2.8мм. Видеомодуль Trassir. Формат сжатия H.264, H.265, H.265+. Мощность 10.6Вт. | 44100 | 41013
00-00115162 | Релион-Exd-А-50-ИК-IP4Мп3.6mm-PoE-TR | Релион | IP камера взрывозащищенная с разрешением 4 Мп. Чувствит. 0.005 лк. Питание по PoE или 12 VDC. Матрица 1/3" CMOS. Объектив 3.6мм. Видеомодуль Trassir. Формат сжатия H.264, H.265, H.265+. Мощность 9.9Вт. | 44100 | 41013
00-00115164 | Релион-Exd-А-50-ИК-IP5Мп2.8-8Z-PoE-SD-TR | Релион | IP камера взрывозащищенная с разрешением 5 Мп. Чувствит. 0.003 лк. Питание по PoE или 12 VDC. Матрица 1/2.8" CMOS. Моторизованный объектив 2.8-8мм. Видеомодуль Trassir. Формат сжатия H.264, H.265, H.265+. Мощность 14.2Вт. | Уточняйте у менеджера | Уточняйте у менеджера
00-00115160 | Релион-Exd-А-50-ИК-IP5Мп2.8mm-PoE-PV | Релион | IP камера взрывозащищенная с разрешением 5 Мп. Чувствит. 0.01лк. Питание по РоЕ или 12 VDC. Матрица 1/3" CMOS. Объектив 2.8мм. Видеомодуль Polyvision. Формат сжатия H.264, H.265, MJPEG. Мощность 8Вт. | 40500 | 37665
00-00115159 | Релион-Exd-А-50-ИК-IP5Мп2.8mm-PoE-TR | Релион | IP камера взрывозащищенная с разрешением 5 Мп. Чувствит. 0.003 лк. Питание по PoE или 12 VDC. Матрица 1/2.8" CMOS. Объектив 2.8мм. Видеомодуль Trassir. Формат сжатия H.264, H.265, H.265+. Мощность 12Вт. | 50200 | 46686
00-00115168 | Релион-Exd-А-50-ИК-IP5Мп2.8mm-PoE-КБ-PV | Релион | IP камера взрывозащищенная с разрешением 5 Мп. Чувствит. 0.01лк. Питание по РоЕ или 12 VDC. Матрица 1/3" CMOS. Объектив 2.8мм. Видеомодуль Polyvision. Формат сжатия H.264, H.265, MJPEG. Мощность 8Вт. | 41700 | 38781
00-00115172 | Релион-Exd-А-50-ИК-IP5Мп2.8mm-PoE-ПИ-PV | Релион | IP камера взрывозащищенная с разрешением 5 Мп. Чувствит. 0.01лк. Питание по РоЕ или 12 VDC. Матрица 1/3" CMOS. Объектив 2.8мм. Видеомодуль Polyvision. Формат сжатия H.264, H.265, MJPEG. Мощность 8Вт. | 39900 | 37107
00-00115163 | Релион-Exd-А-50-ИК-IP5Мп3.6mm-PoE-TR | Релион | IP камера взрывозащищенная с разрешением 5 Мп. Чувствит. 0.003 лк. Питание по PoE или 12 VDC. Матрица 1/2.8" CMOS. Объектив 3.6мм. Видеомодуль Trassir. Формат сжатия H.264, H.265, H.265+. Мощность 12Вт. | 50200 | 46686
00-00115567 | Релион-Exd-М-100-ИК-AHD2Мп2.8mm-PV | Релион | Аналоговая видеокамера взрывозащищенная с разрешением 2 Мп. Чувствит. цвет- 0.1 лк. Питание 12 VDC. Матрица 1/3" SOI F37P. Объектив 2.8мм. Видеомодуль Polyvision. Мощность 9,5Вт. | 55900 | 51987
00-00115584 | Релион-Exd-М-100-ИК-AHD2Мп2.8mm-С-PV | Релион | Аналоговая видеокамера взрывозащищенная с разрешением 2 Мп. Чувствит. цвет- 0.1 лк. Питание 12 VDC, 24-36 VDC. Матрица 1/3" SOI F37P. Объектив 2.8мм. Видеомодуль Polyvision. Мощность 16,5Вт. | 60800 | 56544
00-00126432 | Релион-Exd-М-100-ИК-AHD5Мп2.8mm-PV | Релион | Аналоговая в/камера с разрешением 5 Мп. Чувствит. цвет- 0.001 лк. Питание 12 VDC. Матрица 1/2.5" CMOS. Объектив 2.8мм. Видеомодуль Polyvision. Видеомодуль Polyvision. Мощность 9,5Вт. | 56200 | 52266
00-00126456 | Релион-Exd-М-100-ИК-AHD5Мп2.8mm-С-PV | Релион | Аналоговая в/камера с разрешением 5 Мп. Чувствит. цвет- 0.001 лк. Питание 12 VDC. Матрица 1/2.5" CMOS. Объектив 2.8мм. Видеомодуль Polyvision. Видеомодуль Polyvision. Мощность 16,5Вт. | 60500 | 56265
00-00115565 | Релион-Exd-М-100-ИК-IP2Мп2.7-13.5Z-PoE-SD-TR | Релион | IP камера взрывозащищенная с разрешением 2 Мп. Чувствит. 0.0015 лк. Питание по PoE или 12 VDC. Матрица 1/2.8" CMOS. Моторизованный объектив 2.7-13.5мм. Видеомодуль Trassir. Формат сжатия H.264, H.264+, H.265, H.265+. Мощность потребления 16.1Вт. | 69950 | 65053.5
00-00115637 | Релион-Exd-М-100-ИК-IP2Мп2.7-13.5Z-PoE-SD-МК-TR | Релион | IP камера взрывозащищенная с разрешением 2 Мп. Встроенный микрофон. Чувствит. 0.0015 лк. Питание по PoE или 12 VDC. Матрица 1/2.8" CMOS. Моторизованный объектив 2.7-13.5мм. Видеомодуль Trassir. Формат сжатия H.264, H.264+, H.265, H.265+. Мощность потребления 16.1Вт. | 73200 | 68076
00-00115563 | Релион-Exd-М-100-ИК-IP2Мп2.8-12Z-PоE-SD-TD | Релион | IP камера взрывозащищенная с разрешением 2 Мп. Чувствит. цвет- 0.02лк., ч/б- 0лк. Питание по РоЕ или 12 VDC. Матрица 1/2.9" CMOS. Моторизованный объектив 2.8-12мм. Видеомодуль Tiandy. MicroSD объемом 512гб. Формат сжатия S+265/H.265/H.264. Мощность 13Вт. | 59200 | 55056
00-00115582 | Релион-Exd-М-100-ИК-IP2Мп2.8-12Z-PоE-SD-С-TD | Релион | IP камера взрывозащищенная с разрешением 2 Мп. Чувствит. цвет- 0.02лк., ч/б- 0лк. Питание по РоЕ или 12 VDC, 24-36 VDC. Матрица 1/2.9" CMOS. Моторизованный объектив 2.8-12мм. Видеомодуль Tiandy. MicroSD объемом 512гб. Формат сжатия S+265/H.265/H.264. Мощность 20Вт. | 64100 | 59613
00-00115554 | Релион-Exd-М-100-ИК-IP2Мп2.8mm-PoE-TD | Релион | IP камера взрывозащищенная с разрешением 2 Мп. Питание по РоЕ или 12 VDC. Матрица 1/2.8" Progressive Scan CMOS. Объектив 2.8мм. Видеомодуль Tiandy. Формат сжатия S+265/H.265/H.264. Мощность 11,5Вт. | 65400 | 60822
00-00115555 | Релион-Exd-М-100-ИК-IP2Мп2.8mm-PoE-TR | Релион | IP камера взрывозащищенная с разрешением 2 Мп. Чувствит. 0.005 лк. Питание по PoE или 12 VDC. Матрица 1/2.9" CMOS. Объектив 2.8мм. Видеомодуль Trassir. Формат сжатия Формат сжатия H.265, H.264, H.265+. Мощность 9.9Вт. | 56200 | 52266
00-00115574 | Релион-Exd-М-100-ИК-IP2Мп2.8mm-PoE-С-TD | Релион | IP камера взрывозащищенная с разрешением 2 Мп. Питание по РоЕ или 12 VDC, 24-36 VDC. Матрица 1/2.8" Progressive Scan CMOS. Объектив 2.8мм. Видеомодуль Tiandy. Формат сжатия S+265/H.265/H.264. Мощность 18,5Вт. | 60800 | 56544
00-00115575 | Релион-Exd-М-100-ИК-IP2Мп2.8mm-PoE-С-TR | Релион | IP камера взрывозащищенная с разрешением 2 Мп. Чувствит. 0.005 лк. Питание по PoE, 12 VDC или 24-36 VDC. Матрица 1/2.9" CMOS. Объектив 2.8мм. Видеомодуль Trassir. Формат сжатия Формат сжатия H.265, H.264, H.265+. Мощность 16.9Вт. | 59800 | 55614
00-00115559 | Релион-Exd-М-100-ИК-IP2Мп3.6mm-PoE-TR | Релион | IP камера взрывозащищенная с разрешением 2 Мп. Чувствит. 0.005 лк. Питание по PoE или 12 VDC. Матрица 1/2.9" CMOS. Объектив 3.6мм. Видеомодуль Trassir. Формат сжатия H.265, H.264, H.265+. Мощность 9.9Вт. | 56200 | 52266
00-00115578 | Релион-Exd-М-100-ИК-IP2Мп3.6mm-PoE-С-TR | Релион | IP камера взрывозащищенная с разрешением 2 Мп. Чувствит. 0.005 лк. Питание по PoE, 12 VDC или 24-36 VDC. Матрица 1/2.9" CMOS. Объектив 3.6мм. Видеомодуль Trassir. Формат сжатия H.265, H.264, H.265+. Мощность 16.9Вт. | 61000 | 56730
00-00115564 | Релион-Exd-М-100-ИК-IP4Мп2.8-12Z-PоE-SD-TD | Релион | IP камера взрывозащищенная с разрешением 4 Мп. Чувствит. цвет- 0.02лк., ч/б- 0лк. Питание по РоЕ или 12 VDC. Матрица 1/2.9" CMOS. Моторизованный объектив 2.8-12мм. Видеомодуль Tiandy. MicroSD объемом 512гб. Формат сжатия S+ 265/H.264B/H.264M/H.264H. Мощность 10Вт. | 62900 | 58497
00-00115583 | Релион-Exd-М-100-ИК-IP4Мп2.8-12Z-PоE-SD-С-TD | Релион | IP камера взрывозащищенная с разрешением 4 Мп. Чувствит. цвет- 0.02лк., ч/б- 0лк. Питание по РоЕ или 12 VDC, 24-36 VDC. Матрица 1/2.9" CMOS. Моторизованный объектив 2.8-12мм. Видеомодуль Tiandy. MicroSD объемом 512гб. Формат сжатия S+ 265/H.264B/H.264M/H.264H. Мощность 17Вт. | 67700 | 62961
00-00115556 | Релион-Exd-М-100-ИК-IP4Мп2.8mm-PoE-TR | Релион | IP камера взрывозащищенная с разрешением 4 Мп. Чувствит. 0.005 лк. Питание по PoE или 12 VDC. Матрица 1/3" CMOS. Объектив 2.8мм. Видеомодуль Trassir. Формат сжатия H.264, H.265, H.265+. Мощность 10.6Вт. | 59800 | 55614
00-00115576 | Релион-Exd-М-100-ИК-IP4Мп2.8mm-PoE-С-TR | Релион | IP камера взрывозащищенная с разрешением 4 Мп. Чувствит. 0.005 лк. Питание по PoE, 12 VDC или 24-36 VDC. Матрица 1/3" CMOS. Объектив 2.8мм. Видеомодуль Trassir. Формат сжатия H.264, H.265, H.265+. Мощность 17.6Вт. | 64600 | 60078
00-00115560 | Релион-Exd-М-100-ИК-IP4Мп3.6mm-PoE-TR | Релион | IP камера взрывозащищенная с разрешением 4 Мп. Чувствит. 0.005 лк. Питание по PoE или 12 VDC. Матрица 1/3" CMOS. Объектив 3.6мм. Видеомодуль Trassir. Формат сжатия H.264, H.265, H.265+. Мощность 9.9Вт. | 59800 | 55614
00-00115579 | Релион-Exd-М-100-ИК-IP4Мп3.6mm-PoE-С-TR | Релион | IP камера взрывозащищенная с разрешением 4 Мп. Чувствит. 0.005 лк. Питание по PoE, 12 VDC или 24-36 VDC. Матрица 1/3" CMOS. Объектив 3.6мм. Видеомодуль Trassir. Формат сжатия H.264, H.265, H.265+. Мощность 16.9Вт. | 64600 | 60078
00-00115566 | Релион-Exd-М-100-ИК-IP5Мп2.7-13.5Z-PoE-SD-TR | Релион | IP камера взрывозащищенная с разрешением 5 Мп. Чувствит. 0.002 лк. Питание по PoE или 12 VDC. Матрица 1/2.8" CMOS. Моторизованный объектив 2.7-13.5мм. Видеомодуль Trassir. Формат сжатия H.264, H.264+, H.265, H.265+. Мощность 16.1Вт. | 72600 | 67518
00-00115638 | Релион-Exd-М-100-ИК-IP5Мп2.7-13.5Z-PoE-SD-МК-TR | Релион | IP камера взрывозащищенная с разрешением 5 Мп. Встроенный микрофон. Чувствит. 0.002 лк. Питание по PoE или 12 VDC. Матрица 1/2.8" CMOS. Моторизованный объектив 2.7-13.5мм. Видеомодуль Trassir. Формат сжатия H.264, H.264+, H.265, H.265+. Мощность 16.1Вт. | 75900 | 70587
00-00115562 | Релион-Exd-М-100-ИК-IP5Мп2.8-8Z-PoE-SD-TR | Релион | IP камера взрывозащищенная с разрешением 5 Мп. Чувствит. 0.003 лк. Питание по PoE или 12 VDC. Матрица 1/2.8" CMOS. Моторизованный объектив 2.8-8мм. Видеомодуль Trassir. Формат сжатия H.264, H.265, H.265+. Мощность 14.2Вт. | Уточняйте у менеджера | Уточняйте у менеджера
00-00115636 | Релион-Exd-М-100-ИК-IP5Мп2.8-8Z-PoE-SD-МК-TR | Релион | IP камера взрывозащищенная с разрешением 5 Мп. Встроенный микрофон. Чувствит. 0.003 лк. Питание по PoE или 12 VDC. Матрица 1/2.8" CMOS. Моторизованный объектив 2.8-8мм. Видеомодуль Trassir. Формат сжатия H.264, H.265, H.265+. Мощность 14.2Вт. | Уточняйте у менеджера | Уточняйте у менеджера
00-00115643 | Релион-Exd-М-100-ИК-IP5Мп2.8-8Z-PoE-SD-МК-С-TR | Релион | IP камера взрывозащищенная с разрешением 5 Мп. Встроенный микрофон. Чувствит. 0.003 лк. Питание по PoE, 12 VDC или 24-36 VDC. Матрица 1/2.8" CMOS. Моторизованный объектив 2.8-8мм. Видеомодуль Trassir. Формат сжатия H.264, H.265, H.265+. Мощность 21.2Вт. | Уточняйте у менеджера | Уточняйте у менеджера
00-00115581 | Релион-Exd-М-100-ИК-IP5Мп2.8-8Z-PoE-SD-С-TR | Релион | IP камера взрывозащищенная с разрешением 5 Мп. Чувствит. 0.003 лк. Питание по PoE, 12 VDC или 24-36 VDC. Матрица 1/2.8" CMOS. Моторизованный объектив 2.8-8мм. Видеомодуль Trassir. Формат сжатия H.264, H.265, H.265+. Мощность 21.2Вт. | Уточняйте у менеджера | Уточняйте у менеджера
00-00132675 | Релион-Exd-М-100-ИК-IP5Мп2.8mm-PoE-BD | Релион | Цифровая в/камера с разрешением 5 Мп. Питание по РоЕ. Матрица 1/2.9" Progressive Scan CMOS. Объектив 2.8мм. Видеомодуль Beward. Формат сжатия H.265, H.264 HP/MP/BP, MJPEG. Мощность 9Вт. Сертификат происхождения СТ-1. Производство Россия. | Уточняйте у менеджера | Уточняйте у менеджера
00-00115558 | Релион-Exd-М-100-ИК-IP5Мп2.8mm-PoE-PV | Релион | IP камера взрывозащищенная с разрешением 5 Мп. Чувствит. 0.01лк. Питание по РоЕ или 12 VDC. Матрица 1/3" CMOS. Объектив 2.8мм. Видеомодуль Polyvision. Формат сжатия H.264, H.265, MJPEG. Мощность 8Вт. | 56200 | 52266
00-00132676 | Релион-Exd-М-100-ИК-IP5Мп2.8mm-PoE-R | Релион | Цифровая в/камера с разрешением 5 Мп. Питание по РоЕ. Матрица 1/2.9" Progressive Scan CMOS. Объектив 2.8мм. Видеомодуль Beward. Формат сжатия H.265, H.264 HP/MP/BP, MJPEG. Мощность 16Вт. Сертификат происхождения СТ-1. Производство Россия. | 63700 | 59241
00-00115557 | Релион-Exd-М-100-ИК-IP5Мп2.8mm-PoE-TR | Релион | IP камера взрывозащищенная с разрешением 5 Мп. Чувствит. 0.003 лк. Питание по PoE или 12 VDC. Матрица 1/2.8" CMOS. Объектив 2.8мм. Видеомодуль Trassir. Формат сжатия H.264, H.265, H.265+. Мощность 12Вт. | 65800 | 61194
00-00115634 | Релион-Exd-М-100-ИК-IP5Мп2.8mm-PoE-МК-TR | Релион | IP камера взрывозащищенная с разрешением 5 Мп. Встроенный микрофон. Чувствит. 0.003 лк. Питание по PoE или 12 VDC. Матрица 1/2.8" CMOS. Объектив 2.8мм. Видеомодуль Trassir. Формат сжатия H.264, H.265, H.265+. Мощность 12Вт. | 69500 | 64635
00-00115577 | Релион-Exd-М-100-ИК-IP5Мп2.8mm-PoE-С-PV | Релион | IP камера взрывозащищенная с разрешением 5 Мп. Чувствит. 0.01лк. Питание по РоЕ или 12 VDC, 24-36 VDC. Матрица 1/3" CMOS. Объектив 2.8мм. Видеомодуль Polyvision. Формат сжатия H.264, H.265, MJPEG. Мощность 15Вт. | 60500 | 56265
00-00115561 | Релион-Exd-М-100-ИК-IP5Мп3.6mm-PoE-TR | Релион | IP камера взрывозащищенная с разрешением 5 Мп. Чувствит. 0.003 лк. Питание по PoE или 12 VDC. Матрица 1/2.8" CMOS. Объектив 3.6мм. Видеомодуль Trassir. Формат сжатия H.264, H.265, H.265+. Мощность 12Вт. | 65800 | 61194
00-00115635 | Релион-Exd-М-100-ИК-IP5Мп3.6mm-PoE-МК-TR | Релион | IP камера взрывозащищенная с разрешением 5 Мп. Встроенный микрофон. Чувствит. 0.003 лк. Питание по PoE или 12 VDC. Матрица 1/2.8" CMOS. Объектив 3.6мм. Видеомодуль Trassir. Формат сжатия H.264, H.265, H.265+. Мощность 12Вт. | 69500 | 64635
00-00115642 | Релион-Exd-М-100-ИК-IP5Мп3.6mm-PoE-МК-С-TR | Релион | IP камера взрывозащищенная с разрешением 5 Мп. Встроенный микрофон. Чувствит. 0.003 лк. Питание по PoE, 12 VDC или 24-36 VDC. Матрица 1/2.8" CMOS. Объектив 3.6мм. Видеомодуль Trassir. Формат сжатия H.264, H.265, H.265+. Мощность 12Вт. | 73100 | 67983
00-00115580 | Релион-Exd-М-100-ИК-IP5Мп3.6mm-PoE-С-TR | Релион | IP камера взрывозащищенная с разрешением 5 Мп. Чувствит. 0.003 лк. Питание по PoE, 12 VDC или 24-36 VDC. Матрица 1/2.8" CMOS. Объектив 3.6мм. Видеомодуль Trassir. Формат сжатия H.264, H.265, H.265+. Мощность 19Вт. | 70700 | 65751
00-00115666 | Релион-Exd-М-150-IP5Мп2.7-13.5Z-PoE-SD-СО-С-TR | Релион | IP камера взрывозащищенная с разрешением 5 Мп. Чувствит. 0.002 лк. Питание по PoE, 12 VDC или 24-36 VDC. Матрица 1/2.8" CMOS. Моторизованный объектив 2.7-13.5мм. Видеомодуль Trassir. Формат сжатия H.264, H.264+, H.265, H.265+. Мощность 23.1Вт. | 93000 | 86490
00-00115611 | Релион-Exd-М-150-ИК-AHD2Мп2.8mm-220-PV | Релион | Аналоговая видеокамера взрывозащищенная с разрешением 2 Мп. Чувствит. цвет- 0.1 лк. Питание 220VAC. Матрица 1/3" SOI F37P. Объектив 2.8мм. Видеомодуль Polyvision. Мощность 9,5Вт. | 57200 | 53196
00-00115631 | Релион-Exd-М-150-ИК-AHD2Мп2.8mm-220-С-PV | Релион | Аналоговая видеокамера взрывозащищенная с разрешением 2 Мп. Чувствит. цвет- 0.1 лк. Питание 220VAC. Матрица 1/3" SOI F37P. Объектив 2.8мм. Видеомодуль Polyvision. Мощность 9,5Вт. | 62000 | 57660
00-00126465 | Релион-Exd-М-150-ИК-AHD5Мп2.8mm-220-PV | Релион | Аналоговая в/камера с разрешением 5 Мп. Чувствит. цвет- 0.001 лк. Питание 12 VDC. Матрица 1/2.5" CMOS. Объектив 2.8мм. Видеомодуль Polyvision. Мощность 9,5Вт. | 56800 | 52824
00-00126468 | Релион-Exd-М-150-ИК-AHD5Мп2.8mm-220-С-PV | Релион | Аналоговая в/камера с разрешением 5 Мп. Чувствит. цвет- 0.001 лк. Питание 12 VDC. Матрица 1/2.5" CMOS. Объектив 2.8мм. Видеомодуль Polyvision. Мощность 9,5Вт. | 61700 | 57381
00-00115606 | Релион-Exd-М-150-ИК-IP2Мп2.7-13.5Z-220-SD-TR | Релион | IP камера взрывозащищенная с разрешением 2 Мп. Чувствит. 0.0015 лк. Питание 220VAC. Матрица 1/2.8" CMOS. Моторизованный объектив 2.7-13.5мм. Видеомодуль Trassir. Формат сжатия H.264, H.264+, H.265, H.265+. Мощность потребления 16.1Вт. | 71000 | 66030
00-00115654 | Релион-Exd-М-150-ИК-IP2Мп2.7-13.5Z-220-SD-МК-TR | Релион | IP камера взрывозащищенная с разрешением 2 Мп. Встроенный микрофон. Чувствит. 0.0015 лк. Питание 220VAC. Матрица 1/2.8" CMOS. Моторизованный объектив 2.7-13.5мм. Видеомодуль Trassir. Формат сжатия H.264, H.264+, H.265, H.265+. Мощность потребления 16.1Вт. | 73200 | 68076
00-00115662 | Релион-Exd-М-150-ИК-IP2Мп2.7-13.5Z-220-SD-МК-С-TR | Релион | IP камера взрывозащищенная с разрешением 2 Мп. Встроенный микрофон. Чувствит. 0.0015 лк. Питание 220VAC. Матрица 1/2.8" CMOS. Моторизованный объектив 2.7-13.5мм. Видеомодуль Trassir. Формат сжатия H.264, H.264+, H.265, H.265+. Мощность потребления 23.1Вт. | 77600 | 72168
00-00115626 | Релион-Exd-М-150-ИК-IP2Мп2.7-13.5Z-220-SD-С-TR | Релион | IP камера взрывозащищенная с разрешением 2 Мп. Чувствит. 0.0015 лк. Питание 220VAC. Матрица 1/2.8" CMOS. Моторизованный объектив 2.7-13.5мм. Видеомодуль Trassir. Формат сжатия H.264, H.264+, H.265, H.265+. Мощность потребления 23.1Вт. | 75400 | 70122
00-00115646 | Релион-Exd-М-150-ИК-IP2Мп2.7-13.5Z-PoE-SD-МК-С-TR | Релион | IP камера взрывозащищенная с разрешением 2 Мп. Встроенный микрофон. Чувствит. 0.0015 лк. Питание по PoE, 12 VDC или 24-36 VDC. Матрица 1/2.8" CMOS. Моторизованный объектив 2.7-13.5мм. Видеомодуль Trassir. Формат сжатия H.264, H.264+, H.265, H.265+. Мощность потребления 23.1Вт. | 76500 | 71145
00-00115589 | Релион-Exd-М-150-ИК-IP2Мп2.7-13.5Z-PoE-SD-С-TR | Релион | IP камера взрывозащищенная с разрешением 2 Мп. Чувствит. 0.0015 лк. Питание по PoE, 12 VDC или 24-36 VDC. Матрица 1/2.8" CMOS. Моторизованный объектив 2.7-13.5мм. Видеомодуль Trassir. Формат сжатия H.264, H.264+, H.265, H.265+. Мощность потребления 23.1Вт. | 74300 | 69099
00-00115604 | Релион-Exd-М-150-ИК-IP2Мп2.8-12Z-220-SD-TD | Релион | IP камера взрывозащищенная с разрешением 2 Мп. Чувствит. цвет- 0.02лк., ч/б- 0лк. Питание 220VAC. Матрица 1/2.9" CMOS. Моторизованный объектив 2.8-12мм. Видеомодуль Tiandy. MicroSD объемом 512гб. Формат сжатия S+265/H.265/H.264. Мощность 13Вт. | 60500 | 56265
00-00115624 | Релион-Exd-М-150-ИК-IP2Мп2.8-12Z-220-SD-С-TD | Релион | IP камера взрывозащищенная с разрешением 2 Мп. Чувствит. цвет- 0.02лк., ч/б- 0лк. Питание 220VAC. Матрица 1/2.9" CMOS. Моторизованный объектив 2.8-12мм. Видеомодуль Tiandy. MicroSD объемом 512гб. Формат сжатия S+265/H.265/H.264. Мощность 20Вт. | 65300 | 60729
00-00115602 | Релион-Exd-М-150-ИК-IP2Мп2.8-8Z-220-SD-TR | Релион | IP камера взрывозащищенная с разрешением 2 Мп. Чувствит. 0.003 лк. Питание 220VAC. Матрица 1/2.7" CMOS. Моторизованный объектив 2.8-8мм. Видеомодуль Trassir. Формат сжатия H.264, H.264+, H.265+, H.265. Мощность 12.3Вт. | Уточняйте у менеджера | Уточняйте у менеджера
00-00115652 | Релион-Exd-М-150-ИК-IP2Мп2.8-8Z-220-SD-МК-TR | Релион | IP камера взрывозащищенная с разрешением 2 Мп. Встроенный микрофон. Чувствит. 0.003 лк. Питание 220VAC.. Матрица 1/2.7" CMOS. Моторизованный объектив 2.8-8мм. Видеомодуль Trassir. Формат сжатия H.264, H.264+, H.265+, H.265. Мощность 12.3Вт. | Уточняйте у менеджера | Уточняйте у менеджера
00-00115660 | Релион-Exd-М-150-ИК-IP2Мп2.8-8Z-220-SD-МК-С-TR | Релион | IP камера взрывозащищенная с разрешением 2 Мп. Встроенный микрофон. Чувствит. 0.003 лк. Питание 220VAC. Матрица 1/2.7" CMOS. Моторизованный объектив 2.8-8мм. Видеомодуль Trassir. Формат сжатия H.264, H.264+, H.265+, H.265. Мощность 19.3Вт. | Уточняйте у менеджера | Уточняйте у менеджера
00-00115622 | Релион-Exd-М-150-ИК-IP2Мп2.8-8Z-220-SD-С-TR | Релион | IP камера взрывозащищенная с разрешением 2 Мп. Чувствит. 0.003 лк. Питание 220VAC. Матрица 1/2.7" CMOS. Моторизованный объектив 2.8-8мм. Видеомодуль Trassir. Формат сжатия H.264, H.264+, H.265+, H.265. Мощность 19.3Вт. | Уточняйте у менеджера | Уточняйте у менеджера
00-00115570 | Релион-Exd-М-150-ИК-IP2Мп2.8-8Z-PoE-SD-TR | Релион | IP камера взрывозащищенная с разрешением 2 Мп. Чувствит. 0.003 лк. Питание по PoE или 12 VDC. Матрица 1/2.7" CMOS. Моторизованный объектив 2.8-8мм. Видеомодуль Trassir. Формат сжатия H.264, H.264+, H.265+, H.265. Мощность 12.3Вт. | Уточняйте у менеджера | Уточняйте у менеджера
00-00115639 | Релион-Exd-М-150-ИК-IP2Мп2.8-8Z-PoE-SD-МК-TR | Релион | IP камера взрывозащищенная с разрешением 2 Мп. Встроенный микрофон. Чувствит. 0.003 лк. Питание по PoE или 12 VDC. Матрица 1/2.7" CMOS. Моторизованный объектив 2.8-8мм. Видеомодуль Trassir. Формат сжатия H.264, H.264+, H.265+, H.265. Мощность 12.3Вт. | Уточняйте у менеджера | Уточняйте у менеджера
00-00115645 | Релион-Exd-М-150-ИК-IP2Мп2.8-8Z-PoE-SD-МК-С-TR | Релион | IP камера взрывозащищенная с разрешением 2 Мп. Встроенный микрофон. Чувствит. 0.003 лк. Питание по PoE, 12 VDC или 24-36 VDC. Матрица 1/2.7" CMOS. Моторизованный объектив 2.8-8мм. Видеомодуль Trassir. Формат сжатия H.264, H.264+, H.265+, H.265. Мощность 19.3Вт. | Уточняйте у менеджера | Уточняйте у менеджера
00-00115588 | Релион-Exd-М-150-ИК-IP2Мп2.8-8Z-PoE-SD-С-TR | Релион | IP камера взрывозащищенная с разрешением 2 Мп. Чувствит. 0.003 лк. Питание по PoE, 12 VDC или 24-36 VDC. Матрица 1/2.7" CMOS. Моторизованный объектив 2.8-8мм. Видеомодуль Trassir. Формат сжатия H.264, H.264+, H.265+, H.265. Мощность 19.3Вт. | Уточняйте у менеджера | Уточняйте у менеджера
00-00115594 | Релион-Exd-М-150-ИК-IP2Мп2.8mm-220-TD | Релион | IP камера взрывозащищенная с разрешением 2 Мп. Питание 220VAC. Матрица 1/2.8" Progressive Scan CMOS. Объектив 2.8мм. Видеомодуль Tiandy. Формат сжатия S+265/H.265/H.264. Мощность 11,5Вт. | 57200 | 53196
00-00115595 | Релион-Exd-М-150-ИК-IP2Мп2.8mm-220-TR | Релион | IP камера взрывозащищенная с разрешением 2 Мп. Чувствит. 0.005 лк. Питание 220VAC. Матрица 1/2.9" CMOS. Объектив 2.8мм. Видеомодуль Trassir. Формат сжатия Формат сжатия H.265, H.264, H.265+. Мощность 9.9Вт. | 57400 | 53382
00-00115614 | Релион-Exd-М-150-ИК-IP2Мп2.8mm-220-С-TD | Релион | IP камера взрывозащищенная с разрешением 2 Мп. Питание 220VAC. Матрица 1/2.8" Progressive Scan CMOS. Объектив 2.8мм. Видеомодуль Tiandy. Формат сжатия S+265/H.265/H.264. Мощность 11,5Вт. | 62000 | 57660
00-00115615 | Релион-Exd-М-150-ИК-IP2Мп2.8mm-220-С-TR | Релион | IP камера взрывозащищенная с разрешением 2 Мп. Чувствит. 0.005 лк. Питание 220VAC. Матрица 1/2.9" CMOS. Объектив 2.8мм. Видеомодуль Trassir. Формат сжатия Формат сжатия H.265, H.264, H.265+. Мощность 16.9Вт. | 61000 | 56730
00-00115599 | Релион-Exd-М-150-ИК-IP2Мп3.6mm-220-TR | Релион | IP камера взрывозащищенная с разрешением 2 Мп. Чувствит. 0.005 лк. Питание 220VAC. Матрица 1/2.9" CMOS. Объектив 3.6мм. Видеомодуль Trassir. Формат сжатия H.265, H.264, H.265+. Мощность 9.9Вт. | 57400 | 53382
00-00115619 | Релион-Exd-М-150-ИК-IP2Мп3.6mm-220-С-TR | Релион | IP камера взрывозащищенная с разрешением 2 Мп. Чувствит. 0.005 лк. Питание 220VAC. Матрица 1/2.9" CMOS. Объектив 3.6мм. Видеомодуль Trassir. Формат сжатия H.265, H.264, H.265+. Мощность 16.9Вт. | 72100 | 67053
00-00115610 | Релион-Exd-М-150-ИК-IP2Мп5-50Z-220-SD-PV | Релион | IP камера взрывозащищенная с разрешением 2 Мп. Чувствит. цвет- 0.003лк. Питание 220VAC. Матрица 1/2.8" CMOS. Моторизованный объектив 5-50мм. Видеомодуль Polyvision. MicroSD объемом 128гб. Формат сжатия H.264, H.265, MJPEG. Мощность 13Вт. | Уточняйте у менеджера | Уточняйте у менеджера
00-00115609 | Релион-Exd-М-150-ИК-IP2Мп5-50Z-220-SD-TR | Релион | IP камера взрывозащищенная с разрешением 2 Мп. Чувствит. 0.003 лк. Питание 220VAC. Матрица 1/2.8" CMOS. Моторизованный объектив 5-50мм. Видеомодуль Trassir. Формат сжатия H.264, H.265, H.265+. Мощность потребления 15.6Вт. | 83800 | 77934
00-00115657 | Релион-Exd-М-150-ИК-IP2Мп5-50Z-220-SD-МК-TR | Релион | IP камера взрывозащищенная с разрешением 2 Мп. Встроенный микрофон. Чувствит. 0.003 лк. Питание 220VAC. Матрица 1/2.8" CMOS. Моторизованный объектив 5-50мм. Видеомодуль Trassir. Формат сжатия H.264, H.265, H.265+. Мощность потребления 15.6Вт. | 86300 | 80259
00-00115665 | Релион-Exd-М-150-ИК-IP2Мп5-50Z-220-SD-МК-С-TR | Релион | IP камера взрывозащищенная с разрешением 2 Мп. Встроенный микрофон. Чувствит. 0.003 лк. Питание 220VAC. Матрица 1/2.8" CMOS. Моторизованный объектив 5-50мм. Видеомодуль Trassir. Формат сжатия H.264, H.265, H.265+. Мощность потребления 22.6Вт. | 91100 | 84723
00-00115630 | Релион-Exd-М-150-ИК-IP2Мп5-50Z-220-SD-С-PV | Релион | IP камера взрывозащищенная с разрешением 2 Мп. Чувствит. цвет- 0.003лк. Питание 220VAC. Матрица 1/2.8" CMOS. Моторизованный объектив 5-50мм. Видеомодуль Polyvision. MicroSD объемом 128гб. Формат сжатия H.264, H.265, MJPEG. Мощность 20Вт. | Уточняйте у менеджера | Уточняйте у менеджера
00-00115629 | Релион-Exd-М-150-ИК-IP2Мп5-50Z-220-SD-С-TR | Релион | IP камера взрывозащищенная с разрешением 2 Мп. Чувствит. 0.003 лк. Питание 220VAC. Матрица 1/2.8" CMOS. Моторизованный объектив 5-50мм. Видеомодуль Trassir. Формат сжатия H.264, H.265, H.265+. Мощность потребления 22.6Вт. | 88700 | 82491
00-00115572 | Релион-Exd-М-150-ИК-IP2Мп5-50Z-PoE-SD-TR | Релион | IP камера взрывозащищенная с разрешением 2 Мп. Чувствит. 0.003 лк. Питание по PoE или 12 VDC. Матрица 1/2.8" CMOS. Моторизованный объектив 5-50мм. Видеомодуль Trassir. Формат сжатия H.264, H.265, H.265+. Мощность потребления 15.6Вт. | 82700 | 76911
00-00115641 | Релион-Exd-М-150-ИК-IP2Мп5-50Z-PoE-SD-МК-TR | Релион | IP камера взрывозащищенная с разрешением 2 Мп. Встроенный микрофон. Чувствит. 0.003 лк. Питание по PoE или 12 VDC. Матрица 1/2.8" CMOS. Моторизованный объектив 5-50мм. Видеомодуль Trassir. Формат сжатия H.264, H.265, H.265+. Мощность потребления 15.6Вт. | 86300 | 80259
00-00115649 | Релион-Exd-М-150-ИК-IP2Мп5-50Z-PoE-SD-МК-С-TR | Релион | IP камера взрывозащищенная с разрешением 2 Мп. Встроенный микрофон. Чувствит. 0.003 лк. Питание по PoE, 12 VDC или 24-36 VDC. Матрица 1/2.8" CMOS. Моторизованный объектив 5-50мм. Видеомодуль Trassir. Формат сжатия H.264, H.265, H.265+. Мощность потребления 22.6Вт. | 89900 | 83607
00-00115592 | Релион-Exd-М-150-ИК-IP2Мп5-50Z-PoE-SD-С-TR | Релион | IP камера взрывозащищенная с разрешением 2 Мп. Чувствит. 0.003 лк. Питание по PoE, 12 VDC или 24-36 VDC. Матрица 1/2.8" CMOS. Моторизованный объектив 5-50мм. Видеомодуль Trassir. Формат сжатия H.264, H.265, H.265+. Мощность потребления 22.6Вт. | 87500 | 81375
00-00115573 | Релион-Exd-М-150-ИК-IP2Мп5-50Z-PоE-SD-PV | Релион | IP камера взрывозащищенная с разрешением 2 Мп. Чувствит. цвет- 0.003лк. Питание по РоЕ или 12 VDC. Матрица 1/2.8" CMOS. Моторизованный объектив 5-50мм. Видеомодуль Polyvision. MicroSD объемом 128гб. Формат сжатия H.264, H.265, MJPEG. Мощность 13Вт. | Уточняйте у менеджера | Уточняйте у менеджера
00-00115593 | Релион-Exd-М-150-ИК-IP2Мп5-50Z-PоE-SD-С-PV | Релион | IP камера взрывозащищенная с разрешением 2 Мп. Чувствит. цвет- 0.003лк. Питание по РоЕ или 12 VDC, 24-36 VDC. Матрица 1/2.8" CMOS. Моторизованный объектив 5-50мм. Видеомодуль Polyvision. MicroSD объемом 128гб. Формат сжатия H.264, H.265, MJPEG. Мощность 20Вт. | Уточняйте у менеджера | Уточняйте у менеджера
00-00115605 | Релион-Exd-М-150-ИК-IP4Мп2.8-12Z-220-SD-TD | Релион | IP камера взрывозащищенная с разрешением 4 Мп. Чувствит. цвет- 0.02лк., ч/б- 0лк. Питание 220VAC. Матрица 1/2.9" CMOS. Моторизованный объектив 2.8-12мм. Видеомодуль Tiandy. MicroSD объемом 512гб. Формат сжатия S+ 265/H.264B/H.264M/H.264H. Мощность 10Вт. | 64100 | 59613
00-00115625 | Релион-Exd-М-150-ИК-IP4Мп2.8-12Z-220-SD-С-TD | Релион | IP камера взрывозащищенная с разрешением 4 Мп. Чувствит. цвет- 0.02лк., ч/б- 0лк. Питание 220VAC. Матрица 1/2.9" CMOS. Моторизованный объектив 2.8-12мм. Видеомодуль Tiandy. MicroSD объемом 512гб. Формат сжатия S+ 265/H.264B/H.264M/H.264H. Мощность 10Вт. | 68900 | 64077
00-00115596 | Релион-Exd-М-150-ИК-IP4Мп2.8mm-220-TR | Релион | IP камера взрывозащищенная с разрешением 4 Мп. Чувствит. 0.005 лк. Питание 220VAC. Матрица 1/3" CMOS. Объектив 2.8мм. Видеомодуль Trassir. Формат сжатия H.264, H.265, H.265+. Мощность 10.6Вт. | 61000 | 56730
00-00115616 | Релион-Exd-М-150-ИК-IP4Мп2.8mm-220-С-TR | Релион | IP камера взрывозащищенная с разрешением 4 Мп. Чувствит. 0.005 лк. Питание 220VAC. Матрица 1/3" CMOS. Объектив 2.8мм. Видеомодуль Trassir. Формат сжатия H.264, H.265, H.265+. Мощность 17.6Вт. | 65800 | 61194
00-00115600 | Релион-Exd-М-150-ИК-IP4Мп3.6mm-220-TR | Релион | IP камера взрывозащищенная с разрешением 4 Мп. Чувствит. 0.005 лк. Питание 220VAC. Матрица 1/3" CMOS. Объектив 3.6мм. Видеомодуль Trassir. Формат сжатия H.264, H.265, H.265+. Мощность 9.9Вт. | 61000 | 56730
00-00115620 | Релион-Exd-М-150-ИК-IP4Мп3.6mm-220-С-TR | Релион | IP камера взрывозащищенная с разрешением 4 Мп. Чувствит. 0.005 лк. Питание 220VAC. Матрица 1/3" CMOS. Объектив 3.6мм. Видеомодуль Trassir. Формат сжатия H.264, H.265, H.265+. Мощность 16.9Вт. | 65800 | 61194
00-00126460 | Релион-Exd-М-150-ИК-IP4Мп4mm-220-SD-TD | Релион | Цифровая в/камера с разрешением 4 Мп. Чувствит. 0.0002 лк. Питание 220 VAC. Матрица 1/1.8" CMOS. Объектив 4мм. Видеомодуль Tiandy. Формат сжатия H.264, S+265/H.265/H.264/M-JPEG. Мощность 17Вт. | 70200 | 65286
00-00126466 | Релион-Exd-М-150-ИК-IP4Мп4mm-220-SD-С-TD | Релион | Цифровая в/камера с разрешением 4 Мп. Чувствит. 0.0002 лк. Питание 220 VAC. Матрица 1/1.8" CMOS. Объектив 4мм. Видеомодуль Tiandy. Формат сжатия H.264, S+265/H.265/H.264/M-JPEG. Мощность 17Вт. | 75000 | 69750
00-00123479 | Релион-Exd-М-150-ИК-IP4Мп4mm-PoE-SD-TD | Релион | Цифровая в/камера с разрешением 5 Мп. Чувствит. 0.0004 лк. Питание по PoE или 12 VDC. Матрица 1/1.8" CMOS. Моторизованный объектив 2.7-13.5мм. Видеомодуль Tiandy. Формат сжатия H.264, S+265/H.265/H.264/M-JPEG. Мощность 14Вт. | 69000 | 64170
00-00126458 | Релион-Exd-М-150-ИК-IP4Мп4mm-PoE-SD-С-TD | Релион | Цифровая в/камера с разрешением 4 Мп. Чувствит. 0.0002 лк. Питание по PoE или 12 VDC. Матрица 1/1.8" CMOS. Объектив 4мм. Видеомодуль Tiandy. Формат сжатия H.264, S+265/H.265/H.264/M-JPEG. Мощность 17Вт. | 73800 | 68634
00-00126464 | Релион-Exd-М-150-ИК-IP5Мп2.7-13.5Z-220-SD-TD | Релион | Цифровая в/камера с разрешением 5 Мп. Чувствит. 0.0004 лк. Питание 220 VAC. Матрица 1/1.8" CMOS. Моторизованный объектив 2.7-13.5мм. Видеомодуль Tiandy. Формат сжатия H.264, S+265/H.265/H.264/M-JPEG. Мощность 28Вт. | Уточняйте у менеджера | Уточняйте у менеджера
00-00115607 | Релион-Exd-М-150-ИК-IP5Мп2.7-13.5Z-220-SD-TR | Релион | IP камера взрывозащищенная с разрешением 5 Мп. Чувствит. 0.002 лк. Питание 220VAC. Матрица 1/2.8" CMOS. Моторизованный объектив 2.7-13.5мм. Видеомодуль Trassir. Формат сжатия H.264, H.264+, H.265, H.265+. Мощность 16.1Вт. | 73700 | 68541
00-00115655 | Релион-Exd-М-150-ИК-IP5Мп2.7-13.5Z-220-SD-МК-TR | Релион | IP камера взрывозащищенная с разрешением 5 Мп. Встроенный микрофон. Чувствит. 0.002 лк. Питание 220VAC. Матрица 1/2.8" CMOS. Моторизованный объектив 2.7-13.5мм. Видеомодуль Trassir. Формат сжатия H.264, H.264+, H.265, H.265+. Мощность 16.1Вт. | 75900 | 70587
00-00115663 | Релион-Exd-М-150-ИК-IP5Мп2.7-13.5Z-220-SD-МК-С-TR | Релион | IP камера взрывозащищенная с разрешением 5 Мп. Встроенный микрофон. Чувствит. 0.002 лк. Питание 220VAC. Матрица 1/2.8" CMOS. Моторизованный объектив 2.7-13.5мм. Видеомодуль Trassir. Формат сжатия H.264, H.264+, H.265, H.265+. Мощность 23.1Вт. | 80300 | 74679
00-00115627 | Релион-Exd-М-150-ИК-IP5Мп2.7-13.5Z-220-SD-С-TR | Релион | IP камера взрывозащищенная с разрешением 5 Мп. Чувствит. 0.002 лк. Питание 220VAC. Матрица 1/2.8" CMOS. Моторизованный объектив 2.7-13.5мм. Видеомодуль Trassir. Формат сжатия H.264, H.264+, H.265, H.265+. Мощность 23.1Вт. | 78100 | 72633
00-00126467 | Релион-Exd-М-150-ИК-IP5Мп2.7-13.5Z-220-С-SD-TD | Релион | Цифровая в/камера с разрешением 5 Мп. Чувствит. 0.0004 лк. Питание 220 VAC. Матрица 1/1.8" CMOS. Моторизованный объектив 2.7-13.5мм. Видеомодуль Tiandy. Формат сжатия H.264, S+265/H.265/H.264/M-JPEG. Мощность 28Вт. | Уточняйте у менеджера | Уточняйте у менеджера
00-00123480 | Релион-Exd-М-150-ИК-IP5Мп2.7-13.5Z-PoE-SD-TD | Релион | Цифровая в/камера с разрешением 4 Мп. Чувствит. 0.0002 лк. Питание по PoE или 12 VDC. Матрица 1/1.8" CMOS. Объектив 4мм. Видеомодуль Tiandy. Формат сжатия H.264, S+265/H.265/H.264/M-JPEG. Мощность 9Вт. | Уточняйте у менеджера | Уточняйте у менеджера
00-00115647 | Релион-Exd-М-150-ИК-IP5Мп2.7-13.5Z-PoE-SD-МК-С-TR | Релион | IP камера взрывозащищенная с разрешением 5 Мп. Встроенный микрофон. Чувствит. 0.002 лк. Питание по PoE, 12 VDC или 24-36 VDC. Матрица 1/2.8" CMOS. Моторизованный объектив 2.7-13.5мм. Видеомодуль Trassir. Формат сжатия H.264, H.264+, H.265, H.265+. Мощность 23.1Вт. | 79200 | 73656
00-00126459 | Релион-Exd-М-150-ИК-IP5Мп2.7-13.5Z-PoE-SD-С-TD | Релион | Цифровая в/камера с разрешением 5 Мп. Чувствит. 0.0004 лк. Питание по PoE или 12 VDC. Матрица 1/1.8" CMOS. Моторизованный объектив 2.7-13.5мм. Видеомодуль Tiandy. Формат сжатия H.264, S+265/H.265/H.264/M-JPEG. Мощность 28Вт. | Уточняйте у менеджера | Уточняйте у менеджера
00-00115590 | Релион-Exd-М-150-ИК-IP5Мп2.7-13.5Z-PoE-SD-С-TR | Релион | IP камера взрывозащищенная с разрешением 5 Мп. Чувствит. 0.002 лк. Питание по PoE, 12 VDC или 24-36 VDC. Матрица 1/2.8" CMOS. Моторизованный объектив 2.7-13.5мм. Видеомодуль Trassir. Формат сжатия H.264, H.264+, H.265, H.265+. Мощность 23.1Вт. | 77000 | 71610
00-00115603 | Релион-Exd-М-150-ИК-IP5Мп2.8-8Z-220-SD-TR | Релион | IP камера взрывозащищенная с разрешением 5 Мп. Чувствит. 0.003 лк. Питание 220VAC. Матрица 1/2.8" CMOS. Моторизованный объектив 2.8-8мм. Видеомодуль Trassir. Формат сжатия H.264, H.265, H.265+. Мощность 14.2Вт. | Уточняйте у менеджера | Уточняйте у менеджера
00-00115653 | Релион-Exd-М-150-ИК-IP5Мп2.8-8Z-220-SD-МК-TR | Релион | IP камера взрывозащищенная с разрешением 5 Мп. Встроенный микрофон. Чувствит. 0.003 лк. Питание 220VAC. Матрица 1/2.8" CMOS. Моторизованный объектив 2.8-8мм. Видеомодуль Trassir. Формат сжатия H.264, H.265, H.265+. Мощность 14.2Вт. | Уточняйте у менеджера | Уточняйте у менеджера
00-00115661 | Релион-Exd-М-150-ИК-IP5Мп2.8-8Z-220-SD-МК-С-TR | Релион | IP камера взрывозащищенная с разрешением 5 Мп. Встроенный микрофон. Чувствит. 0.003 лк. Питание 220VAC. Матрица 1/2.8" CMOS. Моторизованный объектив 2.8-8мм. Видеомодуль Trassir. Формат сжатия H.264, H.265, H.265+. Мощность 21.2Вт. | Уточняйте у менеджера | Уточняйте у менеджера
00-00115623 | Релион-Exd-М-150-ИК-IP5Мп2.8-8Z-220-SD-С-TR | Релион | IP камера взрывозащищенная с разрешением 5 Мп. Чувствит. 0.003 лк. Питание 220VAC. Матрица 1/2.8" CMOS. Моторизованный объектив 2.8-8мм. Видеомодуль Trassir. Формат сжатия H.264, H.265, H.265+. Мощность 21.2Вт. | Уточняйте у менеджера | Уточняйте у менеджера
00-00115598 | Релион-Exd-М-150-ИК-IP5Мп2.8mm-220-PV | Релион | IP камера взрывозащищенная с разрешением 5 Мп. Чувствит. 0.01лк. Питание 220VAC. Матрица 1/3" CMOS. Объектив 2.8мм. Видеомодуль Polyvision. Формат сжатия H.264, H.265, MJPEG. Мощность 8Вт. | 56800 | 52824
00-00115597 | Релион-Exd-М-150-ИК-IP5Мп2.8mm-220-TR | Релион | IP камера взрывозащищенная с разрешением 5 Мп. Чувствит. 0.003 лк. Питание 220VAC. Матрица 1/2.8" CMOS. Объектив 2.8мм. Видеомодуль Trassir. Формат сжатия H.264, H.265, H.265+. Мощность 12Вт. | 67100 | 62403
00-00115650 | Релион-Exd-М-150-ИК-IP5Мп2.8mm-220-МК-TR | Релион | IP камера взрывозащищенная с разрешением 5 Мп. Встроенный микрофон. Чувствит. 0.003 лк. Питание 220VAC.. Матрица 1/2.8" CMOS. Объектив 2.8мм. Видеомодуль Trassir. Формат сжатия H.264, H.265, H.265+. Мощность 12Вт. | 69500 | 64635
00-00115658 | Релион-Exd-М-150-ИК-IP5Мп2.8mm-220-МК-С-TR | Релион | IP камера взрывозащищенная с разрешением 5 Мп. Встроенный микрофон. Чувствит. 0.003 лк. Питание 220VAC. Матрица 1/2.8" CMOS. Объектив 2.8мм. Видеомодуль Trassir. Формат сжатия H.264, H.265, H.265+. Мощность 19Вт. | 74300 | 69099
00-00115618 | Релион-Exd-М-150-ИК-IP5Мп2.8mm-220-С-PV | Релион | IP камера взрывозащищенная с разрешением 5 Мп. Чувствит. 0.01лк. Питание 220VAC. Матрица 1/3" CMOS. Объектив 2.8мм. Видеомодуль Polyvision. Формат сжатия H.264, H.265, MJPEG. Мощность 15Вт. | 61700 | 57381
00-00115617 | Релион-Exd-М-150-ИК-IP5Мп2.8mm-220-С-TR | Релион | IP камера взрывозащищенная с разрешением 5 Мп. Чувствит. 0.003 лк. Питание 220VAC. Матрица 1/2.8" CMOS. Объектив 2.8мм. Видеомодуль Trassir. Формат сжатия H.264, H.265, H.265+. Мощность 19Вт. | 71900 | 66867
00-00115644 | Релион-Exd-М-150-ИК-IP5Мп2.8mm-PoE-МК-С-TR | Релион | IP камера взрывозащищенная с разрешением 5 Мп. Встроенный микрофон. Чувствит. 0.003 лк. Питание по PoE, 12 VDC или 24-36 VDC. Матрица 1/2.8" CMOS. Объектив 2.8мм. Видеомодуль Trassir. Формат сжатия H.264, H.265, H.265+. Мощность 19Вт. | 73100 | 67983
00-00115587 | Релион-Exd-М-150-ИК-IP5Мп2.8mm-PoE-С-TR | Релион | IP камера взрывозащищенная с разрешением 5 Мп. Чувствит. 0.003 лк. Питание по PoE, 12 VDC или 24-36 VDC. Матрица 1/2.8" CMOS. Объектив 2.8мм. Видеомодуль Trassir. Формат сжатия H.264, H.265, H.265+. Мощность 19Вт. | 70700 | 65751
00-00115601 | Релион-Exd-М-150-ИК-IP5Мп3.6mm-220-TR | Релион | IP камера взрывозащищенная с разрешением 5 Мп. Чувствит. 0.003 лк. Питание 220VAC. Матрица 1/2.8" CMOS. Объектив 3.6мм. Видеомодуль Trassir. Формат сжатия H.264, H.265, H.265+. Мощность 12Вт. | 67100 | 62403
00-00115651 | Релион-Exd-М-150-ИК-IP5Мп3.6mm-220-МК-TR | Релион | IP камера взрывозащищенная с разрешением 5 Мп. Встроенный микрофон. Чувствит. 0.003 лк. Питание 220VAC. Матрица 1/2.8" CMOS. Объектив 3.6мм. Видеомодуль Trassir. Формат сжатия H.264, H.265, H.265+. Мощность 12Вт. | 69500 | 64635
00-00115659 | Релион-Exd-М-150-ИК-IP5Мп3.6mm-220-МК-С-TR | Релион | IP камера взрывозащищенная с разрешением 5 Мп. Встроенный микрофон. Чувствит. 0.003 лк. Питание 220VAC. Матрица 1/2.8" CMOS. Объектив 3.6мм. Видеомодуль Trassir. Формат сжатия H.264, H.265, H.265+. Мощность 12Вт. | 74300 | 69099
00-00115621 | Релион-Exd-М-150-ИК-IP5Мп3.6mm-220-С-TR | Релион | IP камера взрывозащищенная с разрешением 5 Мп. Чувствит. 0.003 лк. Питание 220VAC. Матрица 1/2.8" CMOS. Объектив 3.6мм. Видеомодуль Trassir. Формат сжатия H.264, H.265, H.265+. Мощность 19Вт. | 71900 | 66867
00-00115608 | Релион-Exd-М-150-ИК-IP8Мп2.7-13.5Z-220-SD-TR | Релион | IP камера взрывозащищенная с разрешением 8 Мп. Чувствит. 0.003 лк. Питание 220VAC. Матрица 1/2.7" CMOS. Моторизованный объектив 2.7-13.5мм. Видеомодуль Trassir. Формат сжатия H.264, H.264+, H.265, H.265+. Мощность 18.14Вт. | 84200 | 78306
00-00115656 | Релион-Exd-М-150-ИК-IP8Мп2.7-13.5Z-220-SD-МК-TR | Релион | IP камера взрывозащищенная с разрешением 8 Мп. Встроенный микрофон. Чувствит. 0.003 лк. Питание 220VAC. Матрица 1/2.7" CMOS. Моторизованный объектив 2.7-13.5мм. Видеомодуль Trassir. Формат сжатия H.264, H.264+, H.265, H.265+. Мощность 18.14Вт. | 86600 | 80538
00-00115664 | Релион-Exd-М-150-ИК-IP8Мп2.7-13.5Z-220-SD-МК-С-TR | Релион | IP камера взрывозащищенная с разрешением 8 Мп. Встроенный микрофон. Чувствит. 0.003 лк. Питание 220VAC. Матрица 1/2.7" CMOS. Моторизованный объектив 2.7-13.5мм. Видеомодуль Trassir. Формат сжатия H.264, H.264+, H.265, H.265+. Мощность 25.14Вт. | 91400 | 85002
00-00115628 | Релион-Exd-М-150-ИК-IP8Мп2.7-13.5Z-220-SD-С-TR | Релион | IP камера взрывозащищенная с разрешением 8 Мп. Чувствит. 0.003 лк. Питание 220VAC. Матрица 1/2.7" CMOS. Моторизованный объектив 2.7-13.5мм. Видеомодуль Trassir. Формат сжатия H.264, H.264+, H.265, H.265+. Мощность 25.14Вт. | 89000 | 82770
00-00115571 | Релион-Exd-М-150-ИК-IP8Мп2.7-13.5Z-PoE-SD-TR | Релион | IP камера взрывозащищенная с разрешением 8 Мп. Чувствит. 0.003 лк. Питание по PoE или 12 VDC. Матрица 1/2.7" CMOS. Моторизованный объектив 2.7-13.5мм. Видеомодуль Trassir. Формат сжатия H.264, H.264+, H.265, H.265+. Мощность 18.14Вт. | 83000 | 77190
00-00115640 | Релион-Exd-М-150-ИК-IP8Мп2.7-13.5Z-PoE-SD-МК-TR | Релион | IP камера взрывозащищенная с разрешением 8 Мп. Встроенный микрофон. Чувствит. 0.003 лк. Питание по PoE или 12 VDC. Матрица 1/2.7" CMOS. Моторизованный объектив 2.7-13.5мм. Видеомодуль Trassir. Формат сжатия H.264, H.264+, H.265, H.265+. Мощность 18.14Вт. | 86600 | 80538
00-00115648 | Релион-Exd-М-150-ИК-IP8Мп2.7-13.5Z-PoE-SD-МК-С-TR | Релион | IP камера взрывозащищенная с разрешением 8 Мп. Встроенный микрофон. Чувствит. 0.003 лк. Питание по PoE, 12 VDC или 24-36 VDC. Матрица 1/2.7" CMOS. Моторизованный объектив 2.7-13.5мм. Видеомодуль Trassir. Формат сжатия H.264, H.264+, H.265, H.265+. Мощность 25.14Вт. | 90200 | 83886
00-00115591 | Релион-Exd-М-150-ИК-IP8Мп2.7-13.5Z-PoE-SD-С-TR | Релион | IP камера взрывозащищенная с разрешением 8 Мп. Чувствит. 0.003 лк. Питание по PoE, 12 VDC или 24-36 VDC. Матрица 1/2.7" CMOS. Моторизованный объектив 2.7-13.5мм. Видеомодуль Trassir. Формат сжатия H.264, H.264+, H.265, H.265+. Мощность 25.14Вт. | 87800 | 81654
00-00115536 | Релион-Exd-М-50-ИК-AHD2Мп2.8mm-PV | Релион | Аналоговая видеокамера взрывозащищенная с разрешением 2 Мп. Чувствит. цвет- 0.1 лк. Питание 12 VDC. Матрица 1/3" SOI F37P. Объектив 2.8мм. Видеомодуль Polyvision. Мощность 9,5Вт. | 52400 | 48732
00-00115547 | Релион-Exd-М-50-ИК-AHD2Мп2.8mm-КБ-PV | Релион | Аналоговая видеокамера взрывозащищенная с разрешением 2 Мп. Чувствит. цвет- 0.1 лк. Питание 12 VDC. Матрица 1/3" SOI F37P. Объектив 2.8мм. Видеомодуль Polyvision. Мощность 9,5Вт. | 53620 | 49866.6
00-00126429 | Релион-Exd-М-50-ИК-AHD5Мп2.8mm-PV | Релион | Аналоговая в/камера с разрешением 5 Мп. Чувствит. цвет- 0.001 лк. Питание 12 VDC. Матрица 1/2.5" CMOS. Объектив 2.8мм. Видеомодуль Polyvision. Видеомодуль Polyvision. Мощность 9,5Вт. | 52500 | 48825
00-00126430 | Релион-Exd-М-50-ИК-AHD5Мп2.8mm-КБ-PV | Релион | Аналоговая в/камера с разрешением 5 Мп. Чувствит. цвет- 0.001 лк. Питание 12 VDC. Матрица 1/2.5" CMOS. Объектив 2.8мм. Видеомодуль Polyvision. Видеомодуль Polyvision. Мощность 9,5Вт. | 53700 | 49941
00-00115527 | Релион-Exd-М-50-ИК-IP2Мп2.8mm-PoE-TD | Релион | IP камера взрывозащищенная с разрешением 2 Мп. Питание по РоЕ или 12 VDC. Матрица 1/2.8" Progressive Scan CMOS. Объектив 2.8мм. Видеомодуль Tiandy. Формат сжатия S+265/H.265/H.264. Мощность 11,5Вт. | 52400 | 48732
00-00115528 | Релион-Exd-М-50-ИК-IP2Мп2.8mm-PoE-TR | Релион | IP камера взрывозащищенная с разрешением 2 Мп. Чувствит. 0.005 лк. Питание по PoE или 12 VDC. Матрица 1/2.9" CMOS. Объектив 2.8мм. Видеомодуль Trassir. Формат сжатия H.265, H.264, H.265+. Мощность 9.9Вт. | 52500 | 48825
00-00115538 | Релион-Exd-М-50-ИК-IP2Мп2.8mm-PoE-КБ-TD | Релион | IP камера взрывозащищенная с разрешением 2 Мп. Питание по РоЕ или 12 VDC. Матрица 1/2.8" Progressive Scan CMOS. Объектив 2.8мм. Видеомодуль Tiandy. Формат сжатия S+265/H.265/H.264. Мощность 11,5Вт. | 53600 | 49848
00-00115539 | Релион-Exd-М-50-ИК-IP2Мп2.8mm-PoE-КБ-TR | Релион | IP камера взрывозащищенная с разрешением 2 Мп. Чувствит. 0.005 лк. Питание по PoE или 12 VDC. Матрица 1/2.9" CMOS. Объектив 2.8мм. Видеомодуль Trassir. Формат сжатия H.265, H.264, H.265+. Мощность 9.9Вт. | 53700 | 49941
00-00115532 | Релион-Exd-М-50-ИК-IP2Мп3.6mm-PoE-TR | Релион | IP камера взрывозащищенная с разрешением 2 Мп. Чувствит. 0.005 лк. Питание по PoE или 12 VDC. Матрица 1/2.9" CMOS. Объектив 3.6мм. Видеомодуль Trassir. Формат сжатия H.265, H.264, H.265+. Мощность 9.9Вт. | 52500 | 48825
00-00115543 | Релион-Exd-М-50-ИК-IP2Мп3.6mm-PoE-КБ-TR | Релион | IP камера взрывозащищенная с разрешением 2 Мп. Чувствит. 0.005 лк. Питание по PoE или 12 VDC. Матрица 1/2.9" CMOS. Объектив 3.6мм. Видеомодуль Trassir. Формат сжатия H.265, H.264, H.265+. Мощность 9.9Вт. | 53700 | 49941
00-00115529 | Релион-Exd-М-50-ИК-IP4Мп2.8mm-PoE-TR | Релион | IP камера взрывозащищенная с разрешением 4 Мп. Чувствит. 0.005 лк. Питание по PoE или 12 VDC. Матрица 1/3" CMOS. Объектив 2.8мм. Видеомодуль Trassir. Формат сжатия H.264, H.265, H.265+. Мощность 10.6Вт. | 56200 | 52266
00-00115540 | Релион-Exd-М-50-ИК-IP4Мп2.8mm-PoE-КБ-TR | Релион | IP камера взрывозащищенная с разрешением 4 Мп. Чувствит. 0.005 лк. Питание по PoE или 12 VDC. Матрица 1/3" CMOS. Объектив 2.8мм. Видеомодуль Trassir. Формат сжатия H.264, H.265, H.265+. Мощность 10.6Вт. | 57400 | 53382
00-00115533 | Релион-Exd-М-50-ИК-IP4Мп3.6mm-PoE-TR | Релион | IP камера взрывозащищенная с разрешением 4 Мп. Чувствит. 0.005 лк. Питание по PoE или 12 VDC. Матрица 1/3" CMOS. Объектив 3.6мм. Видеомодуль Trassir. Формат сжатия H.264, H.265, H.265+. Мощность 9.9Вт. | 56200 | 52266
00-00115544 | Релион-Exd-М-50-ИК-IP4Мп3.6mm-PoE-КБ-TR | Релион | IP камера взрывозащищенная с разрешением 4 Мп. Чувствит. 0.005 лк. Питание по PoE или 12 VDC. Матрица 1/3" CMOS. Объектив 3.6мм. Видеомодуль Trassir. Формат сжатия H.264, H.265, H.265+. Мощность 9.9Вт. | 57400 | 53382
00-00115535 | Релион-Exd-М-50-ИК-IP5Мп2.8-8Z-PoE-SD-TR | Релион | IP камера взрывозащищенная с разрешением 5 Мп. Чувствит. 0.003 лк. Питание по PoE или 12 VDC. Матрица 1/2.8" CMOS. Моторизованный объектив 2.8-8мм. Видеомодуль Trassir. Формат сжатия H.264, H.265, H.265+. Мощность 14.2Вт. | Уточняйте у менеджера | Уточняйте у менеджера
00-00115546 | Релион-Exd-М-50-ИК-IP5Мп2.8-8Z-PoE-SD-КБ-TR | Релион | IP камера взрывозащищенная с разрешением 5 Мп. Чувствит. 0.003 лк. Питание по PoE или 12 VDC. Матрица 1/2.8" CMOS. Моторизованный объектив 2.8-8мм. Видеомодуль Trassir. Формат сжатия H.264, H.265, H.265+. Мощность 14.2Вт. | Уточняйте у менеджера | Уточняйте у менеджера
00-00115531 | Релион-Exd-М-50-ИК-IP5Мп2.8mm-PoE-PV | Релион | IP камера взрывозащищенная с разрешением 5 Мп. Чувствит. 0.01лк. Питание по РоЕ или 12 VDC. Матрица 1/3" CMOS. Объектив 2.8мм. Видеомодуль Polyvision. Формат сжатия H.264, H.265, MJPEG. Мощность 8Вт. | 52500 | 48825
00-00115530 | Релион-Exd-М-50-ИК-IP5Мп2.8mm-PoE-TR | Релион | IP камера взрывозащищенная с разрешением 5 Мп. Чувствит. 0.003 лк. Питание по PoE или 12 VDC. Матрица 1/2.8" CMOS. Объектив 2.8мм. Видеомодуль Trassir. Формат сжатия H.264, H.265, H.265+. Мощность 12Вт. | 62200 | 57846
00-00115542 | Релион-Exd-М-50-ИК-IP5Мп2.8mm-PoE-КБ-PV | Релион | IP камера взрывозащищенная с разрешением 5 Мп. Чувствит. 0.01лк. Питание по РоЕ или 12 VDC. Матрица 1/3" CMOS. Объектив 2.8мм. Видеомодуль Polyvision. Формат сжатия H.264, H.265, MJPEG. Мощность 8Вт. | 53700 | 49941
00-00115541 | Релион-Exd-М-50-ИК-IP5Мп2.8mm-PoE-КБ-TR | Релион | IP камера взрывозащищенная с разрешением 5 Мп. Чувствит. 0.003 лк. Питание по PoE или 12 VDC. Матрица 1/2.8" CMOS. Объектив 2.8мм. Видеомодуль Trassir. Формат сжатия H.264, H.265, H.265+. Мощность 12Вт. | 63400 | 58962
00-00115534 | Релион-Exd-М-50-ИК-IP5Мп3.6mm-PoE-TR | Релион | IP камера взрывозащищенная с разрешением 5 Мп. Чувствит. 0.003 лк. Питание по PoE или 12 VDC. Матрица 1/2.8" CMOS. Объектив 3.6мм. Видеомодуль Trassir. Формат сжатия H.264, H.265, H.265+. Мощность 12Вт. | 62200 | 57846
00-00115545 | Релион-Exd-М-50-ИК-IP5Мп3.6mm-PoE-КБ-TR | Релион | IP камера взрывозащищенная с разрешением 5 Мп. Чувствит. 0.003 лк. Питание по PoE или 12 VDC. Матрица 1/2.8" CMOS. Объектив 3.6мм. Видеомодуль Trassir. Формат сжатия H.264, H.265, H.265+. Мощность 12Вт. | 63470 | 59027.1
00-00115377 | Релион-Exd-Н-100-ИК-AHD2Мп2.8mm-PV | Релион | Аналоговая видеокамера взрывозащищенная с разрешением 2 Мп. Чувствит. цвет- 0.1 лк. Питание 12 VDC. Матрица 1/3" SOI F37P. Объектив 2.8мм. Видеомодуль Polyvision. Мощность 9,5Вт. | 67500 | 62775
00-00115394 | Релион-Exd-Н-100-ИК-AHD2Мп2.8mm-С-PV | Релион | Аналоговая видеокамера взрывозащищенная с разрешением 2 Мп. Чувствит. цвет- 0.1 лк. Питание 12 VDC, 24-36 VDC. Матрица 1/3" SOI F37P. Объектив 2.8мм. Видеомодуль Polyvision. Мощность 16,5Вт. | 72300 | 67239
00-00126406 | Релион-Exd-Н-100-ИК-AHD5Мп2.8mm-PV | Релион | Аналоговая в/камера с разрешением 5 Мп. Чувствит. цвет- 0.001 лк. Питание 12 VDC. Матрица 1/2.5" CMOS. Объектив 2.8мм. Видеомодуль Polyvision. Мощность 9,5Вт. | 67700 | 62961
00-00126407 | Релион-Exd-Н-100-ИК-AHD5Мп2.8mm-С-PV | Релион | Аналоговая в/камера с разрешением 5 Мп. Чувствит. цвет- 0.001 лк. Питание 12 VDC. Матрица 1/2.5" CMOS. Объектив 2.8мм. Видеомодуль Polyvision. Мощность 16,5Вт. | 72600 | 67518
00-00115375 | Релион-Exd-Н-100-ИК-IP2Мп2.7-13.5Z-PoE-SD-TR | Релион | IP камера взрывозащищенная с разрешением 2 Мп. Чувствит. 0.0015 лк. Питание по PoE или 12 VDC. Матрица 1/2.8" CMOS. Моторизованный объектив 2.7-13.5мм. Видеомодуль Trassir. Формат сжатия H.264, H.264+, H.265, H.265+. Мощность потребления 16.1Вт. | 80400 | 74772
00-00115447 | Релион-Exd-Н-100-ИК-IP2Мп2.7-13.5Z-PoE-SD-МК-TR | Релион | IP камера взрывозащищенная с разрешением 2 Мп. Встроенный микрофон. Чувствит. 0.0015 лк. Питание по PoE или 12 VDC. Матрица 1/2.8" CMOS. Моторизованный объектив 2.7-13.5мм. Видеомодуль Trassir. Формат сжатия H.264, H.264+, H.265, H.265+. Мощность потребления 16.1Вт. | 83650 | 77794.5
00-00115373 | Релион-Exd-Н-100-ИК-IP2Мп2.8-12Z-PоE-SD-TD | Релион | IP камера взрывозащищенная с разрешением 2 Мп. Чувствит. цвет- 0.02лк., ч/б- 0лк. Питание по РоЕ или 12 VDC. Матрица 1/2.9" CMOS. Моторизованный объектив 2.8-12мм. Видеомодуль Tiandy. MicroSD объемом 512гб. Формат сжатия S+265/H.265/H.264. Мощность 13Вт. | 71300 | 66309
00-00115392 | Релион-Exd-Н-100-ИК-IP2Мп2.8-12Z-PоE-SD-С-TD | Релион | IP камера взрывозащищенная с разрешением 2 Мп. Чувствит. цвет- 0.02лк., ч/б- 0лк. Питание по РоЕ или 12 VDC, 24-36 VDC. Матрица 1/2.9" CMOS. Моторизованный объектив 2.8-12мм. Видеомодуль Tiandy. MicroSD объемом 512гб. Формат сжатия S+265/H.265/H.264. Мощность 20Вт. | 76200 | 70866
00-00115364 | Релион-Exd-Н-100-ИК-IP2Мп2.8mm-PoE-TD | Релион | IP камера взрывозащищенная с разрешением 2 Мп. Питание по РоЕ или 12 VDC. Матрица 1/2.8" Progressive Scan CMOS. Объектив 2.8мм. Видеомодуль Tiandy. Формат сжатия S+265/H.265/H.264. Мощность 11,5Вт. | 67500 | 62775
00-00115365 | Релион-Exd-Н-100-ИК-IP2Мп2.8mm-PoE-TR | Релион | IP камера взрывозащищенная с разрешением 2 Мп. Чувствит. 0.005 лк. Питание по PoE или 12 VDC. Матрица 1/2.9" CMOS. Объектив 2.8мм. Видеомодуль Trassir. Формат сжатия Формат сжатия H.265, H.264, H.265+. Мощность 9.9Вт. | 67700 | 62961
00-00115384 | Релион-Exd-Н-100-ИК-IP2Мп2.8mm-PoE-С-TD | Релион | IP камера взрывозащищенная с разрешением 2 Мп. Питание по РоЕ или 12 VDC, 24-36 VDC. Матрица 1/2.8" Progressive Scan CMOS. Объектив 2.8мм. Видеомодуль Tiandy. Формат сжатия S+265/H.265/H.264. Мощность 18,5Вт. | 72300 | 67239
00-00115385 | Релион-Exd-Н-100-ИК-IP2Мп2.8mm-PoE-С-TR | Релион | IP камера взрывозащищенная с разрешением 2 Мп. Чувствит. 0.005 лк. Питание по PoE, 12 VDC или 24-36 VDC. Матрица 1/2.9" CMOS. Объектив 2.8мм. Видеомодуль Trassir. Формат сжатия Формат сжатия H.265, H.264, H.265+. Мощность 16.9Вт. | 72600 | 67518
00-00115369 | Релион-Exd-Н-100-ИК-IP2Мп3.6mm-PoE-TR | Релион | IP камера взрывозащищенная с разрешением 2 Мп. Чувствит. 0.005 лк. Питание по PoE или 12 VDC. Матрица 1/2.9" CMOS. Объектив 3.6мм. Видеомодуль Trassir. Формат сжатия H.265, H.264, H.265+. Мощность 9.9Вт. | 67700 | 62961
00-00115388 | Релион-Exd-Н-100-ИК-IP2Мп3.6mm-PoE-С-TR | Релион | IP камера взрывозащищенная с разрешением 2 Мп. Чувствит. 0.005 лк. Питание по PoE, 12 VDC или 24-36 VDC. Матрица 1/2.9" CMOS. Объектив 3.6мм. Видеомодуль Trassir. Формат сжатия H.265, H.264, H.265+. Мощность 16.9Вт. | 72600 | 67518
00-00115374 | Релион-Exd-Н-100-ИК-IP4Мп2.8-12Z-PоE-SD-TD | Релион | IP камера взрывозащищенная с разрешением 4 Мп. Чувствит. цвет- 0.02лк., ч/б- 0лк. Питание по РоЕ или 12 VDC. Матрица 1/2.9" CMOS. Моторизованный объектив 2.8-12мм. Видеомодуль Tiandy. MicroSD объемом 512гб. Формат сжатия S+ 265/H.264B/H.264M/H.264H. Мощность 10Вт. | 75000 | 69750
00-00115393 | Релион-Exd-Н-100-ИК-IP4Мп2.8-12Z-PоE-SD-С-TD | Релион | IP камера взрывозащищенная с разрешением 4 Мп. Чувствит. цвет- 0.02лк., ч/б- 0лк. Питание по РоЕ или 12 VDC, 24-36 VDC. Матрица 1/2.9" CMOS. Моторизованный объектив 2.8-12мм. Видеомодуль Tiandy. MicroSD объемом 512гб. Формат сжатия S+ 265/H.264B/H.264M/H.264H. Мощность 17Вт. | 79800 | 74214
00-00115366 | Релион-Exd-Н-100-ИК-IP4Мп2.8mm-PoE-TR | Релион | IP камера взрывозащищенная с разрешением 4 Мп. Чувствит. 0.005 лк. Питание по PoE или 12 VDC. Матрица 1/3" CMOS. Объектив 2.8мм. Видеомодуль Trassir. Формат сжатия H.264, H.265, H.265+. Мощность 10.6Вт. | 71300 | 66309
00-00115386 | Релион-Exd-Н-100-ИК-IP4Мп2.8mm-PoE-С-TR | Релион | IP камера взрывозащищенная с разрешением 4 Мп. Чувствит. 0.005 лк. Питание по PoE, 12 VDC или 24-36 VDC. Матрица 1/3" CMOS. Объектив 2.8мм. Видеомодуль Trassir. Формат сжатия H.264, H.265, H.265+. Мощность 17.6Вт. | 76200 | 70866
00-00115370 | Релион-Exd-Н-100-ИК-IP4Мп3.6mm-PoE-TR | Релион | IP камера взрывозащищенная с разрешением 4 Мп. Чувствит. 0.005 лк. Питание по PoE или 12 VDC. Матрица 1/3" CMOS. Объектив 3.6мм. Видеомодуль Trassir. Формат сжатия H.264, H.265, H.265+. Мощность 9.9Вт. | 71300 | 66309
00-00115389 | Релион-Exd-Н-100-ИК-IP4Мп3.6mm-PoE-С-TR | Релион | IP камера взрывозащищенная с разрешением 4 Мп. Чувствит. 0.005 лк. Питание по PoE, 12 VDC или 24-36 VDC. Матрица 1/3" CMOS. Объектив 3.6мм. Видеомодуль Trassir. Формат сжатия H.264, H.265, H.265+. Мощность 16.9Вт. | 76200 | 70866
00-00115376 | Релион-Exd-Н-100-ИК-IP5Мп2.7-13.5Z-PoE-SD-TR | Релион | IP камера взрывозащищенная с разрешением 5 Мп. Чувствит. 0.002 лк. Питание по PoE или 12 VDC. Матрица 1/2.8" CMOS. Моторизованный объектив 2.7-13.5мм. Видеомодуль Trassir. Формат сжатия H.264, H.264+, H.265, H.265+. Мощность 16.1Вт. | 83000 | 77190
00-00115448 | Релион-Exd-Н-100-ИК-IP5Мп2.7-13.5Z-PoE-SD-МК-TR | Релион | IP камера взрывозащищенная с разрешением 5 Мп. Встроенный микрофон. Чувствит. 0.002 лк. Питание по PoE или 12 VDC. Матрица 1/2.8" CMOS. Моторизованный объектив 2.7-13.5мм. Видеомодуль Trassir. Формат сжатия H.264, H.264+, H.265, H.265+. Мощность 16.1Вт. | 86300 | 80259
00-00115372 | Релион-Exd-Н-100-ИК-IP5Мп2.8-8Z-PoE-SD-TR | Релион | IP камера взрывозащищенная с разрешением 5 Мп. Чувствит. 0.003 лк. Питание по PoE или 12 VDC. Матрица 1/2.8" CMOS. Моторизованный объектив 2.8-8мм. Видеомодуль Trassir. Формат сжатия H.264, H.265, H.265+. Мощность 14.2Вт. | Уточняйте у менеджера | Уточняйте у менеджера
00-00115446 | Релион-Exd-Н-100-ИК-IP5Мп2.8-8Z-PoE-SD-МК-TR | Релион | IP камера взрывозащищенная с разрешением 5 Мп. Встроенный микрофон. Чувствит. 0.003 лк. Питание по PoE или 12 VDC. Матрица 1/2.8" CMOS. Моторизованный объектив 2.8-8мм. Видеомодуль Trassir. Формат сжатия H.264, H.265, H.265+. Мощность 14.2Вт. | Уточняйте у менеджера | Уточняйте у менеджера
00-00115453 | Релион-Exd-Н-100-ИК-IP5Мп2.8-8Z-PoE-SD-МК-С-TR | Релион | IP камера взрывозащищенная с разрешением 5 Мп. Встроенный микрофон. Чувствит. 0.003 лк. Питание по PoE, 12 VDC или 24-36 VDC. Матрица 1/2.8" CMOS. Моторизованный объектив 2.8-8мм. Видеомодуль Trassir. Формат сжатия H.264, H.265, H.265+. Мощность 21.2Вт. | Уточняйте у менеджера | Уточняйте у менеджера
00-00115391 | Релион-Exd-Н-100-ИК-IP5Мп2.8-8Z-PoE-SD-С-TR | Релион | IP камера взрывозащищенная с разрешением 5 Мп. Чувствит. 0.003 лк. Питание по PoE, 12 VDC или 24-36 VDC. Матрица 1/2.8" CMOS. Моторизованный объектив 2.8-8мм. Видеомодуль Trassir. Формат сжатия H.264, H.265, H.265+. Мощность 21.2Вт. | Уточняйте у менеджера | Уточняйте у менеджера
00-00115368 | Релион-Exd-Н-100-ИК-IP5Мп2.8mm-PoE-PV | Релион | IP камера взрывозащищенная с разрешением 5 Мп. Чувствит. 0.01лк. Питание по РоЕ или 12 VDC. Матрица 1/3" CMOS. Объектив 2.8мм. Видеомодуль Polyvision. Формат сжатия H.264, H.265, MJPEG. Мощность 8Вт. | 67700 | 62961
00-00132625 | Релион-Exd-Н-100-ИК-IP5Мп2.8mm-PoE-R | Релион | Цифровая в/камера с разрешением 5 Мп. Питание по РоЕ. Матрица 1/2.9" Progressive Scan CMOS. Объектив 2.8мм. Видеомодуль Beward. Формат сжатия H.265, H.264 HP/MP/BP, MJPEG. Мощность 9Вт. Сертификат происхождения СТ-1. Производство Россия. | 75200 | 69936
00-00115367 | Релион-Exd-Н-100-ИК-IP5Мп2.8mm-PoE-TR | Релион | IP камера взрывозащищенная с разрешением 5 Мп. Чувствит. 0.003 лк. Питание по PoE или 12 VDC. Матрица 1/2.8" CMOS. Объектив 2.8мм. Видеомодуль Trassir. Формат сжатия H.264, H.265, H.265+. Мощность 12Вт. | 77400 | 71982
00-00115444 | Релион-Exd-Н-100-ИК-IP5Мп2.8mm-PoE-МК-TR | Релион | IP камера взрывозащищенная с разрешением 5 Мп. Встроенный микрофон. Чувствит. 0.003 лк. Питание по PoE или 12 VDC. Матрица 1/2.8" CMOS. Объектив 2.8мм. Видеомодуль Trassir. Формат сжатия H.264, H.265, H.265+. Мощность 12Вт. | 81000 | 75330
00-00132626 | Релион-Exd-Н-100-ИК-IP5Мп2.8mm-PoE-С-BD | Релион | Цифровая в/камера с разрешением 5 Мп. Питание по РоЕ. Матрица 1/2.9" Progressive Scan CMOS. Объектив 2.8мм. Видеомодуль Beward. Формат сжатия H.265, H.264 HP/MP/BP, MJPEG. Мощность 16Вт. Сертификат происхождения СТ-1. Производство Россия. | Уточняйте у менеджера | Уточняйте у менеджера
00-00115387 | Релион-Exd-Н-100-ИК-IP5Мп2.8mm-PoE-С-PV | Релион | IP камера взрывозащищенная с разрешением 5 Мп. Чувствит. 0.01лк. Питание по РоЕ или 12 VDC, 24-36 VDC. Матрица 1/3" CMOS. Объектив 2.8мм. Видеомодуль Polyvision. Формат сжатия H.264, H.265, MJPEG. Мощность 15Вт. | 72600 | 67518
00-00115371 | Релион-Exd-Н-100-ИК-IP5Мп3.6mm-PoE-TR | Релион | IP камера взрывозащищенная с разрешением 5 Мп. Чувствит. 0.003 лк. Питание по PoE или 12 VDC. Матрица 1/2.8" CMOS. Объектив 3.6мм. Видеомодуль Trassir. Формат сжатия H.264, H.265, H.265+. Мощность 12Вт. | 77400 | 71982
00-00115445 | Релион-Exd-Н-100-ИК-IP5Мп3.6mm-PoE-МК-TR | Релион | IP камера взрывозащищенная с разрешением 5 Мп. Встроенный микрофон. Чувствит. 0.003 лк. Питание по PoE или 12 VDC. Матрица 1/2.8" CMOS. Объектив 3.6мм. Видеомодуль Trassir. Формат сжатия H.264, H.265, H.265+. Мощность 12Вт. | 81000 | 75330
00-00115452 | Релион-Exd-Н-100-ИК-IP5Мп3.6mm-PoE-МК-С-TR | Релион | IP камера взрывозащищенная с разрешением 5 Мп. Встроенный микрофон. Чувствит. 0.003 лк. Питание по PoE, 12 VDC или 24-36 VDC. Матрица 1/2.8" CMOS. Объектив 3.6мм. Видеомодуль Trassir. Формат сжатия H.264, H.265, H.265+. Мощность 12Вт. | 85200 | 79236
00-00115390 | Релион-Exd-Н-100-ИК-IP5Мп3.6mm-PoE-С-TR | Релион | IP камера взрывозащищенная с разрешением 5 Мп. Чувствит. 0.003 лк. Питание по PoE, 12 VDC или 24-36 VDC. Матрица 1/2.8" CMOS. Объектив 3.6мм. Видеомодуль Trassir. Формат сжатия H.264, H.265, H.265+. Мощность 19Вт. | 82200 | 76446
00-00115478 | Релион-Exd-Н-150-IP2Мп5-50Z-PoE-SD-СО-С-TR | Релион | IP камера взрывозащищенная с разрешением 2 Мп. Чувствит. 0.003 лк. Питание по PoE, 12 VDC или 24-36 VDC. Матрица 1/2.8" CMOS. Моторизованный объектив 5-50мм. Видеомодуль Trassir. Формат сжатия H.264, H.265, H.265+. Мощность потребления 22.6Вт. | 107400 | 99882
00-00115476 | Релион-Exd-Н-150-IP5Мп2.7-13.5Z-PoE-SD-СО-С-TR | Релион | IP камера взрывозащищенная с разрешением 5 Мп. Чувствит. 0.002 лк. Питание по PoE, 12 VDC или 24-36 VDC. Матрица 1/2.8" CMOS. Моторизованный объектив 2.7-13.5мм. Видеомодуль Trassir. Формат сжатия H.264, H.264+, H.265, H.265+. Мощность 23.1Вт. | 104500 | 97185
00-00115477 | Релион-Exd-Н-150-IP8Мп2.7-13.5Z-PoE-SD-СО-С-TR | Релион | IP камера взрывозащищенная с разрешением 8 Мп. Чувствит. 0.003 лк. Питание по PoE, 12 VDC или 24-36 VDC. Матрица 1/2.7" CMOS. Моторизованный объектив 2.7-13.5мм. Видеомодуль Trassir. Формат сжатия H.264, H.264+, H.265, H.265+. Мощность 25.14Вт. | 107600 | 100068
00-00115421 | Релион-Exd-Н-150-ИК-AHD2Мп2.8mm-220-PV | Релион | Аналоговая видеокамера взрывозащищенная с разрешением 2 Мп. Чувствит. цвет- 0.1 лк. Питание 220VAC. Матрица 1/3" SOI F37P. Объектив 2.8мм. Видеомодуль Polyvision. Мощность 9,5Вт. | 68600 | 63798
00-00115441 | Релион-Exd-Н-150-ИК-AHD2Мп2.8mm-220-С-PV | Релион | Аналоговая видеокамера взрывозащищенная с разрешением 2 Мп. Чувствит. цвет- 0.1 лк. Питание 220VAC. Матрица 1/3" SOI F37P. Объектив 2.8мм. Видеомодуль Polyvision. Мощность 9,5Вт. | 73500 | 68355
00-00126413 | Релион-Exd-Н-150-ИК-AHD5Мп2.8mm-220-PV | Релион | Аналоговая в/камера с разрешением 5 Мп. Чувствит. цвет- 0.001 лк. Питание 12 VDC. Матрица 1/2.5" CMOS. Объектив 2.8мм. Видеомодуль Polyvision. Видеомодуль Polyvision. Мощность 9,5Вт. | 68900 | 64077
00-00126416 | Релион-Exd-Н-150-ИК-AHD5Мп2.8mm-220-С-PV | Релион | Аналоговая в/камера с разрешением 5 Мп. Чувствит. цвет- 0.001 лк. Питание 12 VDC. Матрица 1/2.5" CMOS. Объектив 2.8мм. Видеомодуль Polyvision. Видеомодуль Polyvision. Мощность 9,5Вт. | 73800 | 68634
00-00115416 | Релион-Exd-Н-150-ИК-IP2Мп2.7-13.5Z-220-SD-TR | Релион | IP камера взрывозащищенная с разрешением 2 Мп. Чувствит. 0.0015 лк. Питание 220VAC. Матрица 1/2.8" CMOS. Моторизованный объектив 2.7-13.5мм. Видеомодуль Trassir. Формат сжатия H.264, H.264+, H.265, H.265+. Мощность потребления 16.1Вт. | 81450 | 75748.5
00-00115464 | Релион-Exd-Н-150-ИК-IP2Мп2.7-13.5Z-220-SD-МК-TR | Релион | IP камера взрывозащищенная с разрешением 2 Мп. Встроенный микрофон. Чувствит. 0.0015 лк. Питание 220VAC. Матрица 1/2.8" CMOS. Моторизованный объектив 2.7-13.5мм. Видеомодуль Trassir. Формат сжатия H.264, H.264+, H.265, H.265+. Мощность потребления 16.1Вт. | 83650 | 77794.5
00-00115472 | Релион-Exd-Н-150-ИК-IP2Мп2.7-13.5Z-220-SD-МК-С-TR | Релион | IP камера взрывозащищенная с разрешением 2 Мп. Встроенный микрофон. Чувствит. 0.0015 лк. Питание 220VAC. Матрица 1/2.8" CMOS. Моторизованный объектив 2.7-13.5мм. Видеомодуль Trassir. Формат сжатия H.264, H.264+, H.265, H.265+. Мощность потребления 23.1Вт. | 88050 | 81886.5
00-00115436 | Релион-Exd-Н-150-ИК-IP2Мп2.7-13.5Z-220-SD-С-TR | Релион | IP камера взрывозащищенная с разрешением 2 Мп. Чувствит. 0.0015 лк. Питание 220VAC. Матрица 1/2.8" CMOS. Моторизованный объектив 2.7-13.5мм. Видеомодуль Trassir. Формат сжатия H.264, H.264+, H.265, H.265+. Мощность потребления 23.1Вт. | 81850 | 76120.5
00-00115456 | Релион-Exd-Н-150-ИК-IP2Мп2.7-13.5Z-PoE-SD-МК-С-TR | Релион | IP камера взрывозащищенная с разрешением 2 Мп. Встроенный микрофон. Чувствит. 0.0015 лк. Питание по PoE, 12 VDC или 24-36 VDC. Матрица 1/2.8" CMOS. Моторизованный объектив 2.7-13.5мм. Видеомодуль Trassir. Формат сжатия H.264, H.264+, H.265, H.265+. Мощность потребления 23.1Вт. | 86950 | 80863.5
00-00115399 | Релион-Exd-Н-150-ИК-IP2Мп2.7-13.5Z-PoE-SD-С-TR | Релион | IP камера взрывозащищенная с разрешением 2 Мп. Чувствит. 0.0015 лк. Питание по PoE, 12 VDC или 24-36 VDC. Матрица 1/2.8" CMOS. Моторизованный объектив 2.7-13.5мм. Видеомодуль Trassir. Формат сжатия H.264, H.264+, H.265, H.265+. Мощность потребления 23.1Вт. | 84750 | 78817.5
00-00115414 | Релион-Exd-Н-150-ИК-IP2Мп2.8-12Z-220-SD-TD | Релион | IP камера взрывозащищенная с разрешением 2 Мп. Чувствит. цвет- 0.02лк., ч/б- 0лк. Питание 220VAC. Матрица 1/2.9" CMOS. Моторизованный объектив 2.8-12мм. Видеомодуль Tiandy. MicroSD объемом 512гб. Формат сжатия S+265/H.265/H.264. Мощность 13Вт. | 72600 | 67518
00-00115434 | Релион-Exd-Н-150-ИК-IP2Мп2.8-12Z-220-SD-С-TD | Релион | IP камера взрывозащищенная с разрешением 2 Мп. Чувствит. цвет- 0.02лк., ч/б- 0лк. Питание 220VAC. Матрица 1/2.9" CMOS. Моторизованный объектив 2.8-12мм. Видеомодуль Tiandy. MicroSD объемом 512гб. Формат сжатия S+265/H.265/H.264. Мощность 20Вт. | 77400 | 71982
00-00115412 | Релион-Exd-Н-150-ИК-IP2Мп2.8-8Z-220-SD-TR | Релион | IP камера взрывозащищенная с разрешением 2 Мп. Чувствит. 0.003 лк. Питание 220VAC. Матрица 1/2.7" CMOS. Моторизованный объектив 2.8-8мм. Видеомодуль Trassir. Формат сжатия H.264, H.264+, H.265+, H.265. Мощность 12.3Вт. | Уточняйте у менеджера | Уточняйте у менеджера
00-00115462 | Релион-Exd-Н-150-ИК-IP2Мп2.8-8Z-220-SD-МК-TR | Релион | IP камера взрывозащищенная с разрешением 2 Мп. Встроенный микрофон. Чувствит. 0.003 лк. Питание 220VAC.. Матрица 1/2.7" CMOS. Моторизованный объектив 2.8-8мм. Видеомодуль Trassir. Формат сжатия H.264, H.264+, H.265+, H.265. Мощность 12.3Вт. | Уточняйте у менеджера | Уточняйте у менеджера
00-00115470 | Релион-Exd-Н-150-ИК-IP2Мп2.8-8Z-220-SD-МК-С-TR | Релион | IP камера взрывозащищенная с разрешением 2 Мп. Встроенный микрофон. Чувствит. 0.003 лк. Питание 220VAC. Матрица 1/2.7" CMOS. Моторизованный объектив 2.8-8мм. Видеомодуль Trassir. Формат сжатия H.264, H.264+, H.265+, H.265. Мощность 12.3Вт. | Уточняйте у менеджера | Уточняйте у менеджера
00-00115432 | Релион-Exd-Н-150-ИК-IP2Мп2.8-8Z-220-SD-С-TR | Релион | IP камера взрывозащищенная с разрешением 2 Мп. Чувствит. 0.003 лк. Питание 220VAC. Матрица 1/2.7" CMOS. Моторизованный объектив 2.8-8мм. Видеомодуль Trassir. Формат сжатия H.264, H.264+, H.265+, H.265. Мощность 19.3Вт. | Уточняйте у менеджера | Уточняйте у менеджера
00-00115380 | Релион-Exd-Н-150-ИК-IP2Мп2.8-8Z-PoE-SD-TR | Релион | IP камера взрывозащищенная с разрешением 2 Мп. Чувствит. 0.003 лк. Питание по PoE или 12 VDC. Матрица 1/2.7" CMOS. Моторизованный объектив 2.8-8мм. Видеомодуль Trassir. Формат сжатия H.264, H.264+, H.265+, H.265. Мощность 12.3Вт. | Уточняйте у менеджера | Уточняйте у менеджера
00-00115449 | Релион-Exd-Н-150-ИК-IP2Мп2.8-8Z-PoE-SD-МК-TR | Релион | IP камера взрывозащищенная с разрешением 2 Мп. Встроенный микрофон. Чувствит. 0.003 лк. Питание по PoE или 12 VDC. Матрица 1/2.7" CMOS. Моторизованный объектив 2.8-8мм. Видеомодуль Trassir. Формат сжатия H.264, H.264+, H.265+, H.265. Мощность 12.3Вт. | Уточняйте у менеджера | Уточняйте у менеджера
00-00115455 | Релион-Exd-Н-150-ИК-IP2Мп2.8-8Z-PoE-SD-МК-С-TR | Релион | IP камера взрывозащищенная с разрешением 2 Мп. Встроенный микрофон. Чувствит. 0.003 лк. Питание по PoE, 12 VDC или 24-36 VDC. Матрица 1/2.7" CMOS. Моторизованный объектив 2.8-8мм. Видеомодуль Trassir. Формат сжатия H.264, H.264+, H.265+, H.265. Мощность 12.3Вт. | Уточняйте у менеджера | Уточняйте у менеджера
00-00115398 | Релион-Exd-Н-150-ИК-IP2Мп2.8-8Z-PoE-SD-С-TR | Релион | IP камера взрывозащищенная с разрешением 2 Мп. Чувствит. 0.003 лк. Питание по PoE, 12 VDC или 24-36 VDC. Матрица 1/2.7" CMOS. Моторизованный объектив 2.8-8мм. Видеомодуль Trassir. Формат сжатия H.264, H.264+, H.265+, H.265. Мощность 19.3Вт. | Уточняйте у менеджера | Уточняйте у менеджера
00-00115404 | Релион-Exd-Н-150-ИК-IP2Мп2.8mm-220-TD | Релион | IP камера взрывозащищенная с разрешением 2 Мп. Питание 220VAC. Матрица 1/2.8" Progressive Scan CMOS. Объектив 2.8мм. Видеомодуль Tiandy. Формат сжатия S+265/H.265/H.264. Мощность 11,5Вт. | 68600 | 63798
00-00115405 | Релион-Exd-Н-150-ИК-IP2Мп2.8mm-220-TR | Релион | IP камера взрывозащищенная с разрешением 2 Мп. Чувствит. 0.005 лк. Питание 220VAC. Матрица 1/2.9" CMOS. Объектив 2.8мм. Видеомодуль Trassir. Формат сжатия Формат сжатия H.265, H.264, H.265+. Мощность 9.9Вт. | 68900 | 64077
00-00115424 | Релион-Exd-Н-150-ИК-IP2Мп2.8mm-220-С-TD | Релион | IP камера взрывозащищенная с разрешением 2 Мп. Питание 220VAC. Матрица 1/2.8" Progressive Scan CMOS. Объектив 2.8мм. Видеомодуль Tiandy. Формат сжатия S+265/H.265/H.264. Мощность 11,5Вт. | 73500 | 68355
00-00115425 | Релион-Exd-Н-150-ИК-IP2Мп2.8mm-220-С-TR | Релион | IP камера взрывозащищенная с разрешением 2 Мп. Чувствит. 0.005 лк. Питание 220VAC. Матрица 1/2.9" CMOS. Объектив 2.8мм. Видеомодуль Trassir. Формат сжатия Формат сжатия H.265, H.264, H.265+. Мощность 16.9Вт. | 73800 | 68634
00-00115409 | Релион-Exd-Н-150-ИК-IP2Мп3.6mm-220-TR | Релион | IP камера взрывозащищенная с разрешением 2 Мп. Чувствит. 0.005 лк. Питание 220VAC. Матрица 1/2.9" CMOS. Объектив 3.6мм. Видеомодуль Trassir. Формат сжатия H.265, H.264, H.265+. Мощность 9.9Вт. | 68900 | 64077
00-00115429 | Релион-Exd-Н-150-ИК-IP2Мп3.6mm-220-С-TR | Релион | IP камера взрывозащищенная с разрешением 2 Мп. Чувствит. 0.005 лк. Питание 220VAC. Матрица 1/2.9" CMOS. Объектив 3.6мм. Видеомодуль Trassir. Формат сжатия H.265, H.264, H.265+. Мощность 16.9Вт. | 73800 | 68634
00-00115420 | Релион-Exd-Н-150-ИК-IP2Мп5-50Z-220-SD-PV | Релион | IP камера взрывозащищенная с разрешением 2 Мп. Чувствит. цвет- 0.003лк. Питание 220VAC. Матрица 1/2.8" CMOS. Моторизованный объектив 5-50мм. Видеомодуль Polyvision. MicroSD объемом 128гб. Формат сжатия H.264, H.265, MJPEG. Мощность 13Вт. | Уточняйте у менеджера | Уточняйте у менеджера
00-00115419 | Релион-Exd-Н-150-ИК-IP2Мп5-50Z-220-SD-TR | Релион | IP камера взрывозащищенная с разрешением 2 Мп. Чувствит. 0.003 лк. Питание 220VAC. Матрица 1/2.8" CMOS. Моторизованный объектив 5-50мм. Видеомодуль Trassir. Формат сжатия H.264, H.265, H.265+. Мощность потребления 15.6Вт. | 95300 | 88629
00-00115467 | Релион-Exd-Н-150-ИК-IP2Мп5-50Z-220-SD-МК-TR | Релион | IP камера взрывозащищенная с разрешением 2 Мп. Встроенный микрофон. Чувствит. 0.003 лк. Питание 220VAC. Матрица 1/2.8" CMOS. Моторизованный объектив 5-50мм. Видеомодуль Trassir. Формат сжатия H.264, H.265, H.265+. Мощность потребления 15.6Вт. | 97800 | 90954
00-00115475 | Релион-Exd-Н-150-ИК-IP2Мп5-50Z-220-SD-МК-С-TR | Релион | IP камера взрывозащищенная с разрешением 2 Мп. Встроенный микрофон. Чувствит. 0.003 лк. Питание 220VAC. Матрица 1/2.8" CMOS. Моторизованный объектив 5-50мм. Видеомодуль Trassir. Формат сжатия H.264, H.265, H.265+. Мощность потребления 22.6Вт. | 102600 | 95418
00-00115440 | Релион-Exd-Н-150-ИК-IP2Мп5-50Z-220-SD-С-PV | Релион | IP камера взрывозащищенная с разрешением 2 Мп. Чувствит. цвет- 0.003лк. Питание 220VAC. Матрица 1/2.8" CMOS. Моторизованный объектив 5-50мм. Видеомодуль Polyvision. MicroSD объемом 128гб. Формат сжатия H.264, H.265, MJPEG. Мощность 20Вт. | Уточняйте у менеджера | Уточняйте у менеджера
00-00115439 | Релион-Exd-Н-150-ИК-IP2Мп5-50Z-220-SD-С-TR | Релион | IP камера взрывозащищенная с разрешением 2 Мп. Чувствит. 0.003 лк. Питание 220VAC. Матрица 1/2.8" CMOS. Моторизованный объектив 5-50мм. Видеомодуль Trassir. Формат сжатия H.264, H.265, H.265+. Мощность потребления 22.6Вт. | 100200 | 93186
00-00115382 | Релион-Exd-Н-150-ИК-IP2Мп5-50Z-PoE-SD-TR | Релион | IP камера взрывозащищенная с разрешением 2 Мп. Чувствит. 0.003 лк. Питание по PoE или 12 VDC. Матрица 1/2.8" CMOS. Моторизованный объектив 5-50мм. Видеомодуль Trassir. Формат сжатия H.264, H.265, H.265+. Мощность потребления 15.6Вт. | 94200 | 87606
00-00115451 | Релион-Exd-Н-150-ИК-IP2Мп5-50Z-PoE-SD-МК-TR | Релион | IP камера взрывозащищенная с разрешением 2 Мп. Встроенный микрофон. Чувствит. 0.003 лк. Питание по PoE или 12 VDC. Матрица 1/2.8" CMOS. Моторизованный объектив 5-50мм. Видеомодуль Trassir. Формат сжатия H.264, H.265, H.265+. Мощность потребления 15.6Вт. | 97800 | 90954
00-00115459 | Релион-Exd-Н-150-ИК-IP2Мп5-50Z-PoE-SD-МК-С-TR | Релион | IP камера взрывозащищенная с разрешением 2 Мп. Встроенный микрофон. Чувствит. 0.003 лк. Питание по PoE, 12 VDC или 24-36 VDC. Матрица 1/2.8" CMOS. Моторизованный объектив 5-50мм. Видеомодуль Trassir. Формат сжатия H.264, H.265, H.265+. Мощность потребления 22.6Вт. | 101400 | 94302
00-00115402 | Релион-Exd-Н-150-ИК-IP2Мп5-50Z-PoE-SD-С-TR | Релион | IP камера взрывозащищенная с разрешением 2 Мп. Чувствит. 0.003 лк. Питание по PoE, 12 VDC или 24-36 VDC. Матрица 1/2.8" CMOS. Моторизованный объектив 5-50мм. Видеомодуль Trassir. Формат сжатия H.264, H.265, H.265+. Мощность потребления 22.6Вт. | 99000 | 92070
00-00115383 | Релион-Exd-Н-150-ИК-IP2Мп5-50Z-PоE-SD-PV | Релион | IP камера взрывозащищенная с разрешением 2 Мп. Чувствит. цвет- 0.003лк. Питание по РоЕ или 12 VDC. Матрица 1/2.8" CMOS. Моторизованный объектив 5-50мм. Видеомодуль Polyvision. MicroSD объемом 128гб. Формат сжатия H.264, H.265, MJPEG. Мощность 13Вт. | Уточняйте у менеджера | Уточняйте у менеджера
00-00115403 | Релион-Exd-Н-150-ИК-IP2Мп5-50Z-PоE-SD-С-PV | Релион | IP камера взрывозащищенная с разрешением 2 Мп. Чувствит. цвет- 0.003лк. Питание по РоЕ или 12 VDC, 24-36 VDC. Матрица 1/2.8" CMOS. Моторизованный объектив 5-50мм. Видеомодуль Polyvision. MicroSD объемом 128гб. Формат сжатия H.264, H.265, MJPEG. Мощность 20Вт. | Уточняйте у менеджера | Уточняйте у менеджера
00-00115415 | Релион-Exd-Н-150-ИК-IP4Мп2.8-12Z-220-SD-TD | Релион | IP камера взрывозащищенная с разрешением 4 Мп. Чувствит. цвет- 0.02лк., ч/б- 0лк. Питание 220VAC. Матрица 1/2.9" CMOS. Моторизованный объектив 2.8-12мм. Видеомодуль Tiandy. MicroSD объемом 512гб. Формат сжатия S+ 265/H.264B/H.264M/H.264H. Мощность 10Вт. | 76200 | 70866
00-00115435 | Релион-Exd-Н-150-ИК-IP4Мп2.8-12Z-220-SD-С-TD | Релион | IP камера взрывозащищенная с разрешением 4 Мп. Чувствит. цвет- 0.02лк., ч/б- 0лк. Питание 220VAC. Матрица 1/2.9" CMOS. Моторизованный объектив 2.8-12мм. Видеомодуль Tiandy. MicroSD объемом 512гб. Формат сжатия S+ 265/H.264B/H.264M/H.264H. Мощность 10Вт. | 81000 | 75330
00-00115406 | Релион-Exd-Н-150-ИК-IP4Мп2.8mm-220-TR | Релион | IP камера взрывозащищенная с разрешением 4 Мп. Чувствит. 0.005 лк. Питание 220VAC. Матрица 1/3" CMOS. Объектив 2.8мм. Видеомодуль Trassir. Формат сжатия H.264, H.265, H.265+. Мощность 10.6Вт. | 72600 | 67518
00-00115426 | Релион-Exd-Н-150-ИК-IP4Мп2.8mm-220-С-TR | Релион | IP камера взрывозащищенная с разрешением 4 Мп. Чувствит. 0.005 лк. Питание 220VAC. Матрица 1/3" CMOS. Объектив 2.8мм. Видеомодуль Trassir. Формат сжатия H.264, H.265, H.265+. Мощность 17.6Вт. | 77400 | 71982
00-00115410 | Релион-Exd-Н-150-ИК-IP4Мп3.6mm-220-TR | Релион | IP камера взрывозащищенная с разрешением 4 Мп. Чувствит. 0.005 лк. Питание 220VAC. Матрица 1/3" CMOS. Объектив 3.6мм. Видеомодуль Trassir. Формат сжатия H.264, H.265, H.265+. Мощность 9.9Вт. | 72600 | 67518
00-00115430 | Релион-Exd-Н-150-ИК-IP4Мп3.6mm-220-С-TR | Релион | IP камера взрывозащищенная с разрешением 4 Мп. Чувствит. 0.005 лк. Питание 220VAC. Матрица 1/3" CMOS. Объектив 3.6мм. Видеомодуль Trassir. Формат сжатия H.264, H.265, H.265+. Мощность 16.9Вт. | 77400 | 71982
00-00115417 | Релион-Exd-Н-150-ИК-IP5Мп2.7-13.5Z-220-SD-TR | Релион | IP камера взрывозащищенная с разрешением 5 Мп. Чувствит. 0.002 лк. Питание 220VAC. Матрица 1/2.8" CMOS. Моторизованный объектив 2.7-13.5мм. Видеомодуль Trassir. Формат сжатия H.264, H.264+, H.265, H.265+. Мощность 16.1Вт. | 84000 | 78120
00-00115465 | Релион-Exd-Н-150-ИК-IP5Мп2.7-13.5Z-220-SD-МК-TR | Релион | IP камера взрывозащищенная с разрешением 5 Мп. Встроенный микрофон. Чувствит. 0.002 лк. Питание 220VAC. Матрица 1/2.8" CMOS. Моторизованный объектив 2.7-13.5мм. Видеомодуль Trassir. Формат сжатия H.264, H.264+, H.265, H.265+. Мощность 16.1Вт. | 86300 | 80259
00-00115473 | Релион-Exd-Н-150-ИК-IP5Мп2.7-13.5Z-220-SD-МК-С-TR | Релион | IP камера взрывозащищенная с разрешением 5 Мп. Встроенный микрофон. Чувствит. 0.002 лк. Питание 220VAC. Матрица 1/2.8" CMOS. Моторизованный объектив 2.7-13.5мм. Видеомодуль Trassir. Формат сжатия H.264, H.264+, H.265, H.265+. Мощность 23.1Вт. | 90700 | 84351
00-00115437 | Релион-Exd-Н-150-ИК-IP5Мп2.7-13.5Z-220-SD-С-TR | Релион | IP камера взрывозащищенная с разрешением 5 Мп. Чувствит. 0.002 лк. Питание 220VAC. Матрица 1/2.8" CMOS. Моторизованный объектив 2.7-13.5мм. Видеомодуль Trassir. Формат сжатия H.264, H.264+, H.265, H.265+. Мощность 23.1Вт. | 88500 | 82305
00-00115457 | Релион-Exd-Н-150-ИК-IP5Мп2.7-13.5Z-PoE-SD-МК-С-TR | Релион | IP камера взрывозащищенная с разрешением 5 Мп. Встроенный микрофон. Чувствит. 0.002 лк. Питание по PoE, 12 VDC или 24-36 VDC. Матрица 1/2.8" CMOS. Моторизованный объектив 2.7-13.5мм. Видеомодуль Trassir. Формат сжатия H.264, H.264+, H.265, H.265+. Мощность 23.1Вт. | 90700 | 84351
00-00115400 | Релион-Exd-Н-150-ИК-IP5Мп2.7-13.5Z-PoE-SD-С-TR | Релион | IP камера взрывозащищенная с разрешением 5 Мп. Чувствит. 0.002 лк. Питание по PoE, 12 VDC или 24-36 VDC. Матрица 1/2.8" CMOS. Моторизованный объектив 2.7-13.5мм. Видеомодуль Trassir. Формат сжатия H.264, H.264+, H.265, H.265+. Мощность 23.1Вт. | 87400 | 81282
00-00115413 | Релион-Exd-Н-150-ИК-IP5Мп2.8-8Z-220-SD-TR | Релион | IP камера взрывозащищенная с разрешением 5 Мп. Чувствит. 0.003 лк. Питание 220VAC. Матрица 1/2.8" CMOS. Моторизованный объектив 2.8-8мм. Видеомодуль Trassir. Формат сжатия H.264, H.265, H.265+. Мощность 14.2Вт. | Уточняйте у менеджера | Уточняйте у менеджера
00-00115463 | Релион-Exd-Н-150-ИК-IP5Мп2.8-8Z-220-SD-МК-TR | Релион | IP камера взрывозащищенная с разрешением 5 Мп. Встроенный микрофон. Чувствит. 0.003 лк. Питание 220VAC. Матрица 1/2.8" CMOS. Моторизованный объектив 2.8-8мм. Видеомодуль Trassir. Формат сжатия H.264, H.265, H.265+. Мощность 14.2Вт. | Уточняйте у менеджера | Уточняйте у менеджера
00-00115471 | Релион-Exd-Н-150-ИК-IP5Мп2.8-8Z-220-SD-МК-С-TR | Релион | IP камера взрывозащищенная с разрешением 5 Мп. Встроенный микрофон. Чувствит. 0.003 лк. Питание 220VAC. Матрица 1/2.8" CMOS. Моторизованный объектив 2.8-8мм. Видеомодуль Trassir. Формат сжатия H.264, H.265, H.265+. Мощность 14.2Вт. | Уточняйте у менеджера | Уточняйте у менеджера
00-00115433 | Релион-Exd-Н-150-ИК-IP5Мп2.8-8Z-220-SD-С-TR | Релион | IP камера взрывозащищенная с разрешением 5 Мп. Чувствит. 0.003 лк. Питание 220VAC. Матрица 1/2.8" CMOS. Моторизованный объектив 2.8-8мм. Видеомодуль Trassir. Формат сжатия H.264, H.265, H.265+. Мощность 21.2Вт. | Уточняйте у менеджера | Уточняйте у менеджера
00-00115408 | Релион-Exd-Н-150-ИК-IP5Мп2.8mm-220-PV | Релион | IP камера взрывозащищенная с разрешением 5 Мп. Чувствит. 0.01лк. Питание 220VAC. Матрица 1/3" CMOS. Объектив 2.8мм. Видеомодуль Polyvision. Формат сжатия H.264, H.265, MJPEG. Мощность 8Вт. | 68300 | 63519
00-00115407 | Релион-Exd-Н-150-ИК-IP5Мп2.8mm-220-TR | Релион | IP камера взрывозащищенная с разрешением 5 Мп. Чувствит. 0.003 лк. Питание 220VAC. Матрица 1/2.8" CMOS. Объектив 2.8мм. Видеомодуль Trassir. Формат сжатия H.264, H.265, H.265+. Мощность 12Вт. | 78600 | 73098
00-00115460 | Релион-Exd-Н-150-ИК-IP5Мп2.8mm-220-МК-TR | Релион | IP камера взрывозащищенная с разрешением 5 Мп. Встроенный микрофон. Чувствит. 0.003 лк. Питание 220VAC.. Матрица 1/2.8" CMOS. Объектив 2.8мм. Видеомодуль Trassir. Формат сжатия H.264, H.265, H.265+. Мощность 12Вт. | 81000 | 75330
00-00115468 | Релион-Exd-Н-150-ИК-IP5Мп2.8mm-220-МК-С-TR | Релион | IP камера взрывозащищенная с разрешением 5 Мп. Встроенный микрофон. Чувствит. 0.003 лк. Питание 220VAC. Матрица 1/2.8" CMOS. Объектив 2.8мм. Видеомодуль Trassir. Формат сжатия H.264, H.265, H.265+. Мощность 19Вт. | 85900 | 79887
00-00115428 | Релион-Exd-Н-150-ИК-IP5Мп2.8mm-220-С-PV | Релион | IP камера взрывозащищенная с разрешением 5 Мп. Чувствит. 0.01лк. Питание 220VAC. Матрица 1/3" CMOS. Объектив 2.8мм. Видеомодуль Polyvision. Формат сжатия H.264, H.265, MJPEG. Мощность 15Вт. | 73800 | 68634
00-00115427 | Релион-Exd-Н-150-ИК-IP5Мп2.8mm-220-С-TR | Релион | IP камера взрывозащищенная с разрешением 5 Мп. Чувствит. 0.003 лк. Питание 220VAC. Матрица 1/2.8" CMOS. Объектив 2.8мм. Видеомодуль Trassir. Формат сжатия H.264, H.265, H.265+. Мощность 19Вт. | 83400 | 77562
00-00115454 | Релион-Exd-Н-150-ИК-IP5Мп2.8mm-PoE-МК-С-TR | Релион | IP камера взрывозащищенная с разрешением 5 Мп. Встроенный микрофон. Чувствит. 0.003 лк. Питание по PoE, 12 VDC или 24-36 VDC. Матрица 1/2.8" CMOS. Объектив 2.8мм. Видеомодуль Trassir. Формат сжатия H.264, H.265, H.265+. Мощность 19Вт. | 84700 | 78771
00-00115397 | Релион-Exd-Н-150-ИК-IP5Мп2.8mm-PoE-С-TR | Релион | IP камера взрывозащищенная с разрешением 5 Мп. Чувствит. 0.003 лк. Питание по PoE, 12 VDC или 24-36 VDC. Матрица 1/2.8" CMOS. Объектив 2.8мм. Видеомодуль Trassir. Формат сжатия H.264, H.265, H.265+. Мощность 19Вт. | 82200 | 76446
00-00115411 | Релион-Exd-Н-150-ИК-IP5Мп3.6mm-220-TR | Релион | IP камера взрывозащищенная с разрешением 5 Мп. Чувствит. 0.003 лк. Питание 220VAC. Матрица 1/2.8" CMOS. Объектив 3.6мм. Видеомодуль Trassir. Формат сжатия H.264, H.265, H.265+. Мощность 12Вт. | 78600 | 73098
00-00115461 | Релион-Exd-Н-150-ИК-IP5Мп3.6mm-220-МК-TR | Релион | IP камера взрывозащищенная с разрешением 5 Мп. Встроенный микрофон. Чувствит. 0.003 лк. Питание 220VAC. Матрица 1/2.8" CMOS. Объектив 3.6мм. Видеомодуль Trassir. Формат сжатия H.264, H.265, H.265+. Мощность 12Вт. | 81000 | 75330
00-00115469 | Релион-Exd-Н-150-ИК-IP5Мп3.6mm-220-МК-С-TR | Релион | IP камера взрывозащищенная с разрешением 5 Мп. Встроенный микрофон. Чувствит. 0.003 лк. Питание 220VAC. Матрица 1/2.8" CMOS. Объектив 3.6мм. Видеомодуль Trassir. Формат сжатия H.264, H.265, H.265+. Мощность 12Вт. | 85900 | 79887
00-00115431 | Релион-Exd-Н-150-ИК-IP5Мп3.6mm-220-С-TR | Релион | IP камера взрывозащищенная с разрешением 5 Мп. Чувствит. 0.003 лк. Питание 220VAC. Матрица 1/2.8" CMOS. Объектив 3.6мм. Видеомодуль Trassir. Формат сжатия H.264, H.265, H.265+. Мощность 19Вт. | 83400 | 77562
00-00115418 | Релион-Exd-Н-150-ИК-IP8Мп2.7-13.5Z-220-SD-TR | Релион | IP камера взрывозащищенная с разрешением 8 Мп. Чувствит. 0.003 лк. Питание 220VAC. Матрица 1/2.7" CMOS. Моторизованный объектив 2.7-13.5мм. Видеомодуль Trassir. Формат сжатия H.264, H.264+, H.265, H.265+. Мощность 18.14Вт. | 95600 | 88908
00-00115466 | Релион-Exd-Н-150-ИК-IP8Мп2.7-13.5Z-220-SD-МК-TR | Релион | IP камера взрывозащищенная с разрешением 8 Мп. Встроенный микрофон. Чувствит. 0.003 лк. Питание 220VAC. Матрица 1/2.7" CMOS. Моторизованный объектив 2.7-13.5мм. Видеомодуль Trassir. Формат сжатия H.264, H.264+, H.265, H.265+. Мощность 18.14Вт. | 98000 | 91140
00-00115474 | Релион-Exd-Н-150-ИК-IP8Мп2.7-13.5Z-220-SD-МК-С-TR | Релион | IP камера взрывозащищенная с разрешением 8 Мп. Встроенный микрофон. Чувствит. 0.003 лк. Питание 220VAC. Матрица 1/2.7" CMOS. Моторизованный объектив 2.7-13.5мм. Видеомодуль Trassir. Формат сжатия H.264, H.264+, H.265, H.265+. Мощность 25.14Вт. | 102900 | 95697
00-00115438 | Релион-Exd-Н-150-ИК-IP8Мп2.7-13.5Z-220-SD-С-TR | Релион | IP камера взрывозащищенная с разрешением 8 Мп. Чувствит. 0.003 лк. Питание 220VAC. Матрица 1/2.7" CMOS. Моторизованный объектив 2.7-13.5мм. Видеомодуль Trassir. Формат сжатия H.264, H.264+, H.265, H.265+. Мощность 25.14Вт. | 100400 | 93372
00-00115381 | Релион-Exd-Н-150-ИК-IP8Мп2.7-13.5Z-PoE-SD-TR | Релион | IP камера взрывозащищенная с разрешением 8 Мп. Чувствит. 0.003 лк. Питание по PoE или 12 VDC. Матрица 1/2.7" CMOS. Моторизованный объектив 2.7-13.5мм. Видеомодуль Trassir. Формат сжатия H.264, H.264+, H.265, H.265+. Мощность 18.14Вт. | 94400 | 87792
00-00115450 | Релион-Exd-Н-150-ИК-IP8Мп2.7-13.5Z-PoE-SD-МК-TR | Релион | IP камера взрывозащищенная с разрешением 8 Мп. Встроенный микрофон. Чувствит. 0.003 лк. Питание по PoE или 12 VDC. Матрица 1/2.7" CMOS. Моторизованный объектив 2.7-13.5мм. Видеомодуль Trassir. Формат сжатия H.264, H.264+, H.265, H.265+. Мощность 18.14Вт. | 98000 | 91140
00-00115458 | Релион-Exd-Н-150-ИК-IP8Мп2.7-13.5Z-PoE-SD-МК-С-TR | Релион | IP камера взрывозащищенная с разрешением 8 Мп. Встроенный микрофон. Чувствит. 0.003 лк. Питание по PoE, 12 VDC или 24-36 VDC. Матрица 1/2.7" CMOS. Моторизованный объектив 2.7-13.5мм. Видеомодуль Trassir. Формат сжатия H.264, H.264+, H.265, H.265+. Мощность 25.14Вт. | 101600 | 94488
00-00115401 | Релион-Exd-Н-150-ИК-IP8Мп2.7-13.5Z-PoE-SD-С-TR | Релион | IP камера взрывозащищенная с разрешением 8 Мп. Чувствит. 0.003 лк. Питание по PoE, 12 VDC или 24-36 VDC. Матрица 1/2.7" CMOS. Моторизованный объектив 2.7-13.5мм. Видеомодуль Trassir. Формат сжатия H.264, H.264+, H.265, H.265+. Мощность 25.14Вт. | 99200 | 92256
00-00115351 | Релион-Exd-Н-50-ИК-AHD2Мп2.8mm-PV | Релион | Аналоговая видеокамера взрывозащищенная с разрешением 2 Мп. Чувствит. цвет- 0.1 лк. Питание 12 VDC. Матрица 1/3" SOI F37P. Объектив 2.8мм. Видеомодуль Polyvision. Мощность 9,5Вт. | 63900 | 59427
00-00115362 | Релион-Exd-Н-50-ИК-AHD2Мп2.8mm-КБ-PV | Релион | Аналоговая видеокамера взрывозащищенная с разрешением 2 Мп. Чувствит. цвет- 0.1 лк. Питание 12 VDC. Матрица 1/3" SOI F37P. Объектив 2.8мм. Видеомодуль Polyvision. Мощность 9,5Вт. | 66300 | 61659
00-00126404 | Релион-Exd-Н-50-ИК-AHD5Мп2.8mm-PV | Релион | Аналоговая в/камера с разрешением 5 Мп. Чувствит. цвет- 0.001 лк. Питание 12 VDC. Матрица 1/2.5" CMOS. Объектив 2.8мм. Видеомодуль Polyvision. Мощность 9,5Вт. | 64100 | 59613
00-00126405 | Релион-Exd-Н-50-ИК-AHD5Мп2.8mm-КБ-PV | Релион | Аналоговая в/камера с разрешением 5 Мп. Чувствит. цвет- 0.001 лк. Питание 12 VDC. Матрица 1/2.5" CMOS. Объектив 2.8мм. Видеомодуль Polyvision. Мощность 9,5Вт. | 66500 | 61845
00-00115342 | Релион-Exd-Н-50-ИК-IP2Мп2.8mm-PoE-TD | Релион | IP камера взрывозащищенная с разрешением 2 Мп. Питание по РоЕ или 12 VDC. Матрица 1/2.8" Progressive Scan CMOS. Объектив 2.8мм. Видеомодуль Tiandy. Формат сжатия S+265/H.265/H.264. Мощность 11,5Вт. | 63900 | 59427
00-00115343 | Релион-Exd-Н-50-ИК-IP2Мп2.8mm-PoE-TR | Релион | IP камера взрывозащищенная с разрешением 2 Мп. Чувствит. 0.005 лк. Питание по PoE или 12 VDC. Матрица 1/2.9" CMOS. Объектив 2.8мм. Видеомодуль Trassir. Формат сжатия H.265, H.264, H.265+. Мощность 9.9Вт. | 64100 | 59613
00-00115353 | Релион-Exd-Н-50-ИК-IP2Мп2.8mm-PoE-КБ-TD | Релион | IP камера взрывозащищенная с разрешением 2 Мп. Питание по РоЕ или 12 VDC. Матрица 1/2.8" Progressive Scan CMOS. Объектив 2.8мм. Видеомодуль Tiandy. Формат сжатия S+265/H.265/H.264. Мощность 11,5Вт. | 66300 | 61659
00-00115354 | Релион-Exd-Н-50-ИК-IP2Мп2.8mm-PoE-КБ-TR | Релион | IP камера взрывозащищенная с разрешением 2 Мп. Чувствит. 0.005 лк. Питание по PoE или 12 VDC. Матрица 1/2.9" CMOS. Объектив 2.8мм. Видеомодуль Trassir. Формат сжатия H.265, H.264, H.265+. Мощность 9.9Вт. | 66500 | 61845
00-00115347 | Релион-Exd-Н-50-ИК-IP2Мп3.6mm-PoE-TR | Релион | IP камера взрывозащищенная с разрешением 2 Мп. Чувствит. 0.005 лк. Питание по PoE или 12 VDC. Матрица 1/2.9" CMOS. Объектив 3.6мм. Видеомодуль Trassir. Формат сжатия H.265, H.264, H.265+. Мощность 9.9Вт. | 64100 | 59613
00-00115358 | Релион-Exd-Н-50-ИК-IP2Мп3.6mm-PoE-КБ-TR | Релион | IP камера взрывозащищенная с разрешением 2 Мп. Чувствит. 0.005 лк. Питание по PoE или 12 VDC. Матрица 1/2.9" CMOS. Объектив 3.6мм. Видеомодуль Trassir. Формат сжатия H.265, H.264, H.265+. Мощность 9.9Вт. | 66500 | 61845
00-00115344 | Релион-Exd-Н-50-ИК-IP4Мп2.8mm-PoE-TR | Релион | IP камера взрывозащищенная с разрешением 4 Мп. Чувствит. 0.005 лк. Питание по PoE или 12 VDC. Матрица 1/3" CMOS. Объектив 2.8мм. Видеомодуль Trassir. Формат сжатия H.264, H.265, H.265+. Мощность 10.6Вт. | 67700 | 62961
00-00115355 | Релион-Exd-Н-50-ИК-IP4Мп2.8mm-PoE-КБ-TR | Релион | IP камера взрывозащищенная с разрешением 4 Мп. Чувствит. 0.005 лк. Питание по PoE или 12 VDC. Матрица 1/3" CMOS. Объектив 2.8мм. Видеомодуль Trassir. Формат сжатия H.264, H.265, H.265+. Мощность 10.6Вт. | 68900 | 64077
00-00115348 | Релион-Exd-Н-50-ИК-IP4Мп3.6mm-PoE-TR | Релион | IP камера взрывозащищенная с разрешением 4 Мп. Чувствит. 0.005 лк. Питание по PoE или 12 VDC. Матрица 1/3" CMOS. Объектив 3.6мм. Видеомодуль Trassir. Формат сжатия H.264, H.265, H.265+. Мощность 9.9Вт. | 67700 | 62961
00-00115359 | Релион-Exd-Н-50-ИК-IP4Мп3.6mm-PoE-КБ-TR | Релион | IP камера взрывозащищенная с разрешением 4 Мп. Чувствит. 0.005 лк. Питание по PoE или 12 VDC. Матрица 1/3" CMOS. Объектив 3.6мм. Видеомодуль Trassir. Формат сжатия H.264, H.265, H.265+. Мощность 9.9Вт. | 70100 | 65193
00-00115350 | Релион-Exd-Н-50-ИК-IP5Мп2.8-8Z-PoE-SD-TR | Релион | IP камера взрывозащищенная с разрешением 5 Мп. Чувствит. 0.003 лк. Питание по PoE или 12 VDC. Матрица 1/2.8" CMOS. Моторизованный объектив 2.8-8мм. Видеомодуль Trassir. Формат сжатия H.264, H.265, H.265+. Мощность 14.2Вт. | Уточняйте у менеджера | Уточняйте у менеджера
00-00115361 | Релион-Exd-Н-50-ИК-IP5Мп2.8-8Z-PoE-SD-КБ-TR | Релион | IP камера взрывозащищенная с разрешением 5 Мп. Чувствит. 0.003 лк. Питание по PoE или 12 VDC. Матрица 1/2.8" CMOS. Моторизованный объектив 2.8-8мм. Видеомодуль Trassir. Формат сжатия H.264, H.265, H.265+. Мощность 14.2Вт. | Уточняйте у менеджера | Уточняйте у менеджера
00-00115346 | Релион-Exd-Н-50-ИК-IP5Мп2.8mm-PoE-PV | Релион | IP камера взрывозащищенная с разрешением 5 Мп. Чувствит. 0.01лк. Питание по РоЕ или 12 VDC. Матрица 1/3" CMOS. Объектив 2.8мм. Видеомодуль Polyvision. Формат сжатия H.264, H.265, MJPEG. Мощность 8Вт. | 64100 | 59613
00-00115345 | Релион-Exd-Н-50-ИК-IP5Мп2.8mm-PoE-TR | Релион | IP камера взрывозащищенная с разрешением 5 Мп. Чувствит. 0.003 лк. Питание по PoE или 12 VDC. Матрица 1/2.8" CMOS. Объектив 2.8мм. Видеомодуль Trassir. Формат сжатия H.264, H.265, H.265+. Мощность 12Вт. | 73800 | 68634
00-00115357 | Релион-Exd-Н-50-ИК-IP5Мп2.8mm-PoE-КБ-PV | Релион | IP камера взрывозащищенная с разрешением 5 Мп. Чувствит. 0.01лк. Питание по РоЕ или 12 VDC. Матрица 1/3" CMOS. Объектив 2.8мм. Видеомодуль Polyvision. Формат сжатия H.264, H.265, MJPEG. Мощность 8Вт. | 66500 | 61845
00-00115356 | Релион-Exd-Н-50-ИК-IP5Мп2.8mm-PoE-КБ-TR | Релион | IP камера взрывозащищенная с разрешением 5 Мп. Чувствит. 0.003 лк. Питание по PoE или 12 VDC. Матрица 1/2.8" CMOS. Объектив 2.8мм. Видеомодуль Trassir. Формат сжатия H.264, H.265, H.265+. Мощность 12Вт. | 76200 | 70866
00-00115349 | Релион-Exd-Н-50-ИК-IP5Мп3.6mm-PoE-TR | Релион | IP камера взрывозащищенная с разрешением 5 Мп. Чувствит. 0.003 лк. Питание по PoE или 12 VDC. Матрица 1/2.8" CMOS. Объектив 3.6мм. Видеомодуль Trassir. Формат сжатия H.264, H.265, H.265+. Мощность 12Вт. | 73800 | 68634
00-00115360 | Релион-Exd-Н-50-ИК-IP5Мп3.6mm-PoE-КБ-TR | Релион | IP камера взрывозащищенная с разрешением 5 Мп. Чувствит. 0.003 лк. Питание по PoE или 12 VDC. Матрица 1/2.8" CMOS. Объектив 3.6мм. Видеомодуль Trassir. Формат сжатия H.264, H.265, H.265+. Мощность 12Вт. | 76200 | 70866
00-00126482 | Релион-PTZ-Exd-М-Dome-IP-2Мп4.7-94Z-220-BD | Релион | IP видеокамера. Разрешение 2 Мп (1920х1080). Видеомодуль Beward B85-20H2. Чувствит. Цвет- 0.02 лк, ч/б- 0.002 лк. Питание 220 VAC. Матрица 1/2.8"SONY Exmor. Моторизованный объектив 4.7-94мм. Мощность, не более 60 Вт. Корпус из оцинкованной стали. | Уточняйте у менеджера | Уточняйте у менеджера
00-00126498 | Релион-PTZ-Exd-М-Dome-IP-2Мп4.7-94Z-220-МС-BD | Релион | IP видеокамера. Разрешение 2 Мп (1920х1080). Видеомодуль Beward B85-20H2. Чувствит. Цвет- 0.02 лк, ч/б- 0.002 лк. Питание 220 VAC. Матрица 1/2.8"SONY Exmor. Моторизованный объектив 4.7-94мм. Мощность, не более 60 Вт. Корпус из оцинкованной стали. | Уточняйте у менеджера | Уточняйте у менеджера
00-00126490 | Релион-PTZ-Exd-М-Dome-IP-2Мп4.7-94Z-220-СК-BD | Релион | IP видеокамера. Разрешение 2 Мп (1920х1080). Видеомодуль Beward B85-20H2. Чувствит. Цвет- 0.02 лк, ч/б- 0.002 лк. Питание 220 VAC. Матрица 1/2.8"SONY Exmor. Моторизованный объектив 4.7-94мм. Мощность, не более 60 Вт. Корпус из оцинкованной стали. | Уточняйте у менеджера | Уточняйте у менеджера
00-00126506 | Релион-PTZ-Exd-М-Dome-IP-2Мп4.7-94Z-220-СК-МС-BD | Релион | IP видеокамера. Разрешение 2 Мп (1920х1080). Видеомодуль Beward B85-20H2. Чувствит. Цвет- 0.02 лк, ч/б- 0.002 лк. Питание 220 VAC. Матрица 1/2.8"SONY Exmor. Моторизованный объектив 4.7-94мм. Мощность, не более 60 Вт. Корпус из оцинкованной стали. | Уточняйте у менеджера | Уточняйте у менеджера
00-00126481 | Релион-PTZ-Exd-М-Dome-IP-2Мп4.7-94Z-BD | Релион | IP видеокамера купольная. Разрешение 2 Мп (1920х1080). Видеомодуль Beward B85-20H2. Чувствит. Цвет- 0.02 лк, ч/б- 0.002 лк. Питание 24 VDC/AC/ Матрица 1/2.8"SONY Exmor. Моторизованный объектив 4.7-94мм. Мощность, не более 60 Вт. Корпус из оцинкованной стали. | Уточняйте у менеджера | Уточняйте у менеджера
00-00126497 | Релион-PTZ-Exd-М-Dome-IP-2Мп4.7-94Z-МС-BD | Релион | IP видеокамера. Разрешение 2 Мп (1920х1080). Видеомодуль Beward B85-20H2. Чувствит. Цвет- 0.02 лк, ч/б- 0.002 лк. Питание 24 VDC/AC/ Матрица 1/2.8"SONY Exmor. Моторизованный объектив 4.7-94мм. Мощность, не более 60 Вт. Корпус из оцинкованной стали. | Уточняйте у менеджера | Уточняйте у менеджера
00-00126489 | Релион-PTZ-Exd-М-Dome-IP-2Мп4.7-94Z-СК-BD | Релион | IP видеокамера. Разрешение 2 Мп (1920х1080). Видеомодуль Beward B85-20H2. Чувствит. Цвет- 0.02 лк, ч/б- 0.002 лк. Питание 24 VDC/AC/ Матрица 1/2.8"SONY Exmor. Моторизованный объектив 4.7-94мм. Мощность, не более 60 Вт. Корпус из оцинкованной стали. | Уточняйте у менеджера | Уточняйте у менеджера
00-00126505 | Релион-PTZ-Exd-М-Dome-IP-2Мп4.7-94Z-СК-МС-BD | Релион | IP видеокамера. Разрешение 2 Мп (1920х1080). Видеомодуль Beward B85-20H2. Чувствит. Цвет- 0.02 лк, ч/б- 0.002 лк. Питание 24 VDC/AC/ Матрица 1/2.8"SONY Exmor. Моторизованный объектив 4.7-94мм. Мощность, не более 60 Вт. Корпус из оцинкованной стали. | Уточняйте у менеджера | Уточняйте у менеджера
00-00124618 | Релион-PTZ-Exd-М-Dome-IP-4Мп4.8-154Z-220-DH | Релион | IP видеокамера купольная. Разрешение 4 Мп (2560х1440). Видеомодуль Dahua DH-SD50432GB-HNR. Чувствит. Цвет- 0.005 лк, ч/б- 0.0005 лк. Питание 220 VAC. Матрица 1/2.8" Sony STARVIS™ CMOS. Моторизованный объектив 4.8-154мм. Мощность, не более 60 Вт. Корпус из оцинкованной стали. | Уточняйте у менеджера | Уточняйте у менеджера
00-00126502 | Релион-PTZ-Exd-М-Dome-IP-4Мп4.8-154Z-220-МС-DH | Релион | IP видеокамера. Разрешение 4 Мп (2560х1440). Видеомодуль DahuaDH-SD50432GB-HNR. Чувствит. Цвет- 0.005 лк, ч/б- 0.0005 лк. Питание 220 VAC. Матрица 1/2.8" Sony STARVIS™ CMOS. Моторизованный объектив 4.8-154мм. Мощность, не более 60 Вт. Корпус из оцинкованной стали. | 331000 | 307830
00-00126494 | Релион-PTZ-Exd-М-Dome-IP-4Мп4.8-154Z-220-СК-DH | Релион | IP видеокамера. Разрешение 4 Мп (2560х1440). Видеомодуль Dahua DH-SD50432GB-HNR. Чувствит. Цвет- 0.005 лк, ч/б- 0.0005 лк. Питание 220 VAC. Матрица 1/2.8" Sony STARVIS™ CMOS. Моторизованный объектив 4.8-154мм. Мощность, не более 60 Вт. Корпус из оцинкованной стали. | 342000 | 318060
00-00126510 | Релион-PTZ-Exd-М-Dome-IP-4Мп4.8-154Z-220-СК-МС-DH | Релион | IP видеокамера. Разрешение 4 Мп (2560х1440). Видеомодуль Dahua DH-SD50432GB-HNR. Чувствит. Цвет- 0.005 лк, ч/б- 0.0005 лк. Питание 220 VAC. Матрица 1/2.8" Sony STARVIS™ CMOS. Моторизованный объектив 4.8-144мм. Мощность, не более 60 Вт. Корпус из оцинкованной стали. | 353000 | 328290
00-00126485 | Релион-PTZ-Exd-М-Dome-IP-4Мп4.8-154Z-DH | Релион | IP видеокамера. Разрешение 4 Мп (2560х1440). Видеомодуль Dahua DH-SD50432GB-HNR. Чувствит. Цвет- 0.005 лк, ч/б- 0.0005 лк. Питание 24 VDC или Рое+. Матрица 1/2.8" Sony STARVIS™ CMOS. Моторизованный объектив 4.8-154мм. Мощность, не более 60 Вт. Корпус из оцинкованной стали. | 310000 | 288300
00-00126501 | Релион-PTZ-Exd-М-Dome-IP-4Мп4.8-154Z-МС-DH | Релион | IP видеокамера. Разрешение 4 Мп (2560х1440). Видеомодуль DahuaDH-SD50432GB-HNR. Чувствит. Цвет- 0.005 лк, ч/б- 0.0005 лк. Питание 24 VDC или Рое+. Матрица 1/2.8" Sony STARVIS™ CMOS. Моторизованный объектив 4.8-154мм. Мощность, не более 60 Вт. Корпус из оцинкованной стали. | 321000 | 298530
00-00126493 | Релион-PTZ-Exd-М-Dome-IP-4Мп4.8-154Z-СК-DH | Релион | IP видеокамера. Разрешение 4 Мп (2560х1440). Видеомодуль Dahua DH-SD50432GB-HNR. Чувствит. Цвет- 0.005 лк, ч/б- 0.0005 лк. Питание 24 VDC или Рое+. Матрица 1/2.8" Sony STARVIS™ CMOS. Моторизованный объектив 4.8-154мм. Мощность, не более 60 Вт. Корпус из оцинкованной стали. | 331000 | 307830
00-00126509 | Релион-PTZ-Exd-М-Dome-IP-4Мп4.8-154Z-СК-МС-DH | Релион | IP видеокамера. Разрешение 4 Мп (2560х1440). Видеомодуль Dahua DH-SD50432GB-HNR. Чувствит. Цвет- 0.005 лк, ч/б- 0.0005 лк. Питание 24 VDC или Рое+. Матрица 1/2.8" Sony STARVIS™ CMOS. Моторизованный объектив 4.8-154мм. Мощность, не более 60 Вт. Корпус из оцинкованной стали. | 342000 | 318060
00-00126522 | Релион-PTZ-Exd-М-IP-4Мп4.8-154Z-СО 220В-DH | Релион | IP в/камера с разрешением 4 Мп. Видеомодуль Dahua DH-SDZ4032-HNR-ZB. Чувствительность 0.005 лк (день) / 0.0005 лк (ночь). Матрица 1/2,8" CMOS. Трансфокатор, оптический зум х32. Мощность, не более 120 Вт. Дополнительно на камеру установлена система очистки стекла. Питание 220 VAC. | 800000 | 744000
00-00126520 | Релион-PTZ-Exd-М-IP-4Мп4.8-154Z-СО 24В-DH | Релион | IP в/камера с разрешением 4 Мп. Видеомодуль Dahua DH-SDZ4032-HNR-ZB. Чувствительность 0.005 лк (день) / 0.0005 лк (ночь). Матрица 1/2,8" CMOS. Трансфокатор, оптический зум х32. Мощность, не более 120 Вт. Дополнительно на камеру установлена система очистки стекла. Питание 24 V AC/DC. | 800000 | 744000
00-00126521 | Релион-PTZ-Exd-М-IP-4Мп4.8-154Z-СО 48В-DH | Релион | IP в/камера с разрешением 4 Мп. Видеомодуль Dahua DH-SDZ4032-HNR-ZB. Чувствительность 0.005 лк (день) / 0.0005 лк (ночь). Матрица 1/2,8" CMOS. Трансфокатор, оптический зум х32. Мощность, не более 120 Вт. Дополнительно на камеру установлена система очистки стекла. Питание 48 V DC | 800000 | 744000
00-00126362 | Релион-PTZ-Exd-М-В-ИК-СО 220В | Релион | Взрывозащищенный термокожух на поворотной платформе для IP видеокамеры с ИК подсветкой.Напряжение питания: 220 VAC | 890000 | 827700
00-00126364 | Релион-PTZ-Exd-М-В-ИК-СО 24В | Релион | Взрывозащищенный термокожух на поворотной платформе для IP видеокамеры с ИК подсветкой. Напряжение питания: 24 VDC/VAC. | 890000 | 827700
00-00126363 | Релион-PTZ-Exd-М-В-ИК-СО 48В | Релион | Взрывозащищенный термокожух на поворотной платформе для IP видеокамеры с ИК подсветкой. Напряжение питания: 48 VDC | 890000 | 827700
00-00126365 | Релион-PTZ-Exd-М-В-СО 220В | Релион | Взрывозащищенный термокожух на поворотной платформе для IP видеокамеры. Напряжение питания: 220 VAC | 750000 | 697500
00-00126367 | Релион-PTZ-Exd-М-В-СО 24В | Релион | Взрывозащищенный термокожух на поворотной платформе для IP видеокамеры. Напряжение питания: 24 VDC/VAC | 750000 | 697500
00-00126366 | Релион-PTZ-Exd-М-В-СО 48В | Релион | Взрывозащищенный термокожух на поворотной платформе для IP видеокамеры. Напряжение питания: 48 VDC. | 750000 | 697500
00-00126359 | Релион-PTZ-Exd-М-ВТ-СО 220В | Релион | Взрывозащищенный термокожух на поворотной платформе для IP видеокамеры и тепловизора. Напряжение питания: 220 VAC. | 980000 | 911400
00-00126361 | Релион-PTZ-Exd-М-ВТ-СО 24В | Релион | Взрывозащищенный термокожух на поворотной платформе для IP видеокамеры и тепловизора. Напряжение питания: 24 VDC/VAC | 980000 | 911400
00-00126360 | Релион-PTZ-Exd-М-ВТ-СО 48В | Релион | Взрывозащищенный термокожух на поворотной платформе для IP видеокамеры и тепловизора. Напряжение питания: 48 VDC. | 980000 | 911400
00-00126525 | Релион-PTZ-Exd-М-ИК-IP-4Мп4.8-154Z-СО 220В-DH | Релион | IP в/камера с разрешением 4 Мп. Видеомодуль Dahua DH-SDZ4032-HNR-ZB. Чувствительность 0.005 лк (день) / 0.0005 лк (ночь). Матрица 1/2,8" CMOS. Трансфокатор, оптический зум х32. Дополнительно на камеру установлена система очистки стекла. ИК-прожектор в диапазоне 850 нм. Дальность ИК-прожектора (м)/угол освещения (град): базовая - 60м/60°; опционально - 15м/90° или 100м/10°. Питание 220 VAC. | 950000 | 883500
00-00126523 | Релион-PTZ-Exd-М-ИК-IP-4Мп4.8-154Z-СО 24В-DH | Релион | IP в/камера с разрешением 4 Мп. Видеомодуль Dahua DH-SDZ4032-HNR-ZB. Чувствительность 0.005 лк (день) / 0.0005 лк (ночь). Матрица 1/2,8" CMOS. Трансфокатор, оптический зум х32. Дополнительно на камеру установлена система очистки стекла. ИК-прожектор в диапазоне 850 нм. Дальность ИК-прожектора (м)/угол освещения (град): базовая - 60м/60°; опционально - 15м/90° или 100м/10°. Питание 24 V AC/DC | 950000 | 883500
00-00126524 | Релион-PTZ-Exd-М-ИК-IP-4Мп4.8-154Z-СО 48В-DH | Релион | IP в/камера с разрешением 4 Мп. Видеомодуль Dahua DH-SDZ4032-HNR-ZB. Чувствительность 0.005 лк (день) / 0.0005 лк (ночь). Матрица 1/2,8" CMOS. Трансфокатор, оптический зум х32. Дополнительно на камеру установлена система очистки стекла. ИК-прожектор в диапазоне 850 нм. Дальность ИК-прожектора (м)/угол освещения (град): базовая - 60м/60°; опционально - 15м/90° или 100м/10°. Питание 24 V AC/DC. | 950000 | 883500
00-00126484 | Релион-PTZ-Exd-Н-Dome-IP-2Мп4.7-94Z-220-BD | Релион | IP видеокамера. Разрешение 2 Мп (1920х1080). Видеомодуль Beward B85-20H2. Чувствит. Цвет- 0.02 лк, ч/б- 0.002 лк. Питание 220 VAC. Матрица 1/2.8"SONY Exmor. Моторизованный объектив 4.7-94мм. Мощность, не более 60 Вт.. Корпус из нержавеющей стали. | Уточняйте у менеджера | Уточняйте у менеджера
00-00126500 | Релион-PTZ-Exd-Н-Dome-IP-2Мп4.7-94Z-220-МС-BD | Релион | IP видеокамера. Разрешение 2 Мп (1920х1080). Видеомодуль Beward B85-20H2. Чувствит. Цвет- 0.02 лк, ч/б- 0.002 лк. Питание 220 VAC. Матрица 1/2.8"SONY Exmor. Моторизованный объектив 4.7-94мм. Мощность, не более 60 Вт.. Корпус из нержавеющей стали. | Уточняйте у менеджера | Уточняйте у менеджера
00-00126492 | Релион-PTZ-Exd-Н-Dome-IP-2Мп4.7-94Z-220-СК-BD | Релион | IP видеокамера. Разрешение 2 Мп (1920х1080). Видеомодуль Beward B85-20H2. Чувствит. Цвет- 0.02 лк, ч/б- 0.002 лк. Питание 220 VAC. Матрица 1/2.8"SONY Exmor. Моторизованный объектив 4.7-94мм. Мощность, не более 60 Вт.. Корпус из нержавеющей стали. | Уточняйте у менеджера | Уточняйте у менеджера
00-00126508 | Релион-PTZ-Exd-Н-Dome-IP-2Мп4.7-94Z-220-СК-МС-BD | Релион | IP видеокамера. Разрешение 2 Мп (1920х1080). Видеомодуль Beward B85-20H2. Чувствит. Цвет- 0.02 лк, ч/б- 0.002 лк. Питание 220 VAC. Матрица 1/2.8"SONY Exmor. Моторизованный объектив 4.7-94мм. Мощность, не более 60 Вт.. Корпус из нержавеющей стали. | Уточняйте у менеджера | Уточняйте у менеджера
00-00126483 | Релион-PTZ-Exd-Н-Dome-IP-2Мп4.7-94Z-BD | Релион | IP видеокамера. Разрешение 2 Мп (1920х1080). Видеомодуль Beward B85-20H2. Чувствит. Цвет- 0.02 лк, ч/б- 0.002 лк. Питание 24 VDC/AC.. Матрица 1/2.8"SONY Exmor. Моторизованный объектив 4.7-94мм. Мощность, не более 60 Вт. Корпус из нержавеющей стали. | Уточняйте у менеджера | Уточняйте у менеджера
00-00126499 | Релион-PTZ-Exd-Н-Dome-IP-2Мп4.7-94Z-МС-BD | Релион | IP видеокамера. Разрешение 2 Мп (1920х1080). Видеомодуль Beward B85-20H2. Чувствит. Цвет- 0.02 лк, ч/б- 0.002 лк. Питание 24 VDC/AC.. Матрица 1/2.8"SONY Exmor. Моторизованный объектив 4.7-94мм. Мощность, не более 60 Вт. Корпус из нержавеющей стали. | Уточняйте у менеджера | Уточняйте у менеджера
00-00126491 | Релион-PTZ-Exd-Н-Dome-IP-2Мп4.7-94Z-СК-BD | Релион | IP видеокамера. Разрешение 2 Мп (1920х1080). Видеомодуль Beward B85-20H2. Чувствит. Цвет- 0.02 лк, ч/б- 0.002 лк. Питание 24 VDC/AC.. Матрица 1/2.8"SONY Exmor. Моторизованный объектив 4.7-94мм. Мощность, не более 60 Вт. Корпус из нержавеющей стали. | Уточняйте у менеджера | Уточняйте у менеджера
00-00126507 | Релион-PTZ-Exd-Н-Dome-IP-2Мп4.7-94Z-СК-МС-BD | Релион | IP видеокамера. Разрешение 2 Мп (1920х1080). Видеомодуль Beward B85-20H2. Чувствит. Цвет- 0.02 лк, ч/б- 0.002 лк. Питание 24 VDC/AC.. Матрица 1/2.8"SONY Exmor. Моторизованный объектив 4.7-94мм. Мощность, не более 60 Вт. Корпус из нержавеющей стали. | Уточняйте у менеджера | Уточняйте у менеджера
00-00126488 | Релион-PTZ-Exd-Н-Dome-IP-4Мп4.8-154Z-220-DH | Релион | IP видеокамера. Разрешение 4 Мп (2560х1440). Видеомодуль Dahua DH-SD50432GB-HNR. Чувствит. Цвет- 0.005 лк, ч/б- 0.0005 лк. Питание 220 VAC. Матрица 1/2.8" Sony STARVIS™ CMOS. Моторизованный объектив 4.8-154мм. Мощность, не более 60 Вт. Корпус из нержавеющей стали. | 417000 | 387810
00-00126504 | Релион-PTZ-Exd-Н-Dome-IP-4Мп4.8-154Z-220-МС-DH | Релион | IP видеокамера. Разрешение 4 Мп (2560х1440). Видеомодуль Dahua DH-SD50432GB-HNR. Чувствит. Цвет- 0.005 лк, ч/б- 0.0005 лк. Питание 220 VAC. Матрица 1/2.8" Sony STARVIS™ CMOS. Моторизованный объектив 4.8-154мм. Мощность, не более 60 Вт. Корпус из нержавеющей стали. | 428000 | 398040
00-00126496 | Релион-PTZ-Exd-Н-Dome-IP-4Мп4.8-154Z-220-СК-DH | Релион | IP видеокамера. Разрешение 4 Мп (2560х1440). Видеомодуль Dahua DH-SD50432GB-HNR. Чувствит. Цвет- 0.005 лк, ч/б- 0.0005 лк. Питание 220 VAC. Матрица 1/2.8" Sony STARVIS™ CMOS. Моторизованный объектив 4.8-154мм. Мощность, не более 60 Вт. Корпус из нержавеющей стали. | 438000 | 407340
00-00126512 | Релион-PTZ-Exd-Н-Dome-IP-4Мп4.8-154Z-220-СК-МС-DH | Релион | IP видеокамера. Разрешение 4 Мп (2560х1440). Видеомодуль Dahua DH-SD50432GB-HNR. Чувствит. Цвет- 0.005 лк, ч/б- 0.0005 лк. Питание 220 VAC. Матрица 1/2.8" Sony STARVIS™ CMOS. Моторизованный объектив 4.8-154мм. Мощность, не более 60 Вт. Корпус из нержавеющей стали. | 449000 | 417570
00-00126487 | Релион-PTZ-Exd-Н-Dome-IP-4Мп4.8-154Z-DH | Релион | IP видеокамера. Разрешение 4 Мп (2560х1440). Видеомодуль Dahua DH-SD50432GB-HNR. Чувствит. Цвет- 0.005 лк, ч/б- 0.0005 лк. Питание 24 VDC или Рое+. Матрица 1/2.8" Sony STARVIS™ CMOS. Моторизованный объектив 4.8-154мм. Мощность, не более 60 Вт. Корпус из нержавеющей стали. | 406000 | 377580
00-00126503 | Релион-PTZ-Exd-Н-Dome-IP-4Мп4.8-154Z-МС-DH | Релион | IP видеокамера. Разрешение 4 Мп (2560х1440). Видеомодуль Dahua DH-SD50432GB-HNR. Чувствит. Цвет- 0.005 лк, ч/б- 0.0005 лк. Питание 24 VDC или Рое+. Матрица 1/2.8" Sony STARVIS™ CMOS. Моторизованный объектив 4.8-154мм. Мощность, не более 60 Вт. Корпус из нержавеющей стали. | 417000 | 387810
00-00126495 | Релион-PTZ-Exd-Н-Dome-IP-4Мп4.8-154Z-СК-DH | Релион | IP видеокамера. Разрешение 4 Мп (2560х1440). Видеомодуль Dahua DH-SD50432GB-HNR. Чувствит. Цвет- 0.005 лк, ч/б- 0.0005 лк. Питание 24 VDC или Рое+. Матрица 1/2.8" Sony STARVIS™ CMOS. Моторизованный объектив 4.8-154мм. Мощность, не более 60 Вт. Корпус из нержавеющей стали. | 428000 | 398040
00-00126511 | Релион-PTZ-Exd-Н-Dome-IP-4Мп4.8-154Z-СК-МС-DH | Релион | IP видеокамера. Разрешение 4 Мп (2560х1440). Видеомодуль DahuaDH-SD50432GB-HNR. Чувствит. Цвет- 0.005 лк, ч/б- 0.0005 лк. Питание 24 VDC или Рое+. Матрица 1/2.8" Sony STARVIS™ CMOS. Моторизованный объектив 4.8-154мм. Мощность, не более 60 Вт. Корпус из нержавеющей стали. | 438000 | 407340
00-00126516 | Релион-PTZ-Exd-Н-IP-4Мп4.8-154Z-СО 220В-DH | Релион | IP в/камера с разрешением 4 Мп. Видеомодуль Dahua DH-SDZ4032-HNR-ZB. Чувствительность 0.005 лк (день) / 0.0005 лк (ночь). Матрица 1/2,8" CMOS. Трансфокатор, оптический зум х32. Мощность, не более 120 Вт. Дополнительно на камеру установлена система очистки стекла. Питание 220 VAC | 1064000 | 989520
00-00126514 | Релион-PTZ-Exd-Н-IP-4Мп4.8-154Z-СО 24В-DH | Релион | IP в/камера с разрешением 4 Мп. Видеомодуль Dahua DH-SDZ4032-HNR-ZB. Чувствительность 0.005 лк (день) / 0.0005 лк (ночь). Матрица 1/2,8" CMOS. Трансфокатор, оптический зум х32. Мощность, не более 120 Вт. Дополнительно на камеру установлена система очистки стекла. Питание 24 V AC/DC | 1064000 | 989520
00-00126515 | Релион-PTZ-Exd-Н-IP-4Мп4.8-154Z-СО 48В-DH | Релион | IP в/камера с разрешением 4 Мп. Видеомодуль Dahua DH-SDZ4032-HNR-ZB. Чувствительность 0.005 лк (день) / 0.0005 лк (ночь). Матрица 1/2,8" CMOS. Трансфокатор, оптический зум х32. Мощность, не более 120 Вт. Дополнительно на камеру установлена система очистки стекла. Питание 48 V DC | 1064000 | 989520
00-00126373 | Релион-PTZ-Exd-Н-В-ИК-СО 220В | Релион | Взрывозащищенный термокожух на поворотной платформе для IP видеокамеры с ИК подсветкой.Напряжение питания: 220 VAC | 1155000 | 1074150
00-00126371 | Релион-PTZ-Exd-Н-В-ИК-СО 24В | Релион | Взрывозащищенный термокожух на поворотной платформе для IP видеокамеры с ИК подсветкой. Напряжение питания: 24 VDC/VAC | 1155000 | 1074150
00-00126372 | Релион-PTZ-Exd-Н-В-ИК-СО 48В | Релион | Взрывозащищенный термокожух на поворотной платформе для IP видеокамеры с ИК подсветкой. Напряжение питания: 48 VDC. | 1155000 | 1074150
00-00126370 | Релион-PTZ-Exd-Н-В-СО 220В | Релион | Взрывозащищенный термокожух на поворотной платформе для IP видеокамеры. Напряжение питания: 220 VAC | 1000000 | 930000
00-00126368 | Релион-PTZ-Exd-Н-В-СО 24В | Релион | Взрывозащищенный термокожух на поворотной платформе для IP видеокамеры. Напряжение питания: 24 VDC/VAC. | 1000000 | 930000
00-00126369 | Релион-PTZ-Exd-Н-В-СО 48В | Релион | Взрывозащищенный термокожух на поворотной платформе для IP видеокамеры. Напряжение питания: 48 VDC. | 1000000 | 930000
00-00126376 | Релион-PTZ-Exd-Н-ВТ-СО 220В | Релион | Взрывозащищенный термокожух на поворотной платформе для IP видеокамеры и тепловизора. Напряжение питания: 220 VAC. | 1230000 | 1143900
00-00126374 | Релион-PTZ-Exd-Н-ВТ-СО 24В | Релион | Взрывозащищенный термокожух на поворотной платформе для IP видеокамеры и тепловизора. Напряжение питания: 24 VDC/VAC. | 1230000 | 1143900
00-00126375 | Релион-PTZ-Exd-Н-ВТ-СО 48В | Релион | Взрывозащищенный термокожух на поворотной платформе для IP видеокамеры и тепловизора. Напряжение питания: 48 VDC | 1230000 | 1143900
00-00126519 | Релион-PTZ-Exd-Н-ИК-IP-4Мп4.8-154Z-СО 220В-DH | Релион | IP в/камера с разрешением 4 Мп. Видеомодуль Dahua DH-SDZ4032-HNR-ZB. Чувствительность 0.005 лк (день) / 0.0005 лк (ночь). Матрица 1/2,8" CMOS. Трансфокатор, оптический зум х32. Дополнительно на камеру установлена система очистки стекла. ИК-прожектор в диапазоне 850 нм. Дальность ИК-прожектора (м)/угол освещения (град): базовая - 60м/60°; опционально - 15м/90° или 100м/10°. Питание 220 VAC | 1200000 | 1116000
00-00126517 | Релион-PTZ-Exd-Н-ИК-IP-4Мп4.8-154Z-СО 24В-DH | Релион | IP в/камера с разрешением 4 Мп. Видеомодуль Dahua DH-SDZ4032-HNR-ZB. Чувствительность 0.005 лк (день) / 0.0005 лк (ночь). Матрица 1/2,8" CMOS. Трансфокатор, оптический зум х32. Дополнительно на камеру установлена система очистки стекла. ИК-прожектор в диапазоне 850 нм. Дальность ИК-прожектора (м)/угол освещения (град): базовая - 60м/60°; опционально - 15м/90° или 100м/10°. Питание 24 V AC/DC | 1200000 | 1116000
00-00126518 | Релион-PTZ-Exd-Н-ИК-IP-4Мп4.8-154Z-СО 48В-DH | Релион | IP в/камера с разрешением 4 Мп. Видеомодуль Dahua DH-SDZ4032-HNR-ZB. Чувствительность 0.005 лк (день) / 0.0005 лк (ночь). Матрица 1/2,8" CMOS. Трансфокатор, оптический зум х32. Дополнительно на камеру установлена система очистки стекла. ИК-прожектор в диапазоне 850 нм. Дальность ИК-прожектора (м)/угол освещения (град): базовая - 60м/60°; опционально - 15м/90° или 100м/10°. Питание 48 V DC. | 1200000 | 1116000
00-00126531 | Релион-PTZ-Exd-Н-Т-IP-4Мп4.8-154Z-СО-400-L13 220В- | Релион | IP в/камера с разрешением 4 Мп. Видеомодуль Dahua DH-SDZ4032-HNR-ZB. Чувствительность 0.005 лк (день) / 0.0005 лк (ночь). Матрица 1/2,8" CMOS. Трансфокатор, оптический зум х32. Мощность, не более 120 Вт. Дополнительно на камеру установлена система очистки стекла. Тепловизионая IP-камера с фокусным расстоянием 13мм.Dahua DHI-TPC-BF5401-B13-S2. неохлаждаемый микроболометрический сенсор 400×300; фиксированный объектив 13мм; разрешение и скорость трансляции видео: 1280×1024, 25к/с; диафрагма: F1.0; Угол обзора 30.2° (Г); обнаружение транспорт/человек: 850м/382м, распознавание транспорт/человек: 219м/98м, идентификация транспорт/человек: 109м/49м; сжатие H.265+/H.265/H.264+/H.264/H.264B/H.264H/MJPEG; AGC, 3D DNR; Видеоаналитика: защита периметра, обнаружение огня, SMD. Питание 220 VAC | 1760000 | 1636800
00-00126529 | Релион-PTZ-Exd-Н-Т-IP-4Мп4.8-154Z-СО-400-L13 24В-D | Релион | IP в/камера с разрешением 4 Мп. Видеомодуль Dahua DH-SDZ4032-HNR-ZB. Чувствительность 0.005 лк (день) / 0.0005 лк (ночь). Матрица 1/2,8" CMOS. Трансфокатор, оптический зум х32. Мощность, не более 120 Вт. Дополнительно на камеру установлена система очистки стекла. Тепловизионая IP-камера с фокусным расстоянием 13мм. Dahua DHI-TPC-BF5401-B13-S2. неохлаждаемый микроболометрический сенсор 400×300; фиксированный объектив 13мм; разрешение и скорость трансляции видео: 1280×1024, 25к/с; диафрагма: F1.0; Угол обзора 30.2° (Г); обнаружение транспорт/человек: 850м/382м, распознавание транспорт/человек: 219м/98м, идентификация транспорт/человек: 109м/49м; сжатие H.265+/H.265/H.264+/H.264/H.264B/H.264H/MJPEG; AGC, 3D DNR; Видеоаналитика: защита периметра, обнаружение огня, SMD. Питание 24 V AC/DC. | 1760000 | 1636800
00-00126530 | Релион-PTZ-Exd-Н-Т-IP-4Мп4.8-154Z-СО-400-L13 48В-D | Релион | IP в/камера с разрешением 4 Мп. Видеомодуль Dahua DH-SDZ4032-HNR-ZB. Чувствительность 0.005 лк (день) / 0.0005 лк (ночь). Матрица 1/2,8" CMOS. Трансфокатор, оптический зум х32. Мощность, не более 120 Вт. Дополнительно на камеру установлена система очистки стекла. Тепловизионая IP-камера с фокусным расстоянием 13мм. Dahua DHI-TPC-BF5401-B13-S2. неохлаждаемый микроболометрический сенсор 400×300; фиксированный объектив 13мм; разрешение и скорость трансляции видео: 1280×1024, 25к/с; диафрагма: F1.0; Угол обзора 30.2° (Г); обнаружение транспорт/человек: 850м/382м, распознавание транспорт/человек: 219м/98м, идентификация транспорт/человек: 109м/49м; сжатие H.265+/H.265/H.264+/H.264/H.264B/H.264H/MJPEG; AGC, 3D DNR; Видеоаналитика: защита периметра, обнаружение огня, SMD. Питание 48 V DC | 1760000 | 1636800
00-00126534 | Релион-PTZ-Exd-Н-Т-IP-4Мп4.8-154Z-СО-400-L25 220В- | Релион | IP в/камера с разрешением 4 Мп. Видеомодуль Dahua DH-SDZ4032-HNR-ZB. Чувствительность 0.005 лк (день) / 0.0005 лк (ночь). Матрица 1/2,8" CMOS. Трансфокатор, оптический зум х32. Мощность, не более 120 Вт. Дополнительно на камеру установлена система очистки стекла. Тепловизионая IP-камера с фокусным расстоянием 25мм. Dahua DHI-TPC-BF5401-B25-S2. Неохлаждаемый микроболометрический сенсор 400×300; фиксированный объектив 25мм; разрешение и скорость трансляции видео: 1280×1024, 25к/с; диафрагма: F1.0; Угол обзора 15.5° (Г); обнаружение транспорт/человек: 1634м/735м, распознавание транспорт/человек: 420м/189м, идентификация транспорт/человек: 210м/95м; сжатие H.265+/H.265/H.264+/H.264/H.264B/H.264H/MJPEG; AGC, 3D DNR; Видеоаналитика: защита периметра, обнаружение огня, SMD. Питание 220 VAC. | 1760000 | 1636800
00-00126532 | Релион-PTZ-Exd-Н-Т-IP-4Мп4.8-154Z-СО-400-L25 24В-D | Релион | IP в/камера с разрешением 4 Мп. Видеомодуль Dahua DH-SDZ4032-HNR-ZB. Чувствительность 0.005 лк (день) / 0.0005 лк (ночь). Матрица 1/2,8" CMOS. Трансфокатор, оптический зум х32. Мощность, не более 120 Вт. Дополнительно на камеру установлена система очистки стекла. Тепловизионая IP-камера с фокусным расстоянием 25мм. Dahua DHI-TPC-BF5401-B25-S2. Неохлаждаемый микроболометрический сенсор 400×300; фиксированный объектив 25мм; разрешение и скорость трансляции видео: 1280×1024, 25к/с; диафрагма: F1.0; Угол обзора 15.5° (Г); обнаружение транспорт/человек: 1634м/735м, распознавание транспорт/человек: 420м/189м, идентификация транспорт/человек: 210м/95м; сжатие H.265+/H.265/H.264+/H.264/H.264B/H.264H/MJPEG; AGC, 3D DNR; Видеоаналитика: защита периметра, обнаружение огня, SMD. Питание 24 V AC/DC | 1760000 | 1636800
00-00126533 | Релион-PTZ-Exd-Н-Т-IP-4Мп4.8-154Z-СО-400-L25 48В-D | Релион | IP в/камера с разрешением 4 Мп. Видеомодуль Dahua DH-SDZ4032-HNR-ZB. Чувствительность 0.005 лк (день) / 0.0005 лк (ночь). Матрица 1/2,8" CMOS. Трансфокатор, оптический зум х32. Мощность, не более 120 Вт. Дополнительно на камеру установлена система очистки стекла. Тепловизионая IP-камера с фокусным расстоянием 25мм. Dahua DHI-TPC-BF5401-B25-S2. Неохлаждаемый микроболометрический сенсор 400×300; фиксированный объектив 25мм; разрешение и скорость трансляции видео: 1280×1024, 25к/с; диафрагма: F1.0; Угол обзора 15.5° (Г); обнаружение транспорт/человек: 1634м/735м, распознавание транспорт/человек: 420м/189м, идентификация транспорт/человек: 210м/95м; сжатие H.265+/H.265/H.264+/H.264/H.264B/H.264H/MJPEG; AGC, 3D DNR; Видеоаналитика: защита периметра, обнаружение огня, SMD. Питание 48 V DC. | 1760000 | 1636800
00-00126537 | Релион-PTZ-Exd-Н-Т-IP-4Мп4.8-154Z-СО-400-L35 220В- | Релион | IP в/камера с разрешением 4 Мп. Видеомодуль Dahua DH-SDZ4032-HNR-ZB. Чувствительность 0.005 лк (день) / 0.0005 лк (ночь). Матрица 1/2,8" CMOS. Трансфокатор, оптический зум х32. Мощность, не более 120 Вт. Дополнительно на камеру установлена система очистки стекла. Тепловизионая IP-камера с фокусным расстоянием 35мм.Dahua DHI-TPC-BF5401-B35-S2. Неохлаждаемый микроболометрический сенсор 400×300; фиксированный объектив 35мм; разрешение и скорость трансляции видео: 1280×1024, 25к/с; диафрагма: F1.0; Угол обзора 11.1° (Г); обнаружение транспорт/человек: 2288м/1030м, распознавание транспорт/человек: 588м/265м, идентификация транспорт/человек: 294м/132м; сжатие H.265+/H.265/H.264+/H.264/H.264B/H.264H/MJPEG; AGC, 3D DNR; Видеоаналитика: защита периметра, обнаружение огня, SMD. Питание 220 VAC. | 1815000 | 1687950
00-00126535 | Релион-PTZ-Exd-Н-Т-IP-4Мп4.8-154Z-СО-400-L35 24В-D | Релион | IP в/камера с разрешением 4 Мп. Видеомодуль Dahua DH-SDZ4032-HNR-ZB. Чувствительность 0.005 лк (день) / 0.0005 лк (ночь). Матрица 1/2,8" CMOS. Трансфокатор, оптический зум х32. Мощность, не более 120 Вт. Дополнительно на камеру установлена система очистки стекла. Тепловизионая IP-камера с фокусным расстоянием 35мм. Dahua DHI-TPC-BF5401-B35-S2. Неохлаждаемый микроболометрический сенсор 400×300; фиксированный объектив 35мм; разрешение и скорость трансляции видео: 1280×1024, 25к/с; диафрагма: F1.0; Угол обзора 11.1° (Г); обнаружение транспорт/человек: 2288м/1030м, распознавание транспорт/человек: 588м/265м, идентификация транспорт/человек: 294м/132м; сжатие H.265+/H.265/H.264+/H.264/H.264B/H.264H/MJPEG; AGC, 3D DNR; Видеоаналитика: защита периметра, обнаружение огня, SMD. Питание 24 V AC/DC. | 1815000 | 1687950
00-00126536 | Релион-PTZ-Exd-Н-Т-IP-4Мп4.8-154Z-СО-400-L35 48В-D | Релион | IP в/камера с разрешением 4 Мп. Видеомодуль Dahua DH-SDZ4032-HNR-ZB. Чувствительность 0.005 лк (день) / 0.0005 лк (ночь). Матрица 1/2,8" CMOS. Трансфокатор, оптический зум х32. Мощность, не более 120 Вт. Дополнительно на камеру установлена система очистки стекла. Тепловизионая IP-камера с фокусным расстоянием 35мм. Dahua DHI-TPC-BF5401-B35-S2. Неохлаждаемый микроболометрический сенсор 400×300; фиксированный объектив 35мм; разрешение и скорость трансляции видео: 1280×1024, 25к/с; диафрагма: F1.0; Угол обзора 11.1° (Г); обнаружение транспорт/человек: 2288м/1030м, распознавание транспорт/человек: 588м/265м, идентификация транспорт/человек: 294м/132м; сжатие H.265+/H.265/H.264+/H.264/H.264B/H.264H/MJPEG; AGC, 3D DNR; Видеоаналитика: защита периметра, обнаружение огня, SMD. Питание 48 V DC | 1815000 | 1687950
00-00126528 | Релион-PTZ-Exd-Н-Т-IP-4Мп4.8-154Z-СО-400-L7 220В-D | Релион | IP в/камера с разрешением 4 Мп. Видеомодуль Dahua DH-SDZ4032-HNR-ZB. Чувствительность 0.005 лк (день) / 0.0005 лк (ночь). Матрица 1/2,8" CMOS. Трансфокатор, оптический зум х32. Мощность, не более 120 Вт. Дополнительно на камеру установлена система очистки стекла. Тепловизионая IP-камера с фокусным расстоянием 7.5мм. Dahua DHI-TPC-BF5401-B7-S2. Неохлаждаемый микроболометрический сенсор 400×300; фиксированный объектив 7.5мм; разрешение и скорость трансляции видео: 1280×1024, 25к/с; диафрагма: F1.0; Угол обзора 53.7° (Г); обнаружение транспорт/человек: 490м/221м, распознавание транспорт/человек: 126м/57м, идентификация транспорт/человек: 63м/28м; сжатие H.265+/H.265/H.264+/H.264/H.264B/H.264H/MJPEG; AGC, 3D DNR; Видеоаналитика: защита периметра, обнаружение огня, SMD. Питание 220 VAC | 1760000 | 1636800
00-00126526 | Релион-PTZ-Exd-Н-Т-IP-4Мп4.8-154Z-СО-400-L7 24В-DH | Релион | IP в/камера с разрешением 4 Мп. Видеомодуль Dahua DH-SDZ4032-HNR-ZB. Чувствительность 0.005 лк (день) / 0.0005 лк (ночь). Матрица 1/2,8" CMOS. Трансфокатор, оптический зум х32. Мощность, не более 120 Вт. Дополнительно на камеру установлена система очистки стекла. Тепловизионая IP-камера с фокусным расстоянием 7.5мм. Dahua DHI-TPC-BF5401-B7-S2. Неохлаждаемый микроболометрический сенсор 400×300; фиксированный объектив 7.5мм; разрешение и скорость трансляции видео: 1280×1024, 25к/с; диафрагма: F1.0; Угол обзора 53.7° (Г); обнаружение транспорт/человек: 490м/221м, распознавание транспорт/человек: 126м/57м, идентификация транспорт/человек: 63м/28м; сжатие H.265+/H.265/H.264+/H.264/H.264B/H.264H/MJPEG; AGC, 3D DNR; Видеоаналитика: защита периметра, обнаружение огня, SMD. Питание 24 V AC/DC. | 1760000 | 1636800
00-00126527 | Релион-PTZ-Exd-Н-Т-IP-4Мп4.8-154Z-СО-400-L7 48В-DH | Релион | IP в/камера с разрешением 4 Мп. Видеомодуль Dahua DH-SDZ4032-HNR-ZB. Чувствительность 0.005 лк (день) / 0.0005 лк (ночь). Матрица 1/2,8" CMOS. Трансфокатор, оптический зум х32. Мощность, не более 120 Вт. Дополнительно на камеру установлена система очистки стекла. Тепловизионая IP-камера с фокусным расстоянием 7.5мм. Dahua DHI-TPC-BF5401-B7-S2. Неохлаждаемый микроболометрический сенсор 400×300; фиксированный объектив 7.5мм; разрешение и скорость трансляции видео: 1280×1024, 25к/с; диафрагма: F1.0; Угол обзора 53.7° (Г); обнаружение транспорт/человек: 490м/221м, распознавание транспорт/человек: 126м/57м, идентификация транспорт/человек: 63м/28м; сжатие H.265+/H.265/H.264+/H.264/H.264B/H.264H/MJPEG; AGC, 3D DNR; Видеоаналитика: защита периметра, обнаружение огня, SMD. Питание 48 V DC. | 1760000 | 1636800
00-00126540 | Релион-PTZ-Exd-Н-Т-IP-4Мп4.8-154Z-СО-400-TL13 220В | Релион | IP в/камера с разрешением 4 Мп. Видеомодуль Dahua DH-SDZ4032-HNR-ZB. Чувствительность 0.005 лк (день) / 0.0005 лк (ночь). Матрица 1/2,8" CMOS. Трансфокатор, оптический зум х32. Мощность, не более 120 Вт. Дополнительно на камеру установлена система очистки стекла. Тепловизионая IP-камера с фокусным расстоянием 13мм. Dahua DHI-TPC-BF5401-TB13-S2. Неохлаждаемый микроболометрический сенсор 400×300; фиксированный объектив 13мм; разрешение и скорость трансляции видео: 1280×1024, 25к/с; диафрагма: F1.0; Угол обзора 30.2° (Г); обнаружение транспорт/человек: 850м/382м, распознавание транспорт/человек: 219м/98м, идентификация транспорт/человек: 109м/49м; мониторинг температуры в диапазоне -20°C...+550°C с точностью ±2°C; сжатие H.265+/H.265/H.264+/H.264/H.264B/H.264H/MJPEG; AGC, 3D DNR; Видеоаналитика: защита периметра, обнаружение огня, SMD. Питание 220 VAC | 1815000 | 1687950
00-00126538 | Релион-PTZ-Exd-Н-Т-IP-4Мп4.8-154Z-СО-400-TL13 24В- | Релион | IP в/камера с разрешением 4 Мп. Видеомодуль Dahua DH-SDZ4032-HNR-ZB. Чувствительность 0.005 лк (день) / 0.0005 лк (ночь). Матрица 1/2,8" CMOS. Трансфокатор, оптический зум х32. Мощность, не более 120 Вт. Дополнительно на камеру установлена система очистки стекла. Тепловизионая IP-камера с фокусным расстоянием 13мм. Dahua DHI-TPC-BF5401-TB13-S2. Неохлаждаемый микроболометрический сенсор 400×300; фиксированный объектив 13мм; разрешение и скорость трансляции видео: 1280×1024, 25к/с; диафрагма: F1.0; Угол обзора 30.2° (Г); обнаружение транспорт/человек: 850м/382м, распознавание транспорт/человек: 219м/98м, идентификация транспорт/человек: 109м/49м; мониторинг температуры в диапазоне -20°C...+550°C с точностью ±2°C; сжатие H.265+/H.265/H.264+/H.264/H.264B/H.264H/MJPEG; AGC, 3D DNR; Видеоаналитика: защита периметра, обнаружение огня, SMD. Питание 24 V AC/DC | 1815000 | 1687950
00-00126539 | Релион-PTZ-Exd-Н-Т-IP-4Мп4.8-154Z-СО-400-TL13 48В- | Релион | IP в/камера с разрешением 4 Мп. Видеомодуль Dahua DH-SDZ4032-HNR-ZB. Чувствительность 0.005 лк (день) / 0.0005 лк (ночь). Матрица 1/2,8" CMOS. Трансфокатор, оптический зум х32. Мощность, не более 120 Вт. Дополнительно на камеру установлена система очистки стекла. Тепловизионая IP-камера с фокусным расстоянием 13мм. Dahua DHI-TPC-BF5401-TB13-S2. Неохлаждаемый микроболометрический сенсор 400×300; фиксированный объектив 13мм; разрешение и скорость трансляции видео: 1280×1024, 25к/с; диафрагма: F1.0; Угол обзора 30.2° (Г); обнаружение транспорт/человек: 850м/382м, распознавание транспорт/человек: 219м/98м, идентификация транспорт/человек: 109м/49м; мониторинг температуры в диапазоне -20°C...+550°C с точностью ±2°C; сжатие H.265+/H.265/H.264+/H.264/H.264B/H.264H/MJPEG; AGC, 3D DNR; Видеоаналитика: защита периметра, обнаружение огня, SMD. Питание 48 V DC | 1815000 | 1687950
00-00126546 | Релион-PTZ-Exd-Н-Т-IP-4Мп4.8-154Z-СО-400-TL25 220В | Релион | IP в/камера с разрешением 4 Мп. Видеомодуль Dahua DH-SDZ4032-HNR-ZB. Чувствительность 0.005 лк (день) / 0.0005 лк (ночь). Матрица 1/2,8" CMOS. Трансфокатор, оптический зум х32. Мощность, не более 120 Вт. Дополнительно на камеру установлена система очистки стекла. Тепловизионая IP-камера с фокусным расстоянием 25мм. Dahua DHI-TPC-BF5401-TB25-S2. Неохлаждаемый микроболометрический сенсор 400×300; фиксированный объектив 25мм; разрешение и скорость трансляции видео: 1280×1024, 25к/с; диафрагма: F1.0; Угол обзора 15.5° (Г); обнаружение транспорт/человек: 1634м/735м, распознавание транспорт/человек: 420м/189м, идентификация транспорт/человек: 210м/95м; мониторинг температуры в диапазоне -20°C...+550°C с точностью ±2°C; сжатие H.265+/H.265/H.264+/H.264/H.264B/H.264H/MJPEG; AGC, 3D DNR; Видеоаналитика: защита периметра, обнаружение огня, SMD. Питание 220 VAC | 1870000 | 1739100
00-00126544 | Релион-PTZ-Exd-Н-Т-IP-4Мп4.8-154Z-СО-400-TL25 24В- | Релион | IP в/камера с разрешением 4 Мп. Видеомодуль Dahua DH-SDZ4032-HNR-ZB. Чувствительность 0.005 лк (день) / 0.0005 лк (ночь). Матрица 1/2,8" CMOS. Трансфокатор, оптический зум х32. Мощность, не более 120 Вт. Дополнительно на камеру установлена система очистки стекла. Тепловизионая IP-камера с фокусным расстоянием 25мм. Dahua DHI-TPC-BF5401-TB25-S2. Неохлаждаемый микроболометрический сенсор 400×300; фиксированный объектив 25мм; разрешение и скорость трансляции видео: 1280×1024, 25к/с; диафрагма: F1.0; Угол обзора 15.5° (Г); обнаружение транспорт/человек: 1634м/735м, распознавание транспорт/человек: 420м/189м, идентификация транспорт/человек: 210м/95м; мониторинг температуры в диапазоне -20°C...+550°C с точностью ±2°C; сжатие H.265+/H.265/H.264+/H.264/H.264B/H.264H/MJPEG; AGC, 3D DNR; Видеоаналитика: защита периметра, обнаружение огня, SMD. Питание 24 V AC/DC | 1870000 | 1739100
00-00126545 | Релион-PTZ-Exd-Н-Т-IP-4Мп4.8-154Z-СО-400-TL25 24В- | Релион | IP в/камера с разрешением 4 Мп. Видеомодуль Dahua DH-SDZ4032-HNR-ZB. Чувствительность 0.005 лк (день) / 0.0005 лк (ночь). Матрица 1/2,8" CMOS. Трансфокатор, оптический зум х32. Мощность, не более 120 Вт. Дополнительно на камеру установлена система очистки стекла. Тепловизионая IP-камера с фокусным расстоянием 25мм. Dahua DHI-TPC-BF5401-TB25-S2. Неохлаждаемый микроболометрический сенсор 400×300; фиксированный объектив 25мм; разрешение и скорость трансляции видео: 1280×1024, 25к/с; диафрагма: F1.0; Угол обзора 15.5° (Г); обнаружение транспорт/человек: 1634м/735м, распознавание транспорт/человек: 420м/189м, идентификация транспорт/человек: 210м/95м; мониторинг температуры в диапазоне -20°C...+550°C с точностью ±2°C; сжатие H.265+/H.265/H.264+/H.264/H.264B/H.264H/MJPEG; AGC, 3D DNR; Видеоаналитика: защита периметра, обнаружение огня, SMD. Питание 48 V DC. | 1870000 | 1739100
00-00126549 | Релион-PTZ-Exd-Н-Т-IP-4Мп4.8-154Z-СО-400-TL35 220В | Релион | IP в/камера с разрешением 4 Мп. Видеомодуль Dahua DH-SDZ4032-HNR-ZB. Чувствительность 0.005 лк (день) / 0.0005 лк (ночь). Матрица 1/2,8" CMOS. Трансфокатор, оптический зум х32. Мощность, не более 120 Вт. Дополнительно на камеру установлена система очистки стекла. Тепловизионая IP-камера с фокусным расстоянием 35мм. Dahua DHI-TPC-BF5401-TB35-S2. Неохлаждаемый микроболометрический сенсор 400×300; фиксированный объектив 35мм; разрешение и скорость трансляции видео: 1280×1024, 25к/с; диафрагма: F1.0; Угол обзора 11.1° (Г); обнаружение транспорт/человек: 2288м/1030м, распознавание транспорт/человек: 588м/265м, идентификация транспорт/человек: 294м/132м; мониторинг температуры в диапазоне -20°C...+550°C с точностью ±2°C; сжатие H.265+/H.265/H.264+/H.264/H.264B/H.264H/MJPEG; AGC, 3D DNR; Видеоаналитика: защита периметра, обнаружение огня, SMD. Питание 220 VAC | 1925000 | 1790250
00-00126547 | Релион-PTZ-Exd-Н-Т-IP-4Мп4.8-154Z-СО-400-TL35 24В- | Релион | IP в/камера с разрешением 4 Мп. Видеомодуль Dahua DH-SDZ4032-HNR-ZB. Чувствительность 0.005 лк (день) / 0.0005 лк (ночь). Матрица 1/2,8" CMOS. Трансфокатор, оптический зум х32. Мощность, не более 120 Вт. Дополнительно на камеру установлена система очистки стекла. Тепловизионая IP-камера с фокусным расстоянием 35мм. Dahua DHI-TPC-BF5401-TB35-S2. Неохлаждаемый микроболометрический сенсор 400×300; фиксированный объектив 35мм; разрешение и скорость трансляции видео: 1280×1024, 25к/с; диафрагма: F1.0; Угол обзора 11.1° (Г); обнаружение транспорт/человек: 2288м/1030м, распознавание транспорт/человек: 588м/265м, идентификация транспорт/человек: 294м/132м; мониторинг температуры в диапазоне -20°C...+550°C с точностью ±2°C; сжатие H.265+/H.265/H.264+/H.264/H.264B/H.264H/MJPEG; AGC, 3D DNR; Видеоаналитика: защита периметра, обнаружение огня, SMD. Питание 24 V AC/DC | 1925000 | 1790250
00-00126548 | Релион-PTZ-Exd-Н-Т-IP-4Мп4.8-154Z-СО-400-TL35 48В- | Релион | IP в/камера с разрешением 4 Мп. Видеомодуль Dahua DH-SDZ4032-HNR-ZB. Чувствительность 0.005 лк (день) / 0.0005 лк (ночь). Матрица 1/2,8" CMOS. Трансфокатор, оптический зум х32. Мощность, не более 120 Вт. Дополнительно на камеру установлена система очистки стекла. Тепловизионая IP-камера с фокусным расстоянием 35мм. Dahua DHI-TPC-BF5401-TB35-S2. Неохлаждаемый микроболометрический сенсор 400×300; фиксированный объектив 35мм; разрешение и скорость трансляции видео: 1280×1024, 25к/с; диафрагма: F1.0; Угол обзора 11.1° (Г); обнаружение транспорт/человек: 2288м/1030м, распознавание транспорт/человек: 588м/265м, идентификация транспорт/человек: 294м/132м; мониторинг температуры в диапазоне -20°C...+550°C с точностью ±2°C; сжатие H.265+/H.265/H.264+/H.264/H.264B/H.264H/MJPEG; AGC, 3D DNR; Видеоаналитика: защита периметра, обнаружение огня, SMD. Питание 48 V DC | 1925000 | 1790250
00-00126543 | Релион-PTZ-Exd-Н-Т-IP-4Мп4.8-154Z-СО-400-TL7 220В- | Релион | IP в/камера с разрешением 4 Мп. Видеомодуль Dahua DH-SDZ4032-HNR-ZB. Чувствительность 0.005 лк (день) / 0.0005 лк (ночь). Матрица 1/2,8" CMOS. Трансфокатор, оптический зум х32. Мощность, не более 120 Вт. Дополнительно на камеру установлена система очистки стекла. Тепловизионая IP-камера с фокусным расстоянием 7.5мм. Dahua DHI-TPC-BF5401-TB7-S2. Неохлаждаемый микроболометрический сенсор 400×300; фиксированный объектив 7.5мм; разрешение и скорость трансляции видео: 1280×1024, 25к/с; диафрагма: F1.0; Угол обзора 53.7° (Г); обнаружение транспорт/человек: 490м/221м, распознавание транспорт/человек: 126м/57м, идентификация транспорт/человек: 63м/28м; мониторинг температуры в диапазоне -20°C...+550°C с точностью ±2°C; сжатие H.265+/H.265/H.264+/H.264/H.264B/H.264H/MJPEG; AGC, 3D DNR; Видеоаналитика: защита периметра, обнаружение огня, SMD. Питание 220 VAC | 1870000 | 1739100
00-00126541 | Релион-PTZ-Exd-Н-Т-IP-4Мп4.8-154Z-СО-400-TL7 24В-D | Релион | IP в/камера с разрешением 4 Мп. Видеомодуль Dahua DH-SDZ4032-HNR-ZB. Чувствительность 0.005 лк (день) / 0.0005 лк (ночь). Матрица 1/2,8" CMOS. Трансфокатор, оптический зум х32. Мощность, не более 120 Вт. Дополнительно на камеру установлена система очистки стекла. Тепловизионая IP-камера с фокусным расстоянием 7.5мм. Dahua DHI-TPC-BF5401-TB7-S2. Неохлаждаемый микроболометрический сенсор 400×300; фиксированный объектив 7.5мм; разрешение и скорость трансляции видео: 1280×1024, 25к/с; диафрагма: F1.0; Угол обзора 53.7° (Г); обнаружение транспорт/человек: 490м/221м, распознавание транспорт/человек: 126м/57м, идентификация транспорт/человек: 63м/28м; мониторинг температуры в диапазоне -20°C...+550°C с точностью ±2°C; сжатие H.265+/H.265/H.264+/H.264/H.264B/H.264H/MJPEG; AGC, 3D DNR; Видеоаналитика: защита периметра, обнаружение огня, SMD. Питание 24 V AC/DC | 1870000 | 1739100
00-00126542 | Релион-PTZ-Exd-Н-Т-IP-4Мп4.8-154Z-СО-400-TL7 48В-D | Релион | IP в/камера с разрешением 4 Мп. Видеомодуль Dahua DH-SDZ4032-HNR-ZB. Чувствительность 0.005 лк (день) / 0.0005 лк (ночь). Матрица 1/2,8" CMOS. Трансфокатор, оптический зум х32. Мощность, не более 120 Вт. Дополнительно на камеру установлена система очистки стекла. Тепловизионая IP-камера с фокусным расстоянием 7.5мм. Dahua DHI-TPC-BF5401-TB7-S2. Неохлаждаемый микроболометрический сенсор 400×300; фиксированный объектив 7.5мм; разрешение и скорость трансляции видео: 1280×1024, 25к/с; диафрагма: F1.0; Угол обзора 53.7° (Г); обнаружение транспорт/человек: 490м/221м, распознавание транспорт/человек: 126м/57м, идентификация транспорт/человек: 63м/28м; мониторинг температуры в диапазоне -20°C...+550°C с точностью ±2°C; сжатие H.265+/H.265/H.264+/H.264/H.264B/H.264H/MJPEG; AGC, 3D DNR; Видеоаналитика: защита периметра, обнаружение огня, SMD. Питание 48 V DC | 1870000 | 1739100
00-00126558 | Релион-PTZ-Exd-Н-Т-IP-4Мп4.8-154Z-СО-640-L13 220В- | Релион | IP в/камера с разрешением 4 Мп. Видеомодуль Dahua DH-SDZ4032-HNR-ZB. Чувствительность 0.005 лк (день) / 0.0005 лк (ночь). Матрица 1/2,8" CMOS. Трансфокатор, оптический зум х32. Мощность, не более 120 Вт. Дополнительно на камеру установлена система очистки стекла. Тепловизионая IP-камера с фокусным расстоянием 13мм. DahuaDHI-TPC-BF5601-B13-S2. Неохлаждаемый микроболометрический сенсор 640×512; фиксированный объектив 13мм; разрешение и скорость трансляции видео: 1280×1024, 25к/с; диафрагма: F1.0; Угол обзора 37° (Г); обнаружение транспорт/человек: 1666м/541м, распознавание транспорт/человек: 408м/139м, идентификация транспорт/человек: 206м/69м; сжатие H.265+/H.265/H.264+/H.264/H.264B/H.264H/MJPEG; AGC, 3D DNR; Видеоаналитика: защита периметра, обнаружение огня, SMD. Питание 220 VAC | 2090000 | 1943700
00-00126556 | Релион-PTZ-Exd-Н-Т-IP-4Мп4.8-154Z-СО-640-L13 24В-D | Релион | IP в/камера с разрешением 4 Мп. Видеомодуль Dahua DH-SDZ4032-HNR-ZB. Чувствительность 0.005 лк (день) / 0.0005 лк (ночь). Матрица 1/2,8" CMOS. Трансфокатор, оптический зум х32. Мощность, не более 120 Вт. Дополнительно на камеру установлена система очистки стекла. Тепловизионая IP-камера с фокусным расстоянием 13мм. DahuaDHI-TPC-BF5601-B13-S2. Неохлаждаемый микроболометрический сенсор 640×512; фиксированный объектив 13мм; разрешение и скорость трансляции видео: 1280×1024, 25к/с; диафрагма: F1.0; Угол обзора 37° (Г); обнаружение транспорт/человек: 1666м/541м, распознавание транспорт/человек: 408м/139м, идентификация транспорт/человек: 206м/69м; сжатие H.265+/H.265/H.264+/H.264/H.264B/H.264H/MJPEG; AGC, 3D DNR; Видеоаналитика: защита периметра, обнаружение огня, SMD. Питание 24 V AC/DC | 2090000 | 1943700
00-00126557 | Релион-PTZ-Exd-Н-Т-IP-4Мп4.8-154Z-СО-640-L13 48В-D | Релион | IP в/камера с разрешением 4 Мп. Видеомодуль Dahua DH-SDZ4032-HNR-ZB. Чувствительность 0.005 лк (день) / 0.0005 лк (ночь). Матрица 1/2,8" CMOS. Трансфокатор, оптический зум х32. Мощность, не более 120 Вт. Дополнительно на камеру установлена система очистки стекла. Тепловизионая IP-камера с фокусным расстоянием 13мм. DahuaDHI-TPC-BF5601-B13-S2. Неохлаждаемый микроболометрический сенсор 640×512; фиксированный объектив 13мм; разрешение и скорость трансляции видео: 1280×1024, 25к/с; диафрагма: F1.0; Угол обзора 37° (Г); обнаружение транспорт/человек: 1666м/541м, распознавание транспорт/человек: 408м/139м, идентификация транспорт/человек: 206м/69м; сжатие H.265+/H.265/H.264+/H.264/H.264B/H.264H/MJPEG; AGC, 3D DNR; Видеоаналитика: защита периметра, обнаружение огня, SMD. Питание 48 V DC | 2090000 | 1943700
00-00126561 | Релион-PTZ-Exd-Н-Т-IP-4Мп4.8-154Z-СО-640-L19 220В- | Релион | IP в/камера с разрешением 4 Мп. Видеомодуль Dahua DH-SDZ4032-HNR-ZB. Чувствительность 0.005 лк (день) / 0.0005 лк (ночь). Матрица 1/2,8" CMOS. Трансфокатор, оптический зум х32. Мощность, не более 120 Вт. Дополнительно на камеру установлена система очистки стекла. Тепловизионая IP-камера с фокусным расстоянием 19мм. Dahua DHI-TPC-BF5601-B19-S2. Неохлаждаемый микроболометрический сенсор 640×512; фиксированный объектив 19мм; разрешение и скорость трансляции видео: 1280×1024, 25к/с; диафрагма: F1.0; Угол обзора 37° (Г); обнаружение транспорт/человек: 2435м/791м, распознавание транспорт/человек: 597м/203м, идентификация транспорт/человек: 301м/101м; сжатие H.265+/H.265/H.264+/H.264/H.264B/H.264H/MJPEG; AGC, 3D DNR; Видеоаналитика: защита периметра, обнаружение огня, SMD. Питание 220 VAC | 2090000 | 1943700
00-00126559 | Релион-PTZ-Exd-Н-Т-IP-4Мп4.8-154Z-СО-640-L19 24В-D | Релион | IP в/камера с разрешением 4 Мп. Видеомодуль Dahua DH-SDZ4032-HNR-ZB. Чувствительность 0.005 лк (день) / 0.0005 лк (ночь). Матрица 1/2,8" CMOS. Трансфокатор, оптический зум х32. Мощность, не более 120 Вт. Дополнительно на камеру установлена система очистки стекла. Тепловизионая IP-камера с фокусным расстоянием 19мм. Dahua DHI-TPC-BF5601-B19-S2. Неохлаждаемый микроболометрический сенсор 640×512; фиксированный объектив 19мм; разрешение и скорость трансляции видео: 1280×1024, 25к/с; диафрагма: F1.0; Угол обзора 37° (Г); обнаружение транспорт/человек: 2435м/791м, распознавание транспорт/человек: 597м/203м, идентификация транспорт/человек: 301м/101м; сжатие H.265+/H.265/H.264+/H.264/H.264B/H.264H/MJPEG; AGC, 3D DNR; Видеоаналитика: защита периметра, обнаружение огня, SMD. Питание 24 V AC/DC | 2090000 | 1943700
00-00126560 | Релион-PTZ-Exd-Н-Т-IP-4Мп4.8-154Z-СО-640-L19 48В-D | Релион | IP в/камера с разрешением 4 Мп. Видеомодуль Dahua DH-SDZ4032-HNR-ZB. Чувствительность 0.005 лк (день) / 0.0005 лк (ночь). Матрица 1/2,8" CMOS. Трансфокатор, оптический зум х32. Мощность, не более 120 Вт. Дополнительно на камеру установлена система очистки стекла. Тепловизионая IP-камера с фокусным расстоянием 19мм. Dahua DHI-TPC-BF5601-B19-S2. Неохлаждаемый микроболометрический сенсор 640×512; фиксированный объектив 19мм; разрешение и скорость трансляции видео: 1280×1024, 25к/с; диафрагма: F1.0; Угол обзора 37° (Г); обнаружение транспорт/человек: 2435м/791м, распознавание транспорт/человек: 597м/203м, идентификация транспорт/человек: 301м/101м; сжатие H.265+/H.265/H.264+/H.264/H.264B/H.264H/MJPEG; AGC, 3D DNR; Видеоаналитика: защита периметра, обнаружение огня, SMD. Питание 48 V DC | 2090000 | 1943700
00-00126564 | Релион-PTZ-Exd-Н-Т-IP-4Мп4.8-154Z-СО-640-L25 220В- | Релион | IP в/камера с разрешением 4 Мп. Видеомодуль Dahua DH-SDZ4032-HNR-ZB. Чувствительность 0.005 лк (день) / 0.0005 лк (ночь). Матрица 1/2,8" CMOS. Трансфокатор, оптический зум х32. Мощность, не более 120 Вт. Дополнительно на камеру установлена система очистки стекла. Тепловизионая IP-камера с фокусным расстоянием 25мм. Dahua DHI-TPC-BF5601-B25-S2. Неохлаждаемый микроболометрический сенсор 640×512; фиксированный объектив 25мм; разрешение и скорость трансляции видео: 1280×1024, 25к/с; диафрагма: F1.0; Угол обзора 17.6° (Г); обнаружение транспорт/человек: 3205м/1041м, распознавание транспорт/человек: 786м/267м, идентификация транспорт/человек: 396м/133м; сжатие H.265+/H.265/H.264+/H.264/H.264B/H.264H/MJPEG; AGC, 3D DNR; Видеоаналитика: защита периметра, обнаружение огня, SMD. Питание 220 VAC | 2090000 | 1943700
00-00126562 | Релион-PTZ-Exd-Н-Т-IP-4Мп4.8-154Z-СО-640-L25 24В-D | Релион | IP в/камера с разрешением 4 Мп. Видеомодуль Dahua DH-SDZ4032-HNR-ZB. Чувствительность 0.005 лк (день) / 0.0005 лк (ночь). Матрица 1/2,8" CMOS. Трансфокатор, оптический зум х32. Мощность, не более 120 Вт. Дополнительно на камеру установлена система очистки стекла. Тепловизионая IP-камера с фокусным расстоянием 25мм. Dahua DHI-TPC-BF5601-B25-S2. Неохлаждаемый микроболометрический сенсор 640×512; фиксированный объектив 25мм; разрешение и скорость трансляции видео: 1280×1024, 25к/с; диафрагма: F1.0; Угол обзора 17.6° (Г); обнаружение транспорт/человек: 3205м/1041м, распознавание транспорт/человек: 786м/267м, идентификация транспорт/человек: 396м/133м; сжатие H.265+/H.265/H.264+/H.264/H.264B/H.264H/MJPEG; AGC, 3D DNR; Видеоаналитика: защита периметра, обнаружение огня, SMD. Питание 24 V AC/DC | 2090000 | 1943700
00-00126563 | Релион-PTZ-Exd-Н-Т-IP-4Мп4.8-154Z-СО-640-L25 48В-D | Релион | IP в/камера с разрешением 4 Мп. Видеомодуль Dahua DH-SDZ4032-HNR-ZB. Чувствительность 0.005 лк (день) / 0.0005 лк (ночь). Матрица 1/2,8" CMOS. Трансфокатор, оптический зум х32. Мощность, не более 120 Вт. Дополнительно на камеру установлена система очистки стекла. Тепловизионая IP-камера с фокусным расстоянием 25мм. Dahua DHI-TPC-BF5601-B25-S2. Неохлаждаемый микроболометрический сенсор 640×512; фиксированный объектив 25мм; разрешение и скорость трансляции видео: 1280×1024, 25к/с; диафрагма: F1.0; Угол обзора 17.6° (Г); обнаружение транспорт/человек: 3205м/1041м, распознавание транспорт/человек: 786м/267м, идентификация транспорт/человек: 396м/133м; сжатие H.265+/H.265/H.264+/H.264/H.264B/H.264H/MJPEG; AGC, 3D DNR; Видеоаналитика: защита периметра, обнаружение огня, SMD. Питание 48 V DC | 2090000 | 1943700
00-00126448 | Релион-PTZ-Exd-Н-Т-IP-4Мп4.8-154Z-СО-640-L35 220В- | Релион | IP в/камера с разрешением 4 Мп. Видеомодуль Dahua DH-SDZ4032-HNR-ZB. Чувствительность 0.005 лк (день) / 0.0005 лк (ночь). Матрица 1/2,8" CMOS. Трансфокатор, оптический зум х32. Мощность, не более 120 Вт. Дополнительно на камеру установлена система очистки стекла. Тепловизионая IP-камера с фокусным расстоянием 35мм. Dahua DHI-TPC-BF5601-B35-S2. Неохлаждаемый микроболометрический сенсор 640×512; фиксированный объектив 35мм; разрешение и скорость трансляции видео: 1280×1024, 25к/с; диафрагма: F1.0; Угол обзора 12.5° (Г); обнаружение транспорт/человек: 4487м/1458м, распознавание транспорт/человек:1100м/375м, идентификация транспорт/человек: 555м/187м; сжатие H.265+/H.265/H.264+/H.264/H.264B/H.264H/MJPEG; AGC, 3D DNR; Видеоаналитика: защита периметра, обнаружение огня, SMD. Питание 220 VAC | 2200000 | 2046000
00-00126450 | Релион-PTZ-Exd-Н-Т-IP-4Мп4.8-154Z-СО-640-L35 24В-D | Релион | IP в/камера с разрешением 4 Мп. Видеомодуль Dahua DH-SDZ4032-HNR-ZB. Чувствительность 0.005 лк (день) / 0.0005 лк (ночь). Матрица 1/2,8" CMOS. Трансфокатор, оптический зум х32. Мощность, не более 120 Вт. Дополнительно на камеру установлена система очистки стекла. Тепловизионая IP-камера с фокусным расстоянием 35мм. Dahua DHI-TPC-BF5601-B35-S2. Неохлаждаемый микроболометрический сенсор 640×512; фиксированный объектив 35мм; разрешение и скорость трансляции видео: 1280×1024, 25к/с; диафрагма: F1.0; Угол обзора 12.5° (Г); обнаружение транспорт/человек: 4487м/1458м, распознавание транспорт/человек:1100м/375м, идентификация транспорт/человек: 555м/187м; сжатие H.265+/H.265/H.264+/H.264/H.264B/H.264H/MJPEG; AGC, 3D DNR; Видеоаналитика: защита периметра, обнаружение огня, SMD. Питание 24 V AC/DC | 2200000 | 2046000
00-00126449 | Релион-PTZ-Exd-Н-Т-IP-4Мп4.8-154Z-СО-640-L35 48В-D | Релион | IP в/камера с разрешением 4 Мп. Видеомодуль Dahua DH-SDZ4032-HNR-ZB. Чувствительность 0.005 лк (день) / 0.0005 лк (ночь). Матрица 1/2,8" CMOS. Трансфокатор, оптический зум х32. Мощность, не более 120 Вт. Дополнительно на камеру установлена система очистки стекла. Тепловизионая IP-камера с фокусным расстоянием 35мм. Dahua DHI-TPC-BF5601-B35-S2. Неохлаждаемый микроболометрический сенсор 640×512; фиксированный объектив 35мм; разрешение и скорость трансляции видео: 1280×1024, 25к/с; диафрагма: F1.0; Угол обзора 12.5° (Г); обнаружение транспорт/человек: 4487м/1458м, распознавание транспорт/человек:1100м/375м, идентификация транспорт/человек: 555м/187м; сжатие H.265+/H.265/H.264+/H.264/H.264B/H.264H/MJPEG; AGC, 3D DNR; Видеоаналитика: защита периметра, обнаружение огня, SMD. Питание 48 V DC | 2200000 | 2046000
00-00126552 | Релион-PTZ-Exd-Н-Т-IP-4Мп4.8-154Z-СО-640-L5 220В-D | Релион | IP в/камера с разрешением 4 Мп. Видеомодуль Dahua DH-SDZ4032-HNR-ZB. Чувствительность 0.005 лк (день) / 0.0005 лк (ночь). Матрица 1/2,8" CMOS. Трансфокатор, оптический зум х32. Мощность, не более 120 Вт. Дополнительно на камеру установлена система очистки стекла. Тепловизионая IP-камера с фокусным расстоянием 5мм. Dahua DHI-TPC-BF5601-B5-S2. Неохлаждаемый микроболометрический сенсор 640×512; фиксированный объектив 5мм; разрешение и скорость трансляции видео: 1280×1024, 25к/с; диафрагма: F1.0; Угол обзора 81° (Г); обнаружение транспорт/человек: 641м/208м, распознавание транспорт/человек: 157м/53м, идентификация транспорт/человек: 79м/26м; сжатие H.265+/H.265/H.264+/H.264/H.264B/H.264H/MJPEG; AGC, 3D DNR; Видеоаналитика: защита периметра, обнаружение огня, SMD. Питание 220 VAC | 2090000 | 1943700
00-00126550 | Релион-PTZ-Exd-Н-Т-IP-4Мп4.8-154Z-СО-640-L5 24В-DH | Релион | IP в/камера с разрешением 4 Мп. Видеомодуль Dahua DH-SDZ4032-HNR-ZB. Чувствительность 0.005 лк (день) / 0.0005 лк (ночь). Матрица 1/2,8" CMOS. Трансфокатор, оптический зум х32. Мощность, не более 120 Вт. Дополнительно на камеру установлена система очистки стекла. Тепловизионая IP-камера с фокусным расстоянием 5мм. Dahua DHI-TPC-BF5601-B5-S2. Неохлаждаемый микроболометрический сенсор 640×512; фиксированный объектив 5мм; разрешение и скорость трансляции видео: 1280×1024, 25к/с; диафрагма: F1.0; Угол обзора 81° (Г); обнаружение транспорт/человек: 641м/208м, распознавание транспорт/человек: 157м/53м, идентификация транспорт/человек: 79м/26м; сжатие H.265+/H.265/H.264+/H.264/H.264B/H.264H/MJPEG; AGC, 3D DNR; Видеоаналитика: защита периметра, обнаружение огня, SMD. Питание 24 V AC/DC. | 2090000 | 1943700
00-00126551 | Релион-PTZ-Exd-Н-Т-IP-4Мп4.8-154Z-СО-640-L5 48В-DH | Релион | IP в/камера с разрешением 4 Мп. Видеомодуль Dahua DH-SDZ4032-HNR-ZB. Чувствительность 0.005 лк (день) / 0.0005 лк (ночь). Матрица 1/2,8" CMOS. Трансфокатор, оптический зум х32. Мощность, не более 120 Вт. Дополнительно на камеру установлена система очистки стекла. Тепловизионая IP-камера с фокусным расстоянием 5мм. Dahua DHI-TPC-BF5601-B5-S2. Неохлаждаемый микроболометрический сенсор 640×512; фиксированный объектив 5мм; разрешение и скорость трансляции видео: 1280×1024, 25к/с; диафрагма: F1.0; Угол обзора 81° (Г); обнаружение транспорт/человек: 641м/208м, распознавание транспорт/человек: 157м/53м, идентификация транспорт/человек: 79м/26м; сжатие H.265+/H.265/H.264+/H.264/H.264B/H.264H/MJPEG; AGC, 3D DNR; Видеоаналитика: защита периметра, обнаружение огня, SMD. Питание 48 V DC | 2090000 | 1943700
00-00126555 | Релион-PTZ-Exd-Н-Т-IP-4Мп4.8-154Z-СО-640-L9 220В-D | Релион | IP в/камера с разрешением 4 Мп. Видеомодуль Dahua DH-SDZ4032-HNR-ZB. Чувствительность 0.005 лк (день) / 0.0005 лк (ночь). Матрица 1/2,8" CMOS. Трансфокатор, оптический зум х32. Мощность, не более 120 Вт. Дополнительно на камеру установлена система очистки стекла. Тепловизионая IP-камера с фокусным расстоянием 9мм. Dahua DHI-TPC-BF5601-B9-S2. Неохлаждаемый микроболометрический сенсор 640×512; фиксированный объектив 9мм; разрешение и скорость трансляции видео: 1280×1024, 25к/с; диафрагма: F1.0; Угол обзора 48.6° (Г); обнаружение транспорт/человек: 1153м/375м, распознавание транспорт/человек: 283м/96м, идентификация транспорт/человек: 142м/48м; сжатие H.265+/H.265/H.264+/H.264/H.264B/H.264H/MJPEG; AGC, 3D DNR; Видеоаналитика: защита периметра, обнаружение огня, SMD. Питание 220 VAC | 2090000 | 1943700
00-00126553 | Релион-PTZ-Exd-Н-Т-IP-4Мп4.8-154Z-СО-640-L9 24В-DH | Релион | IP в/камера с разрешением 4 Мп. Видеомодуль Dahua DH-SDZ4032-HNR-ZB. Чувствительность 0.005 лк (день) / 0.0005 лк (ночь). Матрица 1/2,8" CMOS. Трансфокатор, оптический зум х32. Мощность, не более 120 Вт. Дополнительно на камеру установлена система очистки стекла. Тепловизионая IP-камера с фокусным расстоянием 9мм. Dahua DHI-TPC-BF5601-B9-S2. Неохлаждаемый микроболометрический сенсор 640×512; фиксированный объектив 9мм; разрешение и скорость трансляции видео: 1280×1024, 25к/с; диафрагма: F1.0; Угол обзора 48.6° (Г); обнаружение транспорт/человек: 1153м/375м, распознавание транспорт/человек: 283м/96м, идентификация транспорт/человек: 142м/48м; сжатие H.265+/H.265/H.264+/H.264/H.264B/H.264H/MJPEG; AGC, 3D DNR; Видеоаналитика: защита периметра, обнаружение огня, SMD. Питание 24 V AC/DC | 2090000 | 1943700
00-00126554 | Релион-PTZ-Exd-Н-Т-IP-4Мп4.8-154Z-СО-640-L9 48В-DH | Релион | IP в/камера с разрешением 4 Мп. Видеомодуль Dahua DH-SDZ4032-HNR-ZB. Чувствительность 0.005 лк (день) / 0.0005 лк (ночь). Матрица 1/2,8" CMOS. Трансфокатор, оптический зум х32. Мощность, не более 120 Вт. Дополнительно на камеру установлена система очистки стекла. Тепловизионая IP-камера с фокусным расстоянием 9мм. Dahua DHI-TPC-BF5601-B9-S2. Неохлаждаемый микроболометрический сенсор 640×512; фиксированный объектив 9мм; разрешение и скорость трансляции видео: 1280×1024, 25к/с; диафрагма: F1.0; Угол обзора 48.6° (Г); обнаружение транспорт/человек: 1153м/375м, распознавание транспорт/человек: 283м/96м, идентификация транспорт/человек: 142м/48м; сжатие H.265+/H.265/H.264+/H.264/H.264B/H.264H/MJPEG; AGC, 3D DNR; Видеоаналитика: защита периметра, обнаружение огня, SMD. Питание 48 V DC | 2090000 | 1943700
00-00126454 | Релион-PTZ-Exd-Н-Т-IP-4Мп4.8-154Z-СО-640-TL13 220В | Релион | IP в/камера с разрешением 4 Мп. Видеомодуль Dahua DH-SDZ4032-HNR-ZB. Чувствительность 0.005 лк (день) / 0.0005 лк (ночь). Матрица 1/2,8" CMOS. Трансфокатор, оптический зум х32. Мощность, не более 120 Вт. Дополнительно на камеру установлена система очистки стекла. Тепловизионая IP-камера с фокусным расстоянием 13мм. Dahua DHI-TPC-BF5601-TB13-S2. Неохлаждаемый микроболометрический сенсор 640×512; фиксированный объектив 13мм; разрешение и скорость трансляции видео: 1280×1024, 25к/с; диафрагма: F1.0; Угол обзора 37° (Г); обнаружение транспорт/человек: 1666м/541м, распознавание транспорт/человек: 408м/139м, идентификация транспорт/человек: 206м/69м; мониторинг температуры в диапазоне -20°C...+550°C с точностью ±2°C; сжатие H.265+/H.265/H.264+/H.264/H.264B/H.264H/MJPEG; AGC, 3D DNR; Видеоаналитика: защита периметра, обнаружение огня, SMD. Питание 220 VAC | 2145000 | 1994850
00-00126565 | Релион-PTZ-Exd-Н-Т-IP-4Мп4.8-154Z-СО-640-TL13 24В- | Релион | IP в/камера с разрешением 4 Мп. Видеомодуль Dahua DH-SDZ4032-HNR-ZB. Чувствительность 0.005 лк (день) / 0.0005 лк (ночь). Матрица 1/2,8" CMOS. Трансфокатор, оптический зум х32. Мощность, не более 120 Вт. Дополнительно на камеру установлена система очистки стекла. Тепловизионая IP-камера с фокусным расстоянием 13мм. Dahua DHI-TPC-BF5601-TB13-S2. Неохлаждаемый микроболометрический сенсор 640×512; фиксированный объектив 13мм; разрешение и скорость трансляции видео: 1280×1024, 25к/с; диафрагма: F1.0; Угол обзора 37° (Г); обнаружение транспорт/человек: 1666м/541м, распознавание транспорт/человек: 408м/139м, идентификация транспорт/человек: 206м/69м; мониторинг температуры в диапазоне -20°C...+550°C с точностью ±2°C; сжатие H.265+/H.265/H.264+/H.264/H.264B/H.264H/MJPEG; AGC, 3D DNR; Видеоаналитика: защита периметра, обнаружение огня, SMD. Питание 24 V AC/DC | 2145000 | 1994850
00-00126455 | Релион-PTZ-Exd-Н-Т-IP-4Мп4.8-154Z-СО-640-TL13 48В- | Релион | IP в/камера с разрешением 4 Мп. Видеомодуль Dahua DH-SDZ4032-HNR-ZB. Чувствительность 0.005 лк (день) / 0.0005 лк (ночь). Матрица 1/2,8" CMOS. Трансфокатор, оптический зум х32. Мощность, не более 120 Вт. Дополнительно на камеру установлена система очистки стекла. Тепловизионая IP-камера с фокусным расстоянием 13мм. Dahua DHI-TPC-BF5601-TB13-S2. Неохлаждаемый микроболометрический сенсор 640×512; фиксированный объектив 13мм; разрешение и скорость трансляции видео: 1280×1024, 25к/с; диафрагма: F1.0; Угол обзора 37° (Г); обнаружение транспорт/человек: 1666м/541м, распознавание транспорт/человек: 408м/139м, идентификация транспорт/человек: 206м/69м; мониторинг температуры в диапазоне -20°C...+550°C с точностью ±2°C; сжатие H.265+/H.265/H.264+/H.264/H.264B/H.264H/MJPEG; AGC, 3D DNR; Видеоаналитика: защита периметра, обнаружение огня, SMD. Питание 48 V DC | 2145000 | 1994850
00-00126451 | Релион-PTZ-Exd-Н-Т-IP-4Мп4.8-154Z-СО-640-TL19 220В | Релион | IP в/камера с разрешением 4 Мп. Видеомодуль Dahua DH-SDZ4032-HNR-ZB. Чувствительность 0.005 лк (день) / 0.0005 лк (ночь). Матрица 1/2,8" CMOS. Трансфокатор, оптический зум х32. Мощность, не более 120 Вт. Дополнительно на камеру установлена система очистки стекла. Тепловизионая IP-камера с фокусным расстоянием 19мм. Dahua DHI-TPC-BF5601-TB19-S2. Неохлаждаемый микроболометрический сенсор 640×512; фиксированный объектив 19мм; разрешение и скорость трансляции видео: 1280×1024, 25к/с; диафрагма: F1.0; Угол обзора 37° (Г); обнаружение транспорт/человек: 2435м/791м, распознавание транспорт/человек: 597м/203м, идентификация транспорт/человек: 301м/101м; мониторинг температуры в диапазоне -20°C...+550°C с точностью ±2°C; сжатие H.265+/H.265/H.264+/H.264/H.264B/H.264H/MJPEG; AGC, 3D DNR; Видеоаналитика: защита периметра, обнаружение огня, SMD. Питание 220 VAC | 2145000 | 1994850
00-00126453 | Релион-PTZ-Exd-Н-Т-IP-4Мп4.8-154Z-СО-640-TL19 24В- | Релион | IP в/камера с разрешением 4 Мп. Видеомодуль Dahua DH-SDZ4032-HNR-ZB. Чувствительность 0.005 лк (день) / 0.0005 лк (ночь). Матрица 1/2,8" CMOS. Трансфокатор, оптический зум х32. Мощность, не более 120 Вт. Дополнительно на камеру установлена система очистки стекла. Тепловизионая IP-камера с фокусным расстоянием 19мм. Dahua DHI-TPC-BF5601-TB19-S2. Неохлаждаемый микроболометрический сенсор 640×512; фиксированный объектив 19мм; разрешение и скорость трансляции видео: 1280×1024, 25к/с; диафрагма: F1.0; Угол обзора 37° (Г); обнаружение транспорт/человек: 2435м/791м, распознавание транспорт/человек: 597м/203м, идентификация транспорт/человек: 301м/101м; мониторинг температуры в диапазоне -20°C...+550°C с точностью ±2°C; сжатие H.265+/H.265/H.264+/H.264/H.264B/H.264H/MJPEG; AGC, 3D DNR; Видеоаналитика: защита периметра, обнаружение огня, SMD. Питание 24 V AC/DC | 2145000 | 1994850
00-00126452 | Релион-PTZ-Exd-Н-Т-IP-4Мп4.8-154Z-СО-640-TL19 48В- | Релион | IP в/камера с разрешением 4 Мп. Видеомодуль Dahua DH-SDZ4032-HNR-ZB. Чувствительность 0.005 лк (день) / 0.0005 лк (ночь). Матрица 1/2,8" CMOS. Трансфокатор, оптический зум х32. Мощность, не более 120 Вт. Дополнительно на камеру установлена система очистки стекла. Тепловизионая IP-камера с фокусным расстоянием 19мм. Dahua DHI-TPC-BF5601-TB19-S2. Неохлаждаемый микроболометрический сенсор 640×512; фиксированный объектив 19мм; разрешение и скорость трансляции видео: 1280×1024, 25к/с; диафрагма: F1.0; Угол обзора 37° (Г); обнаружение транспорт/человек: 2435м/791м, распознавание транспорт/человек: 597м/203м, идентификация транспорт/человек: 301м/101м; мониторинг температуры в диапазоне -20°C...+550°C с точностью ±2°C; сжатие H.265+/H.265/H.264+/H.264/H.264B/H.264H/MJPEG; AGC, 3D DNR; Видеоаналитика: защита периметра, обнаружение огня, SMD. Питание 48 V DC | 2145000 | 1994850
00-00126439 | Релион-PTZ-Exd-Н-Т-IP-4Мп4.8-154Z-СО-640-TL25 220В | Релион | IP в/камера с разрешением 4 Мп. Видеомодуль Dahua DH-SDZ4032-HNR-ZB. Чувствительность 0.005 лк (день) / 0.0005 лк (ночь). Матрица 1/2,8" CMOS. Трансфокатор, оптический зум х32. Мощность, не более 120 Вт. Дополнительно на камеру установлена система очистки стекла. Тепловизионая IP-камера с фокусным расстоянием 25мм. Dahua DHI-TPC-BF5601-TB25-S2. Неохлаждаемый микроболометрический сенсор 640×512; фиксированный объектив 25мм; разрешение и скорость трансляции видео: 1280×1024, 25к/с; диафрагма: F1.0; Угол обзора 17.6° (Г); обнаружение транспорт/человек: 3205м/1041м, распознавание транспорт/человек: 786м/267м, идентификация транспорт/человек: 396м/133м; мониторинг температуры в диапазоне -20°C...+550°C с точностью ±2°C; сжатие H.265+/H.265/H.264+/H.264/H.264B/H.264H/MJPEG; AGC, 3D DNR; Видеоаналитика: защита периметра, обнаружение огня, SMD. Питание 220 VAC. | 2200000 | 2046000
00-00126441 | Релион-PTZ-Exd-Н-Т-IP-4Мп4.8-154Z-СО-640-TL25 24В- | Релион | IP в/камера с разрешением 4 Мп. Видеомодуль Dahua DH-SDZ4032-HNR-ZB. Чувствительность 0.005 лк (день) / 0.0005 лк (ночь). Матрица 1/2,8" CMOS. Трансфокатор, оптический зум х32. Мощность, не более 120 Вт. Дополнительно на камеру установлена система очистки стекла. Тепловизионая IP-камера с фокусным расстоянием 25мм. Dahua DHI-TPC-BF5601-TB25-S2. Неохлаждаемый микроболометрический сенсор 640×512; фиксированный объектив 25мм; разрешение и скорость трансляции видео: 1280×1024, 25к/с; диафрагма: F1.0; Угол обзора 17.6° (Г); обнаружение транспорт/человек: 3205м/1041м, распознавание транспорт/человек: 786м/267м, идентификация транспорт/человек: 396м/133м; мониторинг температуры в диапазоне -20°C...+550°C с точностью ±2°C; сжатие H.265+/H.265/H.264+/H.264/H.264B/H.264H/MJPEG; AGC, 3D DNR; Видеоаналитика: защита периметра, обнаружение огня, SMD. Питание 24 V AC/DC | 2200000 | 2046000
00-00126440 | Релион-PTZ-Exd-Н-Т-IP-4Мп4.8-154Z-СО-640-TL25 48В- | Релион | IP в/камера с разрешением 4 Мп. Видеомодуль Dahua DH-SDZ4032-HNR-ZB. Чувствительность 0.005 лк (день) / 0.0005 лк (ночь). Матрица 1/2,8" CMOS. Трансфокатор, оптический зум х32. Мощность, не более 120 Вт. Дополнительно на камеру установлена система очистки стекла. Тепловизионая IP-камера с фокусным расстоянием 25мм. Dahua DHI-TPC-BF5601-TB25-S2. Неохлаждаемый микроболометрический сенсор 640×512; фиксированный объектив 25мм; разрешение и скорость трансляции видео: 1280×1024, 25к/с; диафрагма: F1.0; Угол обзора 17.6° (Г); обнаружение транспорт/человек: 3205м/1041м, распознавание транспорт/человек: 786м/267м, идентификация транспорт/человек: 396м/133м; мониторинг температуры в диапазоне -20°C...+550°C с точностью ±2°C; сжатие H.265+/H.265/H.264+/H.264/H.264B/H.264H/MJPEG; AGC, 3D DNR; Видеоаналитика: защита периметра, обнаружение огня, SMD. Питание 48 V DC | 2200000 | 2046000
00-00126436 | Релион-PTZ-Exd-Н-Т-IP-4Мп4.8-154Z-СО-640-TL35 220В | Релион | IP в/камера с разрешением 4 Мп. Видеомодуль Dahua DH-SDZ4032-HNR-ZB. Чувствительность 0.005 лк (день) / 0.0005 лк (ночь). Матрица 1/2,8" CMOS. Трансфокатор, оптический зум х32. Мощность, не более 120 Вт. Дополнительно на камеру установлена система очистки стекла. Тепловизионая IP-камера с фокусным расстоянием 35мм. Dahua DHI-TPC-BF5601-TB35-S2. Неохлаждаемый микроболометрический сенсор 640×512; фиксированный объектив 35мм; разрешение и скорость трансляции видео: 1280×1024, 25к/с; диафрагма: F1.0; Угол обзора 12.5° (Г); обнаружение транспорт/человек: 4487м/1458м, распознавание транспорт/человек:1100м/375м, идентификация транспорт/человек: 555м/187м; мониторинг температуры в диапазоне -20°C...+550°C с точностью ±2°C; сжатие H.265+/H.265/H.264+/H.264/H.264B/H.264H/MJPEG; AGC, 3D DNR; Видеоаналитика: защита периметра, обнаружение огня, SMD. Питание 220 VAC. | 2420000 | 2250600
00-00126438 | Релион-PTZ-Exd-Н-Т-IP-4Мп4.8-154Z-СО-640-TL35 24В- | Релион | IP в/камера с разрешением 4 Мп. Видеомодуль Dahua DH-SDZ4032-HNR-ZB. Чувствительность 0.005 лк (день) / 0.0005 лк (ночь). Матрица 1/2,8" CMOS. Трансфокатор, оптический зум х32. Мощность, не более 120 Вт. Дополнительно на камеру установлена система очистки стекла. Тепловизионая IP-камера с фокусным расстоянием 35мм. Dahua DHI-TPC-BF5601-TB35-S2. Неохлаждаемый микроболометрический сенсор 640×512; фиксированный объектив 35мм; разрешение и скорость трансляции видео: 1280×1024, 25к/с; диафрагма: F1.0; Угол обзора 12.5° (Г); обнаружение транспорт/человек: 4487м/1458м, распознавание транспорт/человек:1100м/375м, идентификация транспорт/человек: 555м/187м; мониторинг температуры в диапазоне -20°C...+550°C с точностью ±2°C; сжатие H.265+/H.265/H.264+/H.264/H.264B/H.264H/MJPEG; AGC, 3D DNR; Видеоаналитика: защита периметра, обнаружение огня, SMD. Питание 24 V AC/DC | 2420000 | 2250600
00-00126437 | Релион-PTZ-Exd-Н-Т-IP-4Мп4.8-154Z-СО-640-TL35 48В- | Релион | IP в/камера с разрешением 4 Мп. Видеомодуль Dahua DH-SDZ4032-HNR-ZB. Чувствительность 0.005 лк (день) / 0.0005 лк (ночь). Матрица 1/2,8" CMOS. Трансфокатор, оптический зум х32. Мощность, не более 120 Вт. Дополнительно на камеру установлена система очистки стекла. Тепловизионая IP-камера с фокусным расстоянием 35мм. Dahua DHI-TPC-BF5601-TB35-S2. Неохлаждаемый микроболометрический сенсор 640×512; фиксированный объектив 35мм; разрешение и скорость трансляции видео: 1280×1024, 25к/с; диафрагма: F1.0; Угол обзора 12.5° (Г); обнаружение транспорт/человек: 4487м/1458м, распознавание транспорт/человек:1100м/375м, идентификация транспорт/человек: 555м/187м; мониторинг температуры в диапазоне -20°C...+550°C с точностью ±2°C; сжатие H.265+/H.265/H.264+/H.264/H.264B/H.264H/MJPEG; AGC, 3D DNR; Видеоаналитика: защита периметра, обнаружение огня, SMD. Питание 48 V DC | 2420000 | 2250600
00-00126445 | Релион-PTZ-Exd-Н-Т-IP-4Мп4.8-154Z-СО-640-TL5 220В- | Релион | IP в/камера с разрешением 4 Мп. Видеомодуль Dahua DH-SDZ4032-HNR-ZB. Чувствительность 0.005 лк (день) / 0.0005 лк (ночь). Матрица 1/2,8" CMOS. Трансфокатор, оптический зум х32. Мощность, не более 120 Вт. Дополнительно на камеру установлена система очистки стекла. Тепловизионая IP-камера с фокусным расстоянием 5мм. Dahua DHI-TPC-BF5601-TB5-S2. Неохлаждаемый микроболометрический сенсор 640×512; фиксированный объектив 5мм; разрешение и скорость трансляции видео: 1280×1024, 25к/с; диафрагма: F1.0; Угол обзора 81° (Г); обнаружение транспорт/человек: 641м/208м, распознавание транспорт/человек: 157м/53м, идентификация транспорт/человек: 79м/26м; мониторинг температуры в диапазоне -20°C...+550°C с точностью ±2°C; сжатие H.265+/H.265/H.264+/H.264/H.264B/H.264H/MJPEG; AGC, 3D DNR. Питание 220 VAC | 2200000 | 2046000
00-00126447 | Релион-PTZ-Exd-Н-Т-IP-4Мп4.8-154Z-СО-640-TL5 24В-D | Релион | IP в/камера с разрешением 4 Мп. Видеомодуль Dahua DH-SDZ4032-HNR-ZB. Чувствительность 0.005 лк (день) / 0.0005 лк (ночь). Матрица 1/2,8" CMOS. Трансфокатор, оптический зум х32. Мощность, не более 120 Вт. Дополнительно на камеру установлена система очистки стекла. Тепловизионая IP-камера с фокусным расстоянием 5мм. Dahua DHI-TPC-BF5601-TB5-S2. Неохлаждаемый микроболометрический сенсор 640×512; фиксированный объектив 5мм; разрешение и скорость трансляции видео: 1280×1024, 25к/с; диафрагма: F1.0; Угол обзора 81° (Г); обнаружение транспорт/человек: 641м/208м, распознавание транспорт/человек: 157м/53м, идентификация транспорт/человек: 79м/26м; мониторинг температуры в диапазоне -20°C...+550°C с точностью ±2°C; сжатие H.265+/H.265/H.264+/H.264/H.264B/H.264H/MJPEG; AGC, 3D DNR. Питание 24 V AC/DC | 2200000 | 2046000
00-00126446 | Релион-PTZ-Exd-Н-Т-IP-4Мп4.8-154Z-СО-640-TL5 48В-D | Релион | IP в/камера с разрешением 4 Мп. Видеомодуль Dahua DH-SDZ4032-HNR-ZB. Чувствительность 0.005 лк (день) / 0.0005 лк (ночь). Матрица 1/2,8" CMOS. Трансфокатор, оптический зум х32. Мощность, не более 120 Вт. Дополнительно на камеру установлена система очистки стекла. Тепловизионая IP-камера с фокусным расстоянием 5мм. Dahua DHI-TPC-BF5601-TB5-S2. Неохлаждаемый микроболометрический сенсор 640×512; фиксированный объектив 5мм; разрешение и скорость трансляции видео: 1280×1024, 25к/с; диафрагма: F1.0; Угол обзора 81° (Г); обнаружение транспорт/человек: 641м/208м, распознавание транспорт/человек: 157м/53м, идентификация транспорт/человек: 79м/26м; мониторинг температуры в диапазоне -20°C...+550°C с точностью ±2°C; сжатие H.265+/H.265/H.264+/H.264/H.264B/H.264H/MJPEG; AGC, 3D DNR. Питание 48 V DC | 2200000 | 2046000
00-00126442 | Релион-PTZ-Exd-Н-Т-IP-4Мп4.8-154Z-СО-640-TL9 220В- | Релион | IP в/камера с разрешением 4 Мп. Видеомодуль Dahua DH-SDZ4032-HNR-ZB. Чувствительность 0.005 лк (день) / 0.0005 лк (ночь). Матрица 1/2,8" CMOS. Трансфокатор, оптический зум х32. Мощность, не более 120 Вт. Дополнительно на камеру установлена система очистки стекла. Тепловизионая IP-камера с фокусным расстоянием 9мм. Dahua DHI-TPC-BF5601-TB9-S2. Неохлаждаемый микроболометрический сенсор 640×512; фиксированный объектив 9мм; разрешение и скорость трансляции видео: 1280×1024, 25к/с; диафрагма: F1.0; Угол обзора 48.6° (Г); обнаружение транспорт/человек: 1153м/375м, распознавание транспорт/человек: 283м/96м, идентификация транспорт/человек: 142м/48м; мониторинг температуры в диапазоне -20°C...+550°C с точностью ±2°C; сжатие H.265+/H.265/H.264+/H.264/H.264B/H.264H/MJPEG; AGC, 3D DN.. Питание 220 VAC. | 2200000 | 2046000
00-00126444 | Релион-PTZ-Exd-Н-Т-IP-4Мп4.8-154Z-СО-640-TL9 24В-D | Релион | IP в/камера с разрешением 4 Мп. Видеомодуль Dahua DH-SDZ4032-HNR-ZB. Чувствительность 0.005 лк (день) / 0.0005 лк (ночь). Матрица 1/2,8" CMOS. Трансфокатор, оптический зум х32. Мощность, не более 120 Вт. Дополнительно на камеру установлена система очистки стекла. Тепловизионая IP-камера с фокусным расстоянием 9мм. Dahua DHI-TPC-BF5601-TB9-S2. Неохлаждаемый микроболометрический сенсор 640×512; фиксированный объектив 9мм; разрешение и скорость трансляции видео: 1280×1024, 25к/с; диафрагма: F1.0; Угол обзора 48.6° (Г); обнаружение транспорт/человек: 1153м/375м, распознавание транспорт/человек: 283м/96м, идентификация транспорт/человек: 142м/48м; мониторинг температуры в диапазоне -20°C...+550°C с точностью ±2°C; сжатие H.265+/H.265/H.264+/H.264/H.264B/H.264H/MJPEG; AGC, 3D DN. Питание 24 V AC/DC | 2200000 | 2046000
00-00126443 | Релион-PTZ-Exd-Н-Т-IP-4Мп4.8-154Z-СО-640-TL9 48В-D | Релион | IP в/камера с разрешением 4 Мп. Видеомодуль Dahua DH-SDZ4032-HNR-ZB. Чувствительность 0.005 лк (день) / 0.0005 лк (ночь). Матрица 1/2,8" CMOS. Трансфокатор, оптический зум х32. Мощность, не более 120 Вт. Дополнительно на камеру установлена система очистки стекла. Тепловизионая IP-камера с фокусным расстоянием 9мм. Dahua DHI-TPC-BF5601-TB9-S2. Неохлаждаемый микроболометрический сенсор 640×512; фиксированный объектив 9мм; разрешение и скорость трансляции видео: 1280×1024, 25к/с; диафрагма: F1.0; Угол обзора 48.6° (Г); обнаружение транспорт/человек: 1153м/375м, распознавание транспорт/человек: 283м/96м, идентификация транспорт/человек: 142м/48м; мониторинг температуры в диапазоне -20°C...+550°C с точностью ±2°C; сжатие H.265+/H.265/H.264+/H.264/H.264B/H.264H/MJPEG; AGC, 3D DN. Питание 48 V DC. | 2200000 | 2046000
00-00132581 | Релион-А-200-IP-2Мп 5-60Z-220VAC-SD-DH | Релион | Цифровая IP-видеокамера с разрешением 2 Мп. Видеомодуль Dahua DH-IPC-HFW5241EP-Z12E-S3. Моторизованный объектив 5-60мм. Чувствительность Чувствительность 0.0007 лк (день) / 0.0004 лк (ночь). Питание 220VAC. | 86000 | 79980
00-00132580 | Релион-А-200-IP-2Мп 5-60Z-24÷36VDC/AC-SD-DH | Релион | Цифровая IP-видеокамера с разрешением 2 Мп. ВидеомодульDahua DH-IPC-HFW5241EP-Z12E-S3. Моторизованный объектив 5-60мм. Чувствительность Чувствительность 0.0007 лк (день) / 0.0004 лк (ночь). Питание 24-36VDC/AC. | 86000 | 79980
00-00132579 | Релион-А-200-IP-2Мп5-60Z-PoE-SD-DH | Релион | Цифровая IP-видеокамера с разрешением 2 Мп. Видеомодуль Dahua DH-IPC-HFW5241EP-Z12E-S3. Моторизованный объектив 5-60мм. Чувствительность 0.0007 лк (день) / 0.0004 лк (ночь). Питание PoE. | 86000 | 79980
00-00126392 | Спектрон Релион-А-200-IP-4Мп4.8-154Z-РоE-DH | Релион | Цифровая IP-видеокамера с разрешением 4 Мп. Видеомодуль Dahua DH-SDZ4032-HNR-ZB. Моторизованный объектив, скоростной, 4.8-154 мм, автофокус. Чувствительность 0.005 лк (день) / 0.0005 лк (ночь). Питание PoE. | 112000 | 104160
00-00115302 | Релион-А-200-IP-5Мп 5.3-64Z-220VAC-SD-BD | Релион | Цифровая IP-видеокамера взрывозащищенная с разрешением 5 Мп. Видеомодуль Beward SV3218RZX. Моторизованный объектив 5.3-64мм. Чувствительность 0.006 лк (день) / 0.003 лк (ночь). Питание 220VAC. | Уточняйте у менеджера | Уточняйте у менеджера
00-00115301 | Релион-А-200-IP-5Мп 5.3-64Z-24÷36VDC/AC-SD-BD | Релион | Цифровая IP-видеокамера взрывозащищенная с разрешением 5 Мп. Видеомодуль Beward SV3218RZX. Моторизованный объектив 5.3-64мм. Чувствительность 0.006 лк (день) / 0.003 лк (ночь). Питание 24-36VDC/AC. | Уточняйте у менеджера | Уточняйте у менеджера
00-00115299 | Релион-А-200-IP-5Мп2.7-13.5Z-220VAC-SD-BD | Релион | Цифровая IP-видеокамера взрывозащищенная с разрешением 5 Мп. Видеомодуль Beward SV3218RBZ. Моторизованный объектив 2.7-13.5мм. Чувствительность 0.006 лк (день) / 0.003 лк (ночь). Питание 220VAC. | Уточняйте у менеджера | Уточняйте у менеджера
00-00115298 | Релион-А-200-IP-5Мп2.7-13.5Z-24÷36VDC/AC-SD-BD | Релион | Цифровая IP-видеокамера взрывозащищенная с разрешением 5 Мп. Видеомодуль Beward SV3218RBZ. Моторизованный объектив 2.7-13.5мм. Чувствительность 0.006 лк (день) / 0.003 лк (ночь). Питание 24-36VDC/AC. | Уточняйте у менеджера | Уточняйте у менеджера
00-00115297 | Релион-А-200-IP-5Мп2.7-13.5Z-PoE-SD-BD | Релион | Цифровая IP-видеокамера взрывозащищенная с разрешением 5 Мп. Видеомодуль Beward SV3218RBZ. Моторизованный объектив 2.7-13.5мм. Чувствительность 0.006 лк (день) / 0.003 лк (ночь). Питание PoE. | Уточняйте у менеджера | Уточняйте у менеджера
00-00115296 | Релион-А-200-IP-5Мп2.8-13.5mm-220VAC-BD | Релион | Цифровая IP-видеокамера взрывозащищенная с разрешением 5 Мп. Видеомодуль Beward SV3218M. Вариофокальный объектив 2.8-13.5мм. Чувствительность 0.006 лк (день) / 0.003 лк (ночь). Питание 220VAC. | 78000 | 72540
00-00115295 | Релион-А-200-IP-5Мп2.8-13.5mm-24÷36VDC/AC-BD | Релион | Цифровая IP-видеокамера взрывозащищенная с разрешением 5 Мп. Видеомодуль Beward SV3218M. Вариофокальный объектив 2.8-13.5мм. Чувствительность 0.006 лк (день) / 0.003 лк (ночь). Питание 24-36VDC/AC. | 78000 | 72540
00-00115294 | Релион-А-200-IP-5Мп2.8-13.5mm-РоE-BD | Релион | Цифровая IP-видеокамера взрывозащищенная с разрешением 5 Мп. Видеомодуль Beward SV3218M. Вариофокальный объектив 2.8-13.5мм. Чувствительность 0.006 лк (день) / 0.003 лк (ночь). Питание PoE. | 78000 | 72540
00-00115300 | Релион-А-200-IP-5Мп5.3-64Z-PoE-SD-BD | Релион | Цифровая IP-видеокамера взрывозащищенная с разрешением 5 Мп. Видеомодуль Beward SV3218RZX. Моторизованный объектив 5.3-64мм. Чувствительность 0.006 лк (день) / 0.003 лк (ночь). Питание PoE. | Уточняйте у менеджера | Уточняйте у менеджера
00-00132578 | Релион-А-200-IP-6Мп2.7-13.5Z-220VAC-SD-DH | Релион | Цифровая IP-видеокамера с разрешением 6 Мп. Видеомодуль Dahua DH-IPC-HFW3649TP-ZAS-IL.. Моторизованный объектив 2.7-13.5мм. Чувствительность 0.006 лк (день) / 0.003 лк (ночь). Питание 220VAC. | 77000 | 71610
00-00132577 | Релион-А-200-IP-6Мп2.7-13.5Z-24÷36VDC/AC-SD-DH | Релион | Цифровая IP-видеокамера с разрешением 6 Мп. Видеомодуль Dahua DH-IPC-HFW3649TP-ZAS-IL. Моторизованный объектив 2.7-13.5мм. Чувствительность 0.005 лк (день) / 0.0005 лк (ночь). Питание 24-36VDC/AC. | 77000 | 71610
00-00132576 | Релион-А-200-IP-6Мп2.7-13.5Z-PoE-SD-DH | Релион | Цифровая IP-видеокамера с разрешением 6 Мп. Видеомодуль Dahua DH-IPC-HFW3649TP-ZAS-IL. Моторизованный объектив 2.7-13.5мм. Чувствительность 0.005 лк (день) / 0.0005 лк (ночь). Питание PoE. | 77000 | 71610
00-00132584 | Релион-А-300-IP-4Мп3.7-16mm-220VAC-DH | Релион | Цифровая в/камера с разрешением 4 Мп. Видеомодуль Dahua DH-IPC-HF5442FP-ZE-S3. Вариофокальный объектив 3.7-16. Чувствительность 0.0006 лк (день) / 0.0004 лк (ночь). Питание 220VAC. | 82800 | 77004
00-00132583 | Релион-А-300-IP-4Мп3.7-16mm-24÷36VDC/AC-DH | Релион | Цифровая в/камера с разрешением 4 Мп. Видеомодуль Dahua DH-IPC-HF5442FP-ZE-S3. Вариофокальный объектив 3.7-16. Чувствительность 0.0006 лк (день) / 0.0004 лк (ночь). Питание 24-36VDC/AC. | 82800 | 77004
00-00132582 | Релион-А-300-IP-4Мп3.7-16mm-PoE-DH | Релион | Цифровая в/камера с разрешением 4 Мп. Видеомодуль Dahua DH-IPC-HF5442FP-ZE-S3. Вариофокальный объектив 3.7-16. Чувствительность 0.0006 лк (день) / 0.0004 лк (ночь). Питание PoE. | 82800 | 77004
00-00132725 | Релион-А-300-IP-5Мп-RUS | Релион | Цифровая IP-видеокамера с разрешением 5 Мп. Чувствит. 0.002 лк. Матрица 1/2.8" CMOS. Видеомодуль Trassir. Моторизованный объектив 2.7-13.5мм. Формат сжатия H.264, H.264+, H.265, H.265+. WDR 120 дБ, 3D DNR, BLC, ROI, Defog. Детекция лиц, автомобилей. | 84700 | 78771
00-00132587 | Релион-А-300-IP-5Мп2.7-13.5Z-220VAC-TD | Релион | Цифровая в/камера с разрешением 5 Мп. Видеомодуль Tiandy TC-C35LP Spec:I8W/A/E/Y/M/H/2.7-13.5mm/V4.0. Моторизованный объектив 2.7-13.5мм. Чувствит. 0.0004 лк. Питание 220VAC. | 82800 | 77004
00-00132586 | Релион-А-300-IP-5Мп2.7-13.5Z-24÷36VDC/AC-TD | Релион | Цифровая в/камера с разрешением 5 Мп. Видеомодуль Tiandy TC-C35LP Spec:I8W/A/E/Y/M/H/2.7-13.5mm/V4.0. Моторизованный объектив 2.7-13.5мм. Чувствит. 0.0004 лк. Питание 24-36VDC/AC. | 82800 | 77004
00-00132585 | Релион-А-300-IP-5Мп2.7-13.5Z-PoE-TD | Релион | Цифровая в/камера с разрешением 5 Мп. Видеомодуль Tiandy TC-C35LP Spec:I8W/A/E/Y/M/H/2.7-13.5mm/V4.0. Моторизованный объектив 2.7-13.5мм. Чувствит. 0.0004 лк. Питание PoE. | 82800 | 77004
00-00132599 | Релион-А-300-ИК-IP-2Мп5-60Z-220VAC-SD-DH | Релион | Цифровая IP-видеокамера с разрешением 2 Мп. Видеомодуль Dahua DH-IPC-HFW5241EP-Z12E-S3. Моторизованный объектив 5-60мм. Чувствительность Чувствительность 0.0007 лк (день) / 0.0004 лк (ночь). Питание 220VAC. | 92000 | 85560
00-00132598 | Релион-А-300-ИК-IP-2Мп5-60Z-24÷36VDC/AC-SD-DH | Релион | Цифровая IP-видеокамера с разрешением 2 Мп. ВидеомодульDahua DH-IPC-HFW5241EP-Z12E-S3. Моторизованный объектив 5-60мм. Чувствительность Чувствительность 0.0007 лк (день) / 0.0004 лк (ночь). Питание 24-36VDC/AC. | 92000 | 85560
00-00132597 | Релион-А-300-ИК-IP-2Мп5-60Z-PoE-SD-DH | Релион | Цифровая IP-видеокамера с разрешением 2 Мп. Видеомодуль Dahua DH-IPC-HFW5241EP-Z12E-S3. Моторизованный объектив 5-60мм. Чувствительность 0.0007 лк (день) / 0.0004 лк (ночь). Питание PoE. | 92000 | 85560
00-00132593 | Релион-А-300-ИК-IP-4Мп3.7-16mm-220VAC-DH | Релион | Цифровая в/камера с разрешением 4 Мп. Видеомодуль Dahua DH-IPC-HF5442FP-ZE-S3 Матрица 1/1.8" CMOS. Вариофокальный объектив 3.7-16. Чувствительность 0.0006 лк (день) / 0.0004 лк (ночь). Питание 220VAC. | 88500 | 82305
00-00132592 | Релион-А-300-ИК-IP-4Мп3.7-16mm-24÷36VDC/AC-DH | Релион | Цифровая в/камера с разрешением 4 Мп. Видеомодуль Dahua DH-IPC-HF5442FP-ZE-S3 Матрица 1/1.8" CMOS. Вариофокальный объектив 3.7-16. Чувствительность 0.0006 лк (день) / 0.0004 лк (ночь). Питание 24-36VDC/AC. | 88500 | 82305
00-00132591 | Релион-А-300-ИК-IP-4Мп3.7-16mm-PoE-DH | Релион | Цифровая в/камера с разрешением 4 Мп. Видеомодуль Dahua DH-IPC-HF5442FP-ZE-S3 Матрица 1/1.8" CMOS. Вариофокальный объектив 3.7-16. Чувствительность 0.0006 лк (день) / 0.0004 лк (ночь). Питание PoE. | 88500 | 82305
00-00132726 | Релион-А-300-ИК-IP-5Мп-RUS | Релион | Цифровая IP-видеокамера с разрешением 5 Мп. Чувствит. 0.002 лк. Матрица 1/2.8" CMOS. Видеомодуль Trassir. Моторизованный объектив 2.7-13.5мм. Формат сжатия H.264, H.264+, H.265, H.265+. WDR 120 дБ, 3D DNR, BLC, ROI, Defog. Детекция лиц, автомобилей. | 88000 | 81840
00-00115311 | Релион-А-300-ИК-IP-5Мп2.7-13.5Z-220VAC-SD-BD | Релион | Цифровая IP-видеокамера взрывозащищенная с разрешением 5 Мп. Видеомодуль Beward SV3218RBZ. Моторизованный объектив 2.7-13.5мм. Чувствительность 0.006 лк (день) / 0.003 лк (ночь). Питание 220VAC. | Уточняйте у менеджера | Уточняйте у менеджера
00-00132596 | Релион-А-300-ИК-IP-5Мп2.7-13.5Z-220VAC-TD | Релион | Цифровая в/камера с разрешением 5 Мп. Видеомодуль Tiandy TC-C35LP Spec:I8W/A/E/Y/M/H/2.7-13.5mm/V4.0. Матрица 1/1.8" CMOS. Моторизованный объектив 2.7-13.5мм. Чувствит. 0.0004 лк. Питание 220VAC. | 88500 | 82305
00-00115310 | Релион-А-300-ИК-IP-5Мп2.7-13.5Z-24÷36VDC/AC-SD-BD | Релион | Цифровая IP-видеокамера взрывозащищенная с разрешением 5 Мп. Видеомодуль Beward SV3218RBZ. Моторизованный объектив 2.7-13.5мм. Чувствительность 0.006 лк (день) / 0.003 лк (ночь). Питание 24-36VDC/AC. | Уточняйте у менеджера | Уточняйте у менеджера
00-00132595 | Релион-А-300-ИК-IP-5Мп2.7-13.5Z-24÷36VDC/AC-TD | Релион | Цифровая в/камера с разрешением 5 Мп. Видеомодуль Tiandy TC-C35LP Spec:I8W/A/E/Y/M/H/2.7-13.5mm/V4.0. Матрица 1/1.8" CMOS. Моторизованный объектив 2.7-13.5мм. Чувствит. 0.0004 лк. Питание 24-36VDC/AC. | 88500 | 82305
00-00115309 | Релион-А-300-ИК-IP-5Мп2.7-13.5Z-PoE-SD-BD | Релион | Цифровая IP-видеокамера взрывозащищенная с разрешением 5 Мп. Видеомодуль Beward SV3218RBZ. Моторизованный объектив 2.7-13.5мм. Чувствительность 0.006 лк (день) / 0.003 лк (ночь). Питание PoE. | Уточняйте у менеджера | Уточняйте у менеджера
00-00132594 | Релион-А-300-ИК-IP-5Мп2.7-13.5Z-PoE-TD | Релион | Цифровая в/камера с разрешением 5 Мп. Видеомодуль Tiandy TC-C35LP Spec:I8W/A/E/Y/M/H/2.7-13.5mm/V4.0. Матрица 1/1.8" CMOS. Моторизованный объектив 2.7-13.5мм. Чувствит. 0.0004 лк. Питание PoE. | 88500 | 82305
00-00115308 | Релион-А-300-ИК-IP-5Мп2.8-13.5mm-220VAC-BD | Релион | Цифровая IP-видеокамера взрывозащищенная с разрешением 5 Мп. Видеомодуль Beward SV3218M. Вариофокальный объектив 2.8-13.5мм. Чувствительность 0.006 лк (день) / 0.003 лк (ночь). Питание 220VAC. | 83900 | 78027
00-00115307 | Релион-А-300-ИК-IP-5Мп2.8-13.5mm-24÷36VDC/AC-BD | Релион | Цифровая IP-видеокамера взрывозащищенная с разрешением 5 Мп. Видеомодуль Beward SV3218M. Вариофокальный объектив 2.8-13.5мм. Чувствительность 0.006 лк (день) / 0.003 лк (ночь). Питание 24-36VDC/AC. | 83900 | 78027
00-00115306 | Релион-А-300-ИК-IP-5Мп2.8-13.5mm-PoE-BD | Релион | Цифровая IP-видеокамера взрывозащищенная с разрешением 5 Мп. Видеомодуль Beward SV3218M. Вариофокальный объектив 2.8-13.5мм. Чувствительность 0.006 лк (день) / 0.003 лк (ночь). Питание PoE. | 83900 | 78027
00-00115314 | Релион-А-300-ИК-IP-5Мп5.3-64Z-220VAC-SD-BD | Релион | Цифровая IP-видеокамера взрывозащищенная с разрешением 5 Мп. Видеомодуль Beward SV3218RZX. Моторизованный объектив 5.3-64мм. Чувствительность 0.006 лк (день) / 0.003 лк (ночь). Питание 220VAC. | Уточняйте у менеджера | Уточняйте у менеджера
00-00115313 | Релион-А-300-ИК-IP-5Мп5.3-64Z-24÷36VDC/AC-SD-BD | Релион | Цифровая IP-видеокамера взрывозащищенная с разрешением 5 Мп. Видеомодуль Beward SV3218RZX. Моторизованный объектив 5.3-64мм. Чувствительность 0.006 лк (день) / 0.003 лк (ночь). Питание 24-36VDC/AC. | Уточняйте у менеджера | Уточняйте у менеджера
00-00115312 | Релион-А-300-ИК-IP-5Мп5.3-64Z-PoE-SD-BD | Релион | Цифровая IP-видеокамера взрывозащищенная с разрешением 5 Мп. Видеомодуль Beward SV3218RZX. Моторизованный объектив 5.3-64мм. Чувствительность 0.006 лк (день) / 0.003 лк (ночь). Питание PoE. | Уточняйте у менеджера | Уточняйте у менеджера
00-00132590 | Релион-А-300-ИК-IP-6Мп2.7-13.5Z-220VAC-SD-DH | Релион | Цифровая IP-видеокамера с разрешением 6 Мп. Видеомодуль Dahua DH-IPC-HFW3649TP-ZAS-IL.. Моторизованный объектив 2.7-13.5мм. Чувствительность 0.006 лк (день) / 0.003 лк (ночь). Питание 220VAC. | 82800 | 77004
00-00132589 | Релион-А-300-ИК-IP-6Мп2.7-13.5Z-24÷36VDC/AC-SD-DH | Релион | Цифровая IP-видеокамера с разрешением 6 Мп. Видеомодуль Dahua DH-IPC-HFW3649TP-ZAS-IL. Моторизованный объектив 2.7-13.5мм. Чувствительность 0.005 лк (день) / 0.0005 лк (ночь). Питание 24-36VDC/AC. | 82800 | 77004
00-00132588 | Релион-А-300-ИК-IP-6Мп2.7-13.5Z-PoE-SD-DH | Релион | Цифровая IP-видеокамера с разрешением 6 Мп. Видеомодуль Dahua DH-IPC-HFW3649TP-ZAS-IL. Моторизованный объектив 2.7-13.5мм. Чувствительность 0.005 лк (день) / 0.0005 лк (ночь). Питание PoE. | 82800 | 77004
00-00132624 | Релион-А-300-ИК-СО-IP-2Мп5-60Z-220VAC-SD-DH | Релион | Цифровая IP-видеокамера с разрешением 2 Мп. Видеомодуль Dahua DH-IPC-HFW5241EP-Z12E-S3. Моторизованный объектив 5-60мм. Чувствительность Чувствительность 0.0007 лк (день) / 0.0004 лк (ночь). Питание 220VAC. | 103500 | 96255
00-00132623 | Релион-А-300-ИК-СО-IP-2Мп5-60Z-24÷36VDC/AC-SD-DH | Релион | Цифровая IP-видеокамера с разрешением 2 Мп. ВидеомодульDahua DH-IPC-HFW5241EP-Z12E-S3. Моторизованный объектив 5-60мм. Чувствительность Чувствительность 0.0007 лк (день) / 0.0004 лк (ночь). Питание 24-36VDC/AC. | 103500 | 96255
00-00132622 | Релион-А-300-ИК-СО-IP-2Мп5-60Z-PoE-SD-DH | Релион | Цифровая IP-видеокамера с разрешением 2 Мп. Видеомодуль Dahua DH-IPC-HFW5241EP-Z12E-S3. Моторизованный объектив 5-60мм. Чувствительность 0.0007 лк (день) / 0.0004 лк (ночь). Питание PoE. | 103500 | 96255
00-00132618 | Релион-А-300-ИК-СО-IP-4Мп3.7-16mm-220VAC-DH | Релион | Цифровая в/камера с разрешением 4 Мп. Видеомодуль Dahua DH-IPC-HF5442FP-ZE-S3 Матрица 1/1.8" CMOS. Вариофокальный объектив 3.7-16. Чувствительность 0.0006 лк (день) / 0.0004 лк (ночь). Питание 220VAC. | 100100 | 93093
00-00132617 | Релион-А-300-ИК-СО-IP-4Мп3.7-16mm-24÷36VDC/AC-DH | Релион | Цифровая в/камера с разрешением 4 Мп. Видеомодуль Dahua DH-IPC-HF5442FP-ZE-S3 Матрица 1/1.8" CMOS. Вариофокальный объектив 3.7-16. Чувствительность 0.0006 лк (день) / 0.0004 лк (ночь). Питание 24-36VDC/AC. | 100100 | 93093
00-00132616 | Релион-А-300-ИК-СО-IP-4Мп3.7-16mm-PoE-DH | Релион | Цифровая в/камера с разрешением 4 Мп. Видеомодуль Dahua DH-IPC-HF5442FP-ZE-S3 Матрица 1/1.8" CMOS. Вариофокальный объектив 3.7-16. Чувствительность 0.0006 лк (день) / 0.0004 лк (ночь). Питание PoE. | 100100 | 93093
00-00126401 | Спектрон Релион-А-300-ИК-СО-IP-4Мп4.8-154Z-PoE-DH | Релион | Цифровая IP-видеокамера с разрешением 4 Мп. Видеомодуль Dahua DH-SDZ4032-HNR-ZB. Моторизованный объектив, скоростной, 4.8-154 мм, автофокус. Чувствительность 0.005 лк (день) / 0.0005 лк (ночь). Питание PoE. | 130000 | 120900
00-00132728 | Релион-А-300-ИК-СО-IP-5Мп-RUS | Релион | Цифровая IP-видеокамера с разрешением 5 Мп. Чувствит. 0.002 лк. Матрица 1/2.8" CMOS. Видеомодуль Trassir. Моторизованный объектив 2.7-13.5мм. Формат сжатия H.264, H.264+, H.265, H.265+. WDR 120 дБ, 3D DNR, BLC, ROI, Defog. Детекция лиц, автомобилей. | 101200 | 94116
00-00115335 | Релион-А-300-ИК-СО-IP-5Мп2.7-13.5Z-220VAC-SD-BD | Релион | Цифровая IP-видеокамера взрывозащищенная с разрешением 5 Мп. Видеомодуль Beward SV3218RBZ. Моторизованный объектив 2.7-13.5мм. Чувствительность 0.006 лк (день) / 0.003 лк (ночь). Питание 220VAC. | Уточняйте у менеджера | Уточняйте у менеджера
00-00132621 | Релион-А-300-ИК-СО-IP-5Мп2.7-13.5Z-220VAC-TD | Релион | Цифровая в/камера с разрешением 5 Мп. Видеомодуль Tiandy TC-C35LP Spec:I8W/A/E/Y/M/H/2.7-13.5mm/V4.0. Матрица 1/1.8" CMOS. Моторизованный объектив 2.7-13.5мм. Чувствит. 0.0004 лк. Питание 220VAC. | 100100 | 93093
00-00115334 | Релион-А-300-ИК-СО-IP-5Мп2.7-13.5Z-24÷36VDC/AC-SD- | Релион | Цифровая IP-видеокамера взрывозащищенная с разрешением 5 Мп. Видеомодуль Beward SV3218RBZ. Моторизованный объектив 2.7-13.5мм. Чувствительность 0.006 лк (день) / 0.003 лк (ночь). Питание 24-36VDC/AC. | Уточняйте у менеджера | Уточняйте у менеджера
00-00132620 | Релион-А-300-ИК-СО-IP-5Мп2.7-13.5Z-24÷36VDC/AC-TD | Релион | Цифровая в/камера с разрешением 5 Мп. Видеомодуль Tiandy TC-C35LP Spec:I8W/A/E/Y/M/H/2.7-13.5mm/V4.0. Матрица 1/1.8" CMOS. Моторизованный объектив 2.7-13.5мм. Чувствит. 0.0004 лк. Питание 24-36VDC/AC. | 100100 | 93093
00-00115333 | Релион-А-300-ИК-СО-IP-5Мп2.7-13.5Z-PoE-SD-BD | Релион | Цифровая IP-видеокамера взрывозащищенная с разрешением 5 Мп. Видеомодуль Beward SV3218RBZ. Моторизованный объектив 2.7-13.5мм. Чувствительность 0.006 лк (день) / 0.003 лк (ночь). Питание PoE. | Уточняйте у менеджера | Уточняйте у менеджера
00-00132619 | Релион-А-300-ИК-СО-IP-5Мп2.7-13.5Z-PoE-TD | Релион | Цифровая в/камера с разрешением 5 Мп. Видеомодуль Tiandy TC-C35LP Spec:I8W/A/E/Y/M/H/2.7-13.5mm/V4.0. Матрица 1/1.8" CMOS. Моторизованный объектив 2.7-13.5мм. Чувствит. 0.0004 лк. Питание PoE. | 100100 | 93093
00-00115332 | Релион-А-300-ИК-СО-IP-5Мп2.8-13.5mm-220VAC-BD | Релион | Цифровая IP-видеокамера взрывозащищенная с разрешением 5 Мп. Видеомодуль Beward SV3218M. Вариофокальный объектив 2.8-13.5мм. Чувствительность 0.006 лк (день) / 0.003 лк (ночь). Питание 220VAC. | 94400 | 87792
00-00115331 | Релион-А-300-ИК-СО-IP-5Мп2.8-13.5mm-24÷36VDC/AC-BD | Релион | Цифровая IP-видеокамера взрывозащищенная с разрешением 5 Мп. Видеомодуль Beward SV3218M. Вариофокальный объектив 2.8-13.5мм. Чувствительность 0.006 лк (день) / 0.003 лк (ночь). Питание 24-36VDC/AC. | 94400 | 87792
00-00115330 | Релион-А-300-ИК-СО-IP-5Мп2.8-13.5mm-PoE-BD | Релион | Цифровая IP-видеокамера взрывозащищенная с разрешением 5 Мп. Видеомодуль Beward SV3218M. Вариофокальный объектив 2.8-13.5мм. Чувствительность 0.006 лк (день) / 0.003 лк (ночь). Питание PoE. | 94400 | 87792
00-00115338 | Релион-А-300-ИК-СО-IP-5Мп5.3-64Z-220VAC-SD-BD | Релион | Цифровая IP-видеокамера взрывозащищенная с разрешением 5 Мп. Видеомодуль Beward SV3218RZX. Моторизованный объектив 5.3-64мм. Чувствительность 0.006 лк (день) / 0.003 лк (ночь). Питание 220VAC. | Уточняйте у менеджера | Уточняйте у менеджера
00-00115337 | Релион-А-300-ИК-СО-IP-5Мп5.3-64Z-24÷36VDC/AC-SD-BD | Релион | Цифровая IP-видеокамера взрывозащищенная с разрешением 5 Мп. Видеомодуль Beward SV3218RZX. Моторизованный объектив 5.3-64мм. Чувствительность 0.006 лк (день) / 0.003 лк (ночь). Питание 24-36VDC/AC. | Уточняйте у менеджера | Уточняйте у менеджера
00-00115336 | Релион-А-300-ИК-СО-IP-5Мп5.3-64Z-PoE-SD-BD | Релион | Цифровая IP-видеокамера взрывозащищенная с разрешением 5 Мп. Видеомодуль Beward SV3218RZX. Моторизованный объектив 5.3-64мм. Чувствительность 0.006 лк (день) / 0.003 лк (ночь). Питание PoE. | Уточняйте у менеджера | Уточняйте у менеджера
00-00132615 | Релион-А-300-ИК-СО-IP-6Мп2.7-13.5Z-220VAC-SD-DH | Релион | Цифровая IP-видеокамера с разрешением 6 Мп. Видеомодуль Dahua DH-IPC-HFW3649TP-ZAS-IL.. Моторизованный объектив 2.7-13.5мм. Чувствительность 0.006 лк (день) / 0.003 лк (ночь). Питание 220VAC. | 94300 | 87699
00-00132614 | Релион-А-300-ИК-СО-IP-6Мп2.7-13.5Z-24÷36VDC/AC-SD- | Релион | Цифровая IP-видеокамера с разрешением 6 Мп. Видеомодуль Dahua DH-IPC-HFW3649TP-ZAS-IL. Моторизованный объектив 2.7-13.5мм. Чувствительность 0.005 лк (день) / 0.0005 лк (ночь). Питание 24-36VDC/AC. | 94300 | 87699
00-00132613 | Релион-А-300-ИК-СО-IP-6Мп2.7-13.5Z-PoE-SD-DH | Релион | Цифровая IP-видеокамера с разрешением 6 Мп. Видеомодуль Dahua DH-IPC-HFW3649TP-ZAS-IL. Моторизованный объектив 2.7-13.5мм. Чувствительность 0.005 лк (день) / 0.0005 лк (ночь). Питание PoE. | 94300 | 87699
00-00132612 | Релион-А-300-СО-IP-2Мп5-60Z-220VAC-SD-DH | Релион | Цифровая IP-видеокамера с разрешением 2 Мп. Видеомодуль Dahua DH-IPC-HFW5241EP-Z12E-S3. Моторизованный объектив 5-60мм. Чувствительность Чувствительность 0.0007 лк (день) / 0.0004 лк (ночь). Питание 220VAC. | 97500 | 90675
00-00132611 | Релион-А-300-СО-IP-2Мп5-60Z-24÷36VDC/AC-SD-DH | Релион | Цифровая IP-видеокамера с разрешением 2 Мп. ВидеомодульDahua DH-IPC-HFW5241EP-Z12E-S3. Моторизованный объектив 5-60мм. Чувствительность Чувствительность 0.0007 лк (день) / 0.0004 лк (ночь). Питание 24-36VDC/AC. | 97500 | 90675
00-00132609 | Релион-А-300-СО-IP-2Мп5-60Z-PoE-SD-DH | Релион | Цифровая IP-видеокамера с разрешением 2 Мп. Видеомодуль Dahua DH-IPC-HFW5241EP-Z12E-S3. Моторизованный объектив 5-60мм. Чувствительность 0.0007 лк (день) / 0.0004 лк (ночь). Питание PoE. | 97500 | 90675
00-00132605 | Релион-А-300-СО-IP-4Мп3.7-16mm-220VAC-DH | Релион | Цифровая в/камера с разрешением 4 Мп. Видеомодуль Dahua DH-IPC-HF5442FP-ZE-S3 Матрица 1/1.8" CMOS. Вариофокальный объектив 3.7-16. Чувствительность 0.0006 лк (день) / 0.0004 лк (ночь). Питание 220VAC. | 94300 | 87699
00-00132604 | Релион-А-300-СО-IP-4Мп3.7-16mm-24÷36VDC/AC-DH | Релион | Цифровая в/камера с разрешением 4 Мп. Видеомодуль Dahua DH-IPC-HF5442FP-ZE-S3 Матрица 1/1.8" CMOS. Вариофокальный объектив 3.7-16. Чувствительность 0.0006 лк (день) / 0.0004 лк (ночь). Питание 24-36VDC/AC. | 94300 | 87699
00-00132603 | Релион-А-300-СО-IP-4Мп3.7-16mm-PoE-DH | Релион | Цифровая в/камера с разрешением 4 Мп. Видеомодуль Dahua DH-IPC-HF5442FP-ZE-S3 Матрица 1/1.8" CMOS. Вариофокальный объектив 3.7-16. Чувствительность 0.0006 лк (день) / 0.0004 лк (ночь). Питание PoE. | 94300 | 87699
00-00132727 | Релион-А-300-СО-IP-5Мп-RUS | Релион | Цифровая IP-видеокамера с разрешением 5 Мп. Чувствит. 0.002 лк. Матрица 1/2.8" CMOS. Видеомодуль Trassir. Моторизованный объектив 2.7-13.5мм. Формат сжатия H.264, H.264+, H.265, H.265+. WDR 120 дБ, 3D DNR, BLC, ROI, Defog. Детекция лиц, автомобилей. | 95700 | 89001
00-00115323 | Релион-А-300-СО-IP-5Мп2.7-13.5Z-220VAC-SD-BD | Релион | Цифровая IP-видеокамера взрывозащищенная с разрешением 5 Мп. Видеомодуль Beward SV3218RBZ. Моторизованный объектив 2.7-13.5мм. Чувствительность 0.006 лк (день) / 0.003 лк (ночь). Питание 220VAC. | Уточняйте у менеджера | Уточняйте у менеджера
00-00132608 | Релион-А-300-СО-IP-5Мп2.7-13.5Z-220VAC-TD | Релион | Цифровая в/камера с разрешением 5 Мп. Видеомодуль Tiandy TC-C35LP Spec:I8W/A/E/Y/M/H/2.7-13.5mm/V4.0. Матрица 1/1.8" CMOS. Моторизованный объектив 2.7-13.5мм. Чувствит. 0.0004 лк. Питание 220VAC. | 94300 | 87699
00-00115322 | Релион-А-300-СО-IP-5Мп2.7-13.5Z-24÷36VDC/AC-SD-BD | Релион | Цифровая IP-видеокамера взрывозащищенная с разрешением 5 Мп. Видеомодуль Beward SV3218RBZ. Моторизованный объектив 2.7-13.5мм. Чувствительность 0.006 лк (день) / 0.003 лк (ночь). Питание 24-36VDC/AC. | Уточняйте у менеджера | Уточняйте у менеджера
00-00132607 | Релион-А-300-СО-IP-5Мп2.7-13.5Z-24÷36VDC/AC-TD | Релион | Цифровая в/камера с разрешением 5 Мп. Видеомодуль Tiandy TC-C35LP Spec:I8W/A/E/Y/M/H/2.7-13.5mm/V4.0. Матрица 1/1.8" CMOS. Моторизованный объектив 2.7-13.5мм. Чувствит. 0.0004 лк. Питание 24-36VDC/AC. | 94300 | 87699
00-00115321 | Релион-А-300-СО-IP-5Мп2.7-13.5Z-PoE-SD-BD | Релион | Цифровая IP-видеокамера взрывозащищенная с разрешением 5 Мп. Видеомодуль Beward SV3218RBZ. Моторизованный объектив 2.7-13.5мм. Чувствительность 0.006 лк (день) / 0.003 лк (ночь). Питание PoE. | Уточняйте у менеджера | Уточняйте у менеджера
00-00132606 | Релион-А-300-СО-IP-5Мп2.7-13.5Z-PoE-TD | Релион | Цифровая в/камера с разрешением 5 Мп. Видеомодуль Tiandy TC-C35LP Spec:I8W/A/E/Y/M/H/2.7-13.5mm/V4.0. Матрица 1/1.8" CMOS. Моторизованный объектив 2.7-13.5мм. Чувствит. 0.0004 лк. Питание PoE. | 94300 | 87699
00-00115320 | Релион-А-300-СО-IP-5Мп2.8-13.5mm-220VAC-BD | Релион | Цифровая IP-видеокамера взрывозащищенная с разрешением 5 Мп. Видеомодуль Beward SV3218M. Вариофокальный объектив 2.8-13.5мм. Чувствительность 0.006 лк (день) / 0.003 лк (ночь). Питание 220VAC. | 89700 | 83421
00-00115319 | Релион-А-300-СО-IP-5Мп2.8-13.5mm-24÷36VDC/AC-BD | Релион | Цифровая IP-видеокамера взрывозащищенная с разрешением 5 Мп. Видеомодуль Beward SV3218M. Вариофокальный объектив 2.8-13.5мм. Чувствительность 0.006 лк (день) / 0.003 лк (ночь). Питание 24-36VDC/AC. | 89700 | 83421
00-00115318 | Релион-А-300-СО-IP-5Мп2.8-13.5mm-PoE-BD | Релион | Цифровая IP-видеокамера взрывозащищенная с разрешением 5 Мп. Видеомодуль Beward SV3218M. Вариофокальный объектив 2.8-13.5мм. Чувствительность 0.006 лк (день) / 0.003 лк (ночь). Питание PoE. | 89700 | 83421
00-00115326 | Релион-А-300-СО-IP-5Мп5.3-64Z-220VAC-SD-BD | Релион | Цифровая IP-видеокамера взрывозащищенная с разрешением 5 Мп. Видеомодуль Beward SV3218RZX. Моторизованный объектив 5.3-64мм. Чувствительность 0.006 лк (день) / 0.003 лк (ночь). Питание 220VAC. | Уточняйте у менеджера | Уточняйте у менеджера
00-00115325 | Релион-А-300-СО-IP-5Мп5.3-64Z-24÷36VDC/AC-SD-BD | Релион | Цифровая IP-видеокамера взрывозащищенная с разрешением 5 Мп. Видеомодуль Beward SV3218RZX. Моторизованный объектив 5.3-64мм. Чувствительность 0.006 лк (день) / 0.003 лк (ночь). Питание 24-36VDC/AC. | Уточняйте у менеджера | Уточняйте у менеджера
00-00115324 | Релион-А-300-СО-IP-5Мп5.3-64Z-PoE-SD-BD | Релион | Цифровая IP-видеокамера взрывозащищенная с разрешением 5 Мп. Видеомодуль Beward SV3218RZX. Моторизованный объектив 5.3-64мм. Чувствительность 0.006 лк (день) / 0.003 лк (ночь). Питание PoE. | Уточняйте у менеджера | Уточняйте у менеджера
00-00132602 | Релион-А-300-СО-IP-6Мп2.7-13.5Z-220VAC-SD-DH | Релион | Цифровая IP-видеокамера с разрешением 6 Мп. Видеомодуль Dahua DH-IPC-HFW3649TP-ZAS-IL.. Моторизованный объектив 2.7-13.5мм. Чувствительность 0.006 лк (день) / 0.003 лк (ночь). Питание 220VAC. | 88500 | 82305
00-00132601 | Релион-А-300-СО-IP-6Мп2.7-13.5Z-24÷36VDC/AC-SD-DH | Релион | Цифровая IP-видеокамера с разрешением 6 Мп. Видеомодуль Dahua DH-IPC-HFW3649TP-ZAS-IL. Моторизованный объектив 2.7-13.5мм. Чувствительность 0.005 лк (день) / 0.0005 лк (ночь). Питание 24-36VDC/AC. | 88500 | 82305
00-00132600 | Релион-А-300-СО-IP-6Мп2.7-13.5Z-PoE-SD-DH | Релион | Цифровая IP-видеокамера с разрешением 6 Мп. Видеомодуль Dahua DH-IPC-HFW3649TP-ZAS-IL. Моторизованный объектив 2.7-13.5мм. Чувствительность 0.005 лк (день) / 0.0005 лк (ночь). Питание PoE. | 88500 | 82305
00-00108624 | Релион-ВПУ-Exm-М-21 исп. 02 | Релион | Видеопросмотровое устройство взрывозащищенное. Цифровой интерфейс HDMI. Напряжение питания 24-60V DC/AC. Температурный диапазон от +1 до +55°C | 263000 | 244590
00-00108625 | Релион-ВПУ-Exm-М-21 исп. 03 | Релион | Видеопросмотровое устройство взрывозащищенное. Аналоговый интерфейс VGA. Напряжение питания 24-60V DC/AC. Температурный диапазон от +1 до +55°C | 263000 | 244590
00-00108521 | Релион-ВПУ-Exm-М-21 исп. 05 | Релион | Видеопросмотровое устройство взрывозащищенное. Цифровой интерфейс HDMI. Напряжение питания 24-36V DC/AC. Температурный диапазон от -65 до +55°C | 272000 | 252960
00-00108522 | Релион-ВПУ-Exm-М-21 исп. 06 | Релион | Видеопросмотровое устройство взрывозащищенное. Аналоговый интерфейс VGA. Напряжение питания 24-36V DC/AC. Температурный диапазон от -65 до +55°C | 272000 | 252960
00-00108523 | Релион-ВПУ-Exm-М-24 исп. 02 | Релион | Видеопросмотровое устройство взрывозащищенное. Цифровой интерфейс HDMI. Напряжение питания 24-60V DC/AC. Температурный диапазон от +1 до +55°C | 272000 | 252960
00-00108524 | Релион-ВПУ-Exm-М-24 исп. 03 | Релион | Видеопросмотровое устройство взрывозащищенное. Аналоговый интерфейс VGA. Напряжение питания 24-60V DC/AC. Температурный диапазон от +1 до +55°C | 272000 | 252960
00-00108525 | Релион-ВПУ-Exm-М-24 исп. 05 | Релион | Видеопросмотровое устройство взрывозащищенное. Цифровой интерфейс HDM. Напряжение питания 24-36V DC/AC. Температурный диапазон от -65 до +55°C | 281000 | 261330
00-00108526 | Релион-ВПУ-Exm-М-24 исп. 06 | Релион | Видеопросмотровое устройство взрывозащищенное. Аналоговый интерфейс VGA. Напряжение питания 24-36V DC/AC. Температурный диапазон от -65 до +55°C | 281000 | 261330
00-00108513 | Релион-ВПУ-Exm-Н-21 исп. 02 | Релион | Видеопросмотровое устройство взрывозащищенное. Цифровой интерфейс HDMI. Напряжение питания 24-60V DC/AC. Температурный диапазон от +1 до +55°C | 281000 | 261330
00-00108514 | Релион-ВПУ-Exm-Н-21 исп. 03 | Релион | Видеопросмотровое устройство взрывозащищенное. Аналоговый интерфейс VGA. Напряжение питания 24-60V DC/AC. Температурный диапазон от +1 до +55°C | 281000 | 261330
00-00108515 | Релион-ВПУ-Exm-Н-21 исп. 05 | Релион | Видеопросмотровое устройство взрывозащищенное. Цифровой интерфейс HDMI. Напряжение питания 24-36V DC/AC. Температурный диапазон от -65 до +55°C | 289000 | 268770
00-00108516 | Релион-ВПУ-Exm-Н-21 исп. 06 | Релион | Видеопросмотровое устройство взрывозащищенное. Аналоговый интерфейс VGA. Напряжение питания 24-36V DC/AC. Температурный диапазон от -65 до +55°C | 289000 | 268770
00-00108517 | Релион-ВПУ-Exm-Н-24 исп. 02 | Релион | Видеопросмотровое устройство взрывозащищенное. Цифровой интерфейс HDMI. Напряжение питания 24-60V DC/AC. Температурный диапазон от +1 до +55°C | 289000 | 268770
00-00108518 | Релион-ВПУ-Exm-Н-24 исп. 03 | Релион | Видеопросмотровое устройство взрывозащищенное. Аналоговый интерфейс VGA. Напряжение питания 24-60V DC/AC. Температурный диапазон от +1 до +55°C | 289000 | 268770
00-00108519 | Релион-ВПУ-Exm-Н-24 исп. 05 | Релион | Видеопросмотровое устройство взрывозащищенное. Цифровой интерфейс HDMI. Напряжение питания 24-36V DC/AC. Температурный диапазон от -65 до +55°C | 298000 | 277140
00-00108520 | Релион-ВПУ-Exm-Н-24 исп. 06 | Релион | Видеопросмотровое устройство взрывозащищенное. Аналоговый интерфейс VGA. Напряжение питания 24-36V DC/AC. Температурный диапазон от -65 до +55°C | 298000 | 277140
00-00132682 | Релион-М-300-IP-2Мп5-60Z-220VAC-SD-DH | Релион | Цифровая IP-видеокамера с разрешением 2 Мп. Видеомодуль Dahua DH-IPC-HFW5241EP-Z12E-S3. Моторизованный объектив 5-60мм. Чувствительность Чувствительность 0.0007 лк (день) / 0.0004 лк (ночь). Питание 220VAC. | 100800 | 93744
00-00132681 | Релион-М-300-IP-2Мп5-60Z-24÷36VDC/AC-SD-DH | Релион | Цифровая IP-видеокамера с разрешением 2 Мп. ВидеомодульDahua DH-IPC-HFW5241EP-Z12E-S3. Моторизованный объектив 5-60мм. Чувствительность Чувствительность 0.0007 лк (день) / 0.0004 лк (ночь). Питание 24-36VDC/AC. | 100800 | 93744
00-00132680 | Релион-М-300-IP-2Мп5-60Z-PoE-SD-DH | Релион | Цифровая IP-видеокамера с разрешением 2 Мп. Видеомодуль Dahua DH-IPC-HFW5241EP-Z12E-S3. Моторизованный объектив 5-60мм. Чувствительность 0.0007 лк (день) / 0.0004 лк (ночь). Питание PoE. | 100800 | 93744
00-00115672 | Релион-М-300-IP-5Мп2.7-13.5Z-220VAC-SD-BD | Релион | Цифровая IP-видеокамера взрывозащищенная с разрешением 5 Мп. Видеомодуль Beward SV3218RBZ. Моторизованный объектив 2.7-13.5мм. Чувствительность 0.006 лк (день) / 0.003 лк (ночь). Питание 220VAC. | Уточняйте у менеджера | Уточняйте у менеджера
00-00115671 | Релион-М-300-IP-5Мп2.7-13.5Z-24÷36VDC/AC-SD-BD | Релион | Цифровая IP-видеокамера взрывозащищенная с разрешением 5 Мп. Видеомодуль Beward SV3218RBZ. Моторизованный объектив 2.7-13.5мм. Чувствительность 0.006 лк (день) / 0.003 лк (ночь). Питание 24-36VDC/AC. | Уточняйте у менеджера | Уточняйте у менеджера
00-00115670 | Релион-М-300-IP-5Мп2.7-13.5Z-PoE-SD-BD | Релион | Цифровая IP-видеокамера взрывозащищенная с разрешением 5 Мп. Видеомодуль Beward SV3218RBZ. Моторизованный объектив 2.7-13.5мм. Чувствительность 0.006 лк (день) / 0.003 лк (ночь). Питание PoE. | Уточняйте у менеджера | Уточняйте у менеджера
00-00115669 | Релион-М-300-IP-5Мп2.8-13.5mm-220VAC-SD-BD | Релион | Цифровая IP-видеокамера взрывозащищенная с разрешением 5 Мп. Видеомодуль Beward SV3218M. Вариофокальный объектив 2.8-13.5мм. Чувствительность 0.006 лк (день) / 0.003 лк (ночь). Питание 220VAC. | 92900 | 86397
00-00115668 | Релион-М-300-IP-5Мп2.8-13.5mm-24÷36VDC/AC-SD-BD | Релион | Цифровая IP-видеокамера взрывозащищенная с разрешением 5 Мп. Видеомодуль Beward SV3218M. Вариофокальный объектив 2.8-13.5мм. Чувствительность 0.006 лк (день) / 0.003 лк (ночь). Питание 24-36VDC/AC. | 92900 | 86397
00-00115667 | Релион-М-300-IP-5Мп2.8-13.5mm-PoE-SD-BD | Релион | Цифровая IP-видеокамера взрывозащищенная с разрешением 5 Мп. Видеомодуль Beward SV3218M. Вариофокальный объектив 2.8-13.5мм. Чувствительность 0.006 лк (день) / 0.003 лк (ночь). Питание PoE. | 92900 | 86397
00-00115675 | Релион-М-300-IP-5Мп5.3-64Z-220VAC-SD-BD | Релион | Цифровая IP-видеокамера взрывозащищенная с разрешением 5 Мп. Видеомодуль Beward SV3218RZX. Моторизованный объектив 5.3-64мм. Чувствительность 0.006 лк (день) / 0.003 лк (ночь). Питание 220VAC. | Уточняйте у менеджера | Уточняйте у менеджера
00-00115674 | Релион-М-300-IP-5Мп5.3-64Z-24÷36VDC/AC-SD-BD | Релион | Цифровая IP-видеокамера взрывозащищенная с разрешением 5 Мп. Видеомодуль Beward SV3218RZX. Моторизованный объектив 5.3-64мм. Чувствительность 0.006 лк (день) / 0.003 лк (ночь). Питание 24-36VDC/AC. | Уточняйте у менеджера | Уточняйте у менеджера
00-00115673 | Релион-М-300-IP-5Мп5.3-64Z-PoE-SD-BD | Релион | Цифровая IP-видеокамера взрывозащищенная с разрешением 5 Мп. Видеомодуль Beward SV3218RZX. Моторизованный объектив 5.3-64мм. Чувствительность 0.006 лк (день) / 0.003 лк (ночь). Питание PoE. | Уточняйте у менеджера | Уточняйте у менеджера
00-00132679 | Релион-М-300-IP-6Мп2.7-13.5Z-220VAC-SD-DH | Релион | Цифровая IP-видеокамера с разрешением 6 Мп. Видеомодуль Dahua DH-IPC-HFW3649TP-ZAS-IL.. Моторизованный объектив 2.7-13.5мм. Чувствительность 0.006 лк (день) / 0.003 лк (ночь). Питание 220VAC. | 91800 | 85374
00-00132678 | Релион-М-300-IP-6Мп2.7-13.5Z-24÷36VDC/AC-SD-DH | Релион | Цифровая IP-видеокамера с разрешением 6 Мп. Видеомодуль Dahua DH-IPC-HFW3649TP-ZAS-IL. Моторизованный объектив 2.7-13.5мм. Чувствительность 0.005 лк (день) / 0.0005 лк (ночь). Питание 24-36VDC/AC. | 91800 | 85374
00-00132677 | Релион-М-300-IP-6Мп2.7-13.5Z-PoE-SD-DH | Релион | Цифровая IP-видеокамера с разрешением 6 Мп. Видеомодуль Dahua DH-IPC-HFW3649TP-ZAS-IL. Моторизованный объектив 2.7-13.5мм. Чувствительность 0.005 лк (день) / 0.0005 лк (ночь). Питание PoE. | 91800 | 85374
00-00132688 | Релион-М-300-ИК-IP-2Мп5-60Z-220VAC-SD-DH | Релион | Цифровая IP-видеокамера с разрешением 2 Мп. Видеомодуль Dahua DH-IPC-HFW5241EP-Z12E-S3. Моторизованный объектив 5-60мм. Чувствительность Чувствительность 0.0007 лк (день) / 0.0004 лк (ночь). Питание 220VAC. | 106400 | 98952
00-00132687 | Релион-М-300-ИК-IP-2Мп5-60Z-24÷36VDC/AC-SD-DH | Релион | Цифровая IP-видеокамера с разрешением 2 Мп. ВидеомодульDahua DH-IPC-HFW5241EP-Z12E-S3. Моторизованный объектив 5-60мм. Чувствительность Чувствительность 0.0007 лк (день) / 0.0004 лк (ночь). Питание 24-36VDC/AC. | 106400 | 98952
00-00132686 | Релион-М-300-ИК-IP-2Мп5-60Z-PoE-SD-DH | Релион | Цифровая IP-видеокамера с разрешением 2 Мп. Видеомодуль Dahua DH-IPC-HFW5241EP-Z12E-S3. Моторизованный объектив 5-60мм. Чувствительность 0.0007 лк (день) / 0.0004 лк (ночь). Питание PoE. | 106400 | 98952
00-00115684 | Релион-М-300-ИК-IP-5Мп2.7-13.5Z-220VAC-SD-BD | Релион | Цифровая IP-видеокамера взрывозащищенная с разрешением 5 Мп. Видеомодуль Beward SV3218RBZ. Моторизованный объектив 2.7-13.5мм. Чувствительность 0.006 лк (день) / 0.003 лк (ночь). Питание 220VAC. | Уточняйте у менеджера | Уточняйте у менеджера
00-00115683 | Релион-М-300-ИК-IP-5Мп2.7-13.5Z-24÷36VDC/AC-SD-BD | Релион | Цифровая IP-видеокамера взрывозащищенная с разрешением 5 Мп. Видеомодуль Beward SV3218RBZ. Моторизованный объектив 2.7-13.5мм. Чувствительность 0.006 лк (день) / 0.003 лк (ночь). Питание 24-36VDC/AC. | Уточняйте у менеджера | Уточняйте у менеджера
00-00115682 | Релион-М-300-ИК-IP-5Мп2.7-13.5Z-PoE-SD-BD | Релион | Цифровая IP-видеокамера взрывозащищенная с разрешением 5 Мп. Видеомодуль Beward SV3218RBZ. Моторизованный объектив 2.7-13.5мм. Чувствительность 0.006 лк (день) / 0.003 лк (ночь). Питание PoE. | Уточняйте у менеджера | Уточняйте у менеджера
00-00115681 | Релион-М-300-ИК-IP-5Мп2.8-13.5mm-220VAC-SD-BD | Релион | Цифровая IP-видеокамера взрывозащищенная с разрешением 5 Мп. Видеомодуль Beward SV3218M. Вариофокальный объектив 2.8-13.5мм. Чувствительность 0.006 лк (день) / 0.003 лк (ночь). Питание 220VAC. | 98500 | 91605
00-00115680 | Релион-М-300-ИК-IP-5Мп2.8-13.5mm-24÷36VDC/AC-SD-BD | Релион | Цифровая IP-видеокамера взрывозащищенная с разрешением 5 Мп. Видеомодуль Beward SV3218M. Вариофокальный объектив 2.8-13.5мм. Чувствительность 0.006 лк (день) / 0.003 лк (ночь). Питание 24-36VDC/AC. | 98500 | 91605
00-00115679 | Релион-М-300-ИК-IP-5Мп2.8-13.5mm-PoE-SD-BD | Релион | Цифровая IP-видеокамера взрывозащищенная с разрешением 5 Мп. Видеомодуль Beward SV3218M. Вариофокальный объектив 2.8-13.5мм. Чувствительность 0.006 лк (день) / 0.003 лк (ночь). Питание PoE. | 98500 | 91605
00-00115687 | Релион-М-300-ИК-IP-5Мп5.3-64Z-220VAC-SD-BD | Релион | Цифровая IP-видеокамера взрывозащищенная с разрешением 5 Мп. Видеомодуль Beward SV3218RZX. Моторизованный объектив 5.3-64мм. Чувствительность 0.006 лк (день) / 0.003 лк (ночь). Питание 220VAC. | Уточняйте у менеджера | Уточняйте у менеджера
00-00115686 | Релион-М-300-ИК-IP-5Мп5.3-64Z-24÷36VDC/AC-SD-BD | Релион | Цифровая IP-видеокамера взрывозащищенная с разрешением 5 Мп. Видеомодуль Beward SV3218RZX. Моторизованный объектив 5.3-64мм. Чувствительность 0.006 лк (день) / 0.003 лк (ночь). Питание 24-36VDC/AC. | Уточняйте у менеджера | Уточняйте у менеджера
00-00115685 | Релион-М-300-ИК-IP-5Мп5.3-64Z-PoE-SD-BD | Релион | Цифровая IP-видеокамера взрывозащищенная с разрешением 5 Мп. Видеомодуль Beward SV3218RZX. Моторизованный объектив 5.3-64мм. Чувствительность 0.006 лк (день) / 0.003 лк (ночь). Питание PoE. | Уточняйте у менеджера | Уточняйте у менеджера
00-00132685 | Релион-М-300-ИК-IP-6Мп2.7-13.5Z-220VAC-SD-DH | Релион | Цифровая IP-видеокамера с разрешением 6 Мп. Видеомодуль Dahua DH-IPC-HFW3649TP-ZAS-IL.. Моторизованный объектив 2.7-13.5мм. Чувствительность 0.006 лк (день) / 0.003 лк (ночь). Питание 220VAC. | 97400 | 90582
00-00132684 | Релион-М-300-ИК-IP-6Мп2.7-13.5Z-24÷36VDC/AC-SD-DH | Релион | Цифровая IP-видеокамера с разрешением 6 Мп. Видеомодуль Dahua DH-IPC-HFW3649TP-ZAS-IL. Моторизованный объектив 2.7-13.5мм. Чувствительность 0.005 лк (день) / 0.0005 лк (ночь). Питание 24-36VDC/AC. | 97400 | 90582
00-00132683 | Релион-М-300-ИК-IP-6Мп2.7-13.5Z-PoE-SD-DH | Релион | Цифровая IP-видеокамера с разрешением 6 Мп. Видеомодуль Dahua DH-IPC-HFW3649TP-ZAS-IL. Моторизованный объектив 2.7-13.5мм. Чувствительность 0.005 лк (день) / 0.0005 лк (ночь). Питание PoE. | 97400 | 90582
00-00132700 | Релион-М-300-ИК-СО-IP-2Мп5-60Z-220VAC-SD-DH | Релион | Цифровая IP-видеокамера с разрешением 2 Мп. Видеомодуль Dahua DH-IPC-HFW5241EP-Z12E-S3. Моторизованный объектив 5-60мм. Чувствительность Чувствительность 0.0007 лк (день) / 0.0004 лк (ночь). Питание 220VAC. | 117600 | 109368
00-00132699 | Релион-М-300-ИК-СО-IP-2Мп5-60Z-24÷36VDC/AC-SD-DH | Релион | Цифровая IP-видеокамера с разрешением 2 Мп. ВидеомодульDahua DH-IPC-HFW5241EP-Z12E-S3. Моторизованный объектив 5-60мм. Чувствительность Чувствительность 0.0007 лк (день) / 0.0004 лк (ночь). Питание 24-36VDC/AC. | 117600 | 109368
00-00132698 | Релион-М-300-ИК-СО-IP-2Мп5-60Z-PoE-SD-DH | Релион | Цифровая IP-видеокамера с разрешением 2 Мп. Видеомодуль Dahua DH-IPC-HFW5241EP-Z12E-S3. Моторизованный объектив 5-60мм. Чувствительность 0.0007 лк (день) / 0.0004 лк (ночь). Питание PoE. | 117600 | 109368
00-00115708 | Релион-М-300-ИК-СО-IP-5Мп2.7-13.5Z-220VAC-SD-BD | Релион | Цифровая IP-видеокамера взрывозащищенная с разрешением 5 Мп. Видеомодуль Beward SV3218RBZ. Моторизованный объектив 2.7-13.5мм. Чувствительность 0.006 лк (день) / 0.003 лк (ночь). Питание 220VAC. | Уточняйте у менеджера | Уточняйте у менеджера
00-00115707 | Релион-М-300-ИК-СО-IP-5Мп2.7-13.5Z-24÷36VDC/AC-SD- | Релион | Цифровая IP-видеокамера взрывозащищенная с разрешением 5 Мп. Видеомодуль Beward SV3218RBZ. Моторизованный объектив 2.7-13.5мм. Чувствительность 0.006 лк (день) / 0.003 лк (ночь). Питание 24-36VDC/AC. | Уточняйте у менеджера | Уточняйте у менеджера
00-00115706 | Релион-М-300-ИК-СО-IP-5Мп2.7-13.5Z-PoE-SD-BD | Релион | Цифровая IP-видеокамера взрывозащищенная с разрешением 5 Мп. Видеомодуль Beward SV3218RBZ. Моторизованный объектив 2.7-13.5мм. Чувствительность 0.006 лк (день) / 0.003 лк (ночь). Питание PoE. | Уточняйте у менеджера | Уточняйте у менеджера
00-00115705 | Релион-М-300-ИК-СО-IP-5Мп2.8-13.5mm-220VAC-SD-BD | Релион | Цифровая IP-видеокамера взрывозащищенная с разрешением 5 Мп. Видеомодуль Beward SV3218M. Вариофокальный объектив 2.8-13.5мм. Чувствительность 0.006 лк (день) / 0.003 лк (ночь). Питание 220VAC. | 109700 | 102021
00-00115704 | Релион-М-300-ИК-СО-IP-5Мп2.8-13.5mm-24÷36VDC/AC-SD | Релион | Цифровая IP-видеокамера взрывозащищенная с разрешением 5 Мп. Видеомодуль Beward SV3218M. Вариофокальный объектив 2.8-13.5мм. Чувствительность 0.006 лк (день) / 0.003 лк (ночь). Питание 24-36VDC/AC. | 109700 | 102021
00-00115703 | Релион-М-300-ИК-СО-IP-5Мп2.8-13.5mm-PoE-SD-BD | Релион | Цифровая IP-видеокамера взрывозащищенная с разрешением 5 Мп. Видеомодуль Beward SV3218M. Вариофокальный объектив 2.8-13.5мм. Чувствительность 0.006 лк (день) / 0.003 лк (ночь). Питание PoE. | 109700 | 102021
00-00115711 | Релион-М-300-ИК-СО-IP-5Мп5.3-64Z-220VAC-SD-BD | Релион | Цифровая IP-видеокамера взрывозащищенная с разрешением 5 Мп. Видеомодуль Beward SV3218RZX. Моторизованный объектив 5.3-64мм. Чувствительность 0.006 лк (день) / 0.003 лк (ночь). Питание 220VAC. | Уточняйте у менеджера | Уточняйте у менеджера
00-00115710 | Релион-М-300-ИК-СО-IP-5Мп5.3-64Z-24÷36VDC/AC-SD-BD | Релион | Цифровая IP-видеокамера взрывозащищенная с разрешением 5 Мп. Видеомодуль Beward SV3218RZX. Моторизованный объектив 5.3-64мм. Чувствительность 0.006 лк (день) / 0.003 лк (ночь). Питание 24-36VDC/AC. | Уточняйте у менеджера | Уточняйте у менеджера
00-00115709 | Релион-М-300-ИК-СО-IP-5Мп5.3-64Z-PoE-SD-BD | Релион | Цифровая IP-видеокамера взрывозащищенная с разрешением 5 Мп. Видеомодуль Beward SV3218RZX. Моторизованный объектив 5.3-64мм. Чувствительность 0.006 лк (день) / 0.003 лк (ночь). Питание PoE. | Уточняйте у менеджера | Уточняйте у менеджера
00-00132697 | Релион-М-300-ИК-СО-IP-6Мп2.7-13.5Z-220VAC-SD-DH | Релион | Цифровая IP-видеокамера с разрешением 6 Мп. Видеомодуль Dahua DH-IPC-HFW3649TP-ZAS-IL.. Моторизованный объектив 2.7-13.5мм. Чувствительность 0.006 лк (день) / 0.003 лк (ночь). Питание 220VAC. | 108600 | 100998
00-00132696 | Релион-М-300-ИК-СО-IP-6Мп2.7-13.5Z-24÷36VDC/AC-SD- | Релион | Цифровая IP-видеокамера с разрешением 6 Мп. Видеомодуль Dahua DH-IPC-HFW3649TP-ZAS-IL. Моторизованный объектив 2.7-13.5мм. Чувствительность 0.005 лк (день) / 0.0005 лк (ночь). Питание 24-36VDC/AC. | 108600 | 100998
00-00132695 | Релион-М-300-ИК-СО-IP-6Мп2.7-13.5Z-PoE-SD-DH | Релион | Цифровая IP-видеокамера с разрешением 6 Мп. Видеомодуль Dahua DH-IPC-HFW3649TP-ZAS-IL. Моторизованный объектив 2.7-13.5мм. Чувствительность 0.005 лк (день) / 0.0005 лк (ночь). Питание PoE. | 108600 | 100998
00-00132694 | Релион-М-300-СО-IP-2Мп5-60Z-220VAC-SD-DH | Релион | Цифровая IP-видеокамера с разрешением 2 Мп. Видеомодуль Dahua DH-IPC-HFW5241EP-Z12E-S3. Моторизованный объектив 5-60мм. Чувствительность Чувствительность 0.0007 лк (день) / 0.0004 лк (ночь). Питание 220VAC. | 112000 | 104160
00-00132693 | Релион-М-300-СО-IP-2Мп5-60Z-24÷36VDC/AC-SD-DH | Релион | Цифровая IP-видеокамера с разрешением 2 Мп. ВидеомодульDahua DH-IPC-HFW5241EP-Z12E-S3. Моторизованный объектив 5-60мм. Чувствительность Чувствительность 0.0007 лк (день) / 0.0004 лк (ночь). Питание 24-36VDC/AC. | 112000 | 104160
00-00132692 | Релион-М-300-СО-IP-2Мп5-60Z-PoE-SD-DH | Релион | Цифровая IP-видеокамера с разрешением 2 Мп. Видеомодуль Dahua DH-IPC-HFW5241EP-Z12E-S3. Моторизованный объектив 5-60мм. Чувствительность 0.0007 лк (день) / 0.0004 лк (ночь). Питание PoE. | 112000 | 104160
00-00115696 | Релион-М-300-СО-IP-5Мп2.7-13.5Z-220VAC-SD-BD | Релион | Цифровая IP-видеокамера взрывозащищенная с разрешением 5 Мп. Видеомодуль Beward SV3218RBZ. Моторизованный объектив 2.7-13.5мм. Чувствительность 0.006 лк (день) / 0.003 лк (ночь). Питание 220VAC. | Уточняйте у менеджера | Уточняйте у менеджера
00-00115695 | Релион-М-300-СО-IP-5Мп2.7-13.5Z-24÷36VDC/AC-SD-BD | Релион | Цифровая IP-видеокамера взрывозащищенная с разрешением 5 Мп. Видеомодуль Beward SV3218RBZ. Моторизованный объектив 2.7-13.5мм. Чувствительность 0.006 лк (день) / 0.003 лк (ночь). Питание 24-36VDC/AC. | Уточняйте у менеджера | Уточняйте у менеджера
00-00115694 | Релион-М-300-СО-IP-5Мп2.7-13.5Z-PoE-SD-BD | Релион | Цифровая IP-видеокамера взрывозащищенная с разрешением 5 Мп. Видеомодуль Beward SV3218RBZ. Моторизованный объектив 2.7-13.5мм. Чувствительность 0.006 лк (день) / 0.003 лк (ночь). Питание PoE. | Уточняйте у менеджера | Уточняйте у менеджера
00-00115693 | Релион-М-300-СО-IP-5Мп2.8-13.5mm-220VAC-SD-BD | Релион | Цифровая IP-видеокамера взрывозащищенная с разрешением 5 Мп. Видеомодуль Beward SV3218M. Вариофокальный объектив 2.8-13.5мм. Чувствительность 0.006 лк (день) / 0.003 лк (ночь). Питание 220VAC. | 104160 | 96868.8
00-00115692 | Релион-М-300-СО-IP-5Мп2.8-13.5mm-24÷36VDC/AC-SD-BD | Релион | Цифровая IP-видеокамера взрывозащищенная с разрешением 5 Мп. Видеомодуль Beward SV3218M. Вариофокальный объектив 2.8-13.5мм. Чувствительность 0.006 лк (день) / 0.003 лк (ночь). Питание 24-36VDC/AC. | 104160 | 96868.8
00-00115691 | Релион-М-300-СО-IP-5Мп2.8-13.5mm-PoE-SD-BD | Релион | Цифровая IP-видеокамера взрывозащищенная с разрешением 5 Мп. Видеомодуль Beward SV3218M. Вариофокальный объектив 2.8-13.5мм. Чувствительность 0.006 лк (день) / 0.003 лк (ночь). Питание PoE. | 104160 | 96868.8
00-00115699 | Релион-М-300-СО-IP-5Мп5.3-64Z-220VAC-SD-BD | Релион | Цифровая IP-видеокамера взрывозащищенная с разрешением 5 Мп. Видеомодуль Beward SV3218RZX. Моторизованный объектив 5.3-64мм. Чувствительность 0.006 лк (день) / 0.003 лк (ночь). Питание 220VAC. | Уточняйте у менеджера | Уточняйте у менеджера
00-00115698 | Релион-М-300-СО-IP-5Мп5.3-64Z-24÷36VDC/AC-SD-BD | Релион | Цифровая IP-видеокамера взрывозащищенная с разрешением 5 Мп. Видеомодуль Beward SV3218RZX. Моторизованный объектив 5.3-64мм. Чувствительность 0.006 лк (день) / 0.003 лк (ночь). Питание 24-36VDC/AC. | Уточняйте у менеджера | Уточняйте у менеджера
00-00115697 | Релион-М-300-СО-IP-5Мп5.3-64Z-PoE-SD-BD | Релион | Цифровая IP-видеокамера взрывозащищенная с разрешением 5 Мп. Видеомодуль Beward SV3218RZX. Моторизованный объектив 5.3-64мм. Чувствительность 0.006 лк (день) / 0.003 лк (ночь). Питание PoE. | Уточняйте у менеджера | Уточняйте у менеджера
00-00132691 | Релион-М-300-СО-IP-6Мп2.7-13.5Z-220VAC-SD-DH | Релион | Цифровая IP-видеокамера с разрешением 6 Мп. Видеомодуль Dahua DH-IPC-HFW3649TP-ZAS-IL.. Моторизованный объектив 2.7-13.5мм. Чувствительность 0.006 лк (день) / 0.003 лк (ночь). Питание 220VAC. | 103000 | 95790
00-00132690 | Релион-М-300-СО-IP-6Мп2.7-13.5Z-24÷36VDC/AC-SD-DH | Релион | Цифровая IP-видеокамера с разрешением 6 Мп. Видеомодуль Dahua DH-IPC-HFW3649TP-ZAS-IL. Моторизованный объектив 2.7-13.5мм. Чувствительность 0.005 лк (день) / 0.0005 лк (ночь). Питание 24-36VDC/AC. | 103000 | 95790
00-00132689 | Релион-М-300-СО-IP-6Мп2.7-13.5Z-PoE-SD-DH | Релион | Цифровая IP-видеокамера с разрешением 6 Мп. Видеомодуль Dahua DH-IPC-HFW3649TP-ZAS-IL. Моторизованный объектив 2.7-13.5мм. Чувствительность 0.005 лк (день) / 0.0005 лк (ночь). Питание PoE. | 103000 | 95790
00-00132703 | Релион-М-400-IP-4Мп3.7-16mm-220VAC-DH | Релион | Цифровая в/камера с разрешением 4 Мп. Видеомодуль Dahua DH-IPC-HF5442FP-ZE-S3. Вариофокальный объектив 3.7-16. Чувствительность 0.0006 лк (день) / 0.0004 лк (ночь). Питание 220VAC. | 97400 | 90582
00-00132702 | Релион-М-400-IP-4Мп3.7-16mm-24÷36VDC/AC-DH | Релион | Цифровая в/камера с разрешением 4 Мп. Видеомодуль Dahua DH-IPC-HF5442FP-ZE-S3. Вариофокальный объектив 3.7-16. Чувствительность 0.0006 лк (день) / 0.0004 лк (ночь). Питание 24-36VDC/AC. | 97400 | 90582
00-00132701 | Релион-М-400-IP-4Мп3.7-16mm-PoE-DH | Релион | Цифровая в/камера с разрешением 4 Мп. Видеомодуль Dahua DH-IPC-HF5442FP-ZE-S3. Вариофокальный объектив 3.7-16. Чувствительность 0.0006 лк (день) / 0.0004 лк (ночь). Питание PoE. | 97400 | 90582
00-00132706 | Релион-М-400-IP-5Мп2.7-13.5Z-220VAC-TD | Релион | Цифровая в/камера с разрешением 5 Мп. Видеомодуль Tiandy TC-C35LP Spec:I8W/A/E/Y/M/H/2.7-13.5mm/V4.0. Моторизованный объектив 2.7-13.5мм. Чувствит. 0.0004 лк. Питание 220VAC. | 97400 | 90582
00-00132705 | Релион-М-400-IP-5Мп2.7-13.5Z-24÷36VDC/AC-TD | Релион | Цифровая в/камера с разрешением 5 Мп. Видеомодуль Tiandy TC-C35LP Spec:I8W/A/E/Y/M/H/2.7-13.5mm/V4.0. Моторизованный объектив 2.7-13.5мм. Чувствит. 0.0004 лк. Питание 24-36VDC/AC. | 97400 | 90582
00-00132704 | Релион-М-400-IP-5Мп2.7-13.5Z-PoE-TD | Релион | Цифровая в/камера с разрешением 5 Мп. Видеомодуль Tiandy TC-C35LP Spec:I8W/A/E/Y/M/H/2.7-13.5mm/V4.0. Моторизованный объектив 2.7-13.5мм. Чувствит. 0.0004 лк. Питание PoE. | 97400 | 90582
00-00132709 | Релион-М-400-ИК-IP-4Мп3.7-16mm-220VAC-DH | Релион | Цифровая в/камера с разрешением 4 Мп. Видеомодуль Dahua DH-IPC-HF5442FP-ZE-S3. Вариофокальный объектив 3.7-16. Чувствительность 0.0006 лк (день) / 0.0004 лк (ночь). Питание 220VAC. | 103000 | 95790
00-00132708 | Релион-М-400-ИК-IP-4Мп3.7-16mm-24÷36VDC/AC-DH | Релион | Цифровая в/камера с разрешением 4 Мп. Видеомодуль Dahua DH-IPC-HF5442FP-ZE-S3. Вариофокальный объектив 3.7-16. Чувствительность 0.0006 лк (день) / 0.0004 лк (ночь). Питание 24-36VDC/AC. | 103000 | 95790
00-00132707 | Релион-М-400-ИК-IP-4Мп3.7-16mm-PoE-DH | Релион | Цифровая в/камера с разрешением 4 Мп. Видеомодуль Dahua DH-IPC-HF5442FP-ZE-S3. Вариофокальный объектив 3.7-16. Чувствительность 0.0006 лк (день) / 0.0004 лк (ночь). Питание PoE. | 103000 | 95790
00-00132712 | Релион-М-400-ИК-IP-5Мп2.7-13.5Z-220VAC-TD | Релион | Цифровая в/камера с разрешением 5 Мп. Видеомодуль Tiandy TC-C35LP Spec:I8W/A/E/Y/M/H/2.7-13.5mm/V4.0. Моторизованный объектив 2.7-13.5мм. Чувствит. 0.0004 лк. Питание 220VAC. | 103000 | 95790
00-00132711 | Релион-М-400-ИК-IP-5Мп2.7-13.5Z-24÷36VDC/AC-TD | Релион | Цифровая в/камера с разрешением 5 Мп. Видеомодуль Tiandy TC-C35LP Spec:I8W/A/E/Y/M/H/2.7-13.5mm/V4.0. Моторизованный объектив 2.7-13.5мм. Чувствит. 0.0004 лк. Питание 24-36VDC/AC. | 103000 | 95790
00-00132710 | Релион-М-400-ИК-IP-5Мп2.7-13.5Z-PoE-TD | Релион | Цифровая в/камера с разрешением 5 Мп. Видеомодуль Tiandy TC-C35LP Spec:I8W/A/E/Y/M/H/2.7-13.5mm/V4.0.Моторизованный объектив 2.7-13.5мм. Чувствит. 0.0004 лк. Питание PoE. | 103000 | 95790
00-00132721 | Релион-М-400-ИК-СО-IP-4Мп3.7-16mm-220VAC-DH | Релион | Цифровая в/камера с разрешением 4 Мп. Видеомодуль Dahua DH-IPC-HF5442FP-ZE-S3. Вариофокальный объектив 3.7-16. Чувствительность 0.0006 лк (день) / 0.0004 лк (ночь). Питание 220VAC. | 114200 | 106206
00-00132720 | Релион-М-400-ИК-СО-IP-4Мп3.7-16mm-24÷36VDC/AC-DH | Релион | Цифровая в/камера с разрешением 4 Мп. Видеомодуль Dahua DH-IPC-HF5442FP-ZE-S3. Вариофокальный объектив 3.7-16. Чувствительность 0.0006 лк (день) / 0.0004 лк (ночь). Питание 24-36VDC/AC. | 114200 | 106206
00-00132719 | Релион-М-400-ИК-СО-IP-4Мп3.7-16mm-PoE-DH | Релион | Цифровая в/камера с разрешением 4 Мп. Видеомодуль Dahua DH-IPC-HF5442FP-ZE-S3. Вариофокальный объектив 3.7-16. Чувствительность 0.0006 лк (день) / 0.0004 лк (ночь). Питание PoE. | 114200 | 106206
00-00132724 | Релион-М-400-ИК-СО-IP-5Мп2.7-13.5Z-220VAC-TD | Релион | Цифровая в/камера с разрешением 5 Мп. Видеомодуль Tiandy TC-C35LP Spec:I8W/A/E/Y/M/H/2.7-13.5mm/V4.0. Моторизованный объектив 2.7-13.5мм. Чувствит. 0.0004 лк. Питание 220VAC. | 114200 | 106206
00-00132723 | Релион-М-400-ИК-СО-IP-5Мп2.7-13.5Z-24÷36VDC/AC-TD | Релион | Цифровая в/камера с разрешением 5 Мп. Видеомодуль Tiandy TC-C35LP Spec:I8W/A/E/Y/M/H/2.7-13.5mm/V4.0.Моторизованный объектив 2.7-13.5мм. Чувствит. 0.0004 лк. Питание 24-36VDC/AC. | 114200 | 106206
00-00132722 | Релион-М-400-ИК-СО-IP-5Мп2.7-13.5Z-PoE-TD | Релион | Цифровая в/камера с разрешением 5 Мп. Видеомодуль Tiandy TC-C35LP Spec:I8W/A/E/Y/M/H/2.7-13.5mm/V4.0. Моторизованный объектив 2.7-13.5мм. Чувствит. 0.0004 лк. Питание PoE. | 114200 | 106206
00-00132715 | Релион-М-400-СО-IP-4Мп3.7-16mm-220VAC-DH | Релион | Цифровая в/камера с разрешением 4 Мп. Видеомодуль Dahua DH-IPC-HF5442FP-ZE-S3. Вариофокальный объектив 3.7-16. Чувствительность 0.0006 лк (день) / 0.0004 лк (ночь). Питание 220VAC. | 108600 | 100998
00-00132714 | Релион-М-400-СО-IP-4Мп3.7-16mm-24÷36VDC/AC-DH | Релион | Цифровая в/камера с разрешением 4 Мп. Видеомодуль Dahua DH-IPC-HF5442FP-ZE-S3. Вариофокальный объектив 3.7-16. Чувствительность 0.0006 лк (день) / 0.0004 лк (ночь). Питание 24-36VDC/AC. | 108600 | 100998
00-00132713 | Релион-М-400-СО-IP-4Мп3.7-16mm-PoE-DH | Релион | Цифровая в/камера с разрешением 4 Мп. Видеомодуль Dahua DH-IPC-HF5442FP-ZE-S3. Вариофокальный объектив 3.7-16. Чувствительность 0.0006 лк (день) / 0.0004 лк (ночь). Питание PoE. | 108600 | 100998
00-00132718 | Релион-М-400-СО-IP-5Мп2.7-13.5Z-220VAC-TD | Релион | Цифровая в/камера с разрешением 5 Мп. Видеомодуль Tiandy TC-C35LP Spec:I8W/A/E/Y/M/H/2.7-13.5mm/V4.0. Моторизованный объектив 2.7-13.5мм. Чувствит. 0.0004 лк. Питание 220VAC. | 108600 | 100998
00-00132717 | Релион-М-400-СО-IP-5Мп2.7-13.5Z-24÷36VDC/AC-TD | Релион | Цифровая в/камера с разрешением 5 Мп. Видеомодуль Tiandy TC-C35LP Spec:I8W/A/E/Y/M/H/2.7-13.5mm/V4.0. Моторизованный объектив 2.7-13.5мм. Чувствит. 0.0004 лк. Питание 24-36VDC/AC. | 108600 | 100998
00-00132716 | Релион-М-400-СО-IP-5Мп2.7-13.5Z-PoE-TD | Релион | Цифровая в/камера с разрешением 5 Мп. Видеомодуль Tiandy TC-C35LP Spec:I8W/A/E/Y/M/H/2.7-13.5mm/V4.0. Моторизованный объектив 2.7-13.5мм. Чувствит. 0.0004 лк. Питание PoE. | 108600 | 100998
00-00058198 | Релион-М-50-П-БM-AHD-2Мп | Релион | Аналоговая миниатюрная AHD в/камера с разрешением 2 Мп. Чувствит. цвет 0,1 лк. Питание 12 VDC. Матрица 1/2,7" | 21400 | 19902
00-00108612 | Релион-МР-Exm-М-21 исп. 01 | Релион | Монитор LCD взрывозащищенный. Аналоговый вход формата AHD, HDCVI или HDTVI. Тип формата уточнить при заказе. Напряжение питания 24-60V DC/AC. Температурный диапазон от +1 до +55°C | 193000 | 179490
00-00108614 | Релион-МР-Exm-М-21 исп. 02 | Релион | Монитор LCD взрывозащищенный. Цифровой интерфейс HDMI вынесен по кабелю UTP к передатчику. Напряжение питания передатчика 220V AC. Напряжение питания 24-60V DC/AC. Температурный диапазон от +1 до +55°C | 210000 | 195300
00-00108615 | Релион-МР-Exm-М-21 исп. 03 | Релион | Монитор LCD взрывозащищенный. Аналоговый интерфейс VGA вынесен по кабелю UTP к передатчику. Напряжение питания передатчика 220V AC. Напряжение питания 24-60V DC/AC. Температурный диапазон от +1 до +55°C | 210000 | 195300
00-00108613 | Релион-МР-Exm-М-21 исп. 04 | Релион | Монитор LCD взрывозащищенный. Аналоговый вход формата AHD, HDCVI или HDTVI. Тип формата уточнить при заказе. Напряжение питания 24-36V DC/AC. Температурный диапазон от -65 до +55°C | 202000 | 187860
00-00108616 | Релион-МР-Exm-М-21 исп. 05 | Релион | Монитор LCD взрывозащищенный. Цифровой интерфейс HDMI вынесен по кабелю UTP к передатчику. Напряжение питания передатчика 220V AC. Напряжение питания 24-36V DC/AC. Температурный диапазон от -65 до +55°C | 220000 | 204600
00-00108617 | Релион-МР-Exm-М-21 исп. 06 | Релион | Монитор LCD взрывозащищенный. Аналоговый интерфейс VGA вынесен по кабелю UTP к передатчику. Напряжение питания передатчика 220V AC. Напряжение питания 24-36V DC/AC. Температурный диапазон от -65 до +55°C | 220000 | 204600
00-00108618 | Релион-МР-Exm-М-24 исп. 01 | Релион | Монитор LCD взрывозащищенный. Аналоговый вход формата AHD, HDCVI или HDTVI. Тип формата уточнить при заказе. Напряжение питания 24-60V DC/AC. Температурный диапазон от +1 до +55°C | 210000 | 195300
00-00108620 | Релион-МР-Exm-М-24 исп. 02 | Релион | Монитор LCD взрывозащищенный. Цифровой интерфейс HDMI вынесен по кабелю UTP к передатчику. Напряжение питания передатчика 220V AC. Напряжение питания 24-60V DC/AC. Температурный диапазон от +1 до +55°C | 228000 | 212040
00-00108621 | Релион-МР-Exm-М-24 исп. 03 | Релион | Монитор LCD взрывозащищенный. Аналоговый интерфейс VGA вынесен по кабелю UTP к передатчику. Напряжение питания передатчика 220V AC. Напряжение питания 24-60V DC/AC. Температурный диапазон от +1 до +55°C | 228000 | 212040
00-00108619 | Релион-МР-Exm-М-24 исп. 04 | Релион | Монитор LCD взрывозащищенный. Аналоговый вход формата AHD, HDCVI или HDTVI. Тип формата уточнить при заказе. Напряжение питания 24-36V DC/AC. Температурный диапазон от -65 до +55°C | 219000 | 203670
00-00108622 | Релион-МР-Exm-М-24 исп. 05 | Релион | Монитор LCD взрывозащищенный. Цифровой интерфейс HDMI вынесен по кабелю UTP к передатчику. Напряжение питания передатчика 220V AC. Напряжение питания 24-36V DC/AC. Температурный диапазон от -65 до +55°C | 237000 | 220410
00-00108623 | Релион-МР-Exm-М-24 исп. 06 | Релион | Монитор LCD взрывозащищенный. Аналоговый интерфейс VGA вынесен по кабелю UTP к передатчику. Напряжение питания передатчика 220V AC. Напряжение питания 24-36V DC/AC. Температурный диапазон от -65 до +55°C | 237000 | 220410
00-00108600 | Релион-МР-Exm-Н-21 исп. 01 | Релион | Монитор LCD взрывозащищенный. Аналоговый вход формата AHD, HDCVI или HDTVI. Тип формата уточнить при заказе. Напряжение питания 24-60V DC/AC. Температурный диапазон от +1 до +55°C | 210800 | 196044
00-00108602 | Релион-МР-Exm-Н-21 исп. 02 | Релион | Монитор LCD взрывозащищенный. Цифровой интерфейс HDMI вынесен по кабелю UTP к передатчику. Напряжение питания передатчика 220V AC. Напряжение питания 24-60V DC/AC.Температурный диапазон от +1 до +55°C | 228400 | 212412
00-00108603 | Релион-МР-Exm-Н-21 исп. 03 | Релион | Монитор LCD взрывозащищенный. Аналоговый интерфейс VGA вынесен по кабелю UTP к передатчику. Напряжение питания передатчика 220V AC. Напряжение питания 24-60V DC/AC.Температурный диапазон от +1 до +55°C | 228400 | 212412
00-00108601 | Релион-МР-Exm-Н-21 исп. 04 | Релион | Монитор LCD взрывозащищенный. Аналоговый вход формата AHD, HDCVI или HDTVI. Тип формата уточнить при заказе. Напряжение питания 24-36V DC/AC. Температурный диапазон от -65 до +55°C | 219600 | 204228
00-00108604 | Релион-МР-Exm-Н-21 исп. 05 | Релион | Монитор LCD взрывозащищенный. Цифровой интерфейс HDMI вынесен по кабелю UTP к передатчику. Напряжение питания передатчика 220V AC. Напряжение питания 24-36V DC/AC. Температурный диапазон от -65 до +55°C | 237100 | 220503
00-00108605 | Релион-МР-Exm-Н-21 исп. 06 | Релион | Монитор LCD взрывозащищенный. Аналоговый интерфейс VGA вынесен по кабелю UTP к передатчику. Напряжение питания передатчика 220V AC. Напряжение питания 24-36V DC/AC. Температурный диапазон от -65 до +55°C | 217100 | 201903
00-00108606 | Релион-МР-Exm-Н-24 исп. 01 | Релион | Монитор LCD взрывозащищенный. Аналоговый вход формата AHD, HDCVI или HDTVI. Тип формата уточнить при заказе. Напряжение питания 24-60V DC/AC. Температурный диапазон от +1 до +55°C | 228400 | 212412
00-00108608 | Релион-МР-Exm-Н-24 исп. 02 | Релион | Монитор LCD взрывозащищенный. Цифровой интерфейс HDMI вынесен по кабелю UTP к передатчику. Напряжение питания передатчика 220V AC. Напряжение питания 24-60V DC/AC. Температурный диапазон от +1 до +55°C | 246000 | 228780
00-00108609 | Релион-МР-Exm-Н-24 исп. 03 | Релион | Монитор LCD взрывозащищенный. Аналоговый интерфейс VGA вынесен по кабелю UTP к передатчику. Напряжение питания передатчика 220V AC. Напряжение питания 24-60V DC/AC. Температурный диапазон от +1 до +55°C | 246000 | 228780
00-00108607 | Релион-МР-Exm-Н-24 исп. 04 | Релион | Монитор LCD взрывозащищенный. Аналоговый вход формата AHD, HDCVI или HDTVI. Тип формата уточнить при заказе. Напряжение питания 24-36V DC/AC. Температурный диапазон от -65 до +55°C | 237100 | 220503
00-00108610 | Релион-МР-Exm-Н-24 исп. 05 | Релион | Монитор LCD взрывозащищенный. Цифровой интерфейс HDMI вынесен по кабелю UTP к передатчику. Напряжение питания передатчика 220V AC. Напряжение питания 24-36V DC/AC. Температурный диапазон от -65 до +55°C | 254000 | 236220
00-00108611 | Релион-МР-Exm-Н-24 исп. 06 | Релион | Монитор LCD взрывозащищенный. Аналоговый интерфейс VGA вынесен по кабелю UTP к передатчику. Напряжение питания передатчика 220V AC. Напряжение питания 24-36V DC/AC. Температурный диапазон от -65 до +55°C | 254000 | 236220
00-00132632 | Релион-Н-300-IP-2Мп5-60Z-220VAC-SD-DH | Релион | Цифровая IP-видеокамера с разрешением 2 Мп. Видеомодуль Dahua DH-IPC-HFW5241EP-Z12E-S3. Моторизованный объектив 5-60мм. Чувствительность Чувствительность 0.0007 лк (день) / 0.0004 лк (ночь). Питание 220VAC. | 110200 | 102486
00-00132631 | Релион-Н-300-IP-2Мп5-60Z-24÷36VDC/AC-SD-DH | Релион | Цифровая IP-видеокамера с разрешением 2 Мп. ВидеомодульDahua DH-IPC-HFW5241EP-Z12E-S3. Моторизованный объектив 5-60мм. Чувствительность Чувствительность 0.0007 лк (день) / 0.0004 лк (ночь). Питание 24-36VDC/AC. | 110200 | 102486
00-00132630 | Релион-Н-300-IP-2Мп5-60Z-PoE-SD-DH | Релион | Цифровая IP-видеокамера с разрешением 2 Мп. Видеомодуль Dahua DH-IPC-HFW5241EP-Z12E-S3. Моторизованный объектив 5-60мм. Чувствительность 0.0007 лк (день) / 0.0004 лк (ночь). Питание PoE. | 110200 | 102486
00-00115489 | Релион-Н-300-IP-3Мп4.6-153Z-24÷36VDC/AC-BD | Релион | Цифровая IP-видеокамера взрывозащищенная с разрешением 3 Мп. Видеомодуль Beward BD3595Z33. Моторизованный объектив, скоростной, 4.6-153 мм, автофокус. Чувствительность 0.01 лк (день) / 0.002 лк (ночь). Питание 24-36VDC/AC. | Уточняйте у менеджера | Уточняйте у менеджера
00-00132729 | Релион-Н-300-IP-5Мп-RUS | Релион | Цифровая IP-видеокамера с разрешением 5 Мп. Чувствит. 0.002 лк. Матрица 1/2.8" CMOS. Видеомодуль Trassir. Моторизованный объектив 2.7-13.5мм. Формат сжатия H.264, H.264+, H.265, H.265+. WDR 120 дБ, 3D DNR, BLC, ROI, Defog. Детекция лиц, автомобилей. | 117700 | 109461
00-00115484 | Релион-Н-300-IP-5Мп2.7-13.5Z-220VAC-SD-BD | Релион | Цифровая IP-видеокамера взрывозащищенная с разрешением 5 Мп. Видеомодуль Beward SV3218RBZ. Моторизованный объектив 2.7-13.5мм. Чувствительность 0.006 лк (день) / 0.003 лк (ночь). Питание 220VAC. | Уточняйте у менеджера | Уточняйте у менеджера
00-00115483 | Релион-Н-300-IP-5Мп2.7-13.5Z-24÷36VDC/AC-SD-BD | Релион | Цифровая IP-видеокамера взрывозащищенная с разрешением 5 Мп. Видеомодуль Beward SV3218RBZ. Моторизованный объектив 2.7-13.5мм. Чувствительность 0.006 лк (день) / 0.003 лк (ночь). Питание 24-36VDC/AC. | Уточняйте у менеджера | Уточняйте у менеджера
00-00115482 | Релион-Н-300-IP-5Мп2.7-13.5Z-PoE-SD-BD | Релион | Цифровая IP-видеокамера взрывозащищенная с разрешением 5 Мп. Видеомодуль Beward SV3218RBZ. Моторизованный объектив 2.7-13.5мм. Чувствительность 0.006 лк (день) / 0.003 лк (ночь). Питание PoE. | Уточняйте у менеджера | Уточняйте у менеджера
00-00115481 | Релион-Н-300-IP-5Мп2.8-13.5mm-220VAC-BD | Релион | Цифровая IP-видеокамера взрывозащищенная с разрешением 5 Мп. Видеомодуль Beward SV3218M. Вариофокальный объектив 2.8-13.5мм. Чувствительность 0.006 лк (день) / 0.003 лк (ночь). Питание 220VAC. | 110200 | 102486
00-00115480 | Релион-Н-300-IP-5Мп2.8-13.5mm-24÷36VDC/AC-BD | Релион | Цифровая IP-видеокамера взрывозащищенная с разрешением 5 Мп. Видеомодуль Beward SV3218M. Вариофокальный объектив 2.8-13.5мм. Чувствительность 0.006 лк (день) / 0.003 лк (ночь). Питание 24-36VDC/AC. | 110200 | 102486
00-00115479 | Релион-Н-300-IP-5Мп2.8-13.5mm-PoE-BD | Релион | Цифровая IP-видеокамера взрывозащищенная с разрешением 5 Мп. Видеомодуль Beward SV3218M. Вариофокальный объектив 2.8-13.5мм. Чувствительность 0.006 лк (день) / 0.003 лк (ночь). Питание PoE. | 110200 | 102486
00-00115487 | Релион-Н-300-IP-5Мп5.3-64Z-220VAC-SD-BD | Релион | Цифровая IP-видеокамера взрывозащищенная с разрешением 5 Мп. Видеомодуль Beward SV3218RZX. Моторизованный объектив 5.3-64мм. Чувствительность 0.006 лк (день) / 0.003 лк (ночь). Питание 220VAC. | Уточняйте у менеджера | Уточняйте у менеджера
00-00115486 | Релион-Н-300-IP-5Мп5.3-64Z-24÷36VDC/AC-SD-BD | Релион | Цифровая IP-видеокамера взрывозащищенная с разрешением 5 Мп. Видеомодуль Beward SV3218RZX. Моторизованный объектив 5.3-64мм. Чувствительность 0.006 лк (день) / 0.003 лк (ночь). Питание 24-36VDC/AC. | Уточняйте у менеджера | Уточняйте у менеджера
00-00115485 | Релион-Н-300-IP-5Мп5.3-64Z-PoE-SD-BD | Релион | Цифровая IP-видеокамера взрывозащищенная с разрешением 5 Мп. Видеомодуль Beward SV3218RZX. Моторизованный объектив 5.3-64мм. Чувствительность 0.006 лк (день) / 0.003 лк (ночь). Питание PoE. | Уточняйте у менеджера | Уточняйте у менеджера
00-00132629 | Релион-Н-300-IP-6Мп2.7-13.5Z-220VAC-SD-DH | Релион | Цифровая IP-видеокамера с разрешением 6 Мп. Видеомодуль Dahua DH-IPC-HFW3649TP-ZAS-IL.. Моторизованный объектив 2.7-13.5мм. Чувствительность 0.006 лк (день) / 0.003 лк (ночь). Питание 220VAC. | 109100 | 101463
00-00132628 | Релион-Н-300-IP-6Мп2.7-13.5Z-24÷36VDC/AC-SD-DH | Релион | Цифровая IP-видеокамера с разрешением 6 Мп. Видеомодуль Dahua DH-IPC-HFW3649TP-ZAS-IL. Моторизованный объектив 2.7-13.5мм. Чувствительность 0.005 лк (день) / 0.0005 лк (ночь). Питание 24-36VDC/AC. | 109100 | 101463
00-00132627 | Релион-Н-300-IP-6Мп2.7-13.5Z-PoE-SD-DH | Релион | Цифровая IP-видеокамера с разрешением 6 Мп. Видеомодуль Dahua DH-IPC-HFW3649TP-ZAS-IL. Моторизованный объектив 2.7-13.5мм. Чувствительность 0.005 лк (день) / 0.0005 лк (ночь). Питание PoE. | 109100 | 101463
00-00132638 | Релион-Н-300-ИК-IP-2Мп5-60Z-220VAC-SD-DH | Релион | Цифровая IP-видеокамера с разрешением 2 Мп. Видеомодуль Dahua DH-IPC-HFW5241EP-Z12E-S3. Моторизованный объектив 5-60мм. Чувствительность Чувствительность 0.0007 лк (день) / 0.0004 лк (ночь). Питание 220VAC. | 123700 | 115041
00-00132644 | Релион-Н-300-ИК-IP-2Мп5-60Z-220VAC-SD-DH | Релион | Цифровая IP-видеокамера с разрешением 2 Мп. Видеомодуль Dahua DH-IPC-HFW5241EP-Z12E-S3. Моторизованный объектив 5-60мм. Чувствительность Чувствительность 0.0007 лк (день) / 0.0004 лк (ночь). Питание 220VAC. | 123700 | 115041
00-00132637 | Релион-Н-300-ИК-IP-2Мп5-60Z-24÷36VDC/AC-SD-DH | Релион | Цифровая IP-видеокамера с разрешением 2 Мп. ВидеомодульDahua DH-IPC-HFW5241EP-Z12E-S3. Моторизованный объектив 5-60мм. Чувствительность Чувствительность 0.0007 лк (день) / 0.0004 лк (ночь). Питание 24-36VDC/AC. | 123700 | 115041
00-00132643 | Релион-Н-300-ИК-IP-2Мп5-60Z-24÷36VDC/AC-SD-DH | Релион | Цифровая IP-видеокамера с разрешением 2 Мп. ВидеомодульDahua DH-IPC-HFW5241EP-Z12E-S3. Моторизованный объектив 5-60мм. Чувствительность Чувствительность 0.0007 лк (день) / 0.0004 лк (ночь). Питание 24-36VDC/AC. | 123700 | 115041
00-00132636 | Релион-Н-300-ИК-IP-2Мп5-60Z-PoE-SD-DH | Релион | Цифровая IP-видеокамера с разрешением 2 Мп. Видеомодуль Dahua DH-IPC-HFW5241EP-Z12E-S3. Моторизованный объектив 5-60мм. Чувствительность 0.0007 лк (день) / 0.0004 лк (ночь). Питание PoE. | 123700 | 115041
00-00132642 | Релион-Н-300-ИК-IP-2Мп5-60Z-PoE-SD-DH | Релион | Цифровая IP-видеокамера с разрешением 2 Мп. Видеомодуль Dahua DH-IPC-HFW5241EP-Z12E-S3. Моторизованный объектив 5-60мм. Чувствительность 0.0007 лк (день) / 0.0004 лк (ночь). Питание PoE. | 123700 | 115041
00-00132730 | Релион-Н-300-ИК-IP-5Мп-RUS | Релион | Цифровая IP-видеокамера с разрешением 5 Мп. Чувствит. 0.002 лк. Матрица 1/2.8" CMOS. Видеомодуль Trassir. Моторизованный объектив 2.7-13.5мм. Формат сжатия H.264, H.264+, H.265, H.265+. WDR 120 дБ, 3D DNR, BLC, ROI, Defog. Детекция лиц, автомобилей. | 121000 | 112530
00-00115496 | Релион-Н-300-ИК-IP-5Мп2.7-13.5Z-220VAC-SD-BD | Релион | Цифровая IP-видеокамера взрывозащищенная с разрешением 5 Мп. Видеомодуль Beward SV3218RBZ. Моторизованный объектив 2.7-13.5мм. Чувствительность 0.006 лк (день) / 0.003 лк (ночь). Питание 220VAC. | Уточняйте у менеджера | Уточняйте у менеджера
00-00115495 | Релион-Н-300-ИК-IP-5Мп2.7-13.5Z-24÷36VDC/AC-SD-BD | Релион | Цифровая IP-видеокамера взрывозащищенная с разрешением 5 Мп. Видеомодуль Beward SV3218RBZ. Моторизованный объектив 2.7-13.5мм. Чувствительность 0.006 лк (день) / 0.003 лк (ночь). Питание 24-36VDC/AC. | Уточняйте у менеджера | Уточняйте у менеджера
00-00115494 | Релион-Н-300-ИК-IP-5Мп2.7-13.5Z-PoE-SD-BD | Релион | Цифровая IP-видеокамера взрывозащищенная с разрешением 5 Мп. Видеомодуль Beward SV3218RBZ. Моторизованный объектив 2.7-13.5мм. Чувствительность 0.006 лк (день) / 0.003 лк (ночь). Питание PoE. | Уточняйте у менеджера | Уточняйте у менеджера
00-00115493 | Релион-Н-300-ИК-IP-5Мп2.8-13.5mm-220VAC-BD | Релион | Цифровая IP-видеокамера взрывозащищенная с разрешением 5 Мп. Видеомодуль Beward SV3218M. Вариофокальный объектив 2.8-13.5мм. Чувствительность 0.006 лк (день) / 0.003 лк (ночь). Питание 220VAC. | 115800 | 107694
00-00115492 | Релион-Н-300-ИК-IP-5Мп2.8-13.5mm-24÷36VDC/AC-BD | Релион | Цифровая IP-видеокамера взрывозащищенная с разрешением 5 Мп. Видеомодуль Beward SV3218M. Вариофокальный объектив 2.8-13.5мм. Чувствительность 0.006 лк (день) / 0.003 лк (ночь). Питание 24-36VDC/AC. | 115800 | 107694
00-00115491 | Релион-Н-300-ИК-IP-5Мп2.8-13.5mm-PoE-BD | Релион | Цифровая IP-видеокамера взрывозащищенная с разрешением 5 Мп. Видеомодуль Beward SV3218M. Вариофокальный объектив 2.8-13.5мм. Чувствительность 0.006 лк (день) / 0.003 лк (ночь). Питание PoE. | 115800 | 107694
00-00115499 | Релион-Н-300-ИК-IP-5Мп5.3-64Z-220VAC-SD-BD | Релион | Цифровая IP-видеокамера взрывозащищенная с разрешением 5 Мп. Видеомодуль Beward SV3218RZX. Моторизованный объектив 5.3-64мм. Чувствительность 0.006 лк (день) / 0.003 лк (ночь). Питание 220VAC. | Уточняйте у менеджера | Уточняйте у менеджера
00-00115498 | Релион-Н-300-ИК-IP-5Мп5.3-64Z-24÷36VDC/AC-SD-BD | Релион | Цифровая IP-видеокамера взрывозащищенная с разрешением 5 Мп. Видеомодуль Beward SV3218RZX. Моторизованный объектив 5.3-64мм. Чувствительность 0.006 лк (день) / 0.003 лк (ночь). Питание 24-36VDC/AC. | Уточняйте у менеджера | Уточняйте у менеджера
00-00115497 | Релион-Н-300-ИК-IP-5Мп5.3-64Z-PoE-SD-BD | Релион | Цифровая IP-видеокамера взрывозащищенная с разрешением 5 Мп. Видеомодуль Beward SV3218RZX. Моторизованный объектив 5.3-64мм. Чувствительность 0.006 лк (день) / 0.003 лк (ночь). Питание PoE. | Уточняйте у менеджера | Уточняйте у менеджера
00-00132635 | Релион-Н-300-ИК-IP-6Мп2.7-13.5Z-220VAC-SD-DH | Релион | Цифровая IP-видеокамера с разрешением 6 Мп. Видеомодуль Dahua DH-IPC-HFW3649TP-ZAS-IL.. Моторизованный объектив 2.7-13.5мм. Чувствительность 0.006 лк (день) / 0.003 лк (ночь). Питание 220VAC. | 114750 | 106717.5
00-00132641 | Релион-Н-300-ИК-IP-6Мп2.7-13.5Z-220VAC-SD-DH | Релион | Цифровая IP-видеокамера с разрешением 6 Мп. Видеомодуль Dahua DH-IPC-HFW3649TP-ZAS-IL.. Моторизованный объектив 2.7-13.5мм. Чувствительность 0.006 лк (день) / 0.003 лк (ночь). Питание 220VAC. | 114750 | 106717.5
00-00132634 | Релион-Н-300-ИК-IP-6Мп2.7-13.5Z-24÷36VDC/AC-SD-DH | Релион | Цифровая IP-видеокамера с разрешением 6 Мп. Видеомодуль Dahua DH-IPC-HFW3649TP-ZAS-IL. Моторизованный объектив 2.7-13.5мм. Чувствительность 0.005 лк (день) / 0.0005 лк (ночь). Питание 24-36VDC/AC. | 114750 | 106717.5
00-00132640 | Релион-Н-300-ИК-IP-6Мп2.7-13.5Z-24÷36VDC/AC-SD-DH | Релион | Цифровая IP-видеокамера с разрешением 6 Мп. Видеомодуль Dahua DH-IPC-HFW3649TP-ZAS-IL. Моторизованный объектив 2.7-13.5мм. Чувствительность 0.005 лк (день) / 0.0005 лк (ночь). Питание 24-36VDC/AC. | 114750 | 106717.5
00-00132633 | Релион-Н-300-ИК-IP-6Мп2.7-13.5Z-PoE-SD-DH | Релион | Цифровая IP-видеокамера с разрешением 6 Мп. Видеомодуль Dahua DH-IPC-HFW3649TP-ZAS-IL. Моторизованный объектив 2.7-13.5мм. Чувствительность 0.005 лк (день) / 0.0005 лк (ночь). Питание PoE. | 114750 | 106717.5
00-00132639 | Релион-Н-300-ИК-IP-6Мп2.7-13.5Z-PoE-SD-DH | Релион | Цифровая IP-видеокамера с разрешением 6 Мп. Видеомодуль Dahua DH-IPC-HFW3649TP-ZAS-IL. Моторизованный объектив 2.7-13.5мм. Чувствительность 0.005 лк (день) / 0.0005 лк (ночь). Питание PoE. | 114750 | 106717.5
00-00132650 | Релион-Н-300-ИК-СО-IP-2Мп5-60Z-220VAC-SD-DH | Релион | Цифровая IP-видеокамера с разрешением 2 Мп. Видеомодуль Dahua DH-IPC-HFW5241EP-Z12E-S3. Моторизованный объектив 5-60мм. Чувствительность Чувствительность 0.0007 лк (день) / 0.0004 лк (ночь). Питание 220VAC. | 135000 | 125550
00-00132649 | Релион-Н-300-ИК-СО-IP-2Мп5-60Z-24÷36VDC/AC-SD-DH | Релион | Цифровая IP-видеокамера с разрешением 2 Мп. ВидеомодульDahua DH-IPC-HFW5241EP-Z12E-S3. Моторизованный объектив 5-60мм. Чувствительность Чувствительность 0.0007 лк (день) / 0.0004 лк (ночь). Питание 24-36VDC/AC. | 135000 | 125550
00-00132648 | Релион-Н-300-ИК-СО-IP-2Мп5-60Z-PoE-SD-DH | Релион | Цифровая IP-видеокамера с разрешением 2 Мп. Видеомодуль Dahua DH-IPC-HFW5241EP-Z12E-S3. Моторизованный объектив 5-60мм. Чувствительность 0.0007 лк (день) / 0.0004 лк (ночь). Питание PoE. | 135000 | 125550
00-00132732 | Релион-Н-300-ИК-СО-IP-5Мп-RUS | Релион | Цифровая IP-видеокамера с разрешением 5 Мп. Чувствит. 0.002 лк. Матрица 1/2.8" CMOS. Видеомодуль Trassir. Моторизованный объектив 2.7-13.5мм. Формат сжатия H.264, H.264+, H.265, H.265+. WDR 120 дБ, 3D DNR, BLC, ROI, Defog. Детекция лиц, автомобилей. | 134000 | 124620
00-00115520 | Релион-Н-300-ИК-СО-IP-5Мп2.7-13.5Z-220VAC-SD-BD | Релион | Цифровая IP-видеокамера взрывозащищенная с разрешением 5 Мп. Видеомодуль Beward SV3218RBZ. Моторизованный объектив 2.7-13.5мм. Чувствительность 0.006 лк (день) / 0.003 лк (ночь). Питание 220VAC. | Уточняйте у менеджера | Уточняйте у менеджера
00-00115519 | Релион-Н-300-ИК-СО-IP-5Мп2.7-13.5Z-24÷36VDC/AC-SD- | Релион | Цифровая IP-видеокамера взрывозащищенная с разрешением 5 Мп. Видеомодуль Beward SV3218RBZ. Моторизованный объектив 2.7-13.5мм. Чувствительность 0.006 лк (день) / 0.003 лк (ночь). Питание 24-36VDC/AC. | Уточняйте у менеджера | Уточняйте у менеджера
00-00115518 | Релион-Н-300-ИК-СО-IP-5Мп2.7-13.5Z-PoE-SD-BD | Релион | Цифровая IP-видеокамера взрывозащищенная с разрешением 5 Мп. Видеомодуль Beward SV3218RBZ. Моторизованный объектив 2.7-13.5мм. Чувствительность 0.006 лк (день) / 0.003 лк (ночь). Питание PoE. | Уточняйте у менеджера | Уточняйте у менеджера
00-00115517 | Релион-Н-300-ИК-СО-IP-5Мп2.8-13.5mm-220VAC-BD | Релион | Цифровая IP-видеокамера взрывозащищенная с разрешением 5 Мп. Видеомодуль Beward SV3218M. Вариофокальный объектив 2.8-13.5мм. Чувствительность 0.006 лк (день) / 0.003 лк (ночь). Питание 220VAC. | 127100 | 118203
00-00115516 | Релион-Н-300-ИК-СО-IP-5Мп2.8-13.5mm-24÷36VDC/AC-BD | Релион | Цифровая IP-видеокамера взрывозащищенная с разрешением 5 Мп. Видеомодуль Beward SV3218M. Вариофокальный объектив 2.8-13.5мм. Чувствительность 0.006 лк (день) / 0.003 лк (ночь). Питание 24-36VDC/AC. | 127100 | 118203
00-00115515 | Релион-Н-300-ИК-СО-IP-5Мп2.8-13.5mm-PoE-BD | Релион | Цифровая IP-видеокамера взрывозащищенная с разрешением 5 Мп. Видеомодуль Beward SV3218M. Вариофокальный объектив 2.8-13.5мм. Чувствительность 0.006 лк (день) / 0.003 лк (ночь). Питание PoE. | 127100 | 118203
00-00115523 | Релион-Н-300-ИК-СО-IP-5Мп5.3-64Z-220VAC-SD-BD | Релион | Цифровая IP-видеокамера взрывозащищенная с разрешением 5 Мп. Видеомодуль Beward SV3218RZX. Моторизованный объектив 5.3-64мм. Чувствительность 0.006 лк (день) / 0.003 лк (ночь). Питание 220VAC. | Уточняйте у менеджера | Уточняйте у менеджера
00-00115522 | Релион-Н-300-ИК-СО-IP-5Мп5.3-64Z-24÷36VDC/AC-SD-BD | Релион | Цифровая IP-видеокамера взрывозащищенная с разрешением 5 Мп. Видеомодуль Beward SV3218RZX. Моторизованный объектив 5.3-64мм. Чувствительность 0.006 лк (день) / 0.003 лк (ночь). Питание 24-36VDC/AC. | Уточняйте у менеджера | Уточняйте у менеджера
00-00115521 | Релион-Н-300-ИК-СО-IP-5Мп5.3-64Z-PoE-SD-BD | Релион | Цифровая IP-видеокамера взрывозащищенная с разрешением 5 Мп. Видеомодуль Beward SV3218RZX. Моторизованный объектив 5.3-64мм. Чувствительность 0.006 лк (день) / 0.003 лк (ночь). Питание PoE. | Уточняйте у менеджера | Уточняйте у менеджера
00-00132647 | Релион-Н-300-ИК-СО-IP-6Мп2.7-13.5Z-220VAC-SD-DH | Релион | Цифровая IP-видеокамера с разрешением 6 Мп. Видеомодуль Dahua DH-IPC-HFW3649TP-ZAS-IL.. Моторизованный объектив 2.7-13.5мм. Чувствительность 0.006 лк (день) / 0.003 лк (ночь). Питание 220VAC. | 126000 | 117180
00-00132646 | Релион-Н-300-ИК-СО-IP-6Мп2.7-13.5Z-24÷36VDC/AC-SD- | Релион | Цифровая IP-видеокамера с разрешением 6 Мп. Видеомодуль Dahua DH-IPC-HFW3649TP-ZAS-IL. Моторизованный объектив 2.7-13.5мм. Чувствительность 0.005 лк (день) / 0.0005 лк (ночь). Питание 24-36VDC/AC. | 126000 | 117180
00-00132645 | Релион-Н-300-ИК-СО-IP-6Мп2.7-13.5Z-PoE-SD-DH | Релион | Цифровая IP-видеокамера с разрешением 6 Мп. Видеомодуль Dahua DH-IPC-HFW3649TP-ZAS-IL. Моторизованный объектив 2.7-13.5мм. Чувствительность 0.005 лк (день) / 0.0005 лк (ночь). Питание PoE. | 126000 | 117180
00-00132822 | Релион-Н-300-СО-IP-2Мп5-60Z-220VAC-SD-DH | Релион | Цифровая IP-видеокамера с разрешением 2 Мп. Видеомодуль Dahua DH-IPC-HFW5241EP-Z12E-S3. Моторизованный объектив 5-60мм. Чувствительность Чувствительность 0.0007 лк (день) / 0.0004 лк (ночь). Питание 220VAC. | 129300 | 120249
00-00132821 | Релион-Н-300-СО-IP-2Мп5-60Z-24÷36VDC/AC-SD-DH | Релион | Цифровая IP-видеокамера с разрешением 2 Мп. ВидеомодульDahua DH-IPC-HFW5241EP-Z12E-S3. Моторизованный объектив 5-60мм. Чувствительность Чувствительность 0.0007 лк (день) / 0.0004 лк (ночь). Питание 24-36VDC/AC. | 129300 | 120249
00-00132820 | Релион-Н-300-СО-IP-2Мп5-60Z-PoE-SD-DH | Релион | Цифровая IP-видеокамера с разрешением 2 Мп. Видеомодуль Dahua DH-IPC-HFW5241EP-Z12E-S3. Моторизованный объектив 5-60мм. Чувствительность 0.0007 лк (день) / 0.0004 лк (ночь). Питание PoE. | 129300 | 120249
00-00132731 | Релион-Н-300-СО-IP-5Мп-RUS | Релион | Цифровая IP-видеокамера с разрешением 5 Мп. Чувствит. 0.002 лк. Матрица 1/2.8" CMOS. Видеомодуль Trassir. Моторизованный объектив 2.7-13.5мм. Формат сжатия H.264, H.264+, H.265, H.265+. WDR 120 дБ, 3D DNR, BLC, ROI, Defog. Детекция лиц, автомобилей. | 128700 | 119691
00-00115508 | Релион-Н-300-СО-IP-5Мп2.7-13.5Z-220VAC-SD-BD | Релион | Цифровая IP-видеокамера взрывозащищенная с разрешением 5 Мп. Видеомодуль Beward SV3218RBZ. Моторизованный объектив 2.7-13.5мм. Чувствительность 0.006 лк (день) / 0.003 лк (ночь). Питание 220VAC. | Уточняйте у менеджера | Уточняйте у менеджера
00-00115507 | Релион-Н-300-СО-IP-5Мп2.7-13.5Z-24÷36VDC/AC-SD-BD | Релион | Цифровая IP-видеокамера взрывозащищенная с разрешением 5 Мп. Видеомодуль Beward SV3218RBZ. Моторизованный объектив 2.7-13.5мм. Чувствительность 0.006 лк (день) / 0.003 лк (ночь). Питание 24-36VDC/AC. | Уточняйте у менеджера | Уточняйте у менеджера
00-00115506 | Релион-Н-300-СО-IP-5Мп2.7-13.5Z-PoE-SD-BD | Релион | Цифровая IP-видеокамера взрывозащищенная с разрешением 5 Мп. Видеомодуль Beward SV3218RBZ. Моторизованный объектив 2.7-13.5мм. Чувствительность 0.006 лк (день) / 0.003 лк (ночь). Питание PoE. | Уточняйте у менеджера | Уточняйте у менеджера
00-00115505 | Релион-Н-300-СО-IP-5Мп2.8-13.5mm-220VAC-BD | Релион | Цифровая IP-видеокамера взрывозащищенная с разрешением 5 Мп. Видеомодуль Beward SV3218M. Вариофокальный объектив 2.8-13.5мм. Чувствительность 0.006 лк (день) / 0.003 лк (ночь). Питание 220VAC. | 121500 | 112995
00-00115504 | Релион-Н-300-СО-IP-5Мп2.8-13.5mm-24÷36VDC/AC-BD | Релион | Цифровая IP-видеокамера взрывозащищенная с разрешением 5 Мп. Видеомодуль Beward SV3218M. Вариофокальный объектив 2.8-13.5мм. Чувствительность 0.006 лк (день) / 0.003 лк (ночь). Питание 24-36VDC/AC. | 121500 | 112995
00-00115503 | Релион-Н-300-СО-IP-5Мп2.8-13.5mm-PoE-BD | Релион | Цифровая IP-видеокамера взрывозащищенная с разрешением 5 Мп. Видеомодуль Beward SV3218M. Вариофокальный объектив 2.8-13.5мм. Чувствительность 0.006 лк (день) / 0.003 лк (ночь). Питание PoE. | 121500 | 112995
00-00115511 | Релион-Н-300-СО-IP-5Мп5.3-64Z-220VAC-SD-BD | Релион | Цифровая IP-видеокамера взрывозащищенная с разрешением 5 Мп. Видеомодуль Beward SV3218RZX. Моторизованный объектив 5.3-64мм. Чувствительность 0.006 лк (день) / 0.003 лк (ночь). Питание 220VAC. | Уточняйте у менеджера | Уточняйте у менеджера
00-00115510 | Релион-Н-300-СО-IP-5Мп5.3-64Z-24÷36VDC/AC-SD-BD | Релион | Цифровая IP-видеокамера взрывозащищенная с разрешением 5 Мп. Видеомодуль Beward SV3218RZX. Моторизованный объектив 5.3-64мм. Чувствительность 0.006 лк (день) / 0.003 лк (ночь). Питание 24-36VDC/AC. | Уточняйте у менеджера | Уточняйте у менеджера
00-00115509 | Релион-Н-300-СО-IP-5Мп5.3-64Z-PoE-SD-BD | Релион | Цифровая IP-видеокамера взрывозащищенная с разрешением 5 Мп. Видеомодуль Beward SV3218RZX. Моторизованный объектив 5.3-64мм. Чувствительность 0.006 лк (день) / 0.003 лк (ночь). Питание PoE. | Уточняйте у менеджера | Уточняйте у менеджера
00-00132819 | Релион-Н-300-СО-IP-6Мп2.7-13.5Z-220VAC-SD-DH | Релион | Цифровая IP-видеокамера с разрешением 6 Мп. Видеомодуль Dahua DH-IPC-HFW3649TP-ZAS-IL.. Моторизованный объектив 2.7-13.5мм. Чувствительность 0.006 лк (день) / 0.003 лк (ночь). Питание 220VAC. | 120300 | 111879
00-00132818 | Релион-Н-300-СО-IP-6Мп2.7-13.5Z-24÷36VDC/AC-SD-DH | Релион | Цифровая IP-видеокамера с разрешением 6 Мп. Видеомодуль Dahua DH-IPC-HFW3649TP-ZAS-IL. Моторизованный объектив 2.7-13.5мм. Чувствительность 0.005 лк (день) / 0.0005 лк (ночь). Питание 24-36VDC/AC. | 120300 | 111879
00-00132817 | Релион-Н-300-СО-IP-6Мп2.7-13.5Z-PoE-SD-DH | Релион | Цифровая IP-видеокамера с разрешением 6 Мп. Видеомодуль Dahua DH-IPC-HFW3649TP-ZAS-IL. Моторизованный объектив 2.7-13.5мм. Чувствительность 0.005 лк (день) / 0.0005 лк (ночь). Питание PoE. | 120300 | 111879
00-00132653 | Релион-Н-400-IP-4Мп3.7-16mm-220VAC-DH | Релион | Цифровая в/камера с разрешением 4 Мп. Видеомодуль Dahua DH-IPC-HF5442FP-ZE-S3. Вариофокальный объектив 3.7-16. Чувствительность 0.0006 лк (день) / 0.0004 лк (ночь). Питание 220VAC. | 114750 | 106717.5
00-00132652 | Релион-Н-400-IP-4Мп3.7-16mm-24÷36VDC/AC-DH | Релион | Цифровая в/камера с разрешением 4 Мп. Видеомодуль Dahua DH-IPC-HF5442FP-ZE-S3. Вариофокальный объектив 3.7-16. Чувствительность 0.0006 лк (день) / 0.0004 лк (ночь). Питание 24-36VDC/AC. | 114750 | 106717.5
00-00132651 | Релион-Н-400-IP-4Мп3.7-16mm-PoE-DH | Релион | Цифровая в/камера с разрешением 4 Мп. Видеомодуль Dahua DH-IPC-HF5442FP-ZE-S3. Вариофокальный объектив 3.7-16. Чувствительность 0.0006 лк (день) / 0.0004 лк (ночь). Питание PoE. | 114750 | 106717.5
00-00132656 | Релион-Н-400-IP-5Мп2.7-13.5Z-220VAC-TD | Релион | Цифровая в/камера с разрешением 5 Мп. Видеомодуль Tiandy TC-C35LP Spec:I8W/A/E/Y/M/H/2.7-13.5mm/V4.0. Моторизованный объектив 2.7-13.5мм. Чувствит. 0.0004 лк. Питание 220VAC. | 114750 | 106717.5
00-00132655 | Релион-Н-400-IP-5Мп2.7-13.5Z-24÷36VDC/AC-TD | Релион | Цифровая в/камера с разрешением 5 Мп. Видеомодуль Tiandy TC-C35LP Spec:I8W/A/E/Y/M/H/2.7-13.5mm/V4.0. Моторизованный объектив 2.7-13.5мм. Чувствит. 0.0004 лк. Питание 24-36VDC/AC. | 114750 | 106717.5
00-00132654 | Релион-Н-400-IP-5Мп2.7-13.5Z-PoE-TD | Релион | Цифровая в/камера с разрешением 5 Мп. Видеомодуль Tiandy TC-C35LP Spec:I8W/A/E/Y/M/H/2.7-13.5mm/V4.0. Моторизованный объектив 2.7-13.5мм. Чувствит. 0.0004 лк. Питание PoE. | 114750 | 106717.5
00-00132659 | Релион-Н-400-ИК-IP-4Мп3.7-16mm-220VAC-DH | Релион | Цифровая в/камера с разрешением 4 Мп. Видеомодуль Dahua DH-IPC-HF5442FP-ZE-S3. Вариофокальный объектив 3.7-16. Чувствительность 0.0006 лк (день) / 0.0004 лк (ночь). Питание 220VAC. | 120300 | 111879
00-00132658 | Релион-Н-400-ИК-IP-4Мп3.7-16mm-24÷36VDC/AC-DH | Релион | Цифровая в/камера с разрешением 4 Мп. Видеомодуль Dahua DH-IPC-HF5442FP-ZE-S3. Вариофокальный объектив 3.7-16. Чувствительность 0.0006 лк (день) / 0.0004 лк (ночь). Питание 24-36VDC/AC. | 120300 | 111879
00-00132657 | Релион-Н-400-ИК-IP-4Мп3.7-16mm-PoE-DH | Релион | Цифровая в/камера с разрешением 4 Мп. Видеомодуль Dahua DH-IPC-HF5442FP-ZE-S3. Вариофокальный объектив 3.7-16. Чувствительность 0.0006 лк (день) / 0.0004 лк (ночь). Питание PoE. | 120300 | 111879
00-00132662 | Релион-Н-400-ИК-IP-5Мп2.7-13.5Z-220VAC-TD | Релион | Цифровая в/камера с разрешением 5 Мп. Видеомодуль Tiandy TC-C35LP Spec:I8W/A/E/Y/M/H/2.7-13.5mm/V4.0. Моторизованный объектив 2.7-13.5мм. Чувствит. 0.0004 лк. Питание 220VAC. | 120300 | 111879
00-00132661 | Релион-Н-400-ИК-IP-5Мп2.7-13.5Z-24÷36VDC/AC-TD | Релион | Цифровая в/камера с разрешением 5 Мп. Видеомодуль Tiandy TC-C35LP Spec:I8W/A/E/Y/M/H/2.7-13.5mm/V4.0. Моторизованный объектив 2.7-13.5мм. Чувствит. 0.0004 лк. Питание 24-36VDC/AC. | 120300 | 111879
00-00132660 | Релион-Н-400-ИК-IP-5Мп2.7-13.5Z-PoE-TD | Релион | Цифровая в/камера с разрешением 5 Мп. Видеомодуль Tiandy TC-C35LP Spec:I8W/A/E/Y/M/H/2.7-13.5mm/V4.0. Моторизованный объектив 2.7-13.5мм. Чувствит. 0.0004 лк. Питание PoE. | 120300 | 111879
00-00132671 | Релион-Н-400-ИК-СО-IP-4Мп3.7-16mm-220VAC-DH | Релион | Цифровая в/камера с разрешением 4 Мп. Видеомодуль Dahua DH-IPC-HF5442FP-ZE-S3.. Вариофокальный объектив 3.7-16. Чувствительность 0.0006 лк (день) / 0.0004 лк (ночь). Питание 220VAC. | 131600 | 122388
00-00132670 | Релион-Н-400-ИК-СО-IP-4Мп3.7-16mm-24÷36VDC/AC-DH | Релион | Цифровая в/камера с разрешением 4 Мп. Видеомодуль Dahua DH-IPC-HF5442FP-ZE-S3. Вариофокальный объектив 3.7-16. Чувствительность 0.0006 лк (день) / 0.0004 лк (ночь). Питание 24-36VDC/AC. | 131600 | 122388
00-00132669 | Релион-Н-400-ИК-СО-IP-4Мп3.7-16mm-PoE-DH | Релион | Цифровая в/камера с разрешением 4 Мп. Видеомодуль Dahua DH-IPC-HF5442FP-ZE-S3. Вариофокальный объектив 3.7-16. Чувствительность 0.0006 лк (день) / 0.0004 лк (ночь). Питание PoE. | 131600 | 122388
00-00132674 | Релион-Н-400-ИК-СО-IP-5Мп2.7-13.5Z-220VAC-TD | Релион | Цифровая в/камера с разрешением 5 Мп. Видеомодуль Tiandy TC-C35LP Spec:I8W/A/E/Y/M/H/2.7-13.5mm/V4.0. Моторизованный объектив 2.7-13.5мм. Чувствит. 0.0004 лк. Питание 220VAC. | 131600 | 122388
00-00132673 | Релион-Н-400-ИК-СО-IP-5Мп2.7-13.5Z-24÷36VDC/AC-TD | Релион | Цифровая в/камера с разрешением 5 Мп. Видеомодуль Tiandy TC-C35LP Spec:I8W/A/E/Y/M/H/2.7-13.5mm/V4.0. Моторизованный объектив 2.7-13.5мм. Чувствит. 0.0004 лк. Питание 24-36VDC/AC. | 131600 | 122388
00-00132672 | Релион-Н-400-ИК-СО-IP-5Мп2.7-13.5Z-PoE-TD | Релион | Цифровая в/камера с разрешением 5 Мп. Видеомодуль Tiandy TC-C35LP Spec:I8W/A/E/Y/M/H/2.7-13.5mm/V4.0. Моторизованный объектив 2.7-13.5мм. Чувствит. 0.0004 лк. Питание PoE. | 131600 | 122388
00-00132665 | Релион-Н-400-СО-IP-4Мп3.7-16mm-220VAC-DH | Релион | Цифровая в/камера с разрешением 4 Мп. Видеомодуль Dahua DH-IPC-HF5442FP-ZE-S3. Вариофокальный объектив 3.7-16. Чувствительность 0.0006 лк (день) / 0.0004 лк (ночь). Питание 220VAC. | 126000 | 117180
00-00132664 | Релион-Н-400-СО-IP-4Мп3.7-16mm-24÷36VDC/AC-DH | Релион | Цифровая в/камера с разрешением 4 Мп. Видеомодуль Dahua DH-IPC-HF5442FP-ZE-S3. Вариофокальный объектив 3.7-16. Чувствительность 0.0006 лк (день) / 0.0004 лк (ночь). Питание 24-36VDC/AC. | 126000 | 117180
00-00132663 | Релион-Н-400-СО-IP-4Мп3.7-16mm-PoE-DH | Релион | Цифровая в/камера с разрешением 4 Мп. Видеомодуль Dahua DH-IPC-HF5442FP-ZE-S3. Вариофокальный объектив 3.7-16. Чувствительность 0.0006 лк (день) / 0.0004 лк (ночь). Питание PoE. | 126000 | 117180
00-00132668 | Релион-Н-400-СО-IP-5Мп2.7-13.5Z-220VAC-TD | Релион | Цифровая в/камера с разрешением 5 Мп. Видеомодуль Tiandy TC-C35LP Spec:I8W/A/E/Y/M/H/2.7-13.5mm/V4.0. Моторизованный объектив 2.7-13.5мм. Чувствит. 0.0004 лк. Питание 220VAC. | 126000 | 117180
00-00132667 | Релион-Н-400-СО-IP-5Мп2.7-13.5Z-24÷36VDC/AC-TD | Релион | Цифровая в/камера с разрешением 5 Мп. Видеомодуль Tiandy TC-C35LP Spec:I8W/A/E/Y/M/H/2.7-13.5mm/V4.0. Моторизованный объектив 2.7-13.5мм. Чувствит. 0.0004 лк. Питание 24-36VDC/AC. | 126000 | 117180
00-00132666 | Релион-Н-400-СО-IP-5Мп2.7-13.5Z-PoE-TD | Релион | Цифровая в/камера с разрешением 5 Мп. Видеомодуль Tiandy TC-C35LP Spec:I8W/A/E/Y/M/H/2.7-13.5mm/V4.0. Моторизованный объектив 2.7-13.5мм. Чувствит. 0.0004 лк. Питание PoE. | 126000 | 117180
00-00123581 | Релион-Т-640-TL13-220VAC-DH | Релион | Тепловизионая IP-камера с фокусным расстоянием 13мм. Dahua DHI-TPC-BF5601-TB13-S2. Неохлаждаемый микроболометрический сенсор 640×512; фиксированный объектив 13мм; разрешение и скорость трансляции видео: 1280×1024, 25к/с; диафрагма: F1.0; Угол обзора 37° (Г); обнаружение транспорт/человек: 1666м/541м, распознавание транспорт/человек: 408м/139м, идентификация транспорт/человек: 206м/69м; мониторинг температуры в диапазоне -20°C...+550°C с точностью ±2°C; сжатие H.265+/H.265/H.264+/H.264/H.264B/H.264H/MJPEG; AGC, 3D DNR; Видеоаналитика: защита периметра, обнаружение огня, SMD. Питание 220VAC. | Уточняйте у менеджера | Уточняйте у менеджера
00-00132883 | Релион-Т-A-640-TL13-220VAC-DH | Релион | Тепловизионая IP-камера с фокусным расстоянием 13мм. Dahua DHI-TPC-BF5601-TB13-S2. Неохлаждаемый микроболометрический сенсор 640×512; фиксированный объектив 13мм; разрешение и скорость трансляции видео: 1280×1024, 25к/с; диафрагма: F1.0; Угол обзора 37° (Г); обнаружение транспорт/человек: 1666м/541м, распознавание транспорт/человек: 408м/139м, идентификация транспорт/человек: 206м/69м; мониторинг температуры в диапазоне -20°C...+550°C с точностью ±2°C; сжатие H.265+/H.265/H.264+/H.264/H.264B/H.264H/MJPEG; AGC, 3D DNR; Видеоаналитика: защита периметра, обнаружение огня, SMD. Питание 220VAC. | 1140000 | 1060200
00-00123546 | Релион-Т-А-400-L13-220VAC-DH | Релион | Тепловизионая IP-камера с фокусным расстоянием 13мм.Dahua DHI-TPC-BF5401-B13-S2. неохлаждаемый микроболометрический сенсор 400×300; фиксированный объектив 13мм; разрешение и скорость трансляции видео: 1280×1024, 25к/с; диафрагма: F1.0; Угол обзора 30.2° (Г); обнаружение транспорт/человек: 850м/382м, распознавание транспорт/человек: 219м/98м, идентификация транспорт/человек: 109м/49м; сжатие H.265+/H.265/H.264+/H.264/H.264B/H.264H/MJPEG; AGC, 3D DNR; Видеоаналитика: защита периметра, обнаружение огня, SMD. Питание 220VAC. | 615000 | 571950
00-00123545 | Релион-Т-А-400-L13-24÷36VDC/AC-DH | Релион | Тепловизионая IP-камера с фокусным расстоянием 13мм. Dahua DHI-TPC-BF5401-B13-S2. неохлаждаемый микроболометрический сенсор 400×300; фиксированный объектив 13мм; разрешение и скорость трансляции видео: 1280×1024, 25к/с; диафрагма: F1.0; Угол обзора 30.2° (Г); обнаружение транспорт/человек: 850м/382м, распознавание транспорт/человек: 219м/98м, идентификация транспорт/человек: 109м/49м; сжатие H.265+/H.265/H.264+/H.264/H.264B/H.264H/MJPEG; AGC, 3D DNR; Видеоаналитика: защита периметра, обнаружение огня, SMD. Питание 24-36VDC/AC. | 615000 | 571950
00-00123544 | Релион-Т-А-400-L13-PoE-DH | Релион | Тепловизионая IP-камера с фокусным расстоянием 13мм. Dahua DHI-TPC-BF5401-B13-S2. неохлаждаемый микроболометрический сенсор 400×300; фиксированный объектив 13мм; разрешение и скорость трансляции видео: 1280×1024, 25к/с; диафрагма: F1.0; Угол обзора 30.2° (Г); обнаружение транспорт/человек: 850м/382м, распознавание транспорт/человек: 219м/98м, идентификация транспорт/человек: 109м/49м; сжатие H.265+/H.265/H.264+/H.264/H.264B/H.264H/MJPEG; AGC, 3D DNR; Видеоаналитика: защита периметра, обнаружение огня, SMD. Питание PoE. | 615000 | 571950
00-00123549 | Релион-Т-А-400-L25-220VAC-DH | Релион | Тепловизионая IP-камера с фокусным расстоянием 25мм. Dahua DHI-TPC-BF5401-B25-S2. Неохлаждаемый микроболометрический сенсор 400×300; фиксированный объектив 25мм; разрешение и скорость трансляции видео: 1280×1024, 25к/с; диафрагма: F1.0; Угол обзора 15.5° (Г); обнаружение транспорт/человек: 1634м/735м, распознавание транспорт/человек: 420м/189м, идентификация транспорт/человек: 210м/95м; сжатие H.265+/H.265/H.264+/H.264/H.264B/H.264H/MJPEG; AGC, 3D DNR; Видеоаналитика: защита периметра, обнаружение огня, SMD. Питание 220VAC. | 615000 | 571950
00-00123548 | Релион-Т-А-400-L25-24÷36VDC/AC-DH | Релион | Тепловизионая IP-камера с фокусным расстоянием 25мм. Dahua DHI-TPC-BF5401-B25-S2. Неохлаждаемый микроболометрический сенсор 400×300; фиксированный объектив 25мм; разрешение и скорость трансляции видео: 1280×1024, 25к/с; диафрагма: F1.0; Угол обзора 15.5° (Г); обнаружение транспорт/человек: 1634м/735м, распознавание транспорт/человек: 420м/189м, идентификация транспорт/человек: 210м/95м; сжатие H.265+/H.265/H.264+/H.264/H.264B/H.264H/MJPEG; AGC, 3D DNR; Видеоаналитика: защита периметра, обнаружение огня, SMD. Питание 24-36VDC/AC. | 615000 | 571950
00-00123547 | Релион-Т-А-400-L25-PoE-DH | Релион | Тепловизионая IP-камера с фокусным расстоянием 25мм. Dahua DHI-TPC-BF5401-B25-S2. Неохлаждаемый микроболометрический сенсор 400×300; фиксированный объектив 25мм; разрешение и скорость трансляции видео: 1280×1024, 25к/с; диафрагма: F1.0; Угол обзора 15.5° (Г); обнаружение транспорт/человек: 1634м/735м, распознавание транспорт/человек: 420м/189м, идентификация транспорт/человек: 210м/95м; сжатие H.265+/H.265/H.264+/H.264/H.264B/H.264H/MJPEG; AGC, 3D DNR; Видеоаналитика: защита периметра, обнаружение огня, SMD. Питание PoE. | 615000 | 571950
00-00123552 | Релион-Т-А-400-L35-220VAC-DH | Релион | Тепловизионая IP-камера с фокусным расстоянием 35мм.Dahua DHI-TPC-BF5401-B35-S2. Неохлаждаемый микроболометрический сенсор 400×300; фиксированный объектив 35мм; разрешение и скорость трансляции видео: 1280×1024, 25к/с; диафрагма: F1.0; Угол обзора 11.1° (Г); обнаружение транспорт/человек: 2288м/1030м, распознавание транспорт/человек: 588м/265м, идентификация транспорт/человек: 294м/132м; сжатие H.265+/H.265/H.264+/H.264/H.264B/H.264H/MJPEG; AGC, 3D DNR; Видеоаналитика: защита периметра, обнаружение огня, SMD. Питание 220VAC. | 728000 | 677040
00-00123551 | Релион-Т-А-400-L35-24÷36VDC/AC-DH | Релион | Тепловизионая IP-камера с фокусным расстоянием 35мм. Dahua DHI-TPC-BF5401-B35-S2. Неохлаждаемый микроболометрический сенсор 400×300; фиксированный объектив 35мм; разрешение и скорость трансляции видео: 1280×1024, 25к/с; диафрагма: F1.0; Угол обзора 11.1° (Г); обнаружение транспорт/человек: 2288м/1030м, распознавание транспорт/человек: 588м/265м, идентификация транспорт/человек: 294м/132м; сжатие H.265+/H.265/H.264+/H.264/H.264B/H.264H/MJPEG; AGC, 3D DNR; Видеоаналитика: защита периметра, обнаружение огня, SMD. Питание 24-36VDC/AC. | 728000 | 677040
00-00123550 | Релион-Т-А-400-L35-PoE-DH | Релион | Тепловизионая IP-камера с фокусным расстоянием 35мм. Dahua DHI-TPC-BF5401-B35-S2. Неохлаждаемый микроболометрический сенсор 400×300; фиксированный объектив 35мм; разрешение и скорость трансляции видео: 1280×1024, 25к/с; диафрагма: F1.0; Угол обзора 11.1° (Г); обнаружение транспорт/человек: 2288м/1030м, распознавание транспорт/человек: 588м/265м, идентификация транспорт/человек: 294м/132м; сжатие H.265+/H.265/H.264+/H.264/H.264B/H.264H/MJPEG; AGC, 3D DNR; Видеоаналитика: защита периметра, обнаружение огня, SMD. Питание PoE. | 728000 | 677040
00-00123543 | Релион-Т-А-400-L7-220VAC-DH | Релион | Тепловизионая IP-камера с фокусным расстоянием 7.5мм. Dahua DHI-TPC-BF5401-B7-S2. Неохлаждаемый микроболометрический сенсор 400×300; фиксированный объектив 7.5мм; разрешение и скорость трансляции видео: 1280×1024, 25к/с; диафрагма: F1.0; Угол обзора 53.7° (Г); обнаружение транспорт/человек: 490м/221м, распознавание транспорт/человек: 126м/57м, идентификация транспорт/человек: 63м/28м; сжатие H.265+/H.265/H.264+/H.264/H.264B/H.264H/MJPEG; AGC, 3D DNR; Видеоаналитика: защита периметра, обнаружение огня, SMD. Питание 220VAC. | 615000 | 571950
00-00123542 | Релион-Т-А-400-L7-24÷36VDC/AC-DH | Релион | Тепловизионая IP-камера с фокусным расстоянием 7.5мм. Dahua DHI-TPC-BF5401-B7-S2. Неохлаждаемый микроболометрический сенсор 400×300; фиксированный объектив 7.5мм; разрешение и скорость трансляции видео: 1280×1024, 25к/с; диафрагма: F1.0; Угол обзора 53.7° (Г); обнаружение транспорт/человек: 490м/221м, распознавание транспорт/человек: 126м/57м, идентификация транспорт/человек: 63м/28м; сжатие H.265+/H.265/H.264+/H.264/H.264B/H.264H/MJPEG; AGC, 3D DNR; Видеоаналитика: защита периметра, обнаружение огня, SMD. Питание 24-36VDC/AC. | 615000 | 571950
00-00123541 | Релион-Т-А-400-L7-PoE-DH | Релион | Тепловизионая IP-камера с фокусным расстоянием 7.5мм. Dahua DHI-TPC-BF5401-B7-S2. Неохлаждаемый микроболометрический сенсор 400×300; фиксированный объектив 7.5мм; разрешение и скорость трансляции видео: 1280×1024, 25к/с; диафрагма: F1.0; Угол обзора 53.7° (Г); обнаружение транспорт/человек: 490м/221м, распознавание транспорт/человек: 126м/57м, идентификация транспорт/человек: 63м/28м; сжатие H.265+/H.265/H.264+/H.264/H.264B/H.264H/MJPEG; AGC, 3D DNR; Видеоаналитика: защита периметра, обнаружение огня, SMD. Питание PoE. | 615000 | 571950
00-00123555 | Релион-Т-А-400-TL13-220VAC-DH | Релион | Тепловизионая IP-камера с фокусным расстоянием 13мм. Dahua DHI-TPC-BF5401-TB13-S2. Неохлаждаемый микроболометрический сенсор 400×300; фиксированный объектив 13мм; разрешение и скорость трансляции видео: 1280×1024, 25к/с; диафрагма: F1.0; Угол обзора 30.2° (Г); обнаружение транспорт/человек: 850м/382м, распознавание транспорт/человек: 219м/98м, идентификация транспорт/человек: 109м/49м; мониторинг температуры в диапазоне -20°C...+550°C с точностью ±2°C; сжатие H.265+/H.265/H.264+/H.264/H.264B/H.264H/MJPEG; AGC, 3D DNR; Видеоаналитика: защита периметра, обнаружение огня, SMD.. Питание 220VAC. | 728000 | 677040
00-00123554 | Релион-Т-А-400-TL13-24÷36VDC/AC-DH | Релион | Тепловизионая IP-камера с фокусным расстоянием 13мм. Dahua DHI-TPC-BF5401-TB13-S2. Неохлаждаемый микроболометрический сенсор 400×300; фиксированный объектив 13мм; разрешение и скорость трансляции видео: 1280×1024, 25к/с; диафрагма: F1.0; Угол обзора 30.2° (Г); обнаружение транспорт/человек: 850м/382м, распознавание транспорт/человек: 219м/98м, идентификация транспорт/человек: 109м/49м; мониторинг температуры в диапазоне -20°C...+550°C с точностью ±2°C; сжатие H.265+/H.265/H.264+/H.264/H.264B/H.264H/MJPEG; AGC, 3D DNR; Видеоаналитика: защита периметра, обнаружение огня, SMD. Питание 24-36VDC/AC. | 728000 | 677040
00-00123553 | Релион-Т-А-400-TL13-PoE-DH | Релион | Тепловизионая IP-камера с фокусным расстоянием 13мм. Dahua DHI-TPC-BF5401-TB13-S2. Неохлаждаемый микроболометрический сенсор 400×300; фиксированный объектив 13мм; разрешение и скорость трансляции видео: 1280×1024, 25к/с; диафрагма: F1.0; Угол обзора 30.2° (Г); обнаружение транспорт/человек: 850м/382м, распознавание транспорт/человек: 219м/98м, идентификация транспорт/человек: 109м/49м; мониторинг температуры в диапазоне -20°C...+550°C с точностью ±2°C; сжатие H.265+/H.265/H.264+/H.264/H.264B/H.264H/MJPEG; AGC, 3D DNR; Видеоаналитика: защита периметра, обнаружение огня, SMD. Питание PoE. | 728000 | 677040
00-00123560 | Релион-Т-А-400-TL25-220VAC-DH | Релион | Тепловизионая IP-камера с фокусным расстоянием 25мм. Dahua DHI-TPC-BF5401-TB25-S2. Неохлаждаемый микроболометрический сенсор 400×300; фиксированный объектив 25мм; разрешение и скорость трансляции видео: 1280×1024, 25к/с; диафрагма: F1.0; Угол обзора 15.5° (Г); обнаружение транспорт/человек: 1634м/735м, распознавание транспорт/человек: 420м/189м, идентификация транспорт/человек: 210м/95м; мониторинг температуры в диапазоне -20°C...+550°C с точностью ±2°C; сжатие H.265+/H.265/H.264+/H.264/H.264B/H.264H/MJPEG; AGC, 3D DNR; Видеоаналитика: защита периметра, обнаружение огня, SMD. Питание 220VAC. | 795000 | 739350
00-00123559 | Релион-Т-А-400-TL25-24÷36VDC/AC-DH | Релион | Тепловизионая IP-камера с фокусным расстоянием 25мм. Dahua DHI-TPC-BF5401-TB25-S2. Неохлаждаемый микроболометрический сенсор 400×300; фиксированный объектив 25мм; разрешение и скорость трансляции видео: 1280×1024, 25к/с; диафрагма: F1.0; Угол обзора 15.5° (Г); обнаружение транспорт/человек: 1634м/735м, распознавание транспорт/человек: 420м/189м, идентификация транспорт/человек: 210м/95м; мониторинг температуры в диапазоне -20°C...+550°C с точностью ±2°C; сжатие H.265+/H.265/H.264+/H.264/H.264B/H.264H/MJPEG; AGC, 3D DNR; Видеоаналитика: защита периметра, обнаружение огня, SMD. Питание 24-36VDC/AC. | 795000 | 739350
00-00123558 | Релион-Т-А-400-TL25-PoE-DH | Релион | Тепловизионая IP-камера с фокусным расстоянием 25мм. Dahua DHI-TPC-BF5401-TB25-S2. Неохлаждаемый микроболометрический сенсор 400×300; фиксированный объектив 25мм; разрешение и скорость трансляции видео: 1280×1024, 25к/с; диафрагма: F1.0; Угол обзора 15.5° (Г); обнаружение транспорт/человек: 1634м/735м, распознавание транспорт/человек: 420м/189м, идентификация транспорт/человек: 210м/95м; мониторинг температуры в диапазоне -20°C...+550°C с точностью ±2°C; сжатие H.265+/H.265/H.264+/H.264/H.264B/H.264H/MJPEG; AGC, 3D DNR; Видеоаналитика: защита периметра, обнаружение огня, SMD. Питание PoE. | 795000 | 739350
00-00123563 | Релион-Т-А-400-TL35-220VAC-DH | Релион | Тепловизионая IP-камера с фокусным расстоянием 35мм. Dahua DHI-TPC-BF5401-TB35-S2. Неохлаждаемый микроболометрический сенсор 400×300; фиксированный объектив 35мм; разрешение и скорость трансляции видео: 1280×1024, 25к/с; диафрагма: F1.0; Угол обзора 11.1° (Г); обнаружение транспорт/человек: 2288м/1030м, распознавание транспорт/человек: 588м/265м, идентификация транспорт/человек: 294м/132м; мониторинг температуры в диапазоне -20°C...+550°C с точностью ±2°C; сжатие H.265+/H.265/H.264+/H.264/H.264B/H.264H/MJPEG; AGC, 3D DNR; Видеоаналитика: защита периметра, обнаружение огня, SMD. Питание 220VAC. | 896000 | 833280
00-00123562 | Релион-Т-А-400-TL35-24÷36VDC/AC-DH | Релион | Тепловизионая IP-камера с фокусным расстоянием 35мм. Dahua DHI-TPC-BF5401-TB35-S2. Неохлаждаемый микроболометрический сенсор 400×300; фиксированный объектив 35мм; разрешение и скорость трансляции видео: 1280×1024, 25к/с; диафрагма: F1.0; Угол обзора 11.1° (Г); обнаружение транспорт/человек: 2288м/1030м, распознавание транспорт/человек: 588м/265м, идентификация транспорт/человек: 294м/132м; мониторинг температуры в диапазоне -20°C...+550°C с точностью ±2°C; сжатие H.265+/H.265/H.264+/H.264/H.264B/H.264H/MJPEG; AGC, 3D DNR; Видеоаналитика: защита периметра, обнаружение огня, SMD. Питание 24-36VDC/AC. | 896000 | 833280
00-00123561 | Релион-Т-А-400-TL35-PoE-DH | Релион | Тепловизионая IP-камера с фокусным расстоянием 35мм. Dahua DHI-TPC-BF5401-TB35-S2. Неохлаждаемый микроболометрический сенсор 400×300; фиксированный объектив 35мм; разрешение и скорость трансляции видео: 1280×1024, 25к/с; диафрагма: F1.0; Угол обзора 11.1° (Г); обнаружение транспорт/человек: 2288м/1030м, распознавание транспорт/человек: 588м/265м, идентификация транспорт/человек: 294м/132м; мониторинг температуры в диапазоне -20°C...+550°C с точностью ±2°C; сжатие H.265+/H.265/H.264+/H.264/H.264B/H.264H/MJPEG; AGC, 3D DNR; Видеоаналитика: защита периметра, обнаружение огня, SMD. Питание PoE. | 896000 | 833280
00-00123368 | Релион-Т-А-400-TL7-220VAC-DH | Релион | Тепловизионая IP-камера с фокусным расстоянием 7.5мм. Dahua DHI-TPC-BF5401-TB7-S2. Неохлаждаемый микроболометрический сенсор 400×300; фиксированный объектив 7.5мм; разрешение и скорость трансляции видео: 1280×1024, 25к/с; диафрагма: F1.0; Угол обзора 53.7° (Г); обнаружение транспорт/человек: 490м/221м, распознавание транспорт/человек: 126м/57м, идентификация транспорт/человек: 63м/28м; мониторинг температуры в диапазоне -20°C...+550°C с точностью ±2°C; сжатие H.265+/H.265/H.264+/H.264/H.264B/H.264H/MJPEG; AGC, 3D DNR; Видеоаналитика: защита периметра, обнаружение огня, SMD. Питание 220VAC. | 772000 | 717960
00-00123557 | Релион-Т-А-400-TL7-24÷36VDC/AC-DH | Релион | Тепловизионая IP-камера с фокусным расстоянием 7.5мм. Dahua DHI-TPC-BF5401-TB7-S2. Неохлаждаемый микроболометрический сенсор 400×300; фиксированный объектив 7.5мм; разрешение и скорость трансляции видео: 1280×1024, 25к/с; диафрагма: F1.0; Угол обзора 53.7° (Г); обнаружение транспорт/человек: 490м/221м, распознавание транспорт/человек: 126м/57м, идентификация транспорт/человек: 63м/28м; мониторинг температуры в диапазоне -20°C...+550°C с точностью ±2°C; сжатие H.265+/H.265/H.264+/H.264/H.264B/H.264H/MJPEG; AGC, 3D DNR; Видеоаналитика: защита периметра, обнаружение огня, SMD. Питание 24-36VDC/AC. | 772000 | 717960
00-00123556 | Релион-Т-А-400-TL7-PoE-DH | Релион | Тепловизионая IP-камера с фокусным расстоянием 7.5мм. Dahua DHI-TPC-BF5401-TB7-S2. Неохлаждаемый микроболометрический сенсор 400×300; фиксированный объектив 7.5мм; разрешение и скорость трансляции видео: 1280×1024, 25к/с; диафрагма: F1.0; Угол обзора 53.7° (Г); обнаружение транспорт/человек: 490м/221м, распознавание транспорт/человек: 126м/57м, идентификация транспорт/человек: 63м/28м; мониторинг температуры в диапазоне -20°C...+550°C с точностью ±2°C; сжатие H.265+/H.265/H.264+/H.264/H.264B/H.264H/MJPEG; AGC, 3D DNR; Видеоаналитика: защита периметра, обнаружение огня, SMD. Питание PoE. | 772000 | 717960
00-00123572 | Релион-Т-А-640-L13-220VAC-DH | Релион | Тепловизионая IP-камера с фокусным расстоянием 13мм. Dahua DHI-TPC-BF5601-B13-S2. Неохлаждаемый микроболометрический сенсор 640×512; фиксированный объектив 13мм; разрешение и скорость трансляции видео: 1280×1024, 25к/с; диафрагма: F1.0; Угол обзора 37° (Г); обнаружение транспорт/человек: 1666м/541м, распознавание транспорт/человек: 408м/139м, идентификация транспорт/человек: 206м/69м; сжатие H.265+/H.265/H.264+/H.264/H.264B/H.264H/MJPEG; AGC, 3D DNR; Видеоаналитика: защита периметра, обнаружение огня, SMD.Питание 220VAC. | 1064000 | 989520
00-00123571 | Релион-Т-А-640-L13-24÷36VDC/AC-DH | Релион | Тепловизионая IP-камера с фокусным расстоянием 13мм. Dahua DHI-TPC-BF5601-B13-S2. Неохлаждаемый микроболометрический сенсор 640×512; фиксированный объектив 13мм; разрешение и скорость трансляции видео: 1280×1024, 25к/с; диафрагма: F1.0; Угол обзора 37° (Г); обнаружение транспорт/человек: 1666м/541м, распознавание транспорт/человек: 408м/139м, идентификация транспорт/человек: 206м/69м; сжатие H.265+/H.265/H.264+/H.264/H.264B/H.264H/MJPEG; AGC, 3D DNR; Видеоаналитика: защита периметра, обнаружение огня, SMD. Питание 24-36VDC/AC. | 1064000 | 989520
00-00123570 | Релион-Т-А-640-L13-PoE-DH | Релион | Тепловизионая IP-камера с фокусным расстоянием 13мм. Dahua DHI-TPC-BF5601-B13-S2. Неохлаждаемый микроболометрический сенсор 640×512; фиксированный объектив 13мм; разрешение и скорость трансляции видео: 1280×1024, 25к/с; диафрагма: F1.0; Угол обзора 37° (Г); обнаружение транспорт/человек: 1666м/541м, распознавание транспорт/человек: 408м/139м, идентификация транспорт/человек: 206м/69м; сжатие H.265+/H.265/H.264+/H.264/H.264B/H.264H/MJPEG; AGC, 3D DNR; Видеоаналитика: защита периметра, обнаружение огня, SMD. Питание PoE. | 1064000 | 989520
00-00123575 | Релион-Т-А-640-L19-220VAC-DH | Релион | Тепловизионая IP-камера с фокусным расстоянием 19мм. Dahua DHI-TPC-BF5601-B19-S2. Неохлаждаемый микроболометрический сенсор 640×512; фиксированный объектив 19мм; разрешение и скорость трансляции видео: 1280×1024, 25к/с; диафрагма: F1.0; Угол обзора 37° (Г); обнаружение транспорт/человек: 2435м/791м, распознавание транспорт/человек: 597м/203м, идентификация транспорт/человек: 301м/101м; сжатие H.265+/H.265/H.264+/H.264/H.264B/H.264H/MJPEG; AGC, 3D DNR; Видеоаналитика: защита периметра, обнаружение огня, SMD. Питание 220VAC. | 1064000 | 989520
00-00123574 | Релион-Т-А-640-L19-24÷36VDC/AC-DH | Релион | Тепловизионая IP-камера с фокусным расстоянием 19мм. Dahua DHI-TPC-BF5601-B19-S2. Неохлаждаемый микроболометрический сенсор 640×512; фиксированный объектив 19мм; разрешение и скорость трансляции видео: 1280×1024, 25к/с; диафрагма: F1.0; Угол обзора 37° (Г); обнаружение транспорт/человек: 2435м/791м, распознавание транспорт/человек: 597м/203м, идентификация транспорт/человек: 301м/101м; сжатие H.265+/H.265/H.264+/H.264/H.264B/H.264H/MJPEG; AGC, 3D DNR; Видеоаналитика: защита периметра, обнаружение огня, SMD. Питание 24-36VDC/AC. | 1064000 | 989520
00-00123573 | Релион-Т-А-640-L19-PoE-DH | Релион | Тепловизионая IP-камера с фокусным расстоянием 19мм. Dahua DHI-TPC-BF5601-B19-S2. Неохлаждаемый микроболометрический сенсор 640×512; фиксированный объектив 19мм; разрешение и скорость трансляции видео: 1280×1024, 25к/с; диафрагма: F1.0; Угол обзора 37° (Г); обнаружение транспорт/человек: 2435м/791м, распознавание транспорт/человек: 597м/203м, идентификация транспорт/человек: 301м/101м; сжатие H.265+/H.265/H.264+/H.264/H.264B/H.264H/MJPEG; AGC, 3D DNR; Видеоаналитика: защита периметра, обнаружение огня, SMD. Питание PoE. | 1064000 | 989520
00-00123578 | Релион-Т-А-640-L25-220VAC-DH | Релион | Тепловизионая IP-камера с фокусным расстоянием 25мм. Dahua DHI-TPC-BF5601-B25-S2. Неохлаждаемый микроболометрический сенсор 640×512; фиксированный объектив 25мм; разрешение и скорость трансляции видео: 1280×1024, 25к/с; диафрагма: F1.0; Угол обзора 17.6° (Г); обнаружение транспорт/человек: 3205м/1041м, распознавание транспорт/человек: 786м/267м, идентификация транспорт/человек: 396м/133м; сжатие H.265+/H.265/H.264+/H.264/H.264B/H.264H/MJPEG; AGC, 3D DNR; Видеоаналитика: защита периметра, обнаружение огня, SMD. Питание 220VAC. | 1075000 | 999750
00-00123577 | Релион-Т-А-640-L25-24÷36VDC/AC-DH | Релион | Тепловизионая IP-камера с фокусным расстоянием 25мм. Dahua DHI-TPC-BF5601-B25-S2. Неохлаждаемый микроболометрический сенсор 640×512; фиксированный объектив 25мм; разрешение и скорость трансляции видео: 1280×1024, 25к/с; диафрагма: F1.0; Угол обзора 17.6° (Г); обнаружение транспорт/человек: 3205м/1041м, распознавание транспорт/человек: 786м/267м, идентификация транспорт/человек: 396м/133м; сжатие H.265+/H.265/H.264+/H.264/H.264B/H.264H/MJPEG; AGC, 3D DNR; Видеоаналитика: защита периметра, обнаружение огня, SMD. Питание 24-36VDC/AC. | 1075000 | 999750
00-00123576 | Релион-Т-А-640-L25-PoE-DH | Релион | Тепловизионая IP-камера с фокусным расстоянием 25мм. Dahua DHI-TPC-BF5601-B25-S2. Неохлаждаемый микроболометрический сенсор 640×512; фиксированный объектив 25мм; разрешение и скорость трансляции видео: 1280×1024, 25к/с; диафрагма: F1.0; Угол обзора 17.6° (Г); обнаружение транспорт/человек: 3205м/1041м, распознавание транспорт/человек: 786м/267м, идентификация транспорт/человек: 396м/133м; сжатие H.265+/H.265/H.264+/H.264/H.264B/H.264H/MJPEG; AGC, 3D DNR; Видеоаналитика: защита периметра, обнаружение огня, SMD. Питание PoE. | 1075000 | 999750
00-00123587 | Релион-Т-А-640-L35-220VAC-DH | Релион | Тепловизионая IP-камера с фокусным расстоянием 35мм. Dahua DHI-TPC-BF5601-B35-S2. Неохлаждаемый микроболометрический сенсор 640×512; фиксированный объектив 35мм; разрешение и скорость трансляции видео: 1280×1024, 25к/с; диафрагма: F1.0; Угол обзора 12.5° (Г); обнаружение транспорт/человек: 4487м/1458м, распознавание транспорт/человек:1100м/375м, идентификация транспорт/человек: 555м/187м; сжатие H.265+/H.265/H.264+/H.264/H.264B/H.264H/MJPEG; AGC, 3D DNR; Видеоаналитика: защита периметра, обнаружение огня, SMD. Питание 220VAC. | 1187000 | 1103910
00-00123586 | Релион-Т-А-640-L35-24÷36VDC/AC-DH | Релион | Тепловизионая IP-камера с фокусным расстоянием 35мм. Dahua DHI-TPC-BF5601-B35-S2. Неохлаждаемый микроболометрический сенсор 640×512; фиксированный объектив 35мм; разрешение и скорость трансляции видео: 1280×1024, 25к/с; диафрагма: F1.0; Угол обзора 12.5° (Г); обнаружение транспорт/человек: 4487м/1458м, распознавание транспорт/человек:1100м/375м, идентификация транспорт/человек: 555м/187м; сжатие H.265+/H.265/H.264+/H.264/H.264B/H.264H/MJPEG; AGC, 3D DNR; Видеоаналитика: защита периметра, обнаружение огня, SMD. Питание 24-36VDC/AC. | 1187000 | 1103910
00-00123585 | Релион-Т-А-640-L35-PoE-DH | Релион | Тепловизионая IP-камера с фокусным расстоянием 35мм. Dahua DHI-TPC-BF5601-B35-S2. Неохлаждаемый микроболометрический сенсор 640×512; фиксированный объектив 35мм; разрешение и скорость трансляции видео: 1280×1024, 25к/с; диафрагма: F1.0; Угол обзора 12.5° (Г); обнаружение транспорт/человек: 4487м/1458м, распознавание транспорт/человек:1100м/375м, идентификация транспорт/человек: 555м/187м; сжатие H.265+/H.265/H.264+/H.264/H.264B/H.264H/MJPEG; AGC, 3D DNR; Видеоаналитика: защита периметра, обнаружение огня, SMD. Питание PoE. | 1187000 | 1103910
00-00123566 | Релион-Т-А-640-L5-220VAC-DH | Релион | Тепловизионая IP-камера с фокусным расстоянием 5мм.Dahua DHI-TPC-BF5601-B5-S2. Неохлаждаемый микроболометрический сенсор 640×512; фиксированный объектив 5мм; разрешение и скорость трансляции видео: 1280×1024, 25к/с; диафрагма: F1.0; Угол обзора 81° (Г); обнаружение транспорт/человек: 641м/208м, распознавание транспорт/человек: 157м/53м, идентификация транспорт/человек: 79м/26м; сжатие H.265+/H.265/H.264+/H.264/H.264B/H.264H/MJPEG; AGC, 3D DNR; Видеоаналитика: защита периметра, обнаружение огня, SMD. Питание 220VAC. | 1064000 | 989520
00-00123565 | Релион-Т-А-640-L5-24÷36VDC/AC-DH | Релион | Тепловизионая IP-камера с фокусным расстоянием 5мм.Dahua DHI-TPC-BF5601-B5-S2. Неохлаждаемый микроболометрический сенсор 640×512; фиксированный объектив 5мм; разрешение и скорость трансляции видео: 1280×1024, 25к/с; диафрагма: F1.0; Угол обзора 81° (Г); обнаружение транспорт/человек: 641м/208м, распознавание транспорт/человек: 157м/53м, идентификация транспорт/человек: 79м/26м; сжатие H.265+/H.265/H.264+/H.264/H.264B/H.264H/MJPEG; AGC, 3D DNR; Видеоаналитика: защита периметра, обнаружение огня, SMD. Питание 24-36VDC/AC. | 1064000 | 989520
00-00123564 | Релион-Т-А-640-L5-PoE-DH | Релион | Тепловизионая IP-камера с фокусным расстоянием 5мм. Dahua DHI-TPC-BF5601-B5-S2. Неохлаждаемый микроболометрический сенсор 640×512; фиксированный объектив 5мм; разрешение и скорость трансляции видео: 1280×1024, 25к/с; диафрагма: F1.0; Угол обзора 81° (Г); обнаружение транспорт/человек: 641м/208м, распознавание транспорт/человек: 157м/53м, идентификация транспорт/человек: 79м/26м; сжатие H.265+/H.265/H.264+/H.264/H.264B/H.264H/MJPEG; AGC, 3D DNR; Видеоаналитика: защита периметра, обнаружение огня, SMD. Питание PoE. | 1064000 | 989520
00-00123569 | Релион-Т-А-640-L9-220VAC-DH | Релион | Тепловизионая IP-камера с фокусным расстоянием 9мм. Dahua DHI-TPC-BF5601-B9-S2. Неохлаждаемый микроболометрический сенсор 640×512; фиксированный объектив 9мм; разрешение и скорость трансляции видео: 1280×1024, 25к/с; диафрагма: F1.0; Угол обзора 48.6° (Г); обнаружение транспорт/человек: 1153м/375м, распознавание транспорт/человек: 283м/96м, идентификация транспорт/человек: 142м/48м; сжатие H.265+/H.265/H.264+/H.264/H.264B/H.264H/MJPEG; AGC, 3D DNR; Видеоаналитика: защита периметра, обнаружение огня, SMD. Питание 220VAC. | 1064000 | 989520
00-00123568 | Релион-Т-А-640-L9-24÷36VDC/AC-DH | Релион | Тепловизионая IP-камера с фокусным расстоянием 9мм. Dahua DHI-TPC-BF5601-B9-S2. Неохлаждаемый микроболометрический сенсор 640×512; фиксированный объектив 9мм; разрешение и скорость трансляции видео: 1280×1024, 25к/с; диафрагма: F1.0; Угол обзора 48.6° (Г); обнаружение транспорт/человек: 1153м/375м, распознавание транспорт/человек: 283м/96м, идентификация транспорт/человек: 142м/48м; сжатие H.265+/H.265/H.264+/H.264/H.264B/H.264H/MJPEG; AGC, 3D DNR; Видеоаналитика: защита периметра, обнаружение огня, SMD. Питание 24-36VDC/AC. | 1064000 | 989520
00-00123567 | Релион-Т-А-640-L9-PoE-DH | Релион | Тепловизионая IP-камера с фокусным расстоянием 9мм. Dahua DHI-TPC-BF5601-B9-S2. Неохлаждаемый микроболометрический сенсор 640×512; фиксированный объектив 9мм; разрешение и скорость трансляции видео: 1280×1024, 25к/с; диафрагма: F1.0; Угол обзора 48.6° (Г); обнаружение транспорт/человек: 1153м/375м, распознавание транспорт/человек: 283м/96м, идентификация транспорт/человек: 142м/48м; сжатие H.265+/H.265/H.264+/H.264/H.264B/H.264H/MJPEG; AGC, 3D DNR; Видеоаналитика: защита периметра, обнаружение огня, SMD. Питание PoE. | 1064000 | 989520
00-00123580 | Релион-Т-А-640-TL13-24÷36VDC/AC-DH | Релион | Тепловизионая IP-камера с фокусным расстоянием 13мм. Dahua DHI-TPC-BF5601-TB13-S2. Неохлаждаемый микроболометрический сенсор 640×512; фиксированный объектив 13мм; разрешение и скорость трансляции видео: 1280×1024, 25к/с; диафрагма: F1.0; Угол обзора 37° (Г); обнаружение транспорт/человек: 1666м/541м, распознавание транспорт/человек: 408м/139м, идентификация транспорт/человек: 206м/69м; мониторинг температуры в диапазоне -20°C...+550°C с точностью ±2°C; сжатие H.265+/H.265/H.264+/H.264/H.264B/H.264H/MJPEG; AGC, 3D DNR; Видеоаналитика: защита периметра, обнаружение огня, SMD. Питание 24-36VDC/AC. | 1140000 | 1060200
00-00123579 | Релион-Т-А-640-TL13-PoE-DH | Релион | Тепловизионая IP-камера с фокусным расстоянием 13мм. Dahua DHI-TPC-BF5601-TB13-S2. Неохлаждаемый микроболометрический сенсор 640×512; фиксированный объектив 13мм; разрешение и скорость трансляции видео: 1280×1024, 25к/с; диафрагма: F1.0; Угол обзора 37° (Г); обнаружение транспорт/человек: 1666м/541м, распознавание транспорт/человек: 408м/139м, идентификация транспорт/человек: 206м/69м; мониторинг температуры в диапазоне -20°C...+550°C с точностью ±2°C; сжатие H.265+/H.265/H.264+/H.264/H.264B/H.264H/MJPEG; AGC, 3D DNR; Видеоаналитика: защита периметра, обнаружение огня, SMD. Питание PoE. | 1140000 | 1060200
00-00123584 | Релион-Т-А-640-TL19-220VAC-DH | Релион | Тепловизионая IP-камера с фокусным расстоянием 19мм. Dahua DHI-TPC-BF5601-TB19-S2. Неохлаждаемый микроболометрический сенсор 640×512; фиксированный объектив 19мм; разрешение и скорость трансляции видео: 1280×1024, 25к/с; диафрагма: F1.0; Угол обзора 37° (Г); обнаружение транспорт/человек: 2435м/791м, распознавание транспорт/человек: 597м/203м, идентификация транспорт/человек: 301м/101м; мониторинг температуры в диапазоне -20°C...+550°C с точностью ±2°C; сжатие H.265+/H.265/H.264+/H.264/H.264B/H.264H/MJPEG; AGC, 3D DNR; Видеоаналитика: защита периметра, обнаружение огня, SMD. Питание 220VAC. | 1140000 | 1060200
00-00123583 | Релион-Т-А-640-TL19-24÷36VDC/AC-DH | Релион | Тепловизионая IP-камера с фокусным расстоянием 19мм. Dahua DHI-TPC-BF5601-TB19-S2. Неохлаждаемый микроболометрический сенсор 640×512; фиксированный объектив 19мм; разрешение и скорость трансляции видео: 1280×1024, 25к/с; диафрагма: F1.0; Угол обзора 37° (Г); обнаружение транспорт/человек: 2435м/791м, распознавание транспорт/человек: 597м/203м, идентификация транспорт/человек: 301м/101м; мониторинг температуры в диапазоне -20°C...+550°C с точностью ±2°C; сжатие H.265+/H.265/H.264+/H.264/H.264B/H.264H/MJPEG; AGC, 3D DNR; Видеоаналитика: защита периметра, обнаружение огня, SMD. Питание 24-36VDC/AC. | 1140000 | 1060200
00-00123582 | Релион-Т-А-640-TL19-PoE-DH | Релион | Тепловизионая IP-камера с фокусным расстоянием 19мм. Dahua DHI-TPC-BF5601-TB19-S2. Неохлаждаемый микроболометрический сенсор 640×512; фиксированный объектив 19мм; разрешение и скорость трансляции видео: 1280×1024, 25к/с; диафрагма: F1.0; Угол обзора 37° (Г); обнаружение транспорт/человек: 2435м/791м, распознавание транспорт/человек: 597м/203м, идентификация транспорт/человек: 301м/101м; мониторинг температуры в диапазоне -20°C...+550°C с точностью ±2°C; сжатие H.265+/H.265/H.264+/H.264/H.264B/H.264H/MJPEG; AGC, 3D DNR; Видеоаналитика: защита периметра, обнаружение огня, SMD. Питание PoE. | 1140000 | 1060200
00-00123407 | Релион-Т-А-640-TL25-220VAC-DH | Релион | Тепловизионая IP-камера с фокусным расстоянием 25мм. Dahua DHI-TPC-BF5601-TB25-S2. Неохлаждаемый микроболометрический сенсор 640×512; фиксированный объектив 25мм; разрешение и скорость трансляции видео: 1280×1024, 25к/с; диафрагма: F1.0; Угол обзора 17.6° (Г); обнаружение транспорт/человек: 3205м/1041м, распознавание транспорт/человек: 786м/267м, идентификация транспорт/человек: 396м/133м; мониторинг температуры в диапазоне -20°C...+550°C с точностью ±2°C; сжатие H.265+/H.265/H.264+/H.264/H.264B/H.264H/MJPEG; AGC, 3D DNR; Видеоаналитика: защита периметра, обнаружение огня, SMD. Питание 220VAC. | 1240000 | 1153200
00-00123595 | Релион-Т-А-640-TL25-24÷36VDC/AC-DH | Релион | Тепловизионая IP-камера с фокусным расстоянием 25мм. Dahua DHI-TPC-BF5601-TB25-S2. Неохлаждаемый микроболометрический сенсор 640×512; фиксированный объектив 25мм; разрешение и скорость трансляции видео: 1280×1024, 25к/с; диафрагма: F1.0; Угол обзора 17.6° (Г); обнаружение транспорт/человек: 3205м/1041м, распознавание транспорт/человек: 786м/267м, идентификация транспорт/человек: 396м/133м; мониторинг температуры в диапазоне -20°C...+550°C с точностью ±2°C; сжатие H.265+/H.265/H.264+/H.264/H.264B/H.264H/MJPEG; AGC, 3D DNR; Видеоаналитика: защита периметра, обнаружение огня, SMD. Питание 24-36VDC/AC. | 1240000 | 1153200
00-00123594 | Релион-Т-А-640-TL25-PoE-DH | Релион | Тепловизионая IP-камера с фокусным расстоянием 25мм. Dahua DHI-TPC-BF5601-TB25-S2. Неохлаждаемый микроболометрический сенсор 640×512; фиксированный объектив 25мм; разрешение и скорость трансляции видео: 1280×1024, 25к/с; диафрагма: F1.0; Угол обзора 17.6° (Г); обнаружение транспорт/человек: 3205м/1041м, распознавание транспорт/человек: 786м/267м, идентификация транспорт/человек: 396м/133м; мониторинг температуры в диапазоне -20°C...+550°C с точностью ±2°C; сжатие H.265+/H.265/H.264+/H.264/H.264B/H.264H/MJPEG; AGC, 3D DNR; Видеоаналитика: защита периметра, обнаружение огня, SMD. Питание PoE. | 1240000 | 1153200
00-00123598 | Релион-Т-А-640-TL35-220VAC-DH | Релион | Тепловизионая IP-камера с фокусным расстоянием 35мм. Dahua DHI-TPC-BF5601-TB35-S2. Неохлаждаемый микроболометрический сенсор 640×512; фиксированный объектив 35мм; разрешение и скорость трансляции видео: 1280×1024, 25к/с; диафрагма: F1.0; Угол обзора 12.5° (Г); обнаружение транспорт/человек: 4487м/1458м, распознавание транспорт/человек:1100м/375м, идентификация транспорт/человек: 555м/187м; мониторинг температуры в диапазоне -20°C...+550°C с точностью ±2°C; сжатие H.265+/H.265/H.264+/H.264/H.264B/H.264H/MJPEG; AGC, 3D DNR; Видеоаналитика: защита периметра, обнаружение огня, SMD. Питание 220VAC. | 1467000 | 1364310
00-00123597 | Релион-Т-А-640-TL35-24÷36VDC/AC-DH | Релион | Тепловизионая IP-камера с фокусным расстоянием 35мм. Dahua DHI-TPC-BF5601-TB35-S2. Неохлаждаемый микроболометрический сенсор 640×512; фиксированный объектив 35мм; разрешение и скорость трансляции видео: 1280×1024, 25к/с; диафрагма: F1.0; Угол обзора 12.5° (Г); обнаружение транспорт/человек: 4487м/1458м, распознавание транспорт/человек:1100м/375м, идентификация транспорт/человек: 555м/187м; мониторинг температуры в диапазоне -20°C...+550°C с точностью ±2°C; сжатие H.265+/H.265/H.264+/H.264/H.264B/H.264H/MJPEG; AGC, 3D DNR; Видеоаналитика: защита периметра, обнаружение огня, SMD. Питание 24-36VDC/AC. | 1467000 | 1364310
00-00123596 | Релион-Т-А-640-TL35-PoE-DH | Релион | Тепловизионая IP-камера с фокусным расстоянием 35мм. Dahua DHI-TPC-BF5601-TB35-S2. Неохлаждаемый микроболометрический сенсор 640×512; фиксированный объектив 35мм; разрешение и скорость трансляции видео: 1280×1024, 25к/с; диафрагма: F1.0; Угол обзора 12.5° (Г); обнаружение транспорт/человек: 4487м/1458м, распознавание транспорт/человек:1100м/375м, идентификация транспорт/человек: 555м/187м; мониторинг температуры в диапазоне -20°C...+550°C с точностью ±2°C; сжатие H.265+/H.265/H.264+/H.264/H.264B/H.264H/MJPEG; AGC, 3D DNR; Видеоаналитика: защита периметра, обнаружение огня, SMD. Питание PoE. | 1467000 | 1364310
00-00123590 | Релион-Т-А-640-TL5-220VAC--DH | Релион | Тепловизионая IP-камера с фокусным расстоянием 5мм. Dahua DHI-TPC-BF5601-TB5-S2. Неохлаждаемый микроболометрический сенсор 640×512; фиксированный объектив 5мм; разрешение и скорость трансляции видео: 1280×1024, 25к/с; диафрагма: F1.0; Угол обзора 81° (Г); обнаружение транспорт/человек: 641м/208м, распознавание транспорт/человек: 157м/53м, идентификация транспорт/человек: 79м/26м; мониторинг температуры в диапазоне -20°C...+550°C с точностью ±2°C; сжатие H.265+/H.265/H.264+/H.264/H.264B/H.264H/MJPEG; AGC, 3D DNR. Питание 220VAC. | 1230000 | 1143900
00-00123589 | Релион-Т-А-640-TL5-24÷36VDC/AC-DH | Релион | Тепловизионая IP-камера с фокусным расстоянием 5мм. Dahua DHI-TPC-BF5601-TB5-S2. Неохлаждаемый микроболометрический сенсор 640×512; фиксированный объектив 5мм; разрешение и скорость трансляции видео: 1280×1024, 25к/с; диафрагма: F1.0; Угол обзора 81° (Г); обнаружение транспорт/человек: 641м/208м, распознавание транспорт/человек: 157м/53м, идентификация транспорт/человек: 79м/26м; мониторинг температуры в диапазоне -20°C...+550°C с точностью ±2°C; сжатие H.265+/H.265/H.264+/H.264/H.264B/H.264H/MJPEG; AGC, 3D DNR. Питание 24-36VDC/AC. | 1230000 | 1143900
00-00123588 | Релион-Т-А-640-TL5-PoE-DH | Релион | Тепловизионая IP-камера с фокусным расстоянием 5мм. Dahua DHI-TPC-BF5601-TB5-S2. Неохлаждаемый микроболометрический сенсор 640×512; фиксированный объектив 5мм; разрешение и скорость трансляции видео: 1280×1024, 25к/с; диафрагма: F1.0; Угол обзора 81° (Г); обнаружение транспорт/человек: 641м/208м, распознавание транспорт/человек: 157м/53м, идентификация транспорт/человек: 79м/26м; мониторинг температуры в диапазоне -20°C...+550°C с точностью ±2°C; сжатие H.265+/H.265/H.264+/H.264/H.264B/H.264H/MJPEG; AGC, 3D DNR. Питание PoE. | 1230000 | 1143900
00-00123593 | Релион-Т-А-640-TL9-220VAC-DH | Релион | Тепловизионая IP-камера с фокусным расстоянием 9мм. Dahua DHI-TPC-BF5601-TB9-S2. Неохлаждаемый микроболометрический сенсор 640×512; фиксированный объектив 9мм; разрешение и скорость трансляции видео: 1280×1024, 25к/с; диафрагма: F1.0; Угол обзора 48.6° (Г); обнаружение транспорт/человек: 1153м/375м, распознавание транспорт/человек: 283м/96м, идентификация транспорт/человек: 142м/48м; мониторинг температуры в диапазоне -20°C...+550°C с точностью ±2°C; сжатие H.265+/H.265/H.264+/H.264/H.264B/H.264H/MJPEG; AGC, 3D DN.. Питание 220VAC. | 1230000 | 1143900
00-00123592 | Релион-Т-А-640-TL9-24÷36VDC/AC-DH | Релион | Тепловизионая IP-камера с фокусным расстоянием 9мм. Dahua DHI-TPC-BF5601-TB9-S2. Неохлаждаемый микроболометрический сенсор 640×512; фиксированный объектив 9мм; разрешение и скорость трансляции видео: 1280×1024, 25к/с; диафрагма: F1.0; Угол обзора 48.6° (Г); обнаружение транспорт/человек: 1153м/375м, распознавание транспорт/человек: 283м/96м, идентификация транспорт/человек: 142м/48м; мониторинг температуры в диапазоне -20°C...+550°C с точностью ±2°C; сжатие H.265+/H.265/H.264+/H.264/H.264B/H.264H/MJPEG; AGC, 3D DN. Питание 24-36VDC/AC. | 1230000 | 1143900
00-00123591 | Релион-Т-А-640-TL9-PoE-DH | Релион | Тепловизионая IP-камера с фокусным расстоянием 9мм. Dahua DHI-TPC-BF5601-TB9-S2. Неохлаждаемый микроболометрический сенсор 640×512; фиксированный объектив 9мм; разрешение и скорость трансляции видео: 1280×1024, 25к/с; диафрагма: F1.0; Угол обзора 48.6° (Г); обнаружение транспорт/человек: 1153м/375м, распознавание транспорт/человек: 283м/96м, идентификация транспорт/человек: 142м/48м; мониторинг температуры в диапазоне -20°C...+550°C с точностью ±2°C; сжатие H.265+/H.265/H.264+/H.264/H.264B/H.264H/MJPEG; AGC, 3D DN. Питание PoE. | 1230000 | 1143900
00-00055708 | Релион-Т-А-Exd исп. 09 | Релион | Термокожух взрывозащищенный из алюминиевого сплава для тепловизоров. IP68. Температурный диапазон от -65 до +55°С. Маркировка взрывозащиты РВ ExdI / 1ExdIICТ6. Полезный внутренний объем 70х70х260 мм. Uпит тепловизора 12 VDC. Подогрев. Окно термокожуха из германиевого стекла. Холодный старт. Защита от переполюсовки и КЗ. Козырек и кабельные вводы в стоимость не входят. При заказе указывать тип кабельных вводов. Напряжение питания кожуха: 220 VАС. | 160000 | 148800
00-00055709 | Релион-Т-А-Exd исп. 11 | Релион | Термокожух взрывозащищенный из алюминиевого сплава для тепловизоров. IP68. Температурный диапазон от -65 до +55°С. Маркировка взрывозащиты РВ ExdI / 1ExdIICТ6. Полезный внутренний объем 70х70х260 мм. Uпит тепловизора 12 VDC. Подогрев. Окно термокожуха из германиевого стекла. Холодный старт. Защита от переполюсовки и КЗ. Козырек и кабельные вводы в стоимость не входят. При заказе указывать тип кабельных вводов. Питание кожуха по PoE+. Грозозащита. | 160000 | 148800
00-00055707 | Релион-Т-А-Ехd исп. 08 | Релион | Термокожух взрывозащищенный из алюминиевого сплава для тепловизоров. IP68. Температурный диапазон от -65 до +55°С. Маркировка взрывозащиты РВ ExdI / 1ExdIICТ6. Полезный внутренний объем 70х70х260 мм. Uпит тепловизора 12 VDC. Подогрев. Окно термокожуха из германиевого стекла. Холодный старт. Защита от переполюсовки и КЗ. Козырек и кабельные вводы в стоимость не входят. При заказе указывать тип кабельных вводов. Напряжение питания кожуха: 24÷36 VDC/VAC. | 160000 | 148800
00-00055706 | Релион-Т-А-Ехd исп. 16 | Релион | Термокожух взрывозащищенный из алюминиевого сплава для тепловизоров. IP68. Температурный диапазон от -65 до +55°С. Маркировка взрывозащиты РВ ExdI / 1ExdIICТ6. Полезный внутренний объем 70х70х260 мм. Uпит тепловизора 12 VDC. Подогрев. Окно термокожуха из германиевого стекла. Холодный старт. Защита от переполюсовки и КЗ. Козырек и кабельные вводы в стоимость не входят. При заказе указывать тип кабельных вводов. Напряжение питания кожуха: 12 VDC. | 160000 | 148800
00-00123421 | Релион-Т-М-400-L13-220VAC-DH | Релион | Тепловизионая IP-камера с фокусным расстоянием 13мм.Dahua DHI-TPC-BF5401-B13-S2. неохлаждаемый микроболометрический сенсор 400×300; фиксированный объектив 13мм; разрешение и скорость трансляции видео: 1280×1024, 25к/с; диафрагма: F1.0; Угол обзора 30.2° (Г); обнаружение транспорт/человек: 850м/382м, распознавание транспорт/человек: 219м/98м, идентификация транспорт/человек: 109м/49м; сжатие H.265+/H.265/H.264+/H.264/H.264B/H.264H/MJPEG; AGC, 3D DNR; Видеоаналитика: защита периметра, обнаружение огня, SMD. Питание 220VAC. | 615000 | 571950
00-00123420 | Релион-Т-М-400-L13-24÷36VDC/AC-DH | Релион | Тепловизионая IP-камера с фокусным расстоянием 13мм. Dahua DHI-TPC-BF5401-B13-S2. неохлаждаемый микроболометрический сенсор 400×300; фиксированный объектив 13мм; разрешение и скорость трансляции видео: 1280×1024, 25к/с; диафрагма: F1.0; Угол обзора 30.2° (Г); обнаружение транспорт/человек: 850м/382м, распознавание транспорт/человек: 219м/98м, идентификация транспорт/человек: 109м/49м; сжатие H.265+/H.265/H.264+/H.264/H.264B/H.264H/MJPEG; AGC, 3D DNR; Видеоаналитика: защита периметра, обнаружение огня, SMD. Питание 24-36VDC/AC. | 615000 | 571950
00-00123419 | Релион-Т-М-400-L13-PoE-DH | Релион | Тепловизионая IP-камера с фокусным расстоянием 13мм. Dahua DHI-TPC-BF5401-B13-S2. неохлаждаемый микроболометрический сенсор 400×300; фиксированный объектив 13мм; разрешение и скорость трансляции видео: 1280×1024, 25к/с; диафрагма: F1.0; Угол обзора 30.2° (Г); обнаружение транспорт/человек: 850м/382м, распознавание транспорт/человек: 219м/98м, идентификация транспорт/человек: 109м/49м; сжатие H.265+/H.265/H.264+/H.264/H.264B/H.264H/MJPEG; AGC, 3D DNR; Видеоаналитика: защита периметра, обнаружение огня, SMD. Питание PoE. | 615000 | 571950
00-00123424 | Релион-Т-М-400-L25-220VAC-DH | Релион | Тепловизионая IP-камера с фокусным расстоянием 25мм. Dahua DHI-TPC-BF5401-B25-S2. Неохлаждаемый микроболометрический сенсор 400×300; фиксированный объектив 25мм; разрешение и скорость трансляции видео: 1280×1024, 25к/с; диафрагма: F1.0; Угол обзора 15.5° (Г); обнаружение транспорт/человек: 1634м/735м, распознавание транспорт/человек: 420м/189м, идентификация транспорт/человек: 210м/95м; сжатие H.265+/H.265/H.264+/H.264/H.264B/H.264H/MJPEG; AGC, 3D DNR; Видеоаналитика: защита периметра, обнаружение огня, SMD. Питание 220VAC. | 615000 | 571950
00-00123423 | Релион-Т-М-400-L25-24÷36VDC/AC-DH | Релион | Тепловизионая IP-камера с фокусным расстоянием 25мм. Dahua DHI-TPC-BF5401-B25-S2. Неохлаждаемый микроболометрический сенсор 400×300; фиксированный объектив 25мм; разрешение и скорость трансляции видео: 1280×1024, 25к/с; диафрагма: F1.0; Угол обзора 15.5° (Г); обнаружение транспорт/человек: 1634м/735м, распознавание транспорт/человек: 420м/189м, идентификация транспорт/человек: 210м/95м; сжатие H.265+/H.265/H.264+/H.264/H.264B/H.264H/MJPEG; AGC, 3D DNR; Видеоаналитика: защита периметра, обнаружение огня, SMD. Питание 24-36VDC/AC. | 615000 | 571950
00-00123422 | Релион-Т-М-400-L25-PoE-DH | Релион | Тепловизионая IP-камера с фокусным расстоянием 25мм. Dahua DHI-TPC-BF5401-B25-S2. Неохлаждаемый микроболометрический сенсор 400×300; фиксированный объектив 25мм; разрешение и скорость трансляции видео: 1280×1024, 25к/с; диафрагма: F1.0; Угол обзора 15.5° (Г); обнаружение транспорт/человек: 1634м/735м, распознавание транспорт/человек: 420м/189м, идентификация транспорт/человек: 210м/95м; сжатие H.265+/H.265/H.264+/H.264/H.264B/H.264H/MJPEG; AGC, 3D DNR; Видеоаналитика: защита периметра, обнаружение огня, SMD. Питание PoE. | 615000 | 571950
00-00123427 | Релион-Т-М-400-L35-220VAC-DH | Релион | Тепловизионая IP-камера с фокусным расстоянием 35мм.Dahua DHI-TPC-BF5401-B35-S2. Неохлаждаемый микроболометрический сенсор 400×300; фиксированный объектив 35мм; разрешение и скорость трансляции видео: 1280×1024, 25к/с; диафрагма: F1.0; Угол обзора 11.1° (Г); обнаружение транспорт/человек: 2288м/1030м, распознавание транспорт/человек: 588м/265м, идентификация транспорт/человек: 294м/132м; сжатие H.265+/H.265/H.264+/H.264/H.264B/H.264H/MJPEG; AGC, 3D DNR; Видеоаналитика: защита периметра, обнаружение огня, SMD. Питание 220VAC. | 728000 | 677040
00-00123426 | Релион-Т-М-400-L35-24÷36VDC/AC-DH | Релион | Тепловизионая IP-камера с фокусным расстоянием 35мм. Dahua DHI-TPC-BF5401-B35-S2. Неохлаждаемый микроболометрический сенсор 400×300; фиксированный объектив 35мм; разрешение и скорость трансляции видео: 1280×1024, 25к/с; диафрагма: F1.0; Угол обзора 11.1° (Г); обнаружение транспорт/человек: 2288м/1030м, распознавание транспорт/человек: 588м/265м, идентификация транспорт/человек: 294м/132м; сжатие H.265+/H.265/H.264+/H.264/H.264B/H.264H/MJPEG; AGC, 3D DNR; Видеоаналитика: защита периметра, обнаружение огня, SMD. Питание 24-36VDC/AC. | 728000 | 677040
00-00123425 | Релион-Т-М-400-L35-PoE-DH | Релион | Тепловизионая IP-камера с фокусным расстоянием 35мм. Dahua DHI-TPC-BF5401-B35-S2. Неохлаждаемый микроболометрический сенсор 400×300; фиксированный объектив 35мм; разрешение и скорость трансляции видео: 1280×1024, 25к/с; диафрагма: F1.0; Угол обзора 11.1° (Г); обнаружение транспорт/человек: 2288м/1030м, распознавание транспорт/человек: 588м/265м, идентификация транспорт/человек: 294м/132м; сжатие H.265+/H.265/H.264+/H.264/H.264B/H.264H/MJPEG; AGC, 3D DNR; Видеоаналитика: защита периметра, обнаружение огня, SMD. Питание PoE. | 728000 | 677040
00-00123418 | Релион-Т-М-400-L7-220VAC-DH | Релион | Тепловизионая IP-камера с фокусным расстоянием 7.5мм. Dahua DHI-TPC-BF5401-B7-S2. Неохлаждаемый микроболометрический сенсор 400×300; фиксированный объектив 7.5мм; разрешение и скорость трансляции видео: 1280×1024, 25к/с; диафрагма: F1.0; Угол обзора 53.7° (Г); обнаружение транспорт/человек: 490м/221м, распознавание транспорт/человек: 126м/57м, идентификация транспорт/человек: 63м/28м; сжатие H.265+/H.265/H.264+/H.264/H.264B/H.264H/MJPEG; AGC, 3D DNR; Видеоаналитика: защита периметра, обнаружение огня, SMD. Питание 220VAC. | 615000 | 571950
00-00123417 | Релион-Т-М-400-L7-24÷36VDC/AC-DH | Релион | Тепловизионая IP-камера с фокусным расстоянием 7.5мм. Dahua DHI-TPC-BF5401-B7-S2. Неохлаждаемый микроболометрический сенсор 400×300; фиксированный объектив 7.5мм; разрешение и скорость трансляции видео: 1280×1024, 25к/с; диафрагма: F1.0; Угол обзора 53.7° (Г); обнаружение транспорт/человек: 490м/221м, распознавание транспорт/человек: 126м/57м, идентификация транспорт/человек: 63м/28м; сжатие H.265+/H.265/H.264+/H.264/H.264B/H.264H/MJPEG; AGC, 3D DNR; Видеоаналитика: защита периметра, обнаружение огня, SMD. Питание 24-36VDC/AC. | 615000 | 571950
00-00123416 | Релион-Т-М-400-L7-PoE-DH | Релион | Тепловизионая IP-камера с фокусным расстоянием 7.5мм. Dahua DHI-TPC-BF5401-B7-S2. Неохлаждаемый микроболометрический сенсор 400×300; фиксированный объектив 7.5мм; разрешение и скорость трансляции видео: 1280×1024, 25к/с; диафрагма: F1.0; Угол обзора 53.7° (Г); обнаружение транспорт/человек: 490м/221м, распознавание транспорт/человек: 126м/57м, идентификация транспорт/человек: 63м/28м; сжатие H.265+/H.265/H.264+/H.264/H.264B/H.264H/MJPEG; AGC, 3D DNR; Видеоаналитика: защита периметра, обнаружение огня, SMD. Питание PoE. | 615000 | 571950
00-00123430 | Релион-Т-М-400-TL13-220VAC-DH | Релион | Тепловизионая IP-камера с фокусным расстоянием 13мм. Dahua DHI-TPC-BF5401-TB13-S2. Неохлаждаемый микроболометрический сенсор 400×300; фиксированный объектив 13мм; разрешение и скорость трансляции видео: 1280×1024, 25к/с; диафрагма: F1.0; Угол обзора 30.2° (Г); обнаружение транспорт/человек: 850м/382м, распознавание транспорт/человек: 219м/98м, идентификация транспорт/человек: 109м/49м; мониторинг температуры в диапазоне -20°C...+550°C с точностью ±2°C; сжатие H.265+/H.265/H.264+/H.264/H.264B/H.264H/MJPEG; AGC, 3D DNR; Видеоаналитика: защита периметра, обнаружение огня, SMD.. Питание 220VAC. | 728000 | 677040
00-00123429 | Релион-Т-М-400-TL13-24÷36VDC/AC-DH | Релион | Тепловизионая IP-камера с фокусным расстоянием 13мм. Dahua DHI-TPC-BF5401-TB13-S2. Неохлаждаемый микроболометрический сенсор 400×300; фиксированный объектив 13мм; разрешение и скорость трансляции видео: 1280×1024, 25к/с; диафрагма: F1.0; Угол обзора 30.2° (Г); обнаружение транспорт/человек: 850м/382м, распознавание транспорт/человек: 219м/98м, идентификация транспорт/человек: 109м/49м; мониторинг температуры в диапазоне -20°C...+550°C с точностью ±2°C; сжатие H.265+/H.265/H.264+/H.264/H.264B/H.264H/MJPEG; AGC, 3D DNR; Видеоаналитика: защита периметра, обнаружение огня, SMD. Питание 24-36VDC/AC. | 728000 | 677040
00-00123428 | Релион-Т-М-400-TL13-PoE-DH | Релион | Тепловизионая IP-камера с фокусным расстоянием 13мм. Dahua DHI-TPC-BF5401-TB13-S2. Неохлаждаемый микроболометрический сенсор 400×300; фиксированный объектив 13мм; разрешение и скорость трансляции видео: 1280×1024, 25к/с; диафрагма: F1.0; Угол обзора 30.2° (Г); обнаружение транспорт/человек: 850м/382м, распознавание транспорт/человек: 219м/98м, идентификация транспорт/человек: 109м/49м; мониторинг температуры в диапазоне -20°C...+550°C с точностью ±2°C; сжатие H.265+/H.265/H.264+/H.264/H.264B/H.264H/MJPEG; AGC, 3D DNR; Видеоаналитика: защита периметра, обнаружение огня, SMD. Питание PoE. | 728000 | 677040
00-00123436 | Релион-Т-М-400-TL25-220VAC-DH | Релион | Тепловизионая IP-камера с фокусным расстоянием 25мм. Dahua DHI-TPC-BF5401-TB25-S2. Неохлаждаемый микроболометрический сенсор 400×300; фиксированный объектив 25мм; разрешение и скорость трансляции видео: 1280×1024, 25к/с; диафрагма: F1.0; Угол обзора 15.5° (Г); обнаружение транспорт/человек: 1634м/735м, распознавание транспорт/человек: 420м/189м, идентификация транспорт/человек: 210м/95м; мониторинг температуры в диапазоне -20°C...+550°C с точностью ±2°C; сжатие H.265+/H.265/H.264+/H.264/H.264B/H.264H/MJPEG; AGC, 3D DNR; Видеоаналитика: защита периметра, обнаружение огня, SMD. Питание 220VAC. | 784000 | 729120
00-00123435 | Релион-Т-М-400-TL25-24÷36VDC/AC-DH | Релион | Тепловизионая IP-камера с фокусным расстоянием 25мм. Dahua DHI-TPC-BF5401-TB25-S2. Неохлаждаемый микроболометрический сенсор 400×300; фиксированный объектив 25мм; разрешение и скорость трансляции видео: 1280×1024, 25к/с; диафрагма: F1.0; Угол обзора 15.5° (Г); обнаружение транспорт/человек: 1634м/735м, распознавание транспорт/человек: 420м/189м, идентификация транспорт/человек: 210м/95м; мониторинг температуры в диапазоне -20°C...+550°C с точностью ±2°C; сжатие H.265+/H.265/H.264+/H.264/H.264B/H.264H/MJPEG; AGC, 3D DNR; Видеоаналитика: защита периметра, обнаружение огня, SMD. Питание 24-36VDC/AC. | 784000 | 729120
00-00123434 | Релион-Т-М-400-TL25-PoE-DH | Релион | Тепловизионая IP-камера с фокусным расстоянием 25мм. Dahua DHI-TPC-BF5401-TB25-S2. Неохлаждаемый микроболометрический сенсор 400×300; фиксированный объектив 25мм; разрешение и скорость трансляции видео: 1280×1024, 25к/с; диафрагма: F1.0; Угол обзора 15.5° (Г); обнаружение транспорт/человек: 1634м/735м, распознавание транспорт/человек: 420м/189м, идентификация транспорт/человек: 210м/95м; мониторинг температуры в диапазоне -20°C...+550°C с точностью ±2°C; сжатие H.265+/H.265/H.264+/H.264/H.264B/H.264H/MJPEG; AGC, 3D DNR; Видеоаналитика: защита периметра, обнаружение огня, SMD. Питание PoE. | 784000 | 729120
00-00123439 | Релион-Т-М-400-TL35-220VAC-DH | Релион | Тепловизионая IP-камера с фокусным расстоянием 35мм. Dahua DHI-TPC-BF5401-TB35-S2. Неохлаждаемый микроболометрический сенсор 400×300; фиксированный объектив 35мм; разрешение и скорость трансляции видео: 1280×1024, 25к/с; диафрагма: F1.0; Угол обзора 11.1° (Г); обнаружение транспорт/человек: 2288м/1030м, распознавание транспорт/человек: 588м/265м, идентификация транспорт/человек: 294м/132м; мониторинг температуры в диапазоне -20°C...+550°C с точностью ±2°C; сжатие H.265+/H.265/H.264+/H.264/H.264B/H.264H/MJPEG; AGC, 3D DNR; Видеоаналитика: защита периметра, обнаружение огня, SMD. Питание 220VAC. | 895000 | 832350
00-00123438 | Релион-Т-М-400-TL35-24÷36VDC/AC-DH | Релион | Тепловизионая IP-камера с фокусным расстоянием 35мм. Dahua DHI-TPC-BF5401-TB35-S2. Неохлаждаемый микроболометрический сенсор 400×300; фиксированный объектив 35мм; разрешение и скорость трансляции видео: 1280×1024, 25к/с; диафрагма: F1.0; Угол обзора 11.1° (Г); обнаружение транспорт/человек: 2288м/1030м, распознавание транспорт/человек: 588м/265м, идентификация транспорт/человек: 294м/132м; мониторинг температуры в диапазоне -20°C...+550°C с точностью ±2°C; сжатие H.265+/H.265/H.264+/H.264/H.264B/H.264H/MJPEG; AGC, 3D DNR; Видеоаналитика: защита периметра, обнаружение огня, SMD. Питание 24-36VDC/AC. | 895000 | 832350
00-00123437 | Релион-Т-М-400-TL35-PoE-DH | Релион | Тепловизионая IP-камера с фокусным расстоянием 35мм. Dahua DHI-TPC-BF5401-TB35-S2. Неохлаждаемый микроболометрический сенсор 400×300; фиксированный объектив 35мм; разрешение и скорость трансляции видео: 1280×1024, 25к/с; диафрагма: F1.0; Угол обзора 11.1° (Г); обнаружение транспорт/человек: 2288м/1030м, распознавание транспорт/человек: 588м/265м, идентификация транспорт/человек: 294м/132м; мониторинг температуры в диапазоне -20°C...+550°C с точностью ±2°C; сжатие H.265+/H.265/H.264+/H.264/H.264B/H.264H/MJPEG; AGC, 3D DNR; Видеоаналитика: защита периметра, обнаружение огня, SMD. Питание PoE. | 895000 | 832350
00-00123433 | Релион-Т-М-400-TL7-220VAC-DH | Релион | Тепловизионая IP-камера с фокусным расстоянием 7.5мм. Dahua DHI-TPC-BF5401-TB7-S2. Неохлаждаемый микроболометрический сенсор 400×300; фиксированный объектив 7.5мм; разрешение и скорость трансляции видео: 1280×1024, 25к/с; диафрагма: F1.0; Угол обзора 53.7° (Г); обнаружение транспорт/человек: 490м/221м, распознавание транспорт/человек: 126м/57м, идентификация транспорт/человек: 63м/28м; мониторинг температуры в диапазоне -20°C...+550°C с точностью ±2°C; сжатие H.265+/H.265/H.264+/H.264/H.264B/H.264H/MJPEG; AGC, 3D DNR; Видеоаналитика: защита периметра, обнаружение огня, SMD. Питание 220VAC. | 760000 | 706800
00-00123432 | Релион-Т-М-400-TL7-24÷36VDC/AC-DH | Релион | Тепловизионая IP-камера с фокусным расстоянием 7.5мм. Dahua DHI-TPC-BF5401-TB7-S2. Неохлаждаемый микроболометрический сенсор 400×300; фиксированный объектив 7.5мм; разрешение и скорость трансляции видео: 1280×1024, 25к/с; диафрагма: F1.0; Угол обзора 53.7° (Г); обнаружение транспорт/человек: 490м/221м, распознавание транспорт/человек: 126м/57м, идентификация транспорт/человек: 63м/28м; мониторинг температуры в диапазоне -20°C...+550°C с точностью ±2°C; сжатие H.265+/H.265/H.264+/H.264/H.264B/H.264H/MJPEG; AGC, 3D DNR; Видеоаналитика: защита периметра, обнаружение огня, SMD. Питание 24-36VDC/AC. | 760000 | 706800
00-00123431 | Релион-Т-М-400-TL7-PoE-DH | Релион | Тепловизионая IP-камера с фокусным расстоянием 7.5мм. Dahua DHI-TPC-BF5401-TB7-S2. Неохлаждаемый микроболометрический сенсор 400×300; фиксированный объектив 7.5мм; разрешение и скорость трансляции видео: 1280×1024, 25к/с; диафрагма: F1.0; Угол обзора 53.7° (Г); обнаружение транспорт/человек: 490м/221м, распознавание транспорт/человек: 126м/57м, идентификация транспорт/человек: 63м/28м; мониторинг температуры в диапазоне -20°C...+550°C с точностью ±2°C; сжатие H.265+/H.265/H.264+/H.264/H.264B/H.264H/MJPEG; AGC, 3D DNR; Видеоаналитика: защита периметра, обнаружение огня, SMD. Питание PoE. | 760000 | 706800
00-00123448 | Релион-Т-М-640-L13-220VAC-DH | Релион | Тепловизионая IP-камера с фокусным расстоянием 13мм. Dahua DHI-TPC-BF5601-B13-S2. Неохлаждаемый микроболометрический сенсор 640×512; фиксированный объектив 13мм; разрешение и скорость трансляции видео: 1280×1024, 25к/с; диафрагма: F1.0; Угол обзора 37° (Г); обнаружение транспорт/человек: 1666м/541м, распознавание транспорт/человек: 408м/139м, идентификация транспорт/человек: 206м/69м; сжатие H.265+/H.265/H.264+/H.264/H.264B/H.264H/MJPEG; AGC, 3D DNR; Видеоаналитика: защита периметра, обнаружение огня, SMD.Питание 220VAC. | 1060000 | 985800
00-00123447 | Релион-Т-М-640-L13-24÷36VDC/AC-DH | Релион | Тепловизионая IP-камера с фокусным расстоянием 13мм. Dahua DHI-TPC-BF5601-B13-S2. Неохлаждаемый микроболометрический сенсор 640×512; фиксированный объектив 13мм; разрешение и скорость трансляции видео: 1280×1024, 25к/с; диафрагма: F1.0; Угол обзора 37° (Г); обнаружение транспорт/человек: 1666м/541м, распознавание транспорт/человек: 408м/139м, идентификация транспорт/человек: 206м/69м; сжатие H.265+/H.265/H.264+/H.264/H.264B/H.264H/MJPEG; AGC, 3D DNR; Видеоаналитика: защита периметра, обнаружение огня, SMD. Питание 24-36VDC/AC. | 1060000 | 985800
00-00123446 | Релион-Т-М-640-L13-PoE-DH | Релион | Тепловизионая IP-камера с фокусным расстоянием 13мм. DahuaDHI-TPC-BF5601-B13-S2. Неохлаждаемый микроболометрический сенсор 640×512; фиксированный объектив 13мм; разрешение и скорость трансляции видео: 1280×1024, 25к/с; диафрагма: F1.0; Угол обзора 37° (Г); обнаружение транспорт/человек: 1666м/541м, распознавание транспорт/человек: 408м/139м, идентификация транспорт/человек: 206м/69м; сжатие H.265+/H.265/H.264+/H.264/H.264B/H.264H/MJPEG; AGC, 3D DNR; Видеоаналитика: защита периметра, обнаружение огня, SMD. Питание PoE. | 1060000 | 985800
00-00123451 | Релион-Т-М-640-L19-220VAC-DH | Релион | Тепловизионая IP-камера с фокусным расстоянием 19мм. Dahua DHI-TPC-BF5601-B19-S2. Неохлаждаемый микроболометрический сенсор 640×512; фиксированный объектив 19мм; разрешение и скорость трансляции видео: 1280×1024, 25к/с; диафрагма: F1.0; Угол обзора 37° (Г); обнаружение транспорт/человек: 2435м/791м, распознавание транспорт/человек: 597м/203м, идентификация транспорт/человек: 301м/101м; сжатие H.265+/H.265/H.264+/H.264/H.264B/H.264H/MJPEG; AGC, 3D DNR; Видеоаналитика: защита периметра, обнаружение огня, SMD. Питание 220VAC. | 1060000 | 985800
00-00123450 | Релион-Т-М-640-L19-24÷36VDC/AC-DH | Релион | Тепловизионая IP-камера с фокусным расстоянием 19мм. Dahua DHI-TPC-BF5601-B19-S2. Неохлаждаемый микроболометрический сенсор 640×512; фиксированный объектив 19мм; разрешение и скорость трансляции видео: 1280×1024, 25к/с; диафрагма: F1.0; Угол обзора 37° (Г); обнаружение транспорт/человек: 2435м/791м, распознавание транспорт/человек: 597м/203м, идентификация транспорт/человек: 301м/101м; сжатие H.265+/H.265/H.264+/H.264/H.264B/H.264H/MJPEG; AGC, 3D DNR; Видеоаналитика: защита периметра, обнаружение огня, SMD. Питание 24-36VDC/AC. | 1060000 | 985800
00-00123449 | Релион-Т-М-640-L19-PoE-DH | Релион | Тепловизионая IP-камера с фокусным расстоянием 19мм. Dahua DHI-TPC-BF5601-B19-S2. Неохлаждаемый микроболометрический сенсор 640×512; фиксированный объектив 19мм; разрешение и скорость трансляции видео: 1280×1024, 25к/с; диафрагма: F1.0; Угол обзора 37° (Г); обнаружение транспорт/человек: 2435м/791м, распознавание транспорт/человек: 597м/203м, идентификация транспорт/человек: 301м/101м; сжатие H.265+/H.265/H.264+/H.264/H.264B/H.264H/MJPEG; AGC, 3D DNR; Видеоаналитика: защита периметра, обнаружение огня, SMD. Питание PoE. | 1060000 | 985800
00-00123454 | Релион-Т-М-640-L25-220VAC-DH | Релион | Тепловизионая IP-камера с фокусным расстоянием 25мм. Dahua DHI-TPC-BF5601-B25-S2. Неохлаждаемый микроболометрический сенсор 640×512; фиксированный объектив 25мм; разрешение и скорость трансляции видео: 1280×1024, 25к/с; диафрагма: F1.0; Угол обзора 17.6° (Г); обнаружение транспорт/человек: 3205м/1041м, распознавание транспорт/человек: 786м/267м, идентификация транспорт/человек: 396м/133м; сжатие H.265+/H.265/H.264+/H.264/H.264B/H.264H/MJPEG; AGC, 3D DNR; Видеоаналитика: защита периметра, обнаружение огня, SMD. Питание 220VAC. | 1075000 | 999750
00-00123453 | Релион-Т-М-640-L25-24÷36VDC/AC-DH | Релион | Тепловизионая IP-камера с фокусным расстоянием 25мм. Dahua DHI-TPC-BF5601-B25-S2. Неохлаждаемый микроболометрический сенсор 640×512; фиксированный объектив 25мм; разрешение и скорость трансляции видео: 1280×1024, 25к/с; диафрагма: F1.0; Угол обзора 17.6° (Г); обнаружение транспорт/человек: 3205м/1041м, распознавание транспорт/человек: 786м/267м, идентификация транспорт/человек: 396м/133м; сжатие H.265+/H.265/H.264+/H.264/H.264B/H.264H/MJPEG; AGC, 3D DNR; Видеоаналитика: защита периметра, обнаружение огня, SMD. Питание 24-36VDC/AC. | 1075000 | 999750
00-00123452 | Релион-Т-М-640-L25-PoE-DH | Релион | Тепловизионая IP-камера с фокусным расстоянием 25мм. Dahua DHI-TPC-BF5601-B25-S2. Неохлаждаемый микроболометрический сенсор 640×512; фиксированный объектив 25мм; разрешение и скорость трансляции видео: 1280×1024, 25к/с; диафрагма: F1.0; Угол обзора 17.6° (Г); обнаружение транспорт/человек: 3205м/1041м, распознавание транспорт/человек: 786м/267м, идентификация транспорт/человек: 396м/133м; сжатие H.265+/H.265/H.264+/H.264/H.264B/H.264H/MJPEG; AGC, 3D DNR; Видеоаналитика: защита периметра, обнаружение огня, SMD. Питание PoE. | 1075000 | 999750
00-00123463 | Релион-Т-М-640-L35-220VAC-DH | Релион | Тепловизионая IP-камера с фокусным расстоянием 35мм. Dahua DHI-TPC-BF5601-B35-S2. Неохлаждаемый микроболометрический сенсор 640×512; фиксированный объектив 35мм; разрешение и скорость трансляции видео: 1280×1024, 25к/с; диафрагма: F1.0; Угол обзора 12.5° (Г); обнаружение транспорт/человек: 4487м/1458м, распознавание транспорт/человек:1100м/375м, идентификация транспорт/человек: 555м/187м; сжатие H.265+/H.265/H.264+/H.264/H.264B/H.264H/MJPEG; AGC, 3D DNR; Видеоаналитика: защита периметра, обнаружение огня, SMD. Питание 220VAC. | 1200000 | 1116000
00-00123462 | Релион-Т-М-640-L35-24÷36VDC/AC-DH | Релион | Тепловизионая IP-камера с фокусным расстоянием 35мм. Dahua DHI-TPC-BF5601-B35-S2. Неохлаждаемый микроболометрический сенсор 640×512; фиксированный объектив 35мм; разрешение и скорость трансляции видео: 1280×1024, 25к/с; диафрагма: F1.0; Угол обзора 12.5° (Г); обнаружение транспорт/человек: 4487м/1458м, распознавание транспорт/человек:1100м/375м, идентификация транспорт/человек: 555м/187м; сжатие H.265+/H.265/H.264+/H.264/H.264B/H.264H/MJPEG; AGC, 3D DNR; Видеоаналитика: защита периметра, обнаружение огня, SMD. Питание 24-36VDC/AC. | 1200000 | 1116000
00-00123461 | Релион-Т-М-640-L35-PoE-DH | Релион | Тепловизионая IP-камера с фокусным расстоянием 35мм. Dahua DHI-TPC-BF5601-B35-S2. Неохлаждаемый микроболометрический сенсор 640×512; фиксированный объектив 35мм; разрешение и скорость трансляции видео: 1280×1024, 25к/с; диафрагма: F1.0; Угол обзора 12.5° (Г); обнаружение транспорт/человек: 4487м/1458м, распознавание транспорт/человек:1100м/375м, идентификация транспорт/человек: 555м/187м; сжатие H.265+/H.265/H.264+/H.264/H.264B/H.264H/MJPEG; AGC, 3D DNR; Видеоаналитика: защита периметра, обнаружение огня, SMD. Питание PoE. | 1200000 | 1116000
00-00123442 | Релион-Т-М-640-L5-220VAC-DH | Релион | Тепловизионая IP-камера с фокусным расстоянием 5мм.Dahua DHI-TPC-BF5601-B5-S2. Неохлаждаемый микроболометрический сенсор 640×512; фиксированный объектив 5мм; разрешение и скорость трансляции видео: 1280×1024, 25к/с; диафрагма: F1.0; Угол обзора 81° (Г); обнаружение транспорт/человек: 641м/208м, распознавание транспорт/человек: 157м/53м, идентификация транспорт/человек: 79м/26м; сжатие H.265+/H.265/H.264+/H.264/H.264B/H.264H/MJPEG; AGC, 3D DNR; Видеоаналитика: защита периметра, обнаружение огня, SMD. Питание 220VAC. | 1060000 | 985800
00-00123441 | Релион-Т-М-640-L5-24÷36VDC/AC-DH | Релион | Тепловизионая IP-камера с фокусным расстоянием 5мм.Dahua DHI-TPC-BF5601-B5-S2. Неохлаждаемый микроболометрический сенсор 640×512; фиксированный объектив 5мм; разрешение и скорость трансляции видео: 1280×1024, 25к/с; диафрагма: F1.0; Угол обзора 81° (Г); обнаружение транспорт/человек: 641м/208м, распознавание транспорт/человек: 157м/53м, идентификация транспорт/человек: 79м/26м; сжатие H.265+/H.265/H.264+/H.264/H.264B/H.264H/MJPEG; AGC, 3D DNR; Видеоаналитика: защита периметра, обнаружение огня, SMD. Питание 24-36VDC/AC. | 1060000 | 985800
00-00123440 | Релион-Т-М-640-L5-PoE-DH | Релион | Тепловизионая IP-камера с фокусным расстоянием 5мм. Dahua DHI-TPC-BF5601-B5-S2. Неохлаждаемый микроболометрический сенсор 640×512; фиксированный объектив 5мм; разрешение и скорость трансляции видео: 1280×1024, 25к/с; диафрагма: F1.0; Угол обзора 81° (Г); обнаружение транспорт/человек: 641м/208м, распознавание транспорт/человек: 157м/53м, идентификация транспорт/человек: 79м/26м; сжатие H.265+/H.265/H.264+/H.264/H.264B/H.264H/MJPEG; AGC, 3D DNR; Видеоаналитика: защита периметра, обнаружение огня, SMD. Питание PoE. | 1060000 | 985800
00-00123445 | Релион-Т-М-640-L9-220VAC-DH | Релион | Тепловизионая IP-камера с фокусным расстоянием 9мм. Dahua DHI-TPC-BF5601-B9-S2. Неохлаждаемый микроболометрический сенсор 640×512; фиксированный объектив 9мм; разрешение и скорость трансляции видео: 1280×1024, 25к/с; диафрагма: F1.0; Угол обзора 48.6° (Г); обнаружение транспорт/человек: 1153м/375м, распознавание транспорт/человек: 283м/96м, идентификация транспорт/человек: 142м/48м; сжатие H.265+/H.265/H.264+/H.264/H.264B/H.264H/MJPEG; AGC, 3D DNR; Видеоаналитика: защита периметра, обнаружение огня, SMD. Питание 220VAC. | 1060000 | 985800
00-00123444 | Релион-Т-М-640-L9-24÷36VDC/AC-DH | Релион | Тепловизионая IP-камера с фокусным расстоянием 9мм. Dahua DHI-TPC-BF5601-B9-S2. Неохлаждаемый микроболометрический сенсор 640×512; фиксированный объектив 9мм; разрешение и скорость трансляции видео: 1280×1024, 25к/с; диафрагма: F1.0; Угол обзора 48.6° (Г); обнаружение транспорт/человек: 1153м/375м, распознавание транспорт/человек: 283м/96м, идентификация транспорт/человек: 142м/48м; сжатие H.265+/H.265/H.264+/H.264/H.264B/H.264H/MJPEG; AGC, 3D DNR; Видеоаналитика: защита периметра, обнаружение огня, SMD. Питание 24-36VDC/AC. | 1060000 | 985800
00-00123443 | Релион-Т-М-640-L9-PoE-DH | Релион | Тепловизионая IP-камера с фокусным расстоянием 9мм. Dahua DHI-TPC-BF5601-B9-S2. Неохлаждаемый микроболометрический сенсор 640×512; фиксированный объектив 9мм; разрешение и скорость трансляции видео: 1280×1024, 25к/с; диафрагма: F1.0; Угол обзора 48.6° (Г); обнаружение транспорт/человек: 1153м/375м, распознавание транспорт/человек: 283м/96м, идентификация транспорт/человек: 142м/48м; сжатие H.265+/H.265/H.264+/H.264/H.264B/H.264H/MJPEG; AGC, 3D DNR; Видеоаналитика: защита периметра, обнаружение огня, SMD. Питание PoE. | 1060000 | 985800
00-00123457 | Релион-Т-М-640-TL13-220VAC-DH | Релион | Тепловизионая IP-камера с фокусным расстоянием 13мм. Dahua DHI-TPC-BF5601-TB13-S2. Неохлаждаемый микроболометрический сенсор 640×512; фиксированный объектив 13мм; разрешение и скорость трансляции видео: 1280×1024, 25к/с; диафрагма: F1.0; Угол обзора 37° (Г); обнаружение транспорт/человек: 1666м/541м, распознавание транспорт/человек: 408м/139м, идентификация транспорт/человек: 206м/69м; мониторинг температуры в диапазоне -20°C...+550°C с точностью ±2°C; сжатие H.265+/H.265/H.264+/H.264/H.264B/H.264H/MJPEG; AGC, 3D DNR; Видеоаналитика: защита периметра, обнаружение огня, SMD. Питание 220VAC. | 1140000 | 1060200
00-00123456 | Релион-Т-М-640-TL13-24÷36VDC/AC-DH | Релион | Тепловизионая IP-камера с фокусным расстоянием 13мм. Dahua DHI-TPC-BF5601-TB13-S2. Неохлаждаемый микроболометрический сенсор 640×512; фиксированный объектив 13мм; разрешение и скорость трансляции видео: 1280×1024, 25к/с; диафрагма: F1.0; Угол обзора 37° (Г); обнаружение транспорт/человек: 1666м/541м, распознавание транспорт/человек: 408м/139м, идентификация транспорт/человек: 206м/69м; мониторинг температуры в диапазоне -20°C...+550°C с точностью ±2°C; сжатие H.265+/H.265/H.264+/H.264/H.264B/H.264H/MJPEG; AGC, 3D DNR; Видеоаналитика: защита периметра, обнаружение огня, SMD. Питание 24-36VDC/AC. | 1140000 | 1060200
00-00123455 | Релион-Т-М-640-TL13-PoE-DH | Релион | Тепловизионая IP-камера с фокусным расстоянием 13мм. Dahua DHI-TPC-BF5601-TB13-S2. Неохлаждаемый микроболометрический сенсор 640×512; фиксированный объектив 13мм; разрешение и скорость трансляции видео: 1280×1024, 25к/с; диафрагма: F1.0; Угол обзора 37° (Г); обнаружение транспорт/человек: 1666м/541м, распознавание транспорт/человек: 408м/139м, идентификация транспорт/человек: 206м/69м; мониторинг температуры в диапазоне -20°C...+550°C с точностью ±2°C; сжатие H.265+/H.265/H.264+/H.264/H.264B/H.264H/MJPEG; AGC, 3D DNR; Видеоаналитика: защита периметра, обнаружение огня, SMD. Питание PoE. | 1140000 | 1060200
00-00123460 | Релион-Т-М-640-TL19-220VAC-DH | Релион | Тепловизионая IP-камера с фокусным расстоянием 19мм. Dahua DHI-TPC-BF5601-TB19-S2. Неохлаждаемый микроболометрический сенсор 640×512; фиксированный объектив 19мм; разрешение и скорость трансляции видео: 1280×1024, 25к/с; диафрагма: F1.0; Угол обзора 37° (Г); обнаружение транспорт/человек: 2435м/791м, распознавание транспорт/человек: 597м/203м, идентификация транспорт/человек: 301м/101м; мониторинг температуры в диапазоне -20°C...+550°C с точностью ±2°C; сжатие H.265+/H.265/H.264+/H.264/H.264B/H.264H/MJPEG; AGC, 3D DNR; Видеоаналитика: защита периметра, обнаружение огня, SMD. Питание 220VAC. | 1140000 | 1060200
00-00123459 | Релион-Т-М-640-TL19-24÷36VDC/AC-DH | Релион | Тепловизионая IP-камера с фокусным расстоянием 19мм. Dahua DHI-TPC-BF5601-TB19-S2. Неохлаждаемый микроболометрический сенсор 640×512; фиксированный объектив 19мм; разрешение и скорость трансляции видео: 1280×1024, 25к/с; диафрагма: F1.0; Угол обзора 37° (Г); обнаружение транспорт/человек: 2435м/791м, распознавание транспорт/человек: 597м/203м, идентификация транспорт/человек: 301м/101м; мониторинг температуры в диапазоне -20°C...+550°C с точностью ±2°C; сжатие H.265+/H.265/H.264+/H.264/H.264B/H.264H/MJPEG; AGC, 3D DNR; Видеоаналитика: защита периметра, обнаружение огня, SMD. Питание 24-36VDC/AC. | 1140000 | 1060200
00-00123458 | Релион-Т-М-640-TL19-PoE-DH | Релион | Тепловизионая IP-камера с фокусным расстоянием 19мм. Dahua DHI-TPC-BF5601-TB19-S2. Неохлаждаемый микроболометрический сенсор 640×512; фиксированный объектив 19мм; разрешение и скорость трансляции видео: 1280×1024, 25к/с; диафрагма: F1.0; Угол обзора 37° (Г); обнаружение транспорт/человек: 2435м/791м, распознавание транспорт/человек: 597м/203м, идентификация транспорт/человек: 301м/101м; мониторинг температуры в диапазоне -20°C...+550°C с точностью ±2°C; сжатие H.265+/H.265/H.264+/H.264/H.264B/H.264H/MJPEG; AGC, 3D DNR; Видеоаналитика: защита периметра, обнаружение огня, SMD. Питание PoE. | 1140000 | 1060200
00-00123472 | Релион-Т-М-640-TL25-220VAC-DH | Релион | Тепловизионая IP-камера с фокусным расстоянием 25мм. Dahua DHI-TPC-BF5601-TB25-S2. Неохлаждаемый микроболометрический сенсор 640×512; фиксированный объектив 25мм; разрешение и скорость трансляции видео: 1280×1024, 25к/с; диафрагма: F1.0; Угол обзора 17.6° (Г); обнаружение транспорт/человек: 3205м/1041м, распознавание транспорт/человек: 786м/267м, идентификация транспорт/человек: 396м/133м; мониторинг температуры в диапазоне -20°C...+550°C с точностью ±2°C; сжатие H.265+/H.265/H.264+/H.264/H.264B/H.264H/MJPEG; AGC, 3D DNR; Видеоаналитика: защита периметра, обнаружение огня, SMD. Питание 220VAC. | 1250000 | 1162500
00-00123471 | Релион-Т-М-640-TL25-24÷36VDC/AC-DH | Релион | Тепловизионая IP-камера с фокусным расстоянием 25мм. Dahua DHI-TPC-BF5601-TB25-S2. Неохлаждаемый микроболометрический сенсор 640×512; фиксированный объектив 25мм; разрешение и скорость трансляции видео: 1280×1024, 25к/с; диафрагма: F1.0; Угол обзора 17.6° (Г); обнаружение транспорт/человек: 3205м/1041м, распознавание транспорт/человек: 786м/267м, идентификация транспорт/человек: 396м/133м; мониторинг температуры в диапазоне -20°C...+550°C с точностью ±2°C; сжатие H.265+/H.265/H.264+/H.264/H.264B/H.264H/MJPEG; AGC, 3D DNR; Видеоаналитика: защита периметра, обнаружение огня, SMD. Питание 24-36VDC/AC. | 1250000 | 1162500
00-00123470 | Релион-Т-М-640-TL25-PoE-DH | Релион | Тепловизионая IP-камера с фокусным расстоянием 25мм. Dahua DHI-TPC-BF5601-TB25-S2. Неохлаждаемый микроболометрический сенсор 640×512; фиксированный объектив 25мм; разрешение и скорость трансляции видео: 1280×1024, 25к/с; диафрагма: F1.0; Угол обзора 17.6° (Г); обнаружение транспорт/человек: 3205м/1041м, распознавание транспорт/человек: 786м/267м, идентификация транспорт/человек: 396м/133м; мониторинг температуры в диапазоне -20°C...+550°C с точностью ±2°C; сжатие H.265+/H.265/H.264+/H.264/H.264B/H.264H/MJPEG; AGC, 3D DNR; Видеоаналитика: защита периметра, обнаружение огня, SMD. Питание PoE. | 1250000 | 1162500
00-00123475 | Релион-Т-М-640-TL35-220VAC-DH | Релион | Тепловизионая IP-камера с фокусным расстоянием 35мм. Dahua DHI-TPC-BF5601-TB35-S2. Неохлаждаемый микроболометрический сенсор 640×512; фиксированный объектив 35мм; разрешение и скорость трансляции видео: 1280×1024, 25к/с; диафрагма: F1.0; Угол обзора 12.5° (Г); обнаружение транспорт/человек: 4487м/1458м, распознавание транспорт/человек:1100м/375м, идентификация транспорт/человек: 555м/187м; мониторинг температуры в диапазоне -20°C...+550°C с точностью ±2°C; сжатие H.265+/H.265/H.264+/H.264/H.264B/H.264H/MJPEG; AGC, 3D DNR; Видеоаналитика: защита периметра, обнаружение огня, SMD. Питание 220VAC. | 1500000 | 1395000
00-00123474 | Релион-Т-М-640-TL35-24÷36VDC/AC-DH | Релион | Тепловизионая IP-камера с фокусным расстоянием 35мм. Dahua DHI-TPC-BF5601-TB35-S2. Неохлаждаемый микроболометрический сенсор 640×512; фиксированный объектив 35мм; разрешение и скорость трансляции видео: 1280×1024, 25к/с; диафрагма: F1.0; Угол обзора 12.5° (Г); обнаружение транспорт/человек: 4487м/1458м, распознавание транспорт/человек:1100м/375м, идентификация транспорт/человек: 555м/187м; мониторинг температуры в диапазоне -20°C...+550°C с точностью ±2°C; сжатие H.265+/H.265/H.264+/H.264/H.264B/H.264H/MJPEG; AGC, 3D DNR; Видеоаналитика: защита периметра, обнаружение огня, SMD. Питание 24-36VDC/AC. | 1500000 | 1395000
00-00123473 | Релион-Т-М-640-TL35-PoE-DH | Релион | Тепловизионая IP-камера с фокусным расстоянием 35мм. Dahua DHI-TPC-BF5601-TB35-S2. Неохлаждаемый микроболометрический сенсор 640×512; фиксированный объектив 35мм; разрешение и скорость трансляции видео: 1280×1024, 25к/с; диафрагма: F1.0; Угол обзора 12.5° (Г); обнаружение транспорт/человек: 4487м/1458м, распознавание транспорт/человек:1100м/375м, идентификация транспорт/человек: 555м/187м; мониторинг температуры в диапазоне -20°C...+550°C с точностью ±2°C; сжатие H.265+/H.265/H.264+/H.264/H.264B/H.264H/MJPEG; AGC, 3D DNR; Видеоаналитика: защита периметра, обнаружение огня, SMD. Питание PoE. | 1500000 | 1395000
00-00123466 | Релион-Т-М-640-TL5-220VAC-DH | Релион | Тепловизионая IP-камера с фокусным расстоянием 5мм. Dahua DHI-TPC-BF5601-TB5-S2. Неохлаждаемый микроболометрический сенсор 640×512; фиксированный объектив 5мм; разрешение и скорость трансляции видео: 1280×1024, 25к/с; диафрагма: F1.0; Угол обзора 81° (Г); обнаружение транспорт/человек: 641м/208м, распознавание транспорт/человек: 157м/53м, идентификация транспорт/человек: 79м/26м; мониторинг температуры в диапазоне -20°C...+550°C с точностью ±2°C; сжатие H.265+/H.265/H.264+/H.264/H.264B/H.264H/MJPEG; AGC, 3D DNR. Питание 220VAC. | 1230000 | 1143900
00-00123465 | Релион-Т-М-640-TL5-24÷36VDC/AC-DH | Релион | Тепловизионая IP-камера с фокусным расстоянием 5мм. Dahua DHI-TPC-BF5601-TB5-S2. Неохлаждаемый микроболометрический сенсор 640×512; фиксированный объектив 5мм; разрешение и скорость трансляции видео: 1280×1024, 25к/с; диафрагма: F1.0; Угол обзора 81° (Г); обнаружение транспорт/человек: 641м/208м, распознавание транспорт/человек: 157м/53м, идентификация транспорт/человек: 79м/26м; мониторинг температуры в диапазоне -20°C...+550°C с точностью ±2°C; сжатие H.265+/H.265/H.264+/H.264/H.264B/H.264H/MJPEG; AGC, 3D DNR. Питание 24-36VDC/AC. | 1230000 | 1143900
00-00123464 | Релион-Т-М-640-TL5-PoE-DH | Релион | Тепловизионая IP-камера с фокусным расстоянием 5мм. Dahua DHI-TPC-BF5601-TB5-S2. Неохлаждаемый микроболометрический сенсор 640×512; фиксированный объектив 5мм; разрешение и скорость трансляции видео: 1280×1024, 25к/с; диафрагма: F1.0; Угол обзора 81° (Г); обнаружение транспорт/человек: 641м/208м, распознавание транспорт/человек: 157м/53м, идентификация транспорт/человек: 79м/26м; мониторинг температуры в диапазоне -20°C...+550°C с точностью ±2°C; сжатие H.265+/H.265/H.264+/H.264/H.264B/H.264H/MJPEG; AGC, 3D DNR. Питание PoE. | 1230000 | 1143900
00-00123469 | Релион-Т-М-640-TL9-220VAC-DH | Релион | Тепловизионая IP-камера с фокусным расстоянием 9мм. Dahua DHI-TPC-BF5601-TB9-S2. Неохлаждаемый микроболометрический сенсор 640×512; фиксированный объектив 9мм; разрешение и скорость трансляции видео: 1280×1024, 25к/с; диафрагма: F1.0; Угол обзора 48.6° (Г); обнаружение транспорт/человек: 1153м/375м, распознавание транспорт/человек: 283м/96м, идентификация транспорт/человек: 142м/48м; мониторинг температуры в диапазоне -20°C...+550°C с точностью ±2°C; сжатие H.265+/H.265/H.264+/H.264/H.264B/H.264H/MJPEG; AGC, 3D DN.. Питание 220VAC. | 1230000 | 1143900
00-00123468 | Релион-Т-М-640-TL9-24÷36VDC/AC-DH | Релион | Тепловизионая IP-камера с фокусным расстоянием 9мм. Dahua DHI-TPC-BF5601-TB9-S2. Неохлаждаемый микроболометрический сенсор 640×512; фиксированный объектив 9мм; разрешение и скорость трансляции видео: 1280×1024, 25к/с; диафрагма: F1.0; Угол обзора 48.6° (Г); обнаружение транспорт/человек: 1153м/375м, распознавание транспорт/человек: 283м/96м, идентификация транспорт/человек: 142м/48м; мониторинг температуры в диапазоне -20°C...+550°C с точностью ±2°C; сжатие H.265+/H.265/H.264+/H.264/H.264B/H.264H/MJPEG; AGC, 3D DN. Питание 24-36VDC/AC. | 1230000 | 1143900
00-00123467 | Релион-Т-М-640-TL9-PoE-DH | Релион | Тепловизионая IP-камера с фокусным расстоянием 9мм. Dahua DHI-TPC-BF5601-TB9-S2. Неохлаждаемый микроболометрический сенсор 640×512; фиксированный объектив 9мм; разрешение и скорость трансляции видео: 1280×1024, 25к/с; диафрагма: F1.0; Угол обзора 48.6° (Г); обнаружение транспорт/человек: 1153м/375м, распознавание транспорт/человек: 283м/96м, идентификация транспорт/человек: 142м/48м; мониторинг температуры в диапазоне -20°C...+550°C с точностью ±2°C; сжатие H.265+/H.265/H.264+/H.264/H.264B/H.264H/MJPEG; AGC, 3D DN. Питание PoE. | 1230000 | 1143900
00-00039371 | Релион-Т-М-Exd исп. 09 | Релион | Взрывозащищенный термокожух из оцинкованной стали в полимерно - порошковом покрытии для IP и аналоговых тепловизоров. Напряжение питания кожуха: 220 VАС. IP68. Температурный диапазон от -65 до +55°С. Маркировка взрывозащиты РВ ExdI / 1ExdIICТ6. Полезный внутренний объем 70х70х260 мм. Uпит тепловизора 12 VDC. Подогрев. Окно термокожуха из германиевого стекла. Холодный старт. Защита от переполюсовки и КЗ. Козырек и кабельные вводы в стоимость не входят. При заказе указывать тип кабельных вводов. | 170000 | 158100
00-00039372 | Релион-Т-М-Exd исп. 11 | Релион | Взрывозащищенный термокожух из оцинкованной стали в полимерно - порошковом покрытии для IP и аналоговых тепловизоров. Питание кожуха по PoE. Грозозащита. IP68. Температурный диапазон от -65 до +55°С. Маркировка взрывозащиты РВ ExdI / 1ExdIICТ6. Полезный внутренний объем 70х70х260 мм. Uпит тепловизора 12 VDC. Подогрев. Окно термокожуха из германиевого стекла. Холодный старт. Защита от переполюсовки и КЗ. Козырек и кабельные вводы в стоимость не входят. При заказе указывать тип кабельных вводов. | 170000 | 158100
00-00039370 | Релион-Т-М-Ехd исп. 08 | Релион | Взрывозащищенный термокожух из оцинкованной стали в полимерно - порошковом покрытии для IP и аналоговых тепловизоров. Напряжение питания кожуха: 24÷36 VDC/VAC. IP68. Температурный диапазон от -65 до +55°С. Маркировка взрывозащиты РВ ExdI / 1ExdIICТ6. Полезный внутренний объем 70х70х260 мм. Uпит тепловизора 12 VDC. Подогрев. Окно термокожуха из германиевого стекла. Холодный старт. Защита от переполюсовки и КЗ. Козырек и кабельные вводы в стоимость не входят. При заказе указывать тип кабельных вводов. | 170000 | 158100
00-00039369 | Релион-Т-М-Ехd исп. 16 | Релион | Взрывозащищенный термокожух из оцинкованной стали в полимерно - порошковом покрытии для IP и аналоговых тепловизоров. Напряжение питания кожуха: 12 VDC. IP68. Температурный диапазон от -65 до +55°С. Маркировка взрывозащиты РВ ExdI / 1ExdIICТ6. Полезный внутренний объем 70х70х260 мм. Uпит тепловизора 12 VDC. Подогрев. Окно термокожуха из германиевого стекла. Холодный старт. Защита от переполюсовки и КЗ. Козырек и кабельные вводы в стоимость не входят. При заказе указывать тип кабельных вводов. | 170000 | 158100
00-00123523 | Релион-Т-Н-400-L13-220VAC-DH | Релион | Тепловизионая IP-камера с фокусным расстоянием 13мм.Dahua DHI-TPC-BF5401-B13-S2. неохлаждаемый микроболометрический сенсор 400×300; фиксированный объектив 13мм; разрешение и скорость трансляции видео: 1280×1024, 25к/с; диафрагма: F1.0; Угол обзора 30.2° (Г); обнаружение транспорт/человек: 850м/382м, распознавание транспорт/человек: 219м/98м, идентификация транспорт/человек: 109м/49м; сжатие H.265+/H.265/H.264+/H.264/H.264B/H.264H/MJPEG; AGC, 3D DNR; Видеоаналитика: защита периметра, обнаружение огня, SMD. Питание 220VAC. | 660000 | 613800
00-00123522 | Релион-Т-Н-400-L13-24÷36VDC/AC-DH | Релион | Тепловизионая IP-камера с фокусным расстоянием 13мм. Dahua DHI-TPC-BF5401-B13-S2. неохлаждаемый микроболометрический сенсор 400×300; фиксированный объектив 13мм; разрешение и скорость трансляции видео: 1280×1024, 25к/с; диафрагма: F1.0; Угол обзора 30.2° (Г); обнаружение транспорт/человек: 850м/382м, распознавание транспорт/человек: 219м/98м, идентификация транспорт/человек: 109м/49м; сжатие H.265+/H.265/H.264+/H.264/H.264B/H.264H/MJPEG; AGC, 3D DNR; Видеоаналитика: защита периметра, обнаружение огня, SMD. Питание 24-36VDC/AC. | 660000 | 613800
00-00123521 | Релион-Т-Н-400-L13-PoE-DH | Релион | Тепловизионая IP-камера с фокусным расстоянием 13мм. Dahua DHI-TPC-BF5401-B13-S2. неохлаждаемый микроболометрический сенсор 400×300; фиксированный объектив 13мм; разрешение и скорость трансляции видео: 1280×1024, 25к/с; диафрагма: F1.0; Угол обзора 30.2° (Г); обнаружение транспорт/человек: 850м/382м, распознавание транспорт/человек: 219м/98м, идентификация транспорт/человек: 109м/49м; сжатие H.265+/H.265/H.264+/H.264/H.264B/H.264H/MJPEG; AGC, 3D DNR; Видеоаналитика: защита периметра, обнаружение огня, SMD. Питание PoE. | 660000 | 613800
00-00123526 | Релион-Т-Н-400-L25-220VAC-DH | Релион | Тепловизионая IP-камера с фокусным расстоянием 25мм. Dahua DHI-TPC-BF5401-B25-S2. Неохлаждаемый микроболометрический сенсор 400×300; фиксированный объектив 25мм; разрешение и скорость трансляции видео: 1280×1024, 25к/с; диафрагма: F1.0; Угол обзора 15.5° (Г); обнаружение транспорт/человек: 1634м/735м, распознавание транспорт/человек: 420м/189м, идентификация транспорт/человек: 210м/95м; сжатие H.265+/H.265/H.264+/H.264/H.264B/H.264H/MJPEG; AGC, 3D DNR; Видеоаналитика: защита периметра, обнаружение огня, SMD. Питание 220VAC. | 660000 | 613800
00-00123525 | Релион-Т-Н-400-L25-24÷36VDC/AC-DH | Релион | Тепловизионая IP-камера с фокусным расстоянием 25мм. Dahua DHI-TPC-BF5401-B25-S2. Неохлаждаемый микроболометрический сенсор 400×300; фиксированный объектив 25мм; разрешение и скорость трансляции видео: 1280×1024, 25к/с; диафрагма: F1.0; Угол обзора 15.5° (Г); обнаружение транспорт/человек: 1634м/735м, распознавание транспорт/человек: 420м/189м, идентификация транспорт/человек: 210м/95м; сжатие H.265+/H.265/H.264+/H.264/H.264B/H.264H/MJPEG; AGC, 3D DNR; Видеоаналитика: защита периметра, обнаружение огня, SMD. Питание 24-36VDC/AC. | 660000 | 613800
00-00123524 | Релион-Т-Н-400-L25-PoE-DH | Релион | Тепловизионая IP-камера с фокусным расстоянием 25мм. Dahua DHI-TPC-BF5401-B25-S2. Неохлаждаемый микроболометрический сенсор 400×300; фиксированный объектив 25мм; разрешение и скорость трансляции видео: 1280×1024, 25к/с; диафрагма: F1.0; Угол обзора 15.5° (Г); обнаружение транспорт/человек: 1634м/735м, распознавание транспорт/человек: 420м/189м, идентификация транспорт/человек: 210м/95м; сжатие H.265+/H.265/H.264+/H.264/H.264B/H.264H/MJPEG; AGC, 3D DNR; Видеоаналитика: защита периметра, обнаружение огня, SMD. Питание PoE. | 660000 | 613800
00-00123529 | Релион-Т-Н-400-L35-220VAC-DH | Релион | Тепловизионая IP-камера с фокусным расстоянием 35мм.Dahua DHI-TPC-BF5401-B35-S2. Неохлаждаемый микроболометрический сенсор 400×300; фиксированный объектив 35мм; разрешение и скорость трансляции видео: 1280×1024, 25к/с; диафрагма: F1.0; Угол обзора 11.1° (Г); обнаружение транспорт/человек: 2288м/1030м, распознавание транспорт/человек: 588м/265м, идентификация транспорт/человек: 294м/132м; сжатие H.265+/H.265/H.264+/H.264/H.264B/H.264H/MJPEG; AGC, 3D DNR; Видеоаналитика: защита периметра, обнаружение огня, SMD. Питание 220VAC. | 770000 | 716100
00-00123528 | Релион-Т-Н-400-L35-24÷36VDC/AC-DH | Релион | Тепловизионая IP-камера с фокусным расстоянием 35мм. Dahua DHI-TPC-BF5401-B35-S2. Неохлаждаемый микроболометрический сенсор 400×300; фиксированный объектив 35мм; разрешение и скорость трансляции видео: 1280×1024, 25к/с; диафрагма: F1.0; Угол обзора 11.1° (Г); обнаружение транспорт/человек: 2288м/1030м, распознавание транспорт/человек: 588м/265м, идентификация транспорт/человек: 294м/132м; сжатие H.265+/H.265/H.264+/H.264/H.264B/H.264H/MJPEG; AGC, 3D DNR; Видеоаналитика: защита периметра, обнаружение огня, SMD. Питание 24-36VDC/AC. | 770000 | 716100
00-00123527 | Релион-Т-Н-400-L35-PoE-DH | Релион | Тепловизионая IP-камера с фокусным расстоянием 35мм. Dahua DHI-TPC-BF5401-B35-S2. Неохлаждаемый микроболометрический сенсор 400×300; фиксированный объектив 35мм; разрешение и скорость трансляции видео: 1280×1024, 25к/с; диафрагма: F1.0; Угол обзора 11.1° (Г); обнаружение транспорт/человек: 2288м/1030м, распознавание транспорт/человек: 588м/265м, идентификация транспорт/человек: 294м/132м; сжатие H.265+/H.265/H.264+/H.264/H.264B/H.264H/MJPEG; AGC, 3D DNR; Видеоаналитика: защита периметра, обнаружение огня, SMD. Питание PoE. | 770000 | 716100
00-00123520 | Релион-Т-Н-400-L7-220VAC-DH | Релион | Тепловизионая IP-камера с фокусным расстоянием 7.5мм. Dahua DHI-TPC-BF5401-B7-S2. Неохлаждаемый микроболометрический сенсор 400×300; фиксированный объектив 7.5мм; разрешение и скорость трансляции видео: 1280×1024, 25к/с; диафрагма: F1.0; Угол обзора 53.7° (Г); обнаружение транспорт/человек: 490м/221м, распознавание транспорт/человек: 126м/57м, идентификация транспорт/человек: 63м/28м; сжатие H.265+/H.265/H.264+/H.264/H.264B/H.264H/MJPEG; AGC, 3D DNR; Видеоаналитика: защита периметра, обнаружение огня, SMD. Питание 220VAC. | 660000 | 613800
00-00123519 | Релион-Т-Н-400-L7-24÷36VDC/AC-DH | Релион | Тепловизионая IP-камера с фокусным расстоянием 7.5мм. Dahua DHI-TPC-BF5401-B7-S2. Неохлаждаемый микроболометрический сенсор 400×300; фиксированный объектив 7.5мм; разрешение и скорость трансляции видео: 1280×1024, 25к/с; диафрагма: F1.0; Угол обзора 53.7° (Г); обнаружение транспорт/человек: 490м/221м, распознавание транспорт/человек: 126м/57м, идентификация транспорт/человек: 63м/28м; сжатие H.265+/H.265/H.264+/H.264/H.264B/H.264H/MJPEG; AGC, 3D DNR; Видеоаналитика: защита периметра, обнаружение огня, SMD. Питание 24-36VDC/AC. | 660000 | 613800
00-00123518 | Релион-Т-Н-400-L7-PoE-DH | Релион | Тепловизионая IP-камера с фокусным расстоянием 7.5мм. Dahua DHI-TPC-BF5401-B7-S2. Неохлаждаемый микроболометрический сенсор 400×300; фиксированный объектив 7.5мм; разрешение и скорость трансляции видео: 1280×1024, 25к/с; диафрагма: F1.0; Угол обзора 53.7° (Г); обнаружение транспорт/человек: 490м/221м, распознавание транспорт/человек: 126м/57м, идентификация транспорт/человек: 63м/28м; сжатие H.265+/H.265/H.264+/H.264/H.264B/H.264H/MJPEG; AGC, 3D DNR; Видеоаналитика: защита периметра, обнаружение огня, SMD. Питание PoE. | 660000 | 613800
00-00123532 | Релион-Т-Н-400-TL13-220VAC-DH | Релион | Тепловизионая IP-камера с фокусным расстоянием 13мм. Dahua DHI-TPC-BF5401-TB13-S2. Неохлаждаемый микроболометрический сенсор 400×300; фиксированный объектив 13мм; разрешение и скорость трансляции видео: 1280×1024, 25к/с; диафрагма: F1.0; Угол обзора 30.2° (Г); обнаружение транспорт/человек: 850м/382м, распознавание транспорт/человек: 219м/98м, идентификация транспорт/человек: 109м/49м; мониторинг температуры в диапазоне -20°C...+550°C с точностью ±2°C; сжатие H.265+/H.265/H.264+/H.264/H.264B/H.264H/MJPEG; AGC, 3D DNR; Видеоаналитика: защита периметра, обнаружение огня, SMD.. Питание 220VAC. | 770000 | 716100
00-00123531 | Релион-Т-Н-400-TL13-24÷36VDC/AC-DH | Релион | Тепловизионая IP-камера с фокусным расстоянием 13мм. Dahua DHI-TPC-BF5401-TB13-S2. Неохлаждаемый микроболометрический сенсор 400×300; фиксированный объектив 13мм; разрешение и скорость трансляции видео: 1280×1024, 25к/с; диафрагма: F1.0; Угол обзора 30.2° (Г); обнаружение транспорт/человек: 850м/382м, распознавание транспорт/человек: 219м/98м, идентификация транспорт/человек: 109м/49м; мониторинг температуры в диапазоне -20°C...+550°C с точностью ±2°C; сжатие H.265+/H.265/H.264+/H.264/H.264B/H.264H/MJPEG; AGC, 3D DNR; Видеоаналитика: защита периметра, обнаружение огня, SMD. Питание 24-36VDC/AC. | 770000 | 716100
00-00123530 | Релион-Т-Н-400-TL13-PoE-DH | Релион | Тепловизионая IP-камера с фокусным расстоянием 13мм. Dahua DHI-TPC-BF5401-TB13-S2. Неохлаждаемый микроболометрический сенсор 400×300; фиксированный объектив 13мм; разрешение и скорость трансляции видео: 1280×1024, 25к/с; диафрагма: F1.0; Угол обзора 30.2° (Г); обнаружение транспорт/человек: 850м/382м, распознавание транспорт/человек: 219м/98м, идентификация транспорт/человек: 109м/49м; мониторинг температуры в диапазоне -20°C...+550°C с точностью ±2°C; сжатие H.265+/H.265/H.264+/H.264/H.264B/H.264H/MJPEG; AGC, 3D DNR; Видеоаналитика: защита периметра, обнаружение огня, SMD. Питание PoE. | 770000 | 716100
00-00123537 | Релион-Т-Н-400-TL25-220VAC-DH | Релион | Тепловизионая IP-камера с фокусным расстоянием 25мм. Dahua DHI-TPC-BF5401-TB25-S2. Неохлаждаемый микроболометрический сенсор 400×300; фиксированный объектив 25мм; разрешение и скорость трансляции видео: 1280×1024, 25к/с; диафрагма: F1.0; Угол обзора 15.5° (Г); обнаружение транспорт/человек: 1634м/735м, распознавание транспорт/человек: 420м/189м, идентификация транспорт/человек: 210м/95м; мониторинг температуры в диапазоне -20°C...+550°C с точностью ±2°C; сжатие H.265+/H.265/H.264+/H.264/H.264B/H.264H/MJPEG; AGC, 3D DNR; Видеоаналитика: защита периметра, обнаружение огня, SMD. Питание 220VAC. | 840000 | 781200
00-00123536 | Релион-Т-Н-400-TL25-24÷36VDC/AC-DH | Релион | Тепловизионая IP-камера с фокусным расстоянием 25мм. Dahua DHI-TPC-BF5401-TB25-S2. Неохлаждаемый микроболометрический сенсор 400×300; фиксированный объектив 25мм; разрешение и скорость трансляции видео: 1280×1024, 25к/с; диафрагма: F1.0; Угол обзора 15.5° (Г); обнаружение транспорт/человек: 1634м/735м, распознавание транспорт/человек: 420м/189м, идентификация транспорт/человек: 210м/95м; мониторинг температуры в диапазоне -20°C...+550°C с точностью ±2°C; сжатие H.265+/H.265/H.264+/H.264/H.264B/H.264H/MJPEG; AGC, 3D DNR; Видеоаналитика: защита периметра, обнаружение огня, SMD. Питание 24-36VDC/AC. | 840000 | 781200
00-00123297 | Релион-Т-Н-400-TL25-PoE-DH | Релион | Тепловизионая IP-камера с фокусным расстоянием 25мм. Dahua DHI-TPC-BF5401-TB25-S2. Неохлаждаемый микроболометрический сенсор 400×300; фиксированный объектив 25мм; разрешение и скорость трансляции видео: 1280×1024, 25к/с; диафрагма: F1.0; Угол обзора 15.5° (Г); обнаружение транспорт/человек: 1634м/735м, распознавание транспорт/человек: 420м/189м, идентификация транспорт/человек: 210м/95м; мониторинг температуры в диапазоне -20°C...+550°C с точностью ±2°C; сжатие H.265+/H.265/H.264+/H.264/H.264B/H.264H/MJPEG; AGC, 3D DNR; Видеоаналитика: защита периметра, обнаружение огня, SMD. Питание PoE. | 840000 | 781200
00-00123539 | Релион-Т-Н-400-TL35-220VAC-DH | Релион | Тепловизионая IP-камера с фокусным расстоянием 35мм. Dahua DHI-TPC-BF5401-TB35-S2. Неохлаждаемый микроболометрический сенсор 400×300; фиксированный объектив 35мм; разрешение и скорость трансляции видео: 1280×1024, 25к/с; диафрагма: F1.0; Угол обзора 11.1° (Г); обнаружение транспорт/человек: 2288м/1030м, распознавание транспорт/человек: 588м/265м, идентификация транспорт/человек: 294м/132м; мониторинг температуры в диапазоне -20°C...+550°C с точностью ±2°C; сжатие H.265+/H.265/H.264+/H.264/H.264B/H.264H/MJPEG; AGC, 3D DNR; Видеоаналитика: защита периметра, обнаружение огня, SMD. Питание 220VAC. | 950000 | 883500
00-00123538 | Релион-Т-Н-400-TL35-24÷36VDC/AC-DH | Релион | Тепловизионая IP-камера с фокусным расстоянием 35мм. Dahua DHI-TPC-BF5401-TB35-S2. Неохлаждаемый микроболометрический сенсор 400×300; фиксированный объектив 35мм; разрешение и скорость трансляции видео: 1280×1024, 25к/с; диафрагма: F1.0; Угол обзора 11.1° (Г); обнаружение транспорт/человек: 2288м/1030м, распознавание транспорт/человек: 588м/265м, идентификация транспорт/человек: 294м/132м; мониторинг температуры в диапазоне -20°C...+550°C с точностью ±2°C; сжатие H.265+/H.265/H.264+/H.264/H.264B/H.264H/MJPEG; AGC, 3D DNR; Видеоаналитика: защита периметра, обнаружение огня, SMD. Питание 24-36VDC/AC. | 950000 | 883500
00-00123300 | Релион-Т-Н-400-TL35-PoE-DH | Релион | Тепловизионая IP-камера с фокусным расстоянием 35мм. Dahua DHI-TPC-BF5401-TB35-S2. Неохлаждаемый микроболометрический сенсор 400×300; фиксированный объектив 35мм; разрешение и скорость трансляции видео: 1280×1024, 25к/с; диафрагма: F1.0; Угол обзора 11.1° (Г); обнаружение транспорт/человек: 2288м/1030м, распознавание транспорт/человек: 588м/265м, идентификация транспорт/человек: 294м/132м; мониторинг температуры в диапазоне -20°C...+550°C с точностью ±2°C; сжатие H.265+/H.265/H.264+/H.264/H.264B/H.264H/MJPEG; AGC, 3D DNR; Видеоаналитика: защита периметра, обнаружение огня, SMD. Питание PoE. | 950000 | 883500
00-00123535 | Релион-Т-Н-400-TL7-220VAC-DH | Релион | Тепловизионая IP-камера с фокусным расстоянием 7.5мм. Dahua DHI-TPC-BF5401-TB7-S2. Неохлаждаемый микроболометрический сенсор 400×300; фиксированный объектив 7.5мм; разрешение и скорость трансляции видео: 1280×1024, 25к/с; диафрагма: F1.0; Угол обзора 53.7° (Г); обнаружение транспорт/человек: 490м/221м, распознавание транспорт/человек: 126м/57м, идентификация транспорт/человек: 63м/28м; мониторинг температуры в диапазоне -20°C...+550°C с точностью ±2°C; сжатие H.265+/H.265/H.264+/H.264/H.264B/H.264H/MJPEG; AGC, 3D DNR; Видеоаналитика: защита периметра, обнаружение огня, SMD. Питание 220VAC. | 817000 | 759810
00-00123534 | Релион-Т-Н-400-TL7-24÷36VDC/AC-DH | Релион | Тепловизионая IP-камера с фокусным расстоянием 7.5мм. Dahua DHI-TPC-BF5401-TB7-S2. Неохлаждаемый микроболометрический сенсор 400×300; фиксированный объектив 7.5мм; разрешение и скорость трансляции видео: 1280×1024, 25к/с; диафрагма: F1.0; Угол обзора 53.7° (Г); обнаружение транспорт/человек: 490м/221м, распознавание транспорт/человек: 126м/57м, идентификация транспорт/человек: 63м/28м; мониторинг температуры в диапазоне -20°C...+550°C с точностью ±2°C; сжатие H.265+/H.265/H.264+/H.264/H.264B/H.264H/MJPEG; AGC, 3D DNR; Видеоаналитика: защита периметра, обнаружение огня, SMD. Питание 24-36VDC/AC. | 817000 | 759810
00-00123533 | Релион-Т-Н-400-TL7-PoE-DH | Релион | Тепловизионая IP-камера с фокусным расстоянием 7.5мм. Dahua DHI-TPC-BF5401-TB7-S2. Неохлаждаемый микроболометрический сенсор 400×300; фиксированный объектив 7.5мм; разрешение и скорость трансляции видео: 1280×1024, 25к/с; диафрагма: F1.0; Угол обзора 53.7° (Г); обнаружение транспорт/человек: 490м/221м, распознавание транспорт/человек: 126м/57м, идентификация транспорт/человек: 63м/28м; мониторинг температуры в диапазоне -20°C...+550°C с точностью ±2°C; сжатие H.265+/H.265/H.264+/H.264/H.264B/H.264H/MJPEG; AGC, 3D DNR; Видеоаналитика: защита периметра, обнаружение огня, SMD. Питание PoE. | 817000 | 759810
00-00123489 | Релион-Т-Н-640-L13-220VAC-DH | Релион | Тепловизионая IP-камера с фокусным расстоянием 13мм. Dahua DHI-TPC-BF5601-B13-S2. Неохлаждаемый микроболометрический сенсор 640×512; фиксированный объектив 13мм; разрешение и скорость трансляции видео: 1280×1024, 25к/с; диафрагма: F1.0; Угол обзора 37° (Г); обнаружение транспорт/человек: 1666м/541м, распознавание транспорт/человек: 408м/139м, идентификация транспорт/человек: 206м/69м; сжатие H.265+/H.265/H.264+/H.264/H.264B/H.264H/MJPEG; AGC, 3D DNR; Видеоаналитика: защита периметра, обнаружение огня, SMD.Питание 220VAC. | 1100000 | 1023000
00-00123488 | Релион-Т-Н-640-L13-24÷36VDC/AC-DH | Релион | Тепловизионая IP-камера с фокусным расстоянием 13мм. Dahua DHI-TPC-BF5601-B13-S2. Неохлаждаемый микроболометрический сенсор 640×512; фиксированный объектив 13мм; разрешение и скорость трансляции видео: 1280×1024, 25к/с; диафрагма: F1.0; Угол обзора 37° (Г); обнаружение транспорт/человек: 1666м/541м, распознавание транспорт/человек: 408м/139м, идентификация транспорт/человек: 206м/69м; сжатие H.265+/H.265/H.264+/H.264/H.264B/H.264H/MJPEG; AGC, 3D DNR; Видеоаналитика: защита периметра, обнаружение огня, SMD. Питание 24-36VDC/AC. | 1100000 | 1023000
00-00123487 | Релион-Т-Н-640-L13-PoE-DH | Релион | Тепловизионая IP-камера с фокусным расстоянием 13мм. DahuaDHI-TPC-BF5601-B13-S2. Неохлаждаемый микроболометрический сенсор 640×512; фиксированный объектив 13мм; разрешение и скорость трансляции видео: 1280×1024, 25к/с; диафрагма: F1.0; Угол обзора 37° (Г); обнаружение транспорт/человек: 1666м/541м, распознавание транспорт/человек: 408м/139м, идентификация транспорт/человек: 206м/69м; сжатие H.265+/H.265/H.264+/H.264/H.264B/H.264H/MJPEG; AGC, 3D DNR; Видеоаналитика: защита периметра, обнаружение огня, SMD. Питание PoE. | 1100000 | 1023000
00-00123492 | Релион-Т-Н-640-L19-220VAC-DH | Релион | Тепловизионая IP-камера с фокусным расстоянием 19мм. Dahua DHI-TPC-BF5601-B19-S2. Неохлаждаемый микроболометрический сенсор 640×512; фиксированный объектив 19мм; разрешение и скорость трансляции видео: 1280×1024, 25к/с; диафрагма: F1.0; Угол обзора 37° (Г); обнаружение транспорт/человек: 2435м/791м, распознавание транспорт/человек: 597м/203м, идентификация транспорт/человек: 301м/101м; сжатие H.265+/H.265/H.264+/H.264/H.264B/H.264H/MJPEG; AGC, 3D DNR; Видеоаналитика: защита периметра, обнаружение огня, SMD. Питание 220VAC. | 1100000 | 1023000
00-00123491 | Релион-Т-Н-640-L19-24÷36VDC/AC-DH | Релион | Тепловизионая IP-камера с фокусным расстоянием 19мм. Dahua DHI-TPC-BF5601-B19-S2. Неохлаждаемый микроболометрический сенсор 640×512; фиксированный объектив 19мм; разрешение и скорость трансляции видео: 1280×1024, 25к/с; диафрагма: F1.0; Угол обзора 37° (Г); обнаружение транспорт/человек: 2435м/791м, распознавание транспорт/человек: 597м/203м, идентификация транспорт/человек: 301м/101м; сжатие H.265+/H.265/H.264+/H.264/H.264B/H.264H/MJPEG; AGC, 3D DNR; Видеоаналитика: защита периметра, обнаружение огня, SMD. Питание 24-36VDC/AC. | 1100000 | 1023000
00-00123490 | Релион-Т-Н-640-L19-PoE-DH | Релион | Тепловизионая IP-камера с фокусным расстоянием 19мм. Dahua DHI-TPC-BF5601-B19-S2. Неохлаждаемый микроболометрический сенсор 640×512; фиксированный объектив 19мм; разрешение и скорость трансляции видео: 1280×1024, 25к/с; диафрагма: F1.0; Угол обзора 37° (Г); обнаружение транспорт/человек: 2435м/791м, распознавание транспорт/человек: 597м/203м, идентификация транспорт/человек: 301м/101м; сжатие H.265+/H.265/H.264+/H.264/H.264B/H.264H/MJPEG; AGC, 3D DNR; Видеоаналитика: защита периметра, обнаружение огня, SMD. Питание PoE. | 1100000 | 1023000
00-00123495 | Релион-Т-Н-640-L25-220VAC-DH | Релион | Тепловизионая IP-камера с фокусным расстоянием 25мм. Dahua DHI-TPC-BF5601-B25-S2. Неохлаждаемый микроболометрический сенсор 640×512; фиксированный объектив 25мм; разрешение и скорость трансляции видео: 1280×1024, 25к/с; диафрагма: F1.0; Угол обзора 17.6° (Г); обнаружение транспорт/человек: 3205м/1041м, распознавание транспорт/человек: 786м/267м, идентификация транспорт/человек: 396м/133м; сжатие H.265+/H.265/H.264+/H.264/H.264B/H.264H/MJPEG; AGC, 3D DNR; Видеоаналитика: защита периметра, обнаружение огня, SMD. Питание 220VAC. | 1130000 | 1050900
00-00123494 | Релион-Т-Н-640-L25-24÷36VDC/AC-DH | Релион | Тепловизионая IP-камера с фокусным расстоянием 25мм. Dahua DHI-TPC-BF5601-B25-S2. Неохлаждаемый микроболометрический сенсор 640×512; фиксированный объектив 25мм; разрешение и скорость трансляции видео: 1280×1024, 25к/с; диафрагма: F1.0; Угол обзора 17.6° (Г); обнаружение транспорт/человек: 3205м/1041м, распознавание транспорт/человек: 786м/267м, идентификация транспорт/человек: 396м/133м; сжатие H.265+/H.265/H.264+/H.264/H.264B/H.264H/MJPEG; AGC, 3D DNR; Видеоаналитика: защита периметра, обнаружение огня, SMD. Питание 24-36VDC/AC. | 1130000 | 1050900
00-00123493 | Релион-Т-Н-640-L25-PoE-DH | Релион | Тепловизионая IP-камера с фокусным расстоянием 25мм. Dahua DHI-TPC-BF5601-B25-S2. Неохлаждаемый микроболометрический сенсор 640×512; фиксированный объектив 25мм; разрешение и скорость трансляции видео: 1280×1024, 25к/с; диафрагма: F1.0; Угол обзора 17.6° (Г); обнаружение транспорт/человек: 3205м/1041м, распознавание транспорт/человек: 786м/267м, идентификация транспорт/человек: 396м/133м; сжатие H.265+/H.265/H.264+/H.264/H.264B/H.264H/MJPEG; AGC, 3D DNR; Видеоаналитика: защита периметра, обнаружение огня, SMD. Питание PoE. | 1130000 | 1050900
00-00123504 | Релион-Т-Н-640-L35-220VAC-DH | Релион | Тепловизионая IP-камера с фокусным расстоянием 35мм. Dahua DHI-TPC-BF5601-B35-S2. Неохлаждаемый микроболометрический сенсор 640×512; фиксированный объектив 35мм; разрешение и скорость трансляции видео: 1280×1024, 25к/с; диафрагма: F1.0; Угол обзора 12.5° (Г); обнаружение транспорт/человек: 4487м/1458м, распознавание транспорт/человек:1100м/375м, идентификация транспорт/человек: 555м/187м; сжатие H.265+/H.265/H.264+/H.264/H.264B/H.264H/MJPEG; AGC, 3D DNR; Видеоаналитика: защита периметра, обнаружение огня, SMD. Питание 220VAC. | 1230000 | 1143900
00-00123503 | Релион-Т-Н-640-L35-24÷36VDC/AC-DH | Релион | Тепловизионая IP-камера с фокусным расстоянием 35мм. Dahua DHI-TPC-BF5601-B35-S2. Неохлаждаемый микроболометрический сенсор 640×512; фиксированный объектив 35мм; разрешение и скорость трансляции видео: 1280×1024, 25к/с; диафрагма: F1.0; Угол обзора 12.5° (Г); обнаружение транспорт/человек: 4487м/1458м, распознавание транспорт/человек:1100м/375м, идентификация транспорт/человек: 555м/187м; сжатие H.265+/H.265/H.264+/H.264/H.264B/H.264H/MJPEG; AGC, 3D DNR; Видеоаналитика: защита периметра, обнаружение огня, SMD. Питание 24-36VDC/AC. | 1230000 | 1143900
00-00123502 | Релион-Т-Н-640-L35-PoE-DH | Релион | Тепловизионая IP-камера с фокусным расстоянием 35мм. Dahua DHI-TPC-BF5601-B35-S2. Неохлаждаемый микроболометрический сенсор 640×512; фиксированный объектив 35мм; разрешение и скорость трансляции видео: 1280×1024, 25к/с; диафрагма: F1.0; Угол обзора 12.5° (Г); обнаружение транспорт/человек: 4487м/1458м, распознавание транспорт/человек:1100м/375м, идентификация транспорт/человек: 555м/187м; сжатие H.265+/H.265/H.264+/H.264/H.264B/H.264H/MJPEG; AGC, 3D DNR; Видеоаналитика: защита периметра, обнаружение огня, SMD. Питание PoE. | 1230000 | 1143900
00-00123483 | Релион-Т-Н-640-L5-220VAC-DH | Релион | Тепловизионая IP-камера с фокусным расстоянием 5мм.Dahua DHI-TPC-BF5601-B5-S2. Неохлаждаемый микроболометрический сенсор 640×512; фиксированный объектив 5мм; разрешение и скорость трансляции видео: 1280×1024, 25к/с; диафрагма: F1.0; Угол обзора 81° (Г); обнаружение транспорт/человек: 641м/208м, распознавание транспорт/человек: 157м/53м, идентификация транспорт/человек: 79м/26м; сжатие H.265+/H.265/H.264+/H.264/H.264B/H.264H/MJPEG; AGC, 3D DNR; Видеоаналитика: защита периметра, обнаружение огня, SMD. Питание 220VAC. | 1100000 | 1023000
00-00123482 | Релион-Т-Н-640-L5-24÷36VDC/AC-DH | Релион | Тепловизионая IP-камера с фокусным расстоянием 5мм.Dahua DHI-TPC-BF5601-B5-S2. Неохлаждаемый микроболометрический сенсор 640×512; фиксированный объектив 5мм; разрешение и скорость трансляции видео: 1280×1024, 25к/с; диафрагма: F1.0; Угол обзора 81° (Г); обнаружение транспорт/человек: 641м/208м, распознавание транспорт/человек: 157м/53м, идентификация транспорт/человек: 79м/26м; сжатие H.265+/H.265/H.264+/H.264/H.264B/H.264H/MJPEG; AGC, 3D DNR; Видеоаналитика: защита периметра, обнаружение огня, SMD. Питание 24-36VDC/AC. | 1100000 | 1023000
00-00123481 | Релион-Т-Н-640-L5-PoE-DH | Релион | Тепловизионая IP-камера с фокусным расстоянием 5мм. Dahua DHI-TPC-BF5601-B5-S2. Неохлаждаемый микроболометрический сенсор 640×512; фиксированный объектив 5мм; разрешение и скорость трансляции видео: 1280×1024, 25к/с; диафрагма: F1.0; Угол обзора 81° (Г); обнаружение транспорт/человек: 641м/208м, распознавание транспорт/человек: 157м/53м, идентификация транспорт/человек: 79м/26м; сжатие H.265+/H.265/H.264+/H.264/H.264B/H.264H/MJPEG; AGC, 3D DNR; Видеоаналитика: защита периметра, обнаружение огня, SMD. Питание PoE. | 1100000 | 1023000
00-00123486 | Релион-Т-Н-640-L9-220VAC-DH | Релион | Тепловизионая IP-камера с фокусным расстоянием 9мм. Dahua DHI-TPC-BF5601-B9-S2. Неохлаждаемый микроболометрический сенсор 640×512; фиксированный объектив 9мм; разрешение и скорость трансляции видео: 1280×1024, 25к/с; диафрагма: F1.0; Угол обзора 48.6° (Г); обнаружение транспорт/человек: 1153м/375м, распознавание транспорт/человек: 283м/96м, идентификация транспорт/человек: 142м/48м; сжатие H.265+/H.265/H.264+/H.264/H.264B/H.264H/MJPEG; AGC, 3D DNR; Видеоаналитика: защита периметра, обнаружение огня, SMD. Питание 220VAC. | 1100000 | 1023000
00-00123485 | Релион-Т-Н-640-L9-24÷36VDC/AC-DH | Релион | Тепловизионая IP-камера с фокусным расстоянием 9мм. Dahua DHI-TPC-BF5601-B9-S2. Неохлаждаемый микроболометрический сенсор 640×512; фиксированный объектив 9мм; разрешение и скорость трансляции видео: 1280×1024, 25к/с; диафрагма: F1.0; Угол обзора 48.6° (Г); обнаружение транспорт/человек: 1153м/375м, распознавание транспорт/человек: 283м/96м, идентификация транспорт/человек: 142м/48м; сжатие H.265+/H.265/H.264+/H.264/H.264B/H.264H/MJPEG; AGC, 3D DNR; Видеоаналитика: защита периметра, обнаружение огня, SMD. Питание 24-36VDC/AC. | 1100000 | 1023000
00-00123484 | Релион-Т-Н-640-L9-PoE-DH | Релион | Тепловизионая IP-камера с фокусным расстоянием 9мм. Dahua DHI-TPC-BF5601-B9-S2. Неохлаждаемый микроболометрический сенсор 640×512; фиксированный объектив 9мм; разрешение и скорость трансляции видео: 1280×1024, 25к/с; диафрагма: F1.0; Угол обзора 48.6° (Г); обнаружение транспорт/человек: 1153м/375м, распознавание транспорт/человек: 283м/96м, идентификация транспорт/человек: 142м/48м; сжатие H.265+/H.265/H.264+/H.264/H.264B/H.264H/MJPEG; AGC, 3D DNR; Видеоаналитика: защита периметра, обнаружение огня, SMD. Питание PoE. | 1100000 | 1023000
00-00123498 | Релион-Т-Н-640-TL13-220VAC-DH | Релион | Тепловизионая IP-камера с фокусным расстоянием 13мм. Dahua DHI-TPC-BF5601-TB13-S2. Неохлаждаемый микроболометрический сенсор 640×512; фиксированный объектив 13мм; разрешение и скорость трансляции видео: 1280×1024, 25к/с; диафрагма: F1.0; Угол обзора 37° (Г); обнаружение транспорт/человек: 1666м/541м, распознавание транспорт/человек: 408м/139м, идентификация транспорт/человек: 206м/69м; мониторинг температуры в диапазоне -20°C...+550°C с точностью ±2°C; сжатие H.265+/H.265/H.264+/H.264/H.264B/H.264H/MJPEG; AGC, 3D DNR; Видеоаналитика: защита периметра, обнаружение огня, SMD. Питание 220VAC. | 1180000 | 1097400
00-00123497 | Релион-Т-Н-640-TL13-24÷36VDC/AC-DH | Релион | Тепловизионая IP-камера с фокусным расстоянием 13мм. Dahua DHI-TPC-BF5601-TB13-S2. Неохлаждаемый микроболометрический сенсор 640×512; фиксированный объектив 13мм; разрешение и скорость трансляции видео: 1280×1024, 25к/с; диафрагма: F1.0; Угол обзора 37° (Г); обнаружение транспорт/человек: 1666м/541м, распознавание транспорт/человек: 408м/139м, идентификация транспорт/человек: 206м/69м; мониторинг температуры в диапазоне -20°C...+550°C с точностью ±2°C; сжатие H.265+/H.265/H.264+/H.264/H.264B/H.264H/MJPEG; AGC, 3D DNR; Видеоаналитика: защита периметра, обнаружение огня, SMD. Питание 24-36VDC/AC. | 1180000 | 1097400
00-00123496 | Релион-Т-Н-640-TL13-PoE-DH | Релион | Тепловизионая IP-камера с фокусным расстоянием 13мм. Dahua DHI-TPC-BF5601-TB13-S2. Неохлаждаемый микроболометрический сенсор 640×512; фиксированный объектив 13мм; разрешение и скорость трансляции видео: 1280×1024, 25к/с; диафрагма: F1.0; Угол обзора 37° (Г); обнаружение транспорт/человек: 1666м/541м, распознавание транспорт/человек: 408м/139м, идентификация транспорт/человек: 206м/69м; мониторинг температуры в диапазоне -20°C...+550°C с точностью ±2°C; сжатие H.265+/H.265/H.264+/H.264/H.264B/H.264H/MJPEG; AGC, 3D DNR; Видеоаналитика: защита периметра, обнаружение огня, SMD. Питание PoE. | 1180000 | 1097400
00-00123501 | Релион-Т-Н-640-TL19-220VAC-DH | Релион | Тепловизионая IP-камера с фокусным расстоянием 19мм. Dahua DHI-TPC-BF5601-TB19-S2. Неохлаждаемый микроболометрический сенсор 640×512; фиксированный объектив 19мм; разрешение и скорость трансляции видео: 1280×1024, 25к/с; диафрагма: F1.0; Угол обзора 37° (Г); обнаружение транспорт/человек: 2435м/791м, распознавание транспорт/человек: 597м/203м, идентификация транспорт/человек: 301м/101м; мониторинг температуры в диапазоне -20°C...+550°C с точностью ±2°C; сжатие H.265+/H.265/H.264+/H.264/H.264B/H.264H/MJPEG; AGC, 3D DNR; Видеоаналитика: защита периметра, обнаружение огня, SMD. Питание 220VAC. | 1180000 | 1097400
00-00123500 | Релион-Т-Н-640-TL19-24÷36VDC/AC-DH | Релион | Тепловизионая IP-камера с фокусным расстоянием 19мм. Dahua DHI-TPC-BF5601-TB19-S2. Неохлаждаемый микроболометрический сенсор 640×512; фиксированный объектив 19мм; разрешение и скорость трансляции видео: 1280×1024, 25к/с; диафрагма: F1.0; Угол обзора 37° (Г); обнаружение транспорт/человек: 2435м/791м, распознавание транспорт/человек: 597м/203м, идентификация транспорт/человек: 301м/101м; мониторинг температуры в диапазоне -20°C...+550°C с точностью ±2°C; сжатие H.265+/H.265/H.264+/H.264/H.264B/H.264H/MJPEG; AGC, 3D DNR; Видеоаналитика: защита периметра, обнаружение огня, SMD. Питание 24-36VDC/AC. | 1180000 | 1097400
00-00123499 | Релион-Т-Н-640-TL19-PoE-DH | Релион | Тепловизионая IP-камера с фокусным расстоянием 19мм. Dahua DHI-TPC-BF5601-TB19-S2. Неохлаждаемый микроболометрический сенсор 640×512; фиксированный объектив 19мм; разрешение и скорость трансляции видео: 1280×1024, 25к/с; диафрагма: F1.0; Угол обзора 37° (Г); обнаружение транспорт/человек: 2435м/791м, распознавание транспорт/человек: 597м/203м, идентификация транспорт/человек: 301м/101м; мониторинг температуры в диапазоне -20°C...+550°C с точностью ±2°C; сжатие H.265+/H.265/H.264+/H.264/H.264B/H.264H/MJPEG; AGC, 3D DNR; Видеоаналитика: защита периметра, обнаружение огня, SMD. Питание PoE. | 1180000 | 1097400
00-00123513 | Релион-Т-Н-640-TL25-220VAC-DH | Релион | Тепловизионая IP-камера с фокусным расстоянием 25мм. Dahua DHI-TPC-BF5601-TB25-S2. Неохлаждаемый микроболометрический сенсор 640×512; фиксированный объектив 25мм; разрешение и скорость трансляции видео: 1280×1024, 25к/с; диафрагма: F1.0; Угол обзора 17.6° (Г); обнаружение транспорт/человек: 3205м/1041м, распознавание транспорт/человек: 786м/267м, идентификация транспорт/человек: 396м/133м; мониторинг температуры в диапазоне -20°C...+550°C с точностью ±2°C; сжатие H.265+/H.265/H.264+/H.264/H.264B/H.264H/MJPEG; AGC, 3D DNR; Видеоаналитика: защита периметра, обнаружение огня, SMD. Питание 220VAC. | 1310000 | 1218300
00-00123512 | Релион-Т-Н-640-TL25-24÷36VDC/AC-DH | Релион | Тепловизионая IP-камера с фокусным расстоянием 25мм. Dahua DHI-TPC-BF5601-TB25-S2. Неохлаждаемый микроболометрический сенсор 640×512; фиксированный объектив 25мм; разрешение и скорость трансляции видео: 1280×1024, 25к/с; диафрагма: F1.0; Угол обзора 17.6° (Г); обнаружение транспорт/человек: 3205м/1041м, распознавание транспорт/человек: 786м/267м, идентификация транспорт/человек: 396м/133м; мониторинг температуры в диапазоне -20°C...+550°C с точностью ±2°C; сжатие H.265+/H.265/H.264+/H.264/H.264B/H.264H/MJPEG; AGC, 3D DNR; Видеоаналитика: защита периметра, обнаружение огня, SMD. Питание 24-36VDC/AC. | 1310000 | 1218300
00-00123511 | Релион-Т-Н-640-TL25-PoE-DH | Релион | Тепловизионая IP-камера с фокусным расстоянием 25мм. Dahua DHI-TPC-BF5601-TB25-S2. Неохлаждаемый микроболометрический сенсор 640×512; фиксированный объектив 25мм; разрешение и скорость трансляции видео: 1280×1024, 25к/с; диафрагма: F1.0; Угол обзора 17.6° (Г); обнаружение транспорт/человек: 3205м/1041м, распознавание транспорт/человек: 786м/267м, идентификация транспорт/человек: 396м/133м; мониторинг температуры в диапазоне -20°C...+550°C с точностью ±2°C; сжатие H.265+/H.265/H.264+/H.264/H.264B/H.264H/MJPEG; AGC, 3D DNR; Видеоаналитика: защита периметра, обнаружение огня, SMD. Питание PoE. | 1310000 | 1218300
00-00123516 | Релион-Т-Н-640-TL35-220VAC-DH | Релион | Тепловизионая IP-камера с фокусным расстоянием 35мм. Dahua DHI-TPC-BF5601-TB35-S2. Неохлаждаемый микроболометрический сенсор 640×512; фиксированный объектив 35мм; разрешение и скорость трансляции видео: 1280×1024, 25к/с; диафрагма: F1.0; Угол обзора 12.5° (Г); обнаружение транспорт/человек: 4487м/1458м, распознавание транспорт/человек:1100м/375м, идентификация транспорт/человек: 555м/187м; мониторинг температуры в диапазоне -20°C...+550°C с точностью ±2°C; сжатие H.265+/H.265/H.264+/H.264/H.264B/H.264H/MJPEG; AGC, 3D DNR; Видеоаналитика: защита периметра, обнаружение огня, SMD. Питание 220VAC. | 1500000 | 1395000
00-00123515 | Релион-Т-Н-640-TL35-24÷36VDC/AC-DH | Релион | Тепловизионая IP-камера с фокусным расстоянием 35мм. Dahua DHI-TPC-BF5601-TB35-S2. Неохлаждаемый микроболометрический сенсор 640×512; фиксированный объектив 35мм; разрешение и скорость трансляции видео: 1280×1024, 25к/с; диафрагма: F1.0; Угол обзора 12.5° (Г); обнаружение транспорт/человек: 4487м/1458м, распознавание транспорт/человек:1100м/375м, идентификация транспорт/человек: 555м/187м; мониторинг температуры в диапазоне -20°C...+550°C с точностью ±2°C; сжатие H.265+/H.265/H.264+/H.264/H.264B/H.264H/MJPEG; AGC, 3D DNR; Видеоаналитика: защита периметра, обнаружение огня, SMD. Питание 24-36VDC/AC. | 1500000 | 1395000
00-00123514 | Релион-Т-Н-640-TL35-PoE-DH | Релион | Тепловизионая IP-камера с фокусным расстоянием 35мм. Dahua DHI-TPC-BF5601-TB35-S2. Неохлаждаемый микроболометрический сенсор 640×512; фиксированный объектив 35мм; разрешение и скорость трансляции видео: 1280×1024, 25к/с; диафрагма: F1.0; Угол обзора 12.5° (Г); обнаружение транспорт/человек: 4487м/1458м, распознавание транспорт/человек:1100м/375м, идентификация транспорт/человек: 555м/187м; мониторинг температуры в диапазоне -20°C...+550°C с точностью ±2°C; сжатие H.265+/H.265/H.264+/H.264/H.264B/H.264H/MJPEG; AGC, 3D DNR; Видеоаналитика: защита периметра, обнаружение огня, SMD. Питание PoE. | 1500000 | 1395000
00-00123507 | Релион-Т-Н-640-TL5-220VAC-DH | Релион | Тепловизионая IP-камера с фокусным расстоянием 5мм. Dahua DHI-TPC-BF5601-TB5-S2. Неохлаждаемый микроболометрический сенсор 640×512; фиксированный объектив 5мм; разрешение и скорость трансляции видео: 1280×1024, 25к/с; диафрагма: F1.0; Угол обзора 81° (Г); обнаружение транспорт/человек: 641м/208м, распознавание транспорт/человек: 157м/53м, идентификация транспорт/человек: 79м/26м; мониторинг температуры в диапазоне -20°C...+550°C с точностью ±2°C; сжатие H.265+/H.265/H.264+/H.264/H.264B/H.264H/MJPEG; AGC, 3D DNR. Питание 220VAC. | 1280000 | 1190400
00-00123506 | Релион-Т-Н-640-TL5-24÷36VDC/AC-DH | Релион | Тепловизионая IP-камера с фокусным расстоянием 5мм. Dahua DHI-TPC-BF5601-TB5-S2. Неохлаждаемый микроболометрический сенсор 640×512; фиксированный объектив 5мм; разрешение и скорость трансляции видео: 1280×1024, 25к/с; диафрагма: F1.0; Угол обзора 81° (Г); обнаружение транспорт/человек: 641м/208м, распознавание транспорт/человек: 157м/53м, идентификация транспорт/человек: 79м/26м; мониторинг температуры в диапазоне -20°C...+550°C с точностью ±2°C; сжатие H.265+/H.265/H.264+/H.264/H.264B/H.264H/MJPEG; AGC, 3D DNR. Питание 24-36VDC/AC. | 1280000 | 1190400
00-00123505 | Релион-Т-Н-640-TL5-PoE-DH | Релион | Тепловизионая IP-камера с фокусным расстоянием 5мм. Dahua DHI-TPC-BF5601-TB5-S2. Неохлаждаемый микроболометрический сенсор 640×512; фиксированный объектив 5мм; разрешение и скорость трансляции видео: 1280×1024, 25к/с; диафрагма: F1.0; Угол обзора 81° (Г); обнаружение транспорт/человек: 641м/208м, распознавание транспорт/человек: 157м/53м, идентификация транспорт/человек: 79м/26м; мониторинг температуры в диапазоне -20°C...+550°C с точностью ±2°C; сжатие H.265+/H.265/H.264+/H.264/H.264B/H.264H/MJPEG; AGC, 3D DNR. Питание PoE. | 1280000 | 1190400
00-00123510 | Релион-Т-Н-640-TL9-220VAC-DH | Релион | Тепловизионая IP-камера с фокусным расстоянием 9мм. Dahua DHI-TPC-BF5601-TB9-S2. Неохлаждаемый микроболометрический сенсор 640×512; фиксированный объектив 9мм; разрешение и скорость трансляции видео: 1280×1024, 25к/с; диафрагма: F1.0; Угол обзора 48.6° (Г); обнаружение транспорт/человек: 1153м/375м, распознавание транспорт/человек: 283м/96м, идентификация транспорт/человек: 142м/48м; мониторинг температуры в диапазоне -20°C...+550°C с точностью ±2°C; сжатие H.265+/H.265/H.264+/H.264/H.264B/H.264H/MJPEG; AGC, 3D DN.. Питание 220VAC. | 1280000 | 1190400
00-00123509 | Релион-Т-Н-640-TL9-24÷36VDC/AC-DH | Релион | Тепловизионая IP-камера с фокусным расстоянием 9мм. Dahua DHI-TPC-BF5601-TB9-S2. Неохлаждаемый микроболометрический сенсор 640×512; фиксированный объектив 9мм; разрешение и скорость трансляции видео: 1280×1024, 25к/с; диафрагма: F1.0; Угол обзора 48.6° (Г); обнаружение транспорт/человек: 1153м/375м, распознавание транспорт/человек: 283м/96м, идентификация транспорт/человек: 142м/48м; мониторинг температуры в диапазоне -20°C...+550°C с точностью ±2°C; сжатие H.265+/H.265/H.264+/H.264/H.264B/H.264H/MJPEG; AGC, 3D DN. Питание 24-36VDC/AC. | 1280000 | 1190400
00-00123508 | Релион-Т-Н-640-TL9-PoE-DH | Релион | Тепловизионая IP-камера с фокусным расстоянием 9мм. Dahua DHI-TPC-BF5601-TB9-S2. Неохлаждаемый микроболометрический сенсор 640×512; фиксированный объектив 9мм; разрешение и скорость трансляции видео: 1280×1024, 25к/с; диафрагма: F1.0; Угол обзора 48.6° (Г); обнаружение транспорт/человек: 1153м/375м, распознавание транспорт/человек: 283м/96м, идентификация транспорт/человек: 142м/48м; мониторинг температуры в диапазоне -20°C...+550°C с точностью ±2°C; сжатие H.265+/H.265/H.264+/H.264/H.264B/H.264H/MJPEG; AGC, 3D DN. Питание PoE. | 1280000 | 1190400
00-00039367 | Релион-Т-Н-Exd исп. 09 | Релион | Взрывозащищенные термокожухи из нержавеющей стали для IP и аналоговых тепловизоров. Напряжение питания кожуха: 220 VАС. IP68. Температурный диапазон от -65 до +55°С. Маркировка взрывозащиты РВ ExdI / 1ExdIICТ6. Полезный внутренний объем 70х70х260 мм. Uпит тепловизора 12 VDC. Подогрев. Окно термокожуха из германиевого стекла. Холодный старт. Защита от переполюсовки и КЗ. Козырек и кабельные вводы в стоимость не входят. При заказе указывать тип кабельных вводов. | 220000 | 204600
00-00039368 | Релион-Т-Н-Exd исп. 11 | Релион | Взрывозащищенные термокожухи из нержавеющей стали для IP и аналоговых тепловизоров. Питание кожуха по PoE. Грозозащита. Температурный диапазон от -65 до +55°С. Маркировка взрывозащиты РВ ExdI / 1ExdIICТ6. Полезный внутренний объем 70х70х260 мм. Uпит тепловизора 12 VDC. Подогрев. Окно термокожуха из германиевого стекла. Холодный старт. Защита от переполюсовки и КЗ. Козырек и кабельные вводы в стоимость не входят. При заказе указывать тип кабельных вводов. | 220000 | 204600
00-00039366 | Релион-Т-Н-Ехd исп. 08 | Релион | Взрывозащищенные термокожухи из нержавеющей стали для IP и аналоговых тепловизоров. Напряжение питания кожуха: 24÷36 VDC/VAC. IP68. Температурный диапазон от -65 до +55°С. Маркировка взрывозащиты РВ ExdI / 1ExdIICТ6. Полезный внутренний объем 70х70х260 мм. Uпит тепловизора 12 VDC. Подогрев. Окно термокожуха из германиевого стекла. Холодный старт. Защита от переполюсовки и КЗ. Козырек и кабельные вводы в стоимость не входят. При заказе указывать тип кабельных вводов. | 220000 | 204600
00-00039365 | Релион-Т-Н-Ехd исп. 16 | Релион | Взрывозащищенные термокожухи из нержавеющей стали для IP и аналоговых тепловизоров. Напряжение питания кожуха: 12 VDC. Температурный диапазон от -65 до +55°С. Маркировка взрывозащиты РВ ExdI / 1ExdIICТ6. Полезный внутренний объем 70х70х260 мм. Uпит тепловизора 12 VDC. Подогрев. Окно термокожуха из германиевого стекла. Холодный старт. Защита от переполюсовки и КЗ. Козырек и кабельные вводы в стоимость не входят. При заказе указывать тип кабельных вводов. | 220000 | 204600
00-00055637 | Релион-ТКВ-200-А исп. 00 | Релион | Термокожух взрывозащищенный, IP68. Полезный внутренний объем 65х65х210 мм. Козырек и кабельные вводы в стоимость не входят. При заказе указывать тип кабельных вводов. Питание кожуха по PoE+ Температурный диапазон: -45...+50°С. Подогрев. Uпит камеры 12 VDC. | 42350 | 39385.5
00-00028630 | Релион-ТКВ-200-А исп. 01 | Релион | Универсальный взрывозащищенный термокожух из алюминиевого сплава серии СТАНДАРТ для корпусных IP и аналоговых видеокамер. IP68.Маркир. взрывозащиты 1ЕхdIICТ5/Т6. Напряжение питания кожуха: 12 VDC. Температурный диапазон: +1...+50°С. Полезный внутренний объем 65х65х210 мм. Uпит камеры 12 VDC. Козырек и кабельные вводы в стоимость не входят. При заказе указывать тип кабельных вводов. | 33900 | 31527
00-00029747 | Релион-ТКВ-200-А исп. 02 | Релион | Универсальный взрывозащищенный термокожух из алюминиевого сплава серии СТАНДАРТ для корпусных IP и аналоговых видеокамер. IP68.Маркир. взрывозащиты 1ЕхdIICТ5/Т6. Напряжение питания кожуха: 24÷36 VDC/VAC. Температурный диапазон: +1...+50°С. Полезный внутренний объем 65х65х210 мм. Uпит камеры 12 VDC. Козырек и кабельные вводы в стоимость не входят. При заказе указывать тип кабельных вводов. | 36800 | 34224
00-00029750 | Релион-ТКВ-200-А исп. 08 | Релион | Универсальный взрывозащищенный термокожух из алюминиевого сплава серии СТАНДАРТ для корпусных IP и аналоговых видеокамер. IP68.Маркир. взрывозащиты 1ЕхdIICТ5/Т6. Напряжение питания кожуха: 24÷36 VDC/VAC. Температурный диапазон: -60...+50°С. Подогрев, холодный старт, защита от переполюсовки и КЗ. Uпит камеры 12 VDC. Полезный внутренний объем 65х65х210 мм. Козырек и кабельные вводы в стоимость не входят. При заказе указывать тип кабельных вводов. | 41030 | 38157.9
00-00029751 | Релион-ТКВ-200-А исп. 09 | Релион | Универсальный взрывозащищенный термокожух из алюминиевого сплава серии СТАНДАРТ для корпусных IP и аналоговых видеокамер. IP68.Маркир. взрывозащиты 1ЕхdIICТ5/Т6. Напряжение питания кожуха: 220 VАС. Температурный диапазон: -60...+50°С. Подогрев, холодный старт, защита от переполюсовки и КЗ. Uпит камеры 12 VDC. Полезный внутренний объем 65х65х210 мм. Козырек и кабельные вводы в стоимость не входят. При заказе указывать тип кабельных вводов. | 41030 | 38157.9
00-00030992 | Релион-ТКВ-200-А исп. 11 | Релион | Универсальный взрывозащищенный термокожух из алюминиевого сплава серии СТАНДАРТ для корпусных IP и аналоговых видеокамер. IP68.Маркир. взрывозащиты 1ЕхdIICТ5/Т6. Питание кожуха по PoE IEEE 802.3at. Температурный диапазон: -60...+50°С. Грозозащита. Подогрев, холодный старт, защита от переполюсовки и КЗ. Uпит камеры 12 VDC. Полезный внутренний объем 65х65х210 мм. Козырек и кабельные вводы в стоимость не входят. При заказе указывать тип кабельных вводов. | 49300 | 45849
00-00028632 | Релион-ТКВ-200-А исп. 16 | Релион | Универсальный взрывозащищенный термокожух из алюминиевого сплава серии СТАНДАРТ для корпусных IP и аналоговых видеокамер. IP68.Маркир. взрывозащиты 1ЕхdIICТ5/Т6. Напряжение питания кожуха: 12 VDС. Температурный диапазон: 60...+50°С. Подогрев, холодный старт, защита от переполюсовки и КЗ. Uпит камеры 12 VDC. Полезный внутренний объем 65х65х210 мм. Козырек и кабельные вводы в стоимость не входят. При заказе указывать тип кабельных вводов. | 41030 | 38157.9
00-00055657 | Релион-ТКВ-300-А исп. 00 | Релион | Термокожух взрывозащищенный, IP68. Полезный внутренний объем 65х65х210 мм. Козырек и кабельные вводы в стоимость не входят. При заказе указывать тип кабельных вводов. Питание кожуха по PoE+ Температурный диапазон: -45...+50°С. Подогрев. Uпит камеры 12 VDC. | 42600 | 39618
00-00028640 | Релион-ТКВ-300-А исп. 01 | Релион | Универсальный взрывозащищенный термокожух из алюминиевого сплава серии МАКС для корпусных IP и аналоговых видеокамер. IP68. Напряжение питания кожуха: 12 VDC. Температурный диапазон: +1...+55°С. Маркир. взрывозащиты 1ЕхdIICТ5/Т6. Полезный внутренний объем 80х80х260 мм. Uпит камеры 12 VDC. Козырек и кабельные вводы в стоимость не входят. При заказе указывать тип кабельных вводов. | 39900 | 37107
00-00029757 | Релион-ТКВ-300-А исп. 02 | Релион | Универсальный взрывозащищенный термокожух из алюминиевого сплава серии МАКС для корпусных IP и аналоговых видеокамер. IP68. Напряжение питания кожуха: 24÷36 VDC/VAC. Температурный диапазон: +1...+55°С. Маркир. взрывозащиты 1ЕхdIICТ5/Т6. Полезный внутренний объем 80х80х260 мм. Uпит камеры 12 VDC. Козырек и кабельные вводы в стоимость не входят. При заказе указывать тип кабельных вводов. | 42600 | 39618
00-00029758 | Релион-ТКВ-300-А исп. 06 | Релион | Универсальный взрывозащищенный термокожух из алюминиевого сплава серии МАКС для корпусных IP и аналоговых видеокамер. IP68. Напряжение питания кожуха: 220 VAC. Температурный диапазон: +1...+55°С. Маркир. взрывозащиты 1ЕхdIICТ5/Т6. Полезный внутренний объем 80х80х260 мм. Uпит камеры 12 VDC. Козырек и кабельные вводы в стоимость не входят. При заказе указывать тип кабельных вводов. | 42600 | 39618
00-00029760 | Релион-ТКВ-300-А исп. 08 | Релион | Универсальный взрывозащищенный термокожух из алюминиевого сплава серии МАКС для корпусных IP и аналоговых видеокамер. IP68. Напряжение питания кожуха: 24÷36 VDC/VAC. Температурный диапазон: -60...+55°С. Подогрев, холодный старт, защита от переполюсовки и КЗ. Маркир. взрывозащиты 1ЕхdIICТ5/Т6. Полезный внутренний объем 80х80х260 мм. Uпит камеры 12 VDC. Козырек и кабельные вводы в стоимость не входят. При заказе указывать тип кабельных вводов. | 49600 | 46128
00-00029761 | Релион-ТКВ-300-А исп. 09 | Релион | Универсальный взрывозащищенный термокожух из алюминиевого сплава серии МАКС для корпусных IP и аналоговых видеокамер. IP68. Напряжение питания кожуха: 220 VАС. Температурный диапазон: -60...+55°С. Подогрев, холодный старт, защита от переполюсовки и КЗ. Маркир. взрывозащиты 1ЕхdIICТ5/Т6. Полезный внутренний объем 80х80х260 мм. Uпит камеры 12 VDC. Козырек и кабельные вводы в стоимость не входят. При заказе указывать тип кабельных вводов. | 51000 | 47430
00-00030995 | Релион-ТКВ-300-А исп. 11 | Релион | Универсальный взрывозащищенный термокожух из алюминиевого сплава серии МАКС для корпусных IP и аналоговых видеокамер. IP68. Питание кожуха по PoE IEEE 802.3at. Температурный диапазон: -60...+55°С. Грозозащита, подогрев, холодный старт, защита от переполюсовки и КЗ. Маркир. взрывозащиты 1ЕхdIICТ5/Т6. Полезный внутренний объем 80х80х260 мм. Uпит камеры 12 VDC. Козырек и кабельные вводы в стоимость не входят. При заказе указывать тип кабельных вводов. | 53700 | 49941
00-00028642 | Релион-ТКВ-300-А исп. 16 | Релион | Универсальный взрывозащищенный термокожух из алюминиевого сплава серии МАКС для корпусных IP и аналоговых видеокамер. IP68. Напряжение питания кожуха: 12 VDС. Температурный диапазон: -60...+55°С. Подогрев, холодный старт, защита от переполюсовки и КЗ. Маркир. взрывозащиты 1ЕхdIICТ5/Т6. Полезный внутренний объем 80х80х260 мм. Uпит камеры 12 VDC. Козырек и кабельные вводы в стоимость не входят. При заказе указывать тип кабельных вводов. | 46800 | 43524
00-00086285 | Релион-ТКВ-300-А-OF исп. 08 | Релион | Термокожух взрывозащищенный. Напряжение питания кожуха: 24÷36 VDC/VAC. Температурный диапазон: -60...+55°С. Подогрев, холодный старт, защита от переполюсовки и КЗ. | 61700 | 57381
00-00115877 | Релион-ТКВ-300-А-OF исп. 09 | Релион | Термокожух взрывозащищенный. Напряжение питания кожуха: 220 VAC. Температурный диапазон: -60...+55°С. Подогрев, холодный старт, защита от переполюсовки и КЗ | 63100 | 58683
00-00086284 | Релион-ТКВ-300-А-OF исп. 16 | Релион | Термокожух взрывозащищенный. Напряжение питания кожуха: 12 VDС. Температурный диапазон: -60...+55°С. Подогрев, холодный старт, защита от переполюсовки и КЗ. | 58900 | 54777
00-00028665 | Релион-ТКВ-300-А-ИК | Релион | Прожектор для взрывоопасных зон классов "1" и "2". Напряжение питания 12...36 VDC. Потребляемая мощность 6Вт. Ток потребления не более 0,5А. Степень защиты оболочкой IP68. Длина волны излучаемого света 850нм. Дальность ИК подсветки (м)/угол освещения (град): базовая - 60м/60°; опционально - 15м/90° или 100м/10°. Температурный диапазон -60...+60°С. Козырек и кабельные вводы в стоимость не входят. При заказе указывать тип кабельных вводов. При заказе указывать нужную дальность ИК подсветки. Корпус из алюминиевого сплава. Маркировка взрывозащиты 1ЕхdIICT5/Т6. | 30705 | 28555.65
00-00081541 | Релион-ТКВ-300-А-ИК исп. 08 | Релион | Термокожух взрывозащищенный. Напряжение питания кожуха: 24÷36 VDC/VAC. | 63500 | 59055
00-00081542 | Релион-ТКВ-300-А-ИК исп. 09 | Релион | Термокожух взрывозащищенный. Напряжение питания кожуха: 220 VАС. | 64900 | 60357
00-00081543 | Релион-ТКВ-300-А-ИК исп. 11 | Релион | Термокожух взрывозащищенный. Питание кожуха по PoE+ Грозозащита. | 69000 | 64170
00-00081540 | Релион-ТКВ-300-А-ИК исп. 16 | Релион | Термокожух взрывозащищенный. Напряжение питания кожуха: 12 VDC. | 60700 | 56451
00-00055663 | Релион-ТКВ-300-А-ИК-СО исп. 08 | Релион | Термокожух взрывозащищенный со встроенным ИК-прожектором и стеклоочистителем. Защита оболочкой IP68. Температурный диапазон: -60...+55°С. Полезн. объем 80х62х155 мм. Подогрев, холодный старт, защита от переполюсовки и КЗ. Установку камеры в кожух осуществляет ООО Релион, для консультаций и согласования камеры, обращайтесь в Техническую поддержку Козырек и кабельные вводы в стоимость не входят. При заказе указывать тип кабельных вводов. Напряжение питания кожуха: 24÷36 VDC/VAC. | 77400 | 71982
00-00055664 | Релион-ТКВ-300-А-ИК-СО исп. 09 | Релион | Термокожух взрывозащищенный со встроенным ИК-прожектором и стеклоочистителем. Защита оболочкой IP68. Температурный диапазон: -60...+55°С. Полезн. объем 80х62х155 мм. Подогрев, холодный старт, защита от переполюсовки и КЗ. Установку камеры в кожух осуществляет ООО Релион, для консультаций и согласования камеры, обращайтесь в Техническую поддержку Козырек и кабельные вводы в стоимость не входят. При заказе указывать тип кабельных вводов. Напряжение питания кожуха: 220 VАС. | 78800 | 73284
00-00055665 | Релион-ТКВ-300-А-ИК-СО исп. 11 | Релион | Термокожух взрывозащищенный со встроенным ИК-прожектором и стеклоочистителем. Защита оболочкой IP68. Температурный диапазон: -60...+55°С. Полезн. объем 80х62х155 мм. Подогрев, холодный старт, защита от переполюсовки и КЗ. Установку камеры в кожух осуществляет ООО Релион, для консультаций и согласования камеры, обращайтесь в Техническую поддержку Козырек и кабельные вводы в стоимость не входят. При заказе указывать тип кабельных вводов. Питание кожуха по PoE+ Грозозащита. | 83000 | 77190
00-00055662 | Релион-ТКВ-300-А-ИК-СО исп. 16 | Релион | Термокожух взрывозащищенный со встроенным ИК-прожектором и стеклоочистителем. Защита оболочкой IP68. Температурный диапазон: -60...+55°С. Полезн. объем 80х62х155 мм. Подогрев, холодный старт, защита от переполюсовки и КЗ. Установку камеры в кожух осуществляет ООО Релион, для консультаций и согласования камеры, обращайтесь в Техническую поддержку Козырек и кабельные вводы в стоимость не входят. При заказе указывать тип кабельных вводов. Напряжение питания кожуха: 12 VDC. | 76100 | 70773
00-00090924 | Релион-ТКВ-300-А-МС исп. 08 | Релион | Термокожух взрывозащищенный. Напряжение питания кожуха: 24÷36 VDC/VAC. Температурный диапазон: -60...+55°С. Подогрев, холодный старт, защита от переполюсовки и КЗ. | 67700 | 62961
00-00115878 | Релион-ТКВ-300-А-МС исп. 09 | Релион | Термокожух взрывозащищенный. Напряжение питания кожуха: 220 VAC. Температурный диапазон: -60...+55°С. Подогрев, холодный старт, защита от переполюсовки и КЗ | 69100 | 64263
00-00090923 | Релион-ТКВ-300-А-МС исп. 16 | Релион | Термокожух взрывозащищенный. Напряжение питания кожуха: 12 VDС. Температурный диапазон: -60...+55°С. Подогрев, холодный старт, защита от переполюсовки и КЗ. | 65000 | 60450
00-00039362 | Релион-ТКВ-300-А-СД | Релион | Прожектор светодиодный для взрывоопасных зон классов "1" и "2". Напряжение питания 12...36 VDC. Потребляемая мощность 6Вт. Ток потребления не более 0,5А. Степень защиты оболочкой IP68. Температурный диапазон -60...+55°С. Козырек и кабельные вводы в стоимость не входят. При заказе указывать тип кабельных вводов. Корпус из алюминиевого сплава. Маркировка взрывозащиты 1ЕхdIICT5/Т6. | 30705 | 28555.65
00-00055659 | Релион-ТКВ-300-А-СО исп. 08 | Релион | Термокожух взрывозащищенный со встроенным стеклоочистителем. Защита оболочкой IP68. Температурный диапазон: -60...+55°С. Полезн. объем (ШхВхД) 80х70х170 мм. Подогрев, холодный старт, защита от переполюсовки и КЗ. Козырек и кабельные вводы в стоимость не входят. При заказе указывать тип кабельных вводов. Напряжение питания кожуха: 24÷36 VDC/VAC. | 70500 | 65565
00-00055660 | Релион-ТКВ-300-А-СО исп. 09 | Релион | Термокожух взрывозащищенный со встроенным стеклоочистителем. Защита оболочкой IP68. Температурный диапазон: -60...+55°С. Полезн. объем (ШхВхД) 80х70х170 мм. Подогрев, холодный старт, защита от переполюсовки и КЗ. Козырек и кабельные вводы в стоимость не входят. При заказе указывать тип кабельных вводов. Напряжение питания кожуха: 220 VАС. | 71900 | 66867
00-00055661 | Релион-ТКВ-300-А-СО исп. 11 | Релион | Термокожух взрывозащищенный со встроенным стеклоочистителем. Защита оболочкой IP68. Температурный диапазон: -60...+55°С. Полезн. объем (ШхВхД) 80х70х170 мм. Подогрев, холодный старт, защита от переполюсовки и КЗ. Козырек и кабельные вводы в стоимость не входят. При заказе указывать тип кабельных вводов. Питание кожуха по PoE+ Грозозащита. | 77400 | 71982
00-00055658 | Релион-ТКВ-300-А-СО исп. 16 | Релион | Термокожух взрывозащищенный со встроенным стеклоочистителем. Защита оболочкой IP68. Температурный диапазон: -60...+55°С. Полезн. объем (ШхВхД) 80х70х170 мм. Подогрев, холодный старт, защита от переполюсовки и КЗ. Козырек и кабельные вводы в стоимость не входят. При заказе указывать тип кабельных вводов. Напряжение питания кожуха: 12 VDC. | 69000 | 64170
00-00055698 | Релион-ТКВ-300-М исп. 00 | Релион | Термокожух взрывозащищенный, IP68. Полезн. объем 70х70х260 мм. Uпит камеры 12 VDC. Козырек и кабельные вводы в стоимость не входят. При заказе указывать тип кабельных вводов. Питание кожуха по PoE Температурный диапазон от -45 до +55°С Без холодного старта. | 51300 | 47709
00-00055694 | Релион-ТКВ-300-М исп. 01 | Релион | Термокожух взрывозащищенный, IP68. Полезн. объем 70х70х260 мм. Uпит камеры 12 VDC. Козырек и кабельные вводы в стоимость не входят. При заказе указывать тип кабельных вводов. Без блока питания, подогрева, холодного старта, защиты от КЗ. | 46800 | 43524
00-00055696 | Релион-ТКВ-300-М исп. 08 | Релион | Термокожух взрывозащищенный, IP68. Полезн. объем 70х70х260 мм. Подогрев, холодный старт, защита от переполюсовки и КЗ. Козырек и кабельные вводы в стоимость не входят. При заказе указывать тип кабельных вводов. Напряжение питания кожуха: 24÷36 VDC/VAC. Температурный диапазон от -65 до +55°С. | 51300 | 47709
00-00055697 | Релион-ТКВ-300-М исп. 09 | Релион | Термокожух взрывозащищенный, IP68. Полезн. объем 70х70х260 мм. Подогрев, холодный старт, защита от переполюсовки и КЗ. Козырек и кабельные вводы в стоимость не входят. При заказе указывать тип кабельных вводов. Напряжение питания кожуха: 220 VАС. Температурный диапазон от -65 до +55°С. | 51300 | 47709
00-00055699 | Релион-ТКВ-300-М исп. 11 | Релион | Термокожух взрывозащищенный, IP68. Полезн. объем 70х70х260 мм. Uпит камеры 12 VDC. Подогрев, холодный старт, защита от переполюсовки и КЗ. Козырек и кабельные вводы в стоимость не входят. При заказе указывать тип кабельных вводов. Питание кожуха по PoE+Грозозащита. Температурный диапазон от -65 до +55°С. | 53200 | 49476
00-00055695 | Релион-ТКВ-300-М исп. 16 | Релион | Термокожух взрывозащищенный, IP68. Полезн. объем 70х70х260 мм. Подогрев, холодный старт, защита от переполюсовки и КЗ. Козырек и кабельные вводы в стоимость не входят. При заказе указывать тип кабельных вводов. Напряжение питания кожуха: 12 VDC. Температурный диапазон от -65 до +55°С. | 50100 | 46593
00-00014232 | Релион-ТКВ-300-М-ИК | Релион | Прожектор для взрывоопасных зон классов "1" и "2". Напряжение питания 12...36 VDC. Потребляемая мощность 6Вт. Ток потребления не более 0,5А. Степень защиты оболочкой IP68. Длина волны излучаемого света 850нм. Дальность ИК подсветки (м)/угол освещения (град): базовая - 60м/60°; опционально - 15м/90° или 100м/10°. Температурный диапазон -60...+60°С. Козырек и кабельные вводы в стоимость не входят. При заказе указывать тип кабельных вводов. При заказе указывать нужную дальность ИК подсветки. Корпус из оцинкованной стали. Маркировка взрывозащиты РВ ЕхdI / 1ЕхdIICТ5/T6. | 41468 | 38565.24
00-00039364 | Релион-ТКВ-300-М-СД | Релион | Прожектор светодиодный для взрывоопасных зон классов "1" и "2". Напряжение питания 12...36 VDC. Потребляемая мощность 6Вт. Ток потребления не более 0,5А. Степень защиты оболочкой IP68. Температурный диапазон -60...+55°С. Козырек и кабельные вводы в стоимость не входят. При заказе указывать тип кабельных вводов. Корпус из низкоуглерод. стали. Маркировка взрывозащиты РВ ЕхdI / 1ЕхdIICТ5/T6. | 41468 | 38565.24
00-00055670 | Релион-ТКВ-300-Н исп. 00 | Релион | Термокожух взрывозащищенный, IP68. Полезн. объем 70х70х260 мм. Uпит камеры 12 VDC. Козырек и кабельные вводы в стоимость не входят. При заказе указывать тип кабельных вводов. Питание кожуха по PoE+Температурный диапазон от -45 до +55°С Без холодного старта. | 81000 | 75330
00-00055666 | Релион-ТКВ-300-Н исп. 01 | Релион | Термокожух взрывозащищенный, IP68. Полезн. объем 70х70х260 мм. Uпит камеры 12 VDC. Козырек и кабельные вводы в стоимость не входят. При заказе указывать тип кабельных вводов. Без блока питания, подогрева, холодного старта, защиты от КЗ. | 76200 | 70866
00-00055668 | Релион-ТКВ-300-Н исп. 08 | Релион | Термокожух взрывозащищенный, IP68. Полезн. объем 70х70х260 мм. Подогрев, холодный старт, защита от переполюсовки и КЗ. Козырек и кабельные вводы в стоимость не входят. При заказе указывать тип кабельных вводов. Напряжение питания кожуха: 24÷36 VDC/VAC. Температурный диапазон от -65 до +55°С. | 81000 | 75330
00-00055669 | Релион-ТКВ-300-Н исп. 09 | Релион | Термокожух взрывозащищенный, IP68. Полезн. объем 70х70х260 мм. Подогрев, холодный старт, защита от переполюсовки и КЗ. Козырек и кабельные вводы в стоимость не входят. При заказе указывать тип кабельных вводов. Напряжение питания кожуха: 220 VАС. Температурный диапазон от -65 до +55°С. | 81000 | 75330
00-00055671 | Релион-ТКВ-300-Н исп. 11 | Релион | Термокожух взрывозащищенный, IP68. Полезн. объем 70х70х260 мм. Uпит камеры 12 VDC. Подогрев, холодный старт, защита от переполюсовки и КЗ. Козырек и кабельные вводы в стоимость не входят. При заказе указывать тип кабельных вводов. Питание кожуха по PoE+Грозозащита. Температурный диапазон от -65 до +55°С. | 83400 | 77562
00-00055667 | Релион-ТКВ-300-Н исп. 16 | Релион | Термокожух взрывозащищенный, IP68. Полезн. объем 70х70х260 мм. Подогрев, холодный старт, защита от переполюсовки и КЗ. Козырек и кабельные вводы в стоимость не входят. При заказе указывать тип кабельных вводов. Напряжение питания кожуха: 12 VDC. Температурный диапазон от -65 до +55°С. | 78600 | 73098
00-00014233 | Релион-ТКВ-300-Н-ИК | Релион | Прожектор для взрывоопасных зон классов "1" и "2". Напряжение питания 12...36 VDC. Потребляемая мощность 6Вт. Ток потребления не более 0,5А. Степень защиты оболочкой IP68. Длина волны излучаемого света 850нм. Дальность ИК подсветки (м)/угол освещения (град): базовая - 60м/60°; опционально - 15м/90° или 100м/10°. Температурный диапазон -60...+60°С. Козырек и кабельные вводы в стоимость не входят. При заказе указывать тип кабельных вводов. При заказе указывать нужную дальность ИК подсветки. Корпус из нержавеющей стали. Маркировка взрывозащиты РВ ЕхdI / 1ЕхdIICТ5/T6. | 54200 | 50406
00-00055673 | Релион-ТКВ-300-Н-ИК исп. 08 | Релион | Термокожух взрывозащищенный со встроенным ИК-прожектором. Защита оболочкой IP68. Температурный диапазон: -60...+55°С. Полезн. объем 70х70х245 мм. Подогрев, холодный старт, защита от переполюсовки и КЗ. Козырек и кабельные вводы в стоимость не входят. При заказе указывать тип кабельных вводов. Напряжение питания кожуха: 24÷36 VDC/VAC. | 87100 | 81003
00-00055674 | Релион-ТКВ-300-Н-ИК исп. 09 | Релион | Термокожух взрывозащищенный со встроенным ИК-прожектором. Защита оболочкой IP68. Температурный диапазон: -60...+55°С. Полезн. объем 70х70х245 мм. Подогрев, холодный старт, защита от переполюсовки и КЗ. Козырек и кабельные вводы в стоимость не входят. При заказе указывать тип кабельных вводов. Напряжение питания кожуха: 220 VАС. | 87100 | 81003
00-00055675 | Релион-ТКВ-300-Н-ИК исп. 11 | Релион | Термокожух взрывозащищенный со встроенным ИК-прожектором. Защита оболочкой IP68. Температурный диапазон: -60...+55°С. Полезн. объем 70х70х245 мм. Подогрев, холодный старт, защита от переполюсовки и КЗ. Козырек и кабельные вводы в стоимость не входят. При заказе указывать тип кабельных вводов. Питание кожуха по PoE+ Грозозащита. | 89500 | 83235
00-00055672 | Релион-ТКВ-300-Н-ИК исп. 16 | Релион | Термокожух взрывозащищенный со встроенным ИК-прожектором. Защита оболочкой IP68. Температурный диапазон: -60...+55°С. Полезн. объем 70х70х245 мм. Подогрев, холодный старт, защита от переполюсовки и КЗ. Козырек и кабельные вводы в стоимость не входят. При заказе указывать тип кабельных вводов. Напряжение питания кожуха: 12 VDC. | 84700 | 78771
00-00039363 | Релион-ТКВ-300-Н-СД | Релион | Прожектор светодиодный для взрывоопасных зон классов "1" и "2". Напряжение питания 12...36 VDC. Потребляемая мощность 6Вт. Ток потребления не более 0,5А. Степень защиты оболочкой IP68. Температурный диапазон -60...+55°С. Козырек и кабельные вводы в стоимость не входят. При заказе указывать тип кабельных вводов. Корпус из нержавеющей стали. Маркировка взрывозащиты РВ ЕхdI / 1ЕхdIICТ5/T6. | 54200 | 50406
00-00081545 | Релион-ТКВ-400-H-ИК исп. 08 | Релион | Термокожух взрывозащищенный. Напряжение питания кожуха: 24÷36 VDC/VAC. Температурный диапазон: -65...+55°С. | 95500 | 88815
00-00081546 | Релион-ТКВ-400-H-ИК исп. 09 | Релион | Термокожух взрывозащищенный. Напряжение питания кожуха: 220 VAC. Температурный диапазон: -65...+55°С. | 95500 | 88815
00-00081547 | Релион-ТКВ-400-H-ИК исп. 11 | Релион | Термокожух взрывозащищенный. Питание кожуха по PoE+ Грозозащита. Температурный диапазон: -65...+55°С. | 98000 | 91140
00-00081544 | Релион-ТКВ-400-H-ИК исп. 16 | Релион | Термокожух взрывозащищенный. Напряжение питания кожуха: 12 VDC. Температурный диапазон: -65...+55°С. | 93100 | 86583
00-00086289 | Релион-ТКВ-400-M-OF исп. 08 | Релион | Термокожух взрывозащищенный. Напряжение питания кожуха: 24÷36 VDC/VAC. Температурный диапазон от -65 до +55°С | 69500 | 64635
00-00115881 | Релион-ТКВ-400-M-OF исп. 09 | Релион | Термокожух взрывозащищенный. Напряжение питания кожуха: 220 VAC. Температурный диапазон от -65 до +55°С | 69500 | 64635
00-00086288 | Релион-ТКВ-400-M-OF исп. 16 | Релион | Термокожух взрывозащищенный. Напряжение питания кожуха: 12 VDC. Температурный диапазон от -65 до +55°С | 68300 | 63519
00-00090928 | Релион-ТКВ-400-M-МС исп. 08 | Релион | Термокожух взрывозащищенный. Напряжение питания кожуха: 24÷36 VDC/VAC. Температурный диапазон от -65 до +55°С | 68700 | 63891
00-00115882 | Релион-ТКВ-400-M-МС исп. 09 | Релион | Термокожух взрывозащищенный. Напряжение питания кожуха: 220 VAC. Температурный диапазон от -65 до +55°С | 68700 | 63891
00-00090927 | Релион-ТКВ-400-M-МС исп. 16 | Релион | Термокожух взрывозащищенный. Напряжение питания кожуха: 12 VDC. Температурный диапазон от -65 до +55°С | 67600 | 62868
00-00055704 | Релион-ТКВ-400-М исп. 00 | Релион | Термокожух взрывозащищенный. IP68. Полезн. объем 85х85х260 мм. Подогрев, холодный старт, защита от переполюсовки и КЗ. Козырек и кабельные вводы в стоимость не входят. При заказе указывать тип кабельных вводов. Питание кожуха по PoE+ Температурный диапазон от -45 до +55°С Без холодного старта. | 57400 | 53382
00-00055700 | Релион-ТКВ-400-М исп. 01 | Релион | Термокожух взрывозащищенный. IP68. Полезн. объем 85х85х260 мм. Uпит камеры 12 VDC. Козырек и кабельные вводы в стоимость не входят. При заказе указывать тип кабельных вводов. Без блока питания, подогрева, холодного старта, защиты от КЗ. | 53000 | 49290
00-00055702 | Релион-ТКВ-400-М исп. 08 | Релион | Термокожух взрывозащищенный. IP68. Полезн. объем 85х85х260 мм. Подогрев, холодный старт, защита от переполюсовки и КЗ. Козырек и кабельные вводы в стоимость не входят. При заказе указывать тип кабельных вводов. Напряжение питания кожуха: 24÷36 VDC/VAC. | 57400 | 53382
00-00055703 | Релион-ТКВ-400-М исп. 09 | Релион | Термокожух взрывозащищенный. IP68. Полезн. объем 85х85х260 мм. Подогрев, холодный старт, защита от переполюсовки и КЗ. Козырек и кабельные вводы в стоимость не входят. При заказе указывать тип кабельных вводов. Напряжение питания кожуха: 220 VAC. | 57400 | 53382
00-00055705 | Релион-ТКВ-400-М исп. 11 | Релион | Термокожух взрывозащищенный. IP68. Полезн. объем 85х85х260 мм. Uпит камеры 12 VDC. Подогрев, холодный старт, защита от переполюсовки и КЗ. Козырек и кабельные вводы в стоимость не входят. При заказе указывать тип кабельных вводов. Питание кожуха по PoE+. Грозозащита. | 59200 | 55056
00-00055701 | Релион-ТКВ-400-М исп. 16 | Релион | Термокожух взрывозащищенный. IP68. Полезн. объем 85х85х260 мм. Подогрев, холодный старт, защита от переполюсовки и КЗ. Козырек и кабельные вводы в стоимость не входят. При заказе указывать тип кабельных вводов. Напряжение питания кожуха: 12 VDC. | 56200 | 52266
00-00081549 | Релион-ТКВ-400-М-ИК исп. 08 | Релион | Термокожух взрывозащищенный. Напряжение питания кожуха: 24÷36 VDC. Температурный диапазон: -65...+55°С. | 63400 | 58962
00-00081550 | Релион-ТКВ-400-М-ИК исп. 09 | Релион | Термокожух взрывозащищенный. Напряжение питания кожуха: 220 VAC. Температурный диапазон: -65...+55°С. | 63400 | 58962
00-00081551 | Релион-ТКВ-400-М-ИК исп. 11 | Релион | Термокожух взрывозащищенный. Питание кожуха по PoE+. Грозозащита. Температурный диапазон: -65...+55°С. | 65300 | 60729
00-00081548 | Релион-ТКВ-400-М-ИК исп. 16 | Релион | Термокожух взрывозащищенный. Напряжение питания кожуха: 12 VDC. Температурный диапазон: -65...+55°С. | 62600 | 58218
00-00055684 | Релион-ТКВ-400-Н исп. 00 | Релион | Термокожух взрывозащищенный. IP68. Полезн. объем 85х85х260 мм. Подогрев, холодный старт, защита от переполюсовки и КЗ. Козырек и кабельные вводы в стоимость не входят. При заказе указывать тип кабельных вводов. Питание кожуха по PoE+ Грозозащита. Температурный диапазон от -45 до +55°С. | 89500 | 83235
00-00055680 | Релион-ТКВ-400-Н исп. 01 | Релион | Термокожух взрывозащищенный. IP68. Полезн. объем 85х85х260 мм. Козырек и кабельные вводы в стоимость не входят. При заказе указывать тип кабельных вводов. Без блока питания, подогрева, холодного старта, защиты от КЗ. | 84700 | 78771
00-00055682 | Релион-ТКВ-400-Н исп. 08 | Релион | Термокожух взрывозащищенный. IP68. Полезн. объем 85х85х260 мм. Подогрев, холодный старт, защита от переполюсовки и КЗ. Козырек и кабельные вводы в стоимость не входят. При заказе указывать тип кабельных вводов. Напряжение питания кожуха: 24÷36 VDC/VAC. Температурный диапазон от -65 до +55°С. | 89500 | 83235
00-00055683 | Релион-ТКВ-400-Н исп. 09 | Релион | Термокожух взрывозащищенный. IP68. Полезн. объем 85х85х260 мм. Подогрев, холодный старт, защита от переполюсовки и КЗ. Козырек и кабельные вводы в стоимость не входят. При заказе указывать тип кабельных вводов. Напряжение питания кожуха: 220 VAC. Температурный диапазон от -65 до +55°С. | 89500 | 83235
00-00055685 | Релион-ТКВ-400-Н исп. 11 | Релион | Термокожух взрывозащищенный. IP68. Полезн. объем 85х85х260 мм. Подогрев, холодный старт, защита от переполюсовки и КЗ. Козырек и кабельные вводы в стоимость не входят. При заказе указывать тип кабельных вводов. Питание кожуха по PoE+ Грозозащита. Температурный диапазон от -65 до +55°С. | 91900 | 85467
00-00055681 | Релион-ТКВ-400-Н исп. 16 | Релион | Термокожух взрывозащищенный. IP68. Полезн. объем 85х85х260 мм. Подогрев, холодный старт, защита от переполюсовки и КЗ. Козырек и кабельные вводы в стоимость не входят. При заказе указывать тип кабельных вводов. Напряжение питания кожуха: 12 VDC. Температурный диапазон от -65 до +55°С. | 87100 | 81003
00-00086287 | Релион-ТКВ-400-Н-OF исп. 08 | Релион | Термокожух взрывозащищенный. Напряжение питания кожуха: 24÷36 VDC/VAC. Температурный диапазон: -65...+55°С. | 101000 | 93930
00-00115879 | Релион-ТКВ-400-Н-OF исп. 09 | Релион | Термокожух взрывозащищенный. Напряжение питания кожуха: 220 VAC. Температурный диапазон: -65...+55°С | 101000 | 93930
00-00086286 | Релион-ТКВ-400-Н-OF исп. 16 | Релион | Термокожух взрывозащищенный. Напряжение питания кожуха: 12 VDC. Температурный диапазон: -65...+55°С. | 99000 | 92070
00-00055690 | Релион-ТКВ-400-Н-ИК-СО исп. 16 | Релион | Термокожух взрывозащищенный со встроенным ИК-прожектором и стеклоочистителем. Защита оболочкой IP68. Температурный диапазон: -60...+55°С. Подогрев, холодный старт, защита от переполюсовки и КЗ. Козырек и кабельные вводы в стоимость не входят. При заказе указывать тип кабельных вводов. Напряжение питания кожуха: 12 VDC. | 101600 | 94488
00-00055691 | Релион-ТКВ-400-Н-ИК-СО исп. 08 | Релион | Термокожух взрывозащищенный со встроенным ИК-прожектором и стеклоочистителем. Защита оболочкой IP68. Температурный диапазон: -60...+55°С. Подогрев, холодный старт, защита от переполюсовки и КЗ. Козырек и кабельные вводы в стоимость не входят. При заказе указывать тип кабельных вводов. Напряжение питания кожуха: 24÷36 VDC/VAC. | 104000 | 96720
00-00055692 | Релион-ТКВ-400-Н-ИК-СО исп. 09 | Релион | Термокожух взрывозащищенный со встроенным ИК-прожектором и стеклоочистителем. Защита оболочкой IP68. Температурный диапазон: -60...+55°С. Подогрев, холодный старт, защита от переполюсовки и КЗ. Козырек и кабельные вводы в стоимость не входят. При заказе указывать тип кабельных вводов. Напряжение питания кожуха: 220 VАС. | 104000 | 96720
00-00055693 | Релион-ТКВ-400-Н-ИК-СО исп. 11 | Релион | Термокожух взрывозащищенный со встроенным ИК-прожектором и стеклоочистителем. Защита оболочкой IP68. Температурный диапазон: -60...+55°С. Подогрев, холодный старт, защита от переполюсовки и КЗ. Козырек и кабельные вводы в стоимость не входят. При заказе указывать тип кабельных вводов. Питание кожуха по PoE+ Грозозащита. | 106000 | 98580
00-00090926 | Релион-ТКВ-400-Н-МС исп. 08 | Релион | Термокожух взрывозащищенный. Напряжение питания кожуха: 24÷36 VDC/VAC. Температурный диапазон: -65...+55°С. | 107000 | 99510
00-00115880 | Релион-ТКВ-400-Н-МС исп. 09 | Релион | Термокожух взрывозащищенный. Напряжение питания кожуха: 220 VAC. Температурный диапазон: -65...+55°С | 107000 | 99510
00-00090925 | Релион-ТКВ-400-Н-МС исп. 16 | Релион | Термокожух взрывозащищенный. Напряжение питания кожуха: 12 VDC. Температурный диапазон: -65...+55°С. | 105000 | 97650
00-00081529 | Релион-ТКВ-400-П-H-ИК исп. 08 | Релион | Термокожух взрывозащищенный. Напряжение питания кожуха: 24÷36 VDC/VAC. Температурный диапазон: -65...+55°С. | 83400 | 77562
00-00081530 | Релион-ТКВ-400-П-H-ИК исп. 09 | Релион | Термокожух взрывозащищенный. Напряжение питания кожуха: 220 VAC. Температурный диапазон: -65...+55°С. | 83400 | 77562
00-00081531 | Релион-ТКВ-400-П-H-ИК исп. 11 | Релион | Термокожух взрывозащищенный. Питание кожуха по PoE+ Грозозащита. Температурный диапазон: -65...+55°С. | 85900 | 79887
00-00081528 | Релион-ТКВ-400-П-H-ИК исп. 16 | Релион | Термокожух взрывозащищенный. Напряжение питания кожуха: 12 VDC. Температурный диапазон: -65...+55°С. | 81000 | 75330
00-00081533 | Релион-ТКВ-400-П-М-ИК исп. 08 | Релион | Термокожух взрывозащищенный. Напряжение питания кожуха: 24÷36 VDC. Температурный диапазон: -65...+55°С. | 51300 | 47709
00-00081534 | Релион-ТКВ-400-П-М-ИК исп. 09 | Релион | Термокожух взрывозащищенный. Напряжение питания кожуха: 220 VAC. Температурный диапазон: -65...+55°С. | 51300 | 47709
00-00081535 | Релион-ТКВ-400-П-М-ИК исп. 11 | Релион | Термокожух взрывозащищенный. Питание кожуха по PoE. Грозозащита. Температурный диапазон: -65...+55°С. | 53200 | 49476
00-00081532 | Релион-ТКВ-400-П-М-ИК исп. 16 | Релион | Термокожух взрывозащищенный. Напряжение питания кожуха: 12 VDC. Температурный диапазон: -65...+55°С. | 50100 | 46593
00-00058203 | Релион-ТКВ-ВО-Exd исп. 01 | Релион | Термокожух взрывозащищенный, напряжение питания кожуха: 12 VDC. | 151800 | 141174
00-00039373 | Релион-ТКВ-ВО-Exd исп. 02 | Релион | Взрывозащищенный высокотемпературный термокожух для IP и аналоговых видеокамер из нержавеющей стали. Напряжение питания кожуха: 12 VDC. Для взрывоопасных зон 1 и 2 класса. Маркировка взрывозащиты 1Ex db IIC Т6...Т3 Gb / Ex tb IIIC T85°С ...T200°С Db. IP68. Температурный диапазон от +1 до +200 °С. Охлаждение проточное, водяное. Расход воды 2,5 – 3 л/мин. Полезный внутренний объем 85х85х260 мм. Кабельные вводы в стоимость не входят. При заказе указывать тип кабельных вводов. | 151800 | 141174
00-00039374 | Релион-ТКВ-ВО-Exd исп. 06 | Релион | Взрывозащищенный высокотемпературный термокожух для IP и аналоговых видеокамер из нержавеющей стали. Напряжение питания кожуха: 24÷36 VDC/VAC. Для взрывоопасных зон 1 и 2 класса. Маркировка взрывозащиты 1Ex db IIC Т6...Т3 Gb / Ex tb IIIC T85°С ...T200°С Db. IP68. Температурный диапазон от +1 до +200 °С. Охлаждение проточное, водяное. Расход воды 2,5 – 3 л/мин. Полезный внутренний объем 85х85х260 мм. Кабельные вводы в стоимость не входят. При заказе указывать тип кабельных вводов. | 151800 | 141174
00-00055716 | Релион-ТКВ-ВО-Exd исп. 11 | Релион | Термокожух взрывозащищенный высокотемпературный из нержавеющей стали. IP68. Температурный диапазон от +1 до +200 °С. Охлаждение проточное, водяное. Расход воды 2,5 – 3 л/мин. Полезный внутренний объем 85х85х260 мм. Кабельные вводы в стоимость не входят. При заказе указывать тип кабельных вводов. Питание кожуха по PoE+. Грозозащита. | 151800 | 141174
00-00081552 | Релион-ТКВ-ВО-ИК-Exd исп. 01 | Релион | Термокожух взрывозащищенный. Напряжение питания кожуха: 12 VDC. | 162800 | 151404
00-00081553 | Релион-ТКВ-ВО-ИК-Exd исп. 02 | Релион | Термокожух взрывозащищенный. Напряжение питания кожуха: 24÷36 VDC/VAC. | 162800 | 151404
00-00081554 | Релион-ТКВ-ВО-ИК-Exd исп. 06 | Релион | Термокожух взрывозащищенный. Напряжение питания кожуха: 220 VAC. | 162800 | 151404
00-00081555 | Релион-ТКВ-ВО-ИК-Exd исп. 11 | Релион | Термокожух взрывозащищенный. Питание кожуха по PoE+. Грозозащита. | 162800 | 151404
00-00081536 | Релион-ТКВ-П-ВО-ИК исп. 01 | Релион | Термокожух взрывозащищенный. Напряжение питания кожуха: 12 VDC. | 155000 | 144150
00-00081537 | Релион-ТКВ-П-ВО-ИК исп. 02 | Релион | Термокожух взрывозащищенный. Напряжение питания кожуха: 24÷36 VDC/VAC. | 155000 | 144150
00-00081538 | Релион-ТКВ-П-ВО-ИК исп. 06 | Релион | Термокожух взрывозащищенный. Напряжение питания кожуха: 220 VAC. | 155000 | 144150
00-00081539 | Релион-ТКВ-П-ВО-ИК исп. 11 | Релион | Термокожух взрывозащищенный. Питание кожуха по PoE+. Грозозащита. | 155000 | 144150
00-00028605 | СЗК–04 | Релион | Солнцезащитный козырек для видеокамеры Релион-А-50 исп.01 | 2080 | 1934.4
00-00028606 | СЗК–05 | Релион | Солнцезащитный козырек для видеокамеры Релион-А-100 | 2080 | 1934.4
00-00028608 | СЗК–07 | Релион | Солнцезащитный козырек для термокожуха Релион-ТКВ-200-А и для видеокамер Релион-А-200 | 2080 | 1934.4
00-00028610 | СЗК–09 | Релион | Солнцезащитный козырек для термокожухов Релион-ТКВ-300-А, Релион-ТКВ-300-А-ИКВ, Релион-Т-А и для видеокамер Релион-А-300 (в том числе для промышленных версий) | 2080 | 1934.4
00-00029831 | СЗК–15 | Релион | Солнцезащитный козырек для видеокамеры Релион-Trassir-Н-100 | 2200 | 2046
00-00029832 | СЗК–16 | Релион | Солнцезащитный козырек для прожекторов Релион-ТКВ-300-М/Н-ИК и Релион-ТКВ-300-М/Н-СД (в том числе для промышленных версий) | 2080 | 1934.4
00-00036218 | СЗК–17 | Релион | Солнцезащитный козырек для прожекторов Релион-ТКВ-300-А-ИК и Релион-ТКВ-300-А-СД (в том числе для промышленных версий) | 2080 | 1934.4
00-00036219 | СЗК–18 | Релион | Солнцезащитный козырек для видеокамеры Релион-Trassir-Н-50 | 2080 | 1934.4
00-00039325 | СЗК–22 | Релион | Солнцезащитный козырек для видеокамеры Релион-А-50-PoE исп.01 | 2080 | 1934.4
00-00039326 | СЗК–23 | Релион | Солнцезащитный козырек для термокожухов Релион-ТКВ-400-М/Н и Релион-ТКВ-400-М/Н-ИКВ (в том числе для промышленных версий) | 2080 | 1934.4
00-00039327 | СЗК–24 | Релион | Солнцезащитный козырек для термокожухов Релион-ТКВ-300-М/Н, Релион-Т-М/Н и для видеокамер Релион-М/Н-300 (в том числе для промышленных версий) | 2080 | 1934.4
00-00048322 | СЗК–28 | Релион | Солнцезащитный козырек для видеокамеры Релион-А-50 | 2080 | 1934.4
00-00058201 | СЗК–30 | Релион | Солнцезащитный козырек для видеокамеры Релион-PTZ-Exd-Н | 2080 | 1934.4
00-00058202 | СЗК–31 | Релион | Солнцезащитный козырек для ИК-прожектора видеокамеры Релион-PTZ-Exd-Н-ИК | 2080 | 1934.4
00-00115731 | СЗК-38 | Релион | Козырек для видеокамеры Релион-Exd-А-150 | 2080 | 1934.4
00-00115732 | СЗК-39 | Релион | Козырек для видеокамеры Релион-Exd-М/Н-150 | 2080 | 1934.4
00-00074128 | КТП-1 ВБ (BHZ-1030IP, 30Х Zoom (4,3 - 129) | Тахион | IP камера взрывозащищенная. Комплекс телевизионный поворотный. Управление изделием осуществляется через сеть Ethernet. Маркировка взрывозащиты 1ЕхdIIВТ6Х, Класс защиты IP66. Рабочая температура -60°С ÷ +50°С. Напряжение питания 24В (DC или AC). Потребляемая мощность не более 120Вт. Камера BHZ-1030IP, 30Х Zoom (4,3 - 129 мм) | 1459920 | 1313928
00-00074127 | КТП-1 ВБ (Evidence 33ZBox/M3,33Х Zoom (4.5 - 152) | Тахион | IP камера взрывозащищенная. Комплекс телевизионный поворотный. Управление изделием осуществляется через сеть Ethernet. Маркировка взрывозащиты 1ЕхdIIВТ6Х, Класс защиты IP66. Рабочая температура -60°С ÷ +50°С. Напряжение питания 24В (DC или AC). Потребляемая мощность не более 120Вт. Камера Evidence 33ZBox/M3,33Х Zoom (4.5 - 152 мм) | Уточняйте у менеджера | Уточняйте у менеджера
00-00054824 | КТП-4 Ех (BHZ-1030IP) (01218) | Тахион | Комплекс телевизионный поворотный. Управление изделием осуществляется через сеть Ethernet. Класс защиты IP66. Рабочая температура -60°С ÷ +50°С. Напряжение питания 24В (DC или AC). Потребляемая мощность 120Вт. Камера BHZ-1030IP, 30Х Zoom (4,3 - 129 мм) | Уточняйте у менеджера | Уточняйте у менеджера
00-00054823 | КТП-4 Ех (Evidence 33ZBox/M3) (01217) | Тахион | Комплекс телевизионный поворотный. Управление изделием осуществляется через сеть Ethernet. Класс защиты IP66. Рабочая температура -60°С ÷ +50°С. Напряжение питания 24В (DC или AC). Потребляемая мощность 120Вт. Камера Evidence 33ZBox/M3,33Х Zoom (4.5 - 152 мм) | Уточняйте у менеджера | Уточняйте у менеджера
00-00072676 | ПБС-20/60 ВБ исп.88 (20128) | Тахион | Прожектор белого света взрывозащищенный предназначен для освещения объектов в инфракрасном спектре в условиях недостаточной освещенности и в полной темноте. Класс взрывозащиты 1Ex db IIC T6 Gb X / Ex tb IIIC T80°C Db X. Класс защиты IP66/IP68. Дальность 20м. Угол освещения 60°С. Диапазон рабочих температур, °С -60 ÷ +50. Потребляемая мощность 11,7Вт. Напряжение питания: 24VDC. | 44625 | 40162.5
00-00085758 | ПБС-20/60 ВБ исп.88 А (10141) | Тахион | Прожектор белого света взрывозащищенный предназначен для освещения объектов в инфракрасном спектре в условиях недостаточной освещенности и в полной темноте. Предельная дальность с освещенностью 1лк до 30м. Угол освещения 60°. Порог включения, лк 10 ± 5. Цветовая температура, К 3000-3200. Напряжение питания 12VDC. Потребляемая мощность (режим освещения/ждущий режим) 7,5 Вт/0,25Вт, при включенном обогреве 3Вт - 10,5Вт/3,25Вт. Диапазон рабочих температур -60° ÷ +50°С. Степень защиты IP66/IP68. Класс взрывозащиты 1Ex db IIC T6 Gb X / Ex tb IIIC T80°C Db X. | 45675 | 41107.5
00-00072675 | ПБС-25/45 ВБ исп.88 (10127) | Тахион | Прожектор белого света взрывозащищенный предназначен для освещения объектов в инфракрасном спектре в условиях недостаточной освещенности и в полной темноте. Класс взрывозащиты 1Ex db IIC T6 Gb X / Ex tb IIIC T80°C Db X. Класс защиты IP66/IP68. Дальность 25м. Угол освещения 45°С. Диапазон рабочих температур, °С -60 ÷ +50. Потребляемая мощность 11,7Вт. Напряжение питания: 24VDC. | 44625 | 40162.5
00-00085757 | ПБС-25/45 ВБ исп.88 А (10140) | Тахион | Прожектор белого света взрывозащищенный предназначен для освещения объектов в инфракрасном спектре в условиях недостаточной освещенности и в полной темноте. Предельная дальность с освещенностью 1лк до 35м. Угол освещения 45°. Порог включения, лк 10 ± 5. Цветовая температура, К 3000-3200. Напряжение питания 12VDC. Потребляемая мощность (режим освещения/ждущий режим) 7,5 Вт/0,25Вт, при включенном обогреве 3Вт - 10,5Вт/3,25Вт. Диапазон рабочих температур -60° ÷ +50°С. Степень защиты IP66/IP68. Класс взрывозащиты 1Ex db IIC T6 Gb X / Ex tb IIIC T80°C Db X. | 45675 | 41107.5
00-00072674 | ПБС-50/20 ВБ исп.88 (10126) | Тахион | Прожектор белого света взрывозащищенный предназначен для освещения объектов в инфракрасном спектре в условиях недостаточной освещенности и в полной темноте. Класс взрывозащиты 1Ex db IIC T6 Gb X / Ex tb IIIC T80°C Db X. Класс защиты IP66/IP68. Дальность 50м. Угол освещения 20°С. Диапазон рабочих температур, °С -60 ÷ +50. Потребляемая мощность 11,7Вт. Напряжение питания: 24VDC. | 44625 | 40162.5
00-00085756 | ПБС-50/20 ВБ исп.88 А (10139) | Тахион | Прожектор белого света взрывозащищенный предназначен для освещения объектов в инфракрасном спектре в условиях недостаточной освещенности и в полной темноте. Предельная дальность с освещенностью 1лк до 70м. Угол освещения 20°. Порог включения, лк 10 ± 5. Цветовая температура, К 3000-3200. Напряжение питания 12VDC. Потребляемая мощность (режим освещения/ждущий режим) 7,5 Вт/0,25Вт, при включенном обогреве 3Вт - 10,5Вт/3,25Вт. Диапазон рабочих температур -60° ÷ +50°С. Степень защиты IP66/IP68. Класс взрывозащиты 1Ex db IIC T6 Gb X / Ex tb IIIC T80°C Db X. | 45675 | 41107.5
00-00072673 | ПИП-20/60 ВБ исп.88 (10125) | Тахион | Прожектор инфракрасный взрывозащищенный периметровый предназначен для освещения объектов в инфракрасном спектре в условиях недостаточной освещенности и в полной темноте. Класс взрывозащиты 1Ex db IIC T6 Gb X / Ex tb IIIC T80°C Db X. Класс защиты IP66/IP68. Дальность 20м. Угол освещения 60°С. Диапазон рабочих температур, °С -60 ÷ +50. Потребляемая мощность 9,6Вт. Напряжение питания: 24VDC. | 44625 | 40162.5
00-00085755 | ПИП-20/60 ВБ исп.88 А (10138) | Тахион | Прожектор инфракрасный периметровый взрывозащищенный предназначен для освещения объектов в инфракрасном спектре в условиях недостаточной освещенности и в полной темноте. Предельная дальность с освещенностью 1лк до 30м. Угол освещения 60°. Порог включения, лк 10 ± 5. Длина волны, нм 850. Напряжение питания 12VDC. Потребляемая мощность (режим освещения/ждущий режим) 6,5 Вт/0,25Вт, при включенном обогреве 3Вт - 9,5Вт/3,25Вт. Диапазон рабочих температур -60° ÷ +50°С. Степень защиты IP66/IP68. Класс взрывозащиты 1Ex db IIC T6 Gb X / Ex tb IIIC T80°C Db X. | 45675 | 41107.5
00-00072672 | ПИП-25/45 ВБ исп.88 (10124) | Тахион | Прожектор инфракрасный взрывозащищенный периметровый предназначен для освещения объектов в инфракрасном спектре в условиях недостаточной освещенности и в полной темноте. Класс взрывозащиты 1Ex db IIC T6 Gb X / Ex tb IIIC T80°C Db X. Класс защиты IP66/IP68. Дальность 25м. Угол освещения 45°С. Диапазон рабочих температур, °С -60 ÷ +50. Потребляемая мощность 9,6Вт. Напряжение питания: 24VDC. | 44625 | 40162.5
00-00085754 | ПИП-25/45 ВБ исп.88 А (10137) | Тахион | Прожектор инфракрасный периметровый взрывозащищенный предназначен для освещения объектов в инфракрасном спектре в условиях недостаточной освещенности и в полной темноте. Предельная дальность с освещенностью 1лк до 35м. Угол освещения 45°. Порог включения, лк 10 ± 5. Длина волны, нм 850. Напряжение питания 12VDC. Потребляемая мощность (режим освещения/ждущий режим) 6,5 Вт/0,25Вт, при включенном обогреве 3Вт - 9,5Вт/3,25Вт. Диапазон рабочих температур -60° ÷ +50°С. Степень защиты IP66/IP68. Класс взрывозащиты 1Ex db IIC T6 Gb X / Ex tb IIIC T80°C Db X. | 45675 | 41107.5
00-00114218 | ПИП-30/60 ВБ исп.88 (10151) | Тахион | Прожектор инфракрасный периметровый взрывозащищенный предназначен для освещения объектов в инфракрасном спектре в условиях недостаточной освещенности и в полной темноте. Предельная дальность с освещенностью 1лк до 40м. Угол освещения 60°. Порог включения, лк 10 ± 5. Длина волны, нм 850. Напряжение питания 12-24VDC, Passive PoE (24V). Потребляемая мощность (режим освещения/ждущий режим) 6,5 Вт/0,25Вт. Диапазон рабочих температур -40° ÷ +50°С. Степень защиты IP66/IP68. Класс взрывозащиты 1Ex db IIC T6 Gb X / Ex tb IIIC T80°C Db X. | 45990 | 41391
00-00114221 | ПИП-30/60 ВБ исп.88 А (10154) | Тахион | Прожектор инфракрасный периметровый взрывозащищенный предназначен для освещения объектов в инфракрасном спектре в условиях недостаточной освещенности и в полной темноте. Предельная дальность с освещенностью 1лк до 40м. Угол освещения 60°. Порог включения, лк 10 ± 5. Длина волны, нм 850. Напряжение питания 12VDC. Потребляемая мощность (режим освещения/ждущий режим) 6,5 Вт/0,25Вт, при включенном обогреве 3Вт - 9,5Вт/3,25Вт. Диапазон рабочих температур -60° ÷ +50°С. Степень защиты IP66/IP68. Класс взрывозащиты 1Ex db IIC T6 Gb X / Ex tb IIIC T80°C Db X. | 47040 | 42336
00-00114217 | ПИП-35/45 ВБ исп.88 (10150) | Тахион | Прожектор инфракрасный периметровый взрывозащищенный предназначен для освещения объектов в инфракрасном спектре в условиях недостаточной освещенности и в полной темноте. Предельная дальность с освещенностью 1лк до 50м. Угол освещения 45°. Порог включения, лк 10 ± 5. Длина волны, нм 850. Напряжение питания 12-24VDC, Passive PoE (24V). Потребляемая мощность (режим освещения/ждущий режим) 6,5 Вт/0,25Вт. Диапазон рабочих температур -40° ÷ +50°С. Степень защиты IP66/IP68. Класс взрывозащиты 1Ex db IIC T6 Gb X / Ex tb IIIC T80°C Db X. | 45990 | 41391
00-00114220 | ПИП-35/45 ВБ исп.88 А (10153) | Тахион | Прожектор инфракрасный периметровый взрывозащищенный предназначен для освещения объектов в инфракрасном спектре в условиях недостаточной освещенности и в полной темноте. Предельная дальность с освещенностью 1лк до 50м. Угол освещения 45°. Порог включения, лк 10 ± 5. Длина волны, нм 850. Напряжение питания 12VDC. Потребляемая мощность (режим освещения/ждущий режим) 6,5 Вт/0,25Вт, при включенном обогреве 3Вт - 9,5Вт/3,25Вт. Диапазон рабочих температур -60° ÷ +50°С. Степень защиты IP66/IP68. Класс взрывозащиты 1Ex db IIC T6 Gb X / Ex tb IIIC T80°C Db X. | 47040 | 42336
00-00072671 | ПИП-50/20 ВБ исп.88 (10123) | Тахион | Прожектор инфракрасный взрывозащищенный периметровый предназначен для освещения объектов в инфракрасном спектре в условиях недостаточной освещенности и в полной темноте. Класс взрывозащиты 1Ex db IIC T6 Gb X / Ex tb IIIC T80°C Db X. Класс защиты IP66/IP68. Дальность 50м. Угол освещения 20°С. Диапазон рабочих температур, °С -60 ÷ +50. Потребляемая мощность 9,6Вт. Напряжение питания: 24VDC. | 44625 | 40162.5
00-00085753 | ПИП-50/20 ВБ исп.88 А (10136) | Тахион | Прожектор инфракрасный периметровый взрывозащищенный предназначен для освещения объектов в инфракрасном спектре в условиях недостаточной освещенности и в полной темноте. Предельная дальность с освещенностью 1лк до 70м. Угол освещения 20°. Порог включения, лк 10 ± 5. Длина волны, нм 850. Напряжение питания 12VDC. Потребляемая мощность (режим освещения/ждущий режим) 6,5 Вт/0,25Вт, при включенном обогреве 3Вт - 9,5Вт/3,25Вт. Диапазон рабочих температур -60° ÷ +50°С. Степень защиты IP66/IP68. Класс взрывозащиты 1Ex db IIC T6 Gb X / Ex tb IIIC T80°C Db X. | 45675 | 41107.5
00-00114216 | ПИП-70/20 ВБ исп.88 (10149) | Тахион | Прожектор инфракрасный периметровый взрывозащищенный предназначен для освещения объектов в инфракрасном спектре в условиях недостаточной освещенности и в полной темноте. Предельная дальность с освещенностью 1лк до 100м. Угол освещения 20°. Порог включения, лк 10 ± 5. Длина волны, нм 850. Напряжение питания 12-24VDC, Passive PoE (24V). Потребляемая мощность (режим освещения/ждущий режим) 6,5 Вт/0,25Вт. Диапазон рабочих температур -40° ÷ +50°С. Степень защиты IP66/IP68. Класс взрывозащиты 1Ex db IIC T6 Gb X / Ex tb IIIC T80°C Db X. | 45990 | 41391
00-00114219 | ПИП-70/20 ВБ исп.88 А (10152) | Тахион | Прожектор инфракрасный периметровый взрывозащищенный предназначен для освещения объектов в инфракрасном спектре в условиях недостаточной освещенности и в полной темноте. Предельная дальность с освещенностью 1лк до 100м. Угол освещения 20°. Порог включения, лк 10 ± 5. Длина волны, нм 850. Напряжение питания 12VDC. Потребляемая мощность (режим освещения/ждущий режим) 6,5 Вт/0,25Вт, при включенном обогреве 3Вт - 9,5Вт/3,25Вт. Диапазон рабочих температур -60° ÷ +50°С. Степень защиты IP66/IP68. Класс взрывозащиты 1Ex db IIC T6 Gb X / Ex tb IIIC T80°C Db X. | 47040 | 42336
00-00114224 | ПИПН-20/60 ВБ исп.88 (10157) | Тахион | Прожектор инфракрасный периметровый взрывозащищенный из нержавеющей стали, предназначен для освещения объектов в инфракрасном спектре в условиях недостаточной освещенности и в полной темноте. Предельная дальность с освещенностью 1лк до 30м. Угол освещения 60°. Порог включения, лк 10 ± 5. Длина волны, нм 850. Напряжение питания 12-24VDC, Passive PoE (24V). Потребляемая мощность (режим освещения/ждущий режим) 6,5 Вт/0,25Вт. Диапазон рабочих температур -40° ÷ +50°С. Степень защиты IP66/IP68. Класс взрывозащиты 1Ex db IIC T6 Gb X / Ex tb IIIC T80°C Db X. | 81900 | 73710
00-00114227 | ПИПН-20/60 ВБ исп.88 А (10160) | Тахион | Прожектор инфракрасный периметровый взрывозащищенный предназначен для освещения объектов в инфракрасном спектре в условиях недостаточной освещенности и в полной темноте. Предельная дальность с освещенностью 1лк до 30м. Угол освещения 60°. Порог включения, лк 10 ± 5. Длина волны, нм 850. Напряжение питания 12VDC. Потребляемая мощность (режим освещения/ждущий режим) 6,5 Вт/0,25Вт, при включенном обогреве 3Вт - 9,5Вт/3,25Вт. Диапазон рабочих температур -60° ÷ +50°С. Степень защиты IP66/IP68. Класс взрывозащиты 1Ex db IIC T6 Gb X / Ex tb IIIC T80°C Db X. | 84000 | 75600
00-00114223 | ПИПН-25/45 ВБ исп.88 (10156) | Тахион | Прожектор инфракрасный периметровый взрывозащищенный из нержавеющей стали, предназначен для освещения объектов в инфракрасном спектре в условиях недостаточной освещенности и в полной темноте. Предельная дальность с освещенностью 1лк до 35м. Угол освещения 45°. Порог включения, лк 10 ± 5. Длина волны, нм 850. Напряжение питания 12-24VDC, Passive PoE (24V). Потребляемая мощность (режим освещения/ждущий режим) 6,5 Вт/0,25Вт. Диапазон рабочих температур -40° ÷ +50°С. Степень защиты IP66/IP68. Класс взрывозащиты 1Ex db IIC T6 Gb X / Ex tb IIIC T80°C Db X. | 81900 | 73710
00-00114226 | ПИПН-25/45 ВБ исп.88 А (10159) | Тахион | Прожектор инфракрасный периметровый взрывозащищенный предназначен для освещения объектов в инфракрасном спектре в условиях недостаточной освещенности и в полной темноте. Предельная дальность с освещенностью 1лк до 50м. Угол освещения 45°. Порог включения, лк 10 ± 5. Длина волны, нм 850. Напряжение питания 12VDC. Потребляемая мощность (режим освещения/ждущий режим) 6,5 Вт/0,25Вт, при включенном обогреве 3Вт - 9,5Вт/3,25Вт. Диапазон рабочих температур -60° ÷ +50°С. Степень защиты IP66/IP68. Класс взрывозащиты 1Ex db IIC T6 Gb X / Ex tb IIIC T80°C Db X. | 84000 | 75600
00-00114230 | ПИПН-30/60 ВБ исп.88 (10163) | Тахион | Прожектор инфракрасный периметровый взрывозащищенный предназначен для освещения объектов в инфракрасном спектре в условиях недостаточной освещенности и в полной темноте. Предельная дальность с освещенностью 1лк до 40м. Угол освещения 60°. Порог включения, лк 10 ± 5. Длина волны, нм 850. Напряжение питания 12VDC, Passive PoE (24V). Потребляемая мощность (режим освещения/ждущий режим) 6,5 Вт/0,25Вт, при включенном обогреве 3Вт - 9,5Вт/3,25Вт. Диапазон рабочих температур -60° ÷ +50°С. Степень защиты IP66/IP68. Класс взрывозащиты 1Ex db IIC T6 Gb X / Ex tb IIIC T80°C Db X. | 84525 | 76072.5
00-00114233 | ПИПН-30/60 ВБ исп.88 А (10166) | Тахион | Прожектор инфракрасный периметровый взрывозащищенный предназначен для освещения объектов в инфракрасном спектре в условиях недостаточной освещенности и в полной темноте. Предельная дальность с освещенностью 1лк до 40м. Угол освещения 60°. Порог включения, лк 10 ± 5. Длина волны, нм 850. Напряжение питания 12VDC. Потребляемая мощность (режим освещения/ждущий режим) 6,5 Вт/0,25Вт, при включенном обогреве 3Вт - 9,5Вт/3,25Вт. Диапазон рабочих температур -60° ÷ +50°С. Степень защиты IP66/IP68. Класс взрывозащиты 1Ex db IIC T6 Gb X / Ex tb IIIC T80°C Db X. | 86520 | 77868
00-00114229 | ПИПН-35/45 ВБ исп.88 (10162) | Тахион | Прожектор инфракрасный периметровый взрывозащищенный предназначен для освещения объектов в инфракрасном спектре в условиях недостаточной освещенности и в полной темноте. Предельная дальность с освещенностью 1лк до 50м. Угол освещения 45°. Порог включения, лк 10 ± 5. Длина волны, нм 850. Напряжение питания 12VDC, Passive PoE (24V). Потребляемая мощность (режим освещения/ждущий режим) 6,5 Вт/0,25Вт, при включенном обогреве 3Вт - 9,5Вт/3,25Вт. Диапазон рабочих температур -60° ÷ +50°С. Степень защиты IP66/IP68. Класс взрывозащиты 1Ex db IIC T6 Gb X / Ex tb IIIC T80°C Db X. | 84525 | 76072.5
00-00114232 | ПИПН-35/45 ВБ исп.88 А (10165) | Тахион | Прожектор инфракрасный периметровый взрывозащищенный предназначен для освещения объектов в инфракрасном спектре в условиях недостаточной освещенности и в полной темноте. Предельная дальность с освещенностью 1лк до 50м. Угол освещения 45°. Порог включения, лк 10 ± 5. Длина волны, нм 850. Напряжение питания 12VDC. Потребляемая мощность (режим освещения/ждущий режим) 6,5 Вт/0,25Вт, при включенном обогреве 3Вт - 9,5Вт/3,25Вт. Диапазон рабочих температур -60° ÷ +50°С. Степень защиты IP66/IP68. Класс взрывозащиты 1Ex db IIC T6 Gb X / Ex tb IIIC T80°C Db X. | 86520 | 77868
00-00114222 | ПИПН-50/20 ВБ исп.88 (10155) | Тахион | Прожектор инфракрасный периметровый взрывозащищенный из нержавеющей стали, предназначен для освещения объектов в инфракрасном спектре в условиях недостаточной освещенности и в полной темноте. Предельная дальность с освещенностью 1лк до 70м. Угол освещения 20°. Порог включения, лк 10 ± 5. Длина волны, нм 850. Напряжение питания 12-24VDC, Passive PoE (24V). Потребляемая мощность (режим освещения/ждущий режим) 6,5 Вт/0,25Вт. Диапазон рабочих температур -40° ÷ +50°С. Степень защиты IP66/IP68. Класс взрывозащиты 1Ex db IIC T6 Gb X / Ex tb IIIC T80°C Db X. | 81900 | 73710
00-00114225 | ПИПН-50/20 ВБ исп.88 А (10158) | Тахион | Прожектор инфракрасный периметровый взрывозащищенный из нержавеющей стали, предназначен для освещения объектов в инфракрасном спектре в условиях недостаточной освещенности и в полной темноте. Предельная дальность с освещенностью 1лк до 70м. Угол освещения 20°. Порог включения, лк 10 ± 5. Длина волны, нм 850. Напряжение питания 12VDC. Потребляемая мощность (режим освещения/ждущий режим) 6,5 Вт/0,25Вт, при включенном обогреве 3Вт - 9,5Вт/3,25Вт. Диапазон рабочих температур -60° ÷ +50°С. Степень защиты IP66/IP68. Класс взрывозащиты 1Ex db IIC T6 Gb X / Ex tb IIIC T80°C Db X. | 84000 | 75600
00-00114228 | ПИПН-70/20 ВБ исп.88 (10161) | Тахион | Прожектор инфракрасный периметровый взрывозащищенный предназначен для освещения объектов в инфракрасном спектре в условиях недостаточной освещенности и в полной темноте. Предельная дальность с освещенностью 1лк до 100м. Угол освещения 20°. Порог включения, лк 10 ± 5. Длина волны, нм 850. Напряжение питания 12VDC, Passive PoE (24V). Потребляемая мощность (режим освещения/ждущий режим) 6,5 Вт/0,25Вт, при включенном обогреве 3Вт - 9,5Вт/3,25Вт. Диапазон рабочих температур -60° ÷ +50°С. Степень защиты IP66/IP68. Класс взрывозащиты 1Ex db IIC T6 Gb X / Ex tb IIIC T80°C Db X. | 84525 | 76072.5
00-00114231 | ПИПН-70/20 ВБ исп.88 А (10164) | Тахион | Прожектор инфракрасный периметровый взрывозащищенный предназначен для освещения объектов в инфракрасном спектре в условиях недостаточной освещенности и в полной темноте. Предельная дальность с освещенностью 1лк до 100м. Угол освещения 20°. Порог включения, лк 10 ± 5. Длина волны, нм 850. Напряжение питания 12VDC. Потребляемая мощность (режим освещения/ждущий режим) 6,5 Вт/0,25Вт, при включенном обогреве 3Вт - 9,5Вт/3,25Вт. Диапазон рабочих температур -60° ÷ +50°С. Степень защиты IP66/IP68. Класс взрывозащиты 1Ex db IIC T6 Gb X / Ex tb IIIC T80°C Db X. | 86520 | 77868
00-00090146 | ТВК-100-IP-4ГВБ-V2812-24VDC/AC (11241) | Тахион | IP камера уличная взрывозащищенная в термокожухе ТГБ-4Г Ex IIC. Класс взрывозащиты 1Ex db IIC T6 Gb X / Ex tb IIIC T80°C Db X. Степень защиты IP66/IP68. Рабочий объем 70х70х215 мм. Габариты, мм: Lнар. 420, øнар. 131. Напряжение питания термокожуха 24V DC/AC. Напряжение питания видеокамеры 12VDC. Мощность обогрева 25/17 Вт. Диапазон рабочих температур -60°С/-40°С ÷ +50°C. Холодный пуск. Максимальная потребляемая мощность 45/37 Вт. В комплекте настенный кронштейн, солнцезащитный козырёк. Камера XNB-6000, разрешение 1945x1097 (2 Мр); чувствительность 0,01 лк (цвет)/0,001 лк (ч/б); объектив 2,8-12 мм. | 199185 | 179266.5
00-00090159 | ТВК-100-IP-4ГВБ-V2812-PoE+ (11254) | Тахион | IP камера уличная взрывозащищенная в термокожухе ТГБ-4Г Ex IIC. Класс взрывозащиты 1Ex db IIC T6 Gb X / Ex tb IIIC T80°C Db X. Степень защиты IP66/IP68. Рабочий объем 70х70х215 мм. Габариты, мм: Lнар. 420, øнар. 131. Питание термокожуха по стандартам: IEEE 802.3at (PoE+) (30Вт), Passive PoE 48…56V (30Вт). Питание видеокамеры по стандарту IEEE 802.3af (PoE). Мощность обогрева до хол. запуска/после хол. запуска 22/15 Вт. Диапазон рабочих температур -60° ÷ +50°C. Холодный пуск. Максимальная потребляемая мощность (включая IP-видеокамеру) 25 Вт. В комплекте настенный кронштейн, солнцезащитный козырёк. Камера XNB-6000, разрешение 1945x1097 (2 Мр); чувствительность 0,01 лк (цвет)/0,001 лк (ч/б); объектив 2,8-12 мм. | 208845 | 187960.5
00-00090172 | ТВК-100-IP-8Г-V2812-24VDC/AC Ex (13916) | Тахион | IP камера уличная взрывозащищенная в термокожухе взрывозащищенном ТГБ-8Г Ex IIC из нержавеющей кислотостойкой аустенитной стали (12Х18Н10Т). Класс взрывозащиты РВ Ех db I Mb X / 1Ех db IIC Т6 Gb Х / Ех tb IIIC Т80°C Db Х. Степень защиты IP66/IP68. Рабочий объем 70х70х215 мм. Габариты, мм: Lнар. 420, øнар. 133. Напряжение питания термокожуха 24V DC/AC. Напряжение питания видеокамеры 12VDC. Мощность обогрева 25/17 Вт. Диапазон рабочих температур -60°С/-40°С ÷ +50°C. Холодный пуск. Максимальная потребляемая мощность (включая видеокамеру) 45/37 Вт. В комплекте настенный кронштейн, солнцезащитный козырёк. Камера XNB-6000, разрешение 1945x1097 (2 Мр); чувствительность 0,01 лк (цвет)/0,001 лк (ч/б); объектив 2,8-12 мм. | 369810 | 332829
00-00090185 | ТВК-100-IP-8Г-V2812-PoE+ Ex (13209) | Тахион | IP камера уличная взрывозащищенная в термокожухе взрывозащищенном ТГБ-8Г Ex IIC из нержавеющей кислотостойкой аустенитной стали (12Х18Н10Т). Класс взрывозащиты РВ Ех db I Mb X / 1Ех db IIC Т6 Gb Х / Ех tb IIIC Т80°C Db Х. Степень защиты IP66/IP68. Рабочий объем 70х70х215 мм. Габариты, мм: Lнар. 420, øнар. 133. Питание термокожуха по стандартам: IEEE 802.3at (PoE+) (30Вт), Passive PoE 48…56V (30Вт). Питание видеокамеры по стандарту IEEE 802.3af (PoE). Мощность обогрева до хол. запуска/после хол. запуска 22/15 Вт. Диапазон рабочих температур -60° ÷ +50°C. Холодный пуск. Максимальная потребляемая мощность (включая IP-видеокамеру) 25 Вт. В комплекте настенный кронштейн, солнцезащитный козырёк. Камера XNB-6000, разрешение 1945x1097 (2 Мр); чувствительность 0,01 лк (цвет)/0,001 лк (ч/б); объектив 2,8-12 мм. | 381150 | 343035
00-00090147 | ТВК-101-IP-4ГВБ-V410-24VDC/AC (11242) | Тахион | IP камера уличная взрывозащищенная в термокожухе ТГБ-4Г Ex IIC. Класс взрывозащиты 1Ex db IIC T6 Gb X / Ex tb IIIC T80°C Db X. Степень защиты IP66/IP68. Рабочий объем 70х70х215 мм. Габариты, мм: Lнар. 420, øнар. 131. Напряжение питания термокожуха 24V DC/AC. Напряжение питания видеокамеры 12VDC. Мощность обогрева 25/17 Вт. Диапазон рабочих температур -60°С/-40°С ÷ +50°C. Холодный пуск. Максимальная потребляемая мощность 45/37 Вт. В комплекте настенный кронштейн, солнцезащитный козырёк. Камера XNB-8000, разрешение 2616x1976 (5 Мр); чувствительность 0,9 лк (цвет)/0,009 лк (ч/б); объектив 4-10 мм. | 228270 | 205443
00-00090160 | ТВК-101-IP-4ГВБ-V410-PoE+ (11255) | Тахион | IP камера уличная взрывозащищенная в термокожухе ТГБ-4Г Ex IIC. Класс взрывозащиты 1Ex db IIC T6 Gb X / Ex tb IIIC T80°C Db X. Степень защиты IP66/IP68. Рабочий объем 70х70х215 мм. Габариты, мм: Lнар. 420, øнар. 131. Питание термокожуха по стандартам: IEEE 802.3at (PoE+) (30Вт), Passive PoE 48…56V (30Вт). Питание видеокамеры по стандарту IEEE 802.3af (PoE). Мощность обогрева до хол. запуска/после хол. запуска 22/15 Вт. Диапазон рабочих температур -60° ÷ +50°C. Холодный пуск. Максимальная потребляемая мощность (включая IP-видеокамеру) 25 Вт. В комплекте настенный кронштейн, солнцезащитный козырёк. Камера XNB-8000, разрешение 2616x1976 (5 Мр); чувствительность 0,9 лк (цвет)/0,009 лк (ч/б); объектив 4-10 мм. | 237930 | 214137
00-00090173 | ТВК-101-IP-8Г-V410-24VDC/AC Ex (13197) | Тахион | IP камера уличная взрывозащищенная в термокожухе взрывозащищенном ТГБ-8Г Ex IIC из нержавеющей кислотостойкой аустенитной стали (12Х18Н10Т). Класс взрывозащиты РВ Ех db I Mb X / 1Ех db IIC Т6 Gb Х / Ех tb IIIC Т80°C Db Х. Степень защиты IP66/IP68. Рабочий объем 70х70х215 мм. Габариты, мм: Lнар. 420, øнар. 133. Напряжение питания термокожуха 24V DC/AC. Напряжение питания видеокамеры 12VDC. Мощность обогрева 25/17 Вт. Диапазон рабочих температур -60°С/-40°С ÷ +50°C. Холодный пуск. Максимальная потребляемая мощность (включая видеокамеру) 45/37 Вт. В комплекте настенный кронштейн, солнцезащитный козырёк. Камера XNB-8000, разрешение 2616x1976 (5 Мр); чувствительность 0,9 лк (цвет)/0,009 лк (ч/б); объектив 4-10 мм. | 401835 | 361651.5
00-00090186 | ТВК-101-IP-8Г-V410-PoE+ Ex (13210) | Тахион | IP камера уличная взрывозащищенная в термокожухе взрывозащищенном ТГБ-8Г Ex IIC из нержавеющей кислотостойкой аустенитной стали (12Х18Н10Т). Класс взрывозащиты РВ Ех db I Mb X / 1Ех db IIC Т6 Gb Х / Ех tb IIIC Т80°C Db Х. Степень защиты IP66/IP68. Рабочий объем 70х70х215 мм. Габариты, мм: Lнар. 420, øнар. 133. Питание термокожуха по стандартам: IEEE 802.3at (PoE+) (30Вт), Passive PoE 48…56V (30Вт). Питание видеокамеры по стандарту IEEE 802.3af (PoE). Мощность обогрева до хол. запуска/после хол. запуска 22/15 Вт. Диапазон рабочих температур -60° ÷ +50°C. Холодный пуск. Максимальная потребляемая мощность (включая IP-видеокамеру) 25 Вт. В комплекте настенный кронштейн, солнцезащитный козырёк. Камера XNB-8000, разрешение 2616x1976 (5 Мр); чувствительность 0,9 лк (цвет)/0,009 лк (ч/б); объектив 4-10 мм. | 413175 | 371857.5
00-00090148 | ТВК-120-IP-4ГВБ-Z30-24VDC/AC (11243) | Тахион | IP камера уличная взрывозащищенная в термокожухе ТГБ-4Г Ex IIC. Класс взрывозащиты 1Ex db IIC T6 Gb X / Ex tb IIIC T80°C Db X. Степень защиты IP66/IP68. Рабочий объем 70х70х215 мм. Габариты, мм: Lнар. 420, øнар. 131. Напряжение питания термокожуха 24V DC/AC. Напряжение питания видеокамеры 12VDC. Мощность обогрева 25/17 Вт. Диапазон рабочих температур -60°С/-40°С ÷ +50°C. Холодный пуск. Максимальная потребляемая мощность 45/37 Вт. В комплекте настенный кронштейн, солнцезащитный козырёк. BHZ-1030V2-LAN, разрешение 1920х1080 (2 Мр); чувствительность 0,1 лк (цвет)/0,01 лк (ч/б); 30хZoom (4,3-129 мм), автофокусировка. | 225435 | 202891.5
00-00090161 | ТВК-120-IP-4ГВБ-Z30-PoE+ (11256) | Тахион | IP камера уличная взрывозащищенная в термокожухе ТГБ-4Г Ex IIC. Класс взрывозащиты 1Ex db IIC T6 Gb X / Ex tb IIIC T80°C Db X. Степень защиты IP66/IP68. Рабочий объем 70х70х215 мм. Габариты, мм: Lнар. 420, øнар. 131. Питание термокожуха по стандартам: IEEE 802.3at (PoE+) (30Вт), Passive PoE 48…56V (30Вт). Питание видеокамеры по стандарту IEEE 802.3af (PoE). Мощность обогрева до хол. запуска/после хол. запуска 22/15 Вт. Диапазон рабочих температур -60° ÷ +50°C. Холодный пуск. Максимальная потребляемая мощность (включая IP-видеокамеру) 25 Вт. В комплекте настенный кронштейн, солнцезащитный козырёк. BHZ-1030V2-LAN, разрешение 1920х1080 (2 Мр); чувствительность 0,1 лк (цвет)/0,01 лк (ч/б); 30хZoom (4,3-129 мм), автофокусировка. | 241710 | 217539
00-00090174 | ТВК-120-IP-8Г-Z30-24VDC/AC Ex (13198) | Тахион | IP камера уличная взрывозащищенная в термокожухе взрывозащищенном ТГБ-8Г Ex IIC из нержавеющей кислотостойкой аустенитной стали (12Х18Н10Т). Класс взрывозащиты РВ Ех db I Mb X / 1Ех db IIC Т6 Gb Х / Ех tb IIIC Т80°C Db Х. Степень защиты IP66/IP68. Рабочий объем 70х70х215 мм. Габариты, мм: Lнар. 420, øнар. 133. Напряжение питания термокожуха 24V DC/AC. Напряжение питания видеокамеры 12VDC. Мощность обогрева 25/17 Вт. Диапазон рабочих температур -60°С/-40°С ÷ +50°C. Холодный пуск. Максимальная потребляемая мощность (включая видеокамеру) 45/37 Вт. В комплекте настенный кронштейн, солнцезащитный козырёк. BHZ-1030V2-LAN, разрешение 1920х1080 (2 Мр); чувствительность 0,1 лк (цвет)/0,01 лк (ч/б); 30хZoom (4,3-129 мм), автофокусировка. | 398685 | 358816.5
00-00090187 | ТВК-120-IP-8Г-Z30-PoE+ Ex (13211) | Тахион | IP камера уличная взрывозащищенная в термокожухе взрывозащищенном ТГБ-8Г Ex IIC из нержавеющей кислотостойкой аустенитной стали (12Х18Н10Т). Класс взрывозащиты РВ Ех db I Mb X / 1Ех db IIC Т6 Gb Х / Ех tb IIIC Т80°C Db Х. Степень защиты IP66/IP68. Рабочий объем 70х70х215 мм. Габариты, мм: Lнар. 420, øнар. 133. Питание термокожуха по стандартам: IEEE 802.3at (PoE+) (30Вт), Passive PoE 48…56V (30Вт). Питание видеокамеры по стандарту IEEE 802.3af (PoE). Мощность обогрева до хол. запуска/после хол. запуска 22/15 Вт. Диапазон рабочих температур -60° ÷ +50°C. Холодный пуск. Максимальная потребляемая мощность (включая IP-видеокамеру) 25 Вт. В комплекте настенный кронштейн, солнцезащитный козырёк. BHZ-1030V2-LAN, разрешение 1920х1080 (2 Мр); чувствительность 0,1 лк (цвет)/0,01 лк (ч/б); 30хZoom (4,3-129 мм), автофокусировка. | 417375 | 375637.5
00-00090149 | ТВК-130-IP-4ГВБ-V2812-24VDC/AC (11244) | Тахион | IP камера уличная взрывозащищенная в термокожухе ТГБ-4Г Ex IIC. Класс взрывозащиты 1Ex db IIC T6 Gb X / Ex tb IIIC T80°C Db X. Степень защиты IP66/IP68. Рабочий объем 70х70х215 мм. Габариты, мм: Lнар. 420, øнар. 131. Напряжение питания термокожуха 24V DC/AC. Напряжение питания видеокамеры 12VDC. Мощность обогрева 25/17 Вт. Диапазон рабочих температур -60°С/-40°С ÷ +50°C. Холодный пуск. Максимальная потребляемая мощность 45/37 Вт. В комплекте настенный кронштейн, солнцезащитный козырёк. Камера DS-2CD2821G0(C), разрешение 1920x1080 (2 Мр); чувствительность 0,01 лк (цвет)/0,005 лк (ч/б); объектив 2,8-12 мм. | 109515 | 98563.5
00-00090162 | ТВК-130-IP-4ГВБ-V2812-PoE+ (11257) | Тахион | IP камера уличная взрывозащищенная в термокожухе ТГБ-4Г Ex IIC. Класс взрывозащиты 1Ex db IIC T6 Gb X / Ex tb IIIC T80°C Db X. Степень защиты IP66/IP68. Рабочий объем 70х70х215 мм. Габариты, мм: Lнар. 420, øнар. 131. Напряжение питания термокожуха 24V DC/AC. Напряжение питания видеокамеры 12VDC. Мощность обогрева 25/17 Вт. Диапазон рабочих температур -60°С/-40°С ÷ +50°C. Холодный пуск. Максимальная потребляемая мощность 45/37 Вт. В комплекте настенный кронштейн, солнцезащитный козырёк. Камера DS-2CD2821G0(C), разрешение 1920x1080 (2 Мр); чувствительность 0,01 лк (цвет)/0,005 лк (ч/б); объектив 2,8-12 мм. | 119175 | 107257.5
00-00090150 | ТВК-130-IP-4ГВБ-V550-24VDC/AC (11245) | Тахион | IP камера уличная взрывозащищенная в термокожухе ТГБ-4Г Ex IIC. Класс взрывозащиты 1Ex db IIC T6 Gb X / Ex tb IIIC T80°C Db X. Степень защиты IP66/IP68. Рабочий объем 70х70х215 мм. Габариты, мм: Lнар. 420, øнар. 131. Напряжение питания термокожуха 24V DC/AC. Напряжение питания видеокамеры 12VDC. Мощность обогрева 25/17 Вт. Диапазон рабочих температур -60°С/-40°С ÷ +50°C. Холодный пуск. Максимальная потребляемая мощность 45/37 Вт. В комплекте настенный кронштейн, солнцезащитный козырёк. Камера DS-2CD2821G0(C), разрешение 1920x1080 (2 Мр); чувствительность 0,01 лк (цвет)/0,005 лк (ч/б); объектив 5-50 мм. | 111510 | 100359
00-00090163 | ТВК-130-IP-4ГВБ-V550-PoE+ (11258) | Тахион | IP камера уличная взрывозащищенная в термокожухе ТГБ-4Г Ex IIC. Класс взрывозащиты 1Ex db IIC T6 Gb X / Ex tb IIIC T80°C Db X. Степень защиты IP66/IP68. Рабочий объем 70х70х215 мм. Габариты, мм: Lнар. 420, øнар. 131. Напряжение питания термокожуха 24V DC/AC. Напряжение питания видеокамеры 12VDC. Мощность обогрева 25/17 Вт. Диапазон рабочих температур -60°С/-40°С ÷ +50°C. Холодный пуск. Максимальная потребляемая мощность 45/37 Вт. В комплекте настенный кронштейн, солнцезащитный козырёк. Камера DS-2CD2821G0(C), разрешение 1920x1080 (2 Мр); чувствительность 0,01 лк (цвет)/0,005 лк (ч/б); объектив 5-50 мм. | 121170 | 109053
00-00090175 | ТВК-130-IP-8Г-V2812-24VDC/AC Ex (13199) | Тахион | IP камера уличная взрывозащищенная в термокожухе взрывозащищенном ТГБ-8Г Ex IIC из нержавеющей кислотостойкой аустенитной стали (12Х18Н10Т). Класс взрывозащиты РВ Ех db I Mb X / 1Ех db IIC Т6 Gb Х / Ех tb IIIC Т80°C Db Х. Степень защиты IP66/IP68. Рабочий объем 70х70х215 мм. Габариты, мм: Lнар. 420, øнар. 133. Напряжение питания термокожуха 24V DC/AC. Напряжение питания видеокамеры 12VDC. Мощность обогрева 25/17 Вт. Диапазон рабочих температур -60°С/-40°С ÷ +50°C. Холодный пуск. Максимальная потребляемая мощность (включая видеокамеру) 45/37 Вт. В комплекте настенный кронштейн, солнцезащитный козырёк. Камера DS-2CD2821G0(C), разрешение 1920x1080 (2 Мр); чувствительность 0,01 лк (цвет)/0,005 лк (ч/б); объектив 2,8-12 мм. | 271215 | 244093.5
00-00090188 | ТВК-130-IP-8Г-V2812-PoE+ Ex (13212) | Тахион | IP камера уличная взрывозащищенная в термокожухе взрывозащищенном ТГБ-8Г Ex IIC из нержавеющей кислотостойкой аустенитной стали (12Х18Н10Т). Класс взрывозащиты РВ Ех db I Mb X / 1Ех db IIC Т6 Gb Х / Ех tb IIIC Т80°C Db Х. Степень защиты IP66/IP68. Рабочий объем 70х70х215 мм. Габариты, мм: Lнар. 420, øнар. 133. Питание термокожуха по стандартам: IEEE 802.3at (PoE+) (30Вт), Passive PoE 48…56V (30Вт). Питание видеокамеры по стандарту IEEE 802.3af (PoE). Мощность обогрева до хол. запуска/после хол. запуска 22/15 Вт. Диапазон рабочих температур -60° ÷ +50°C. Холодный пуск. Максимальная потребляемая мощность (включая IP-видеокамеру) 25 Вт. В комплекте настенный кронштейн, солнцезащитный козырёк. Камера DS-2CD2821G0(C), разрешение 1920x1080 (2 Мр); чувствительность 0,01 лк (цвет)/0,005 лк (ч/б); объектив 2,8-12 мм. | 282660 | 254394
00-00090176 | ТВК-130-IP-8Г-V550-24VDC/AC Ex (13200) | Тахион | IP камера уличная взрывозащищенная в термокожухе взрывозащищенном ТГБ-8Г Ex IIC из нержавеющей кислотостойкой аустенитной стали (12Х18Н10Т). Класс взрывозащиты РВ Ех db I Mb X / 1Ех db IIC Т6 Gb Х / Ех tb IIIC Т80°C Db Х. Степень защиты IP66/IP68. Рабочий объем 70х70х215 мм. Габариты, мм: Lнар. 420, øнар. 133. Напряжение питания термокожуха 24V DC/AC. Напряжение питания видеокамеры 12VDC. Мощность обогрева 25/17 Вт. Диапазон рабочих температур -60°С/-40°С ÷ +50°C. Холодный пуск. Максимальная потребляемая мощность (включая видеокамеру) 45/37 Вт. В комплекте настенный кронштейн, солнцезащитный козырёк. Камера DS-2CD2821G0(C), разрешение 1920x1080 (2 Мр); чувствительность 0,01 лк (цвет)/0,005 лк (ч/б); объектив 5-50 мм. | 273210 | 245889
00-00090189 | ТВК-130-IP-8Г-V550-PoE+ Ex (13213) | Тахион | IP камера уличная взрывозащищенная в термокожухе взрывозащищенном ТГБ-8Г Ex IIC из нержавеющей кислотостойкой аустенитной стали (12Х18Н10Т). Класс взрывозащиты РВ Ех db I Mb X / 1Ех db IIC Т6 Gb Х / Ех tb IIIC Т80°C Db Х. Степень защиты IP66/IP68. Рабочий объем 70х70х215 мм. Габариты, мм: Lнар. 420, øнар. 133. Питание термокожуха по стандартам: IEEE 802.3at (PoE+) (30Вт), Passive PoE 48…56V (30Вт). Питание видеокамеры по стандарту IEEE 802.3af (PoE). Мощность обогрева до хол. запуска/после хол. запуска 22/15 Вт. Диапазон рабочих температур -60° ÷ +50°C. Холодный пуск. Максимальная потребляемая мощность (включая IP-видеокамеру) 25 Вт. В комплекте настенный кронштейн, солнцезащитный козырёк. Камера DS-2CD2821G0(C), разрешение 1920x1080 (2 Мр); чувствительность 0,01 лк (цвет)/0,005 лк (ч/б); объектив 5-50 мм. | 284760 | 256284
00-00090151 | ТВК-141-IP-4ГВБ-V2812-24VDC/AC (11246) | Тахион | IP камера уличная взрывозащищенная в термокожухе ТГБ-4Г Ex IIC. Класс взрывозащиты 1Ex db IIC T6 Gb X / Ex tb IIIC T80°C Db X. Степень защиты IP66/IP68. Рабочий объем 70х70х215 мм. Габариты, мм: Lнар. 420, øнар. 131. Напряжение питания термокожуха 24V DC/AC. Напряжение питания видеокамеры 12VDC. Мощность обогрева 25/17 Вт. Диапазон рабочих температур -60°С/-40°С ÷ +50°C. Холодный пуск. Максимальная потребляемая мощность 45/37 Вт. В комплекте настенный кронштейн, солнцезащитный козырёк. Камера DC-B3303X, разрешение 2048 x 1536 (3 Мр); чувствительность 0,02 лк (цвет)/0,0007 лк (ч/б); объектив 2,8-12 мм. | Уточняйте у менеджера | Уточняйте у менеджера
00-00090164 | ТВК-141-IP-4ГВБ-V2812-PoE+ (11259) | Тахион | IP камера уличная взрывозащищенная в термокожухе ТГБ-4Г Ex IIC. Класс взрывозащиты 1Ex db IIC T6 Gb X / Ex tb IIIC T80°C Db X. Степень защиты IP66/IP68. Рабочий объем 70х70х215 мм. Габариты, мм: Lнар. 420, øнар. 131. Питание термокожуха по стандартам: IEEE 802.3at (PoE+) (30Вт), Passive PoE 48…56V (30Вт). Питание видеокамеры по стандарту IEEE 802.3af (PoE). Мощность обогрева до хол. запуска/после хол. запуска 22/15 Вт. Диапазон рабочих температур -60° ÷ +50°C. Холодный пуск. Максимальная потребляемая мощность (включая IP-видеокамеру) 25 Вт. В комплекте настенный кронштейн, солнцезащитный козырёк. Камера DC-B3303X, разрешение 2048 x 1536 (3 Мр); чувствительность 0,02 лк (цвет)/0,0007 лк (ч/б); объектив 2,8-12 мм. | Уточняйте у менеджера | Уточняйте у менеджера
00-00090152 | ТВК-141-IP-4ГВБ-V550-24VDC/AC (11247) | Тахион | IP камера уличная взрывозащищенная в термокожухе ТГБ-4Г Ex IIC. Класс взрывозащиты 1Ex db IIC T6 Gb X / Ex tb IIIC T80°C Db X. Степень защиты IP66/IP68. Рабочий объем 70х70х215 мм. Габариты, мм: Lнар. 420, øнар. 131. Напряжение питания термокожуха 24V DC/AC. Напряжение питания видеокамеры 12VDC. Мощность обогрева 25/17 Вт. Диапазон рабочих температур -60°С/-40°С ÷ +50°C. Холодный пуск. Максимальная потребляемая мощность 45/37 Вт. В комплекте настенный кронштейн, солнцезащитный козырёк. Камера DC-B3303X, разрешение 2048 x 1536 (3 Мр); чувствительность 0,02 лк (цвет)/0,0007 лк (ч/б); объектив 5-50 мм. | Уточняйте у менеджера | Уточняйте у менеджера
00-00090165 | ТВК-141-IP-4ГВБ-V550-PoE+ (11260) | Тахион | IP камера уличная взрывозащищенная в термокожухе ТГБ-4Г Ex IIC. Класс взрывозащиты 1Ex db IIC T6 Gb X / Ex tb IIIC T80°C Db X. Степень защиты IP66/IP68. Рабочий объем 70х70х215 мм. Габариты, мм: Lнар. 420, øнар. 131. Питание термокожуха по стандартам: IEEE 802.3at (PoE+) (30Вт), Passive PoE 48…56V (30Вт). Питание видеокамеры по стандарту IEEE 802.3af (PoE). Мощность обогрева до хол. запуска/после хол. запуска 22/15 Вт. Диапазон рабочих температур -60° ÷ +50°C. Холодный пуск. Максимальная потребляемая мощность (включая IP-видеокамеру) 25 Вт. В комплекте настенный кронштейн, солнцезащитный козырёк. Камера DC-B3303X, разрешение 2048 x 1536 (3 Мр); чувствительность 0,02 лк (цвет)/0,0007 лк (ч/б); объектив 5-50 мм. | Уточняйте у менеджера | Уточняйте у менеджера
00-00090177 | ТВК-141-IP-8Г-V2812-24VDC/AC Ex (13201) | Тахион | IP камера уличная взрывозащищенная в термокожухе взрывозащищенном ТГБ-8Г Ex IIC из нержавеющей кислотостойкой аустенитной стали (12Х18Н10Т). Класс взрывозащиты РВ Ех db I Mb X / 1Ех db IIC Т6 Gb Х / Ех tb IIIC Т80°C Db Х. Степень защиты IP66/IP68. Рабочий объем 70х70х215 мм. Габариты, мм: Lнар. 420, øнар. 133. Напряжение питания термокожуха 24V DC/AC. Напряжение питания видеокамеры 12VDC. Мощность обогрева 25/17 Вт. Диапазон рабочих температур -60°С/-40°С ÷ +50°C. Холодный пуск. Максимальная потребляемая мощность (включая видеокамеру) 45/37 Вт. В комплекте настенный кронштейн, солнцезащитный козырёк. Камера DC-B3303X, разрешение 2048 x 1536 (3 Мр); чувствительность 0,02 лк (цвет)/0,0007 лк (ч/б); объектив 2,8-12 мм. | Уточняйте у менеджера | Уточняйте у менеджера
00-00090190 | ТВК-141-IP-8Г-V2812-PoE+ Ex (13214) | Тахион | IP камера уличная взрывозащищенная в термокожухе взрывозащищенном ТГБ-8Г Ex IIC из нержавеющей кислотостойкой аустенитной стали (12Х18Н10Т). Класс взрывозащиты РВ Ех db I Mb X / 1Ех db IIC Т6 Gb Х / Ех tb IIIC Т80°C Db Х. Степень защиты IP66/IP68. Рабочий объем 70х70х215 мм. Габариты, мм: Lнар. 420, øнар. 133. Питание термокожуха по стандартам: IEEE 802.3at (PoE+) (30Вт), Passive PoE 48…56V (30Вт). Питание видеокамеры по стандарту IEEE 802.3af (PoE). Мощность обогрева до хол. запуска/после хол. запуска 22/15 Вт. Диапазон рабочих температур -60° ÷ +50°C. Холодный пуск. Максимальная потребляемая мощность (включая IP-видеокамеру) 25 Вт. В комплекте настенный кронштейн, солнцезащитный козырёк. Камера DC-B3303X, разрешение 2048 x 1536 (3 Мр); чувствительность 0,02 лк (цвет)/0,0007 лк (ч/б); объектив 2,8-12 мм. | Уточняйте у менеджера | Уточняйте у менеджера
00-00090178 | ТВК-141-IP-8Г-V550-24VDC/AC Ex (13202) | Тахион | IP камера уличная взрывозащищенная в термокожухе взрывозащищенном ТГБ-8Г Ex IIC из нержавеющей кислотостойкой аустенитной стали (12Х18Н10Т). Класс взрывозащиты РВ Ех db I Mb X / 1Ех db IIC Т6 Gb Х / Ех tb IIIC Т80°C Db Х. Степень защиты IP66/IP68. Рабочий объем 70х70х215 мм. Габариты, мм: Lнар. 420, øнар. 133. Напряжение питания термокожуха 24V DC/AC. Напряжение питания видеокамеры 12VDC. Мощность обогрева 25/17 Вт. Диапазон рабочих температур -60°С/-40°С ÷ +50°C. Холодный пуск. Максимальная потребляемая мощность (включая видеокамеру) 45/37 Вт. В комплекте настенный кронштейн, солнцезащитный козырёк. Камера DC-B3303X, разрешение 2048 x 1536 (3 Мр); чувствительность 0,02 лк (цвет)/0,0007 лк (ч/б); объектив 5-50 мм. | Уточняйте у менеджера | Уточняйте у менеджера
00-00090191 | ТВК-141-IP-8Г-V550-PoE+ Ex (13215) | Тахион | IP камера уличная взрывозащищенная в термокожухе взрывозащищенном ТГБ-8Г Ex IIC из нержавеющей кислотостойкой аустенитной стали (12Х18Н10Т). Класс взрывозащиты РВ Ех db I Mb X / 1Ех db IIC Т6 Gb Х / Ех tb IIIC Т80°C Db Х. Степень защиты IP66/IP68. Рабочий объем 70х70х215 мм. Габариты, мм: Lнар. 420, øнар. 133. Питание термокожуха по стандартам: IEEE 802.3at (PoE+) (30Вт), Passive PoE 48…56V (30Вт). Питание видеокамеры по стандарту IEEE 802.3af (PoE). Мощность обогрева до хол. запуска/после хол. запуска 22/15 Вт. Диапазон рабочих температур -60° ÷ +50°C. Холодный пуск. Максимальная потребляемая мощность (включая IP-видеокамеру) 25 Вт. В комплекте настенный кронштейн, солнцезащитный козырёк. Камера DC-B3303X, разрешение 2048 x 1536 (3 Мр); чувствительность 0,02 лк (цвет)/0,0007 лк (ч/б); объектив 5-50 мм. | Уточняйте у менеджера | Уточняйте у менеджера
00-00086739 | ТВК-50-MF-4МВБ-V2811-24VDC (10117) | Тахион | IP камера уличная взрывозащищенная взрывозащищённая сетевая серии "Корунд-Компакт" | 77805 | 70024.5
00-00054687 | ТВК-61IP-4МВБ-V2812-24VDC (10115) | Тахион | IP камера уличная взрывозащищенная предназначена для визуального (на экране монитора) наблюдения охраняемых (контролируемых) объектов через информационные сети во взрывоопасных зонах 1 и 2 (при классификации по зональному признаку) или взрывоопасных зонах классов В-1, В-1а, В-1г, где возможно образование взрывоопасных смесей категории IIА и IIВ групп Т1÷Т6 в соответствии с главой 7.3 «Правил устройства электроустановок» без какой-либо дополнительной защиты. Видеокамера выполнена в термокожухе ТГБ-4М Ex IIC с маркировкой взрывозащиты 1Ex db IIС T6 Gb X / Ex tb IIIC T80oC Db X cо степенью защиты обеспечиваемой оболочкой – IP66/IP68 и по уровню защиты относится к особовзрывобезопасному электрооборудованию. Видеокамера обеспечивает: автоматическое включение/отключение встроенного обогревателя в заданном диапазоне температур; защиту от холодного запуска IP-видеокамеры; охлаждение IP-видеокамеры при повышенных температурах (встроенный вентилятор). Видеокамера соответствует: техническим | 90720 | 81648
00-00054688 | ТВК-61IP-4МВБ-V550-24VDC (10116) | Тахион | IP камера уличная взрывозащищенная предназначена для визуального (на экране монитора) наблюдения охраняемых (контролируемых) объектов через информационные сети во взрывоопасных зонах 1 и 2 (при классификации по зональному признаку) или взрывоопасных зонах классов В-1, В-1а, В-1г, где возможно образование взрывоопасных смесей категории IIА и IIВ групп Т1÷Т6 в соответствии с главой 7.3 «Правил устройства электроустановок» без какой-либо дополнительной защиты. Видеокамера выполнена в термокожухе ТГБ-4М Ex IIC с маркировкой взрывозащиты 1Ex db IIС T6 Gb X / Ex tb IIIC T80oC Db X cо степенью защиты обеспечиваемой оболочкой – IP66/IP68 и по уровню защиты относится к особовзрывобезопасному электрооборудованию. Видеокамера обеспечивает: автоматическое включение/отключение встроенного обогревателя в заданном диапазоне температур; защиту от холодного запуска IP-видеокамеры; охлаждение IP-видеокамеры при повышенных температурах (встроенный вентилятор). Видеокамера соответствует: техническим | 96810 | 87129
00-00114191 | ТВК-65-IP-4ГВБ-M2812-24VDC/AC-MK (11264) | Тахион | Взрывозащищенная видеокамера серии "Корунд-ВБ Смарт" с выходом в оптоволоконную сеть. Класс взрывозащиты 1Ex db IIC T6 Gb X / Ex tb IIIC T80°C Db X. Степень защиты IP66/IP68. Габариты, мм: Lнар. 420, øнар. 131. Напряжение питания термокожуха 24V DC/AC. Разрешение 2304х1296 (3 Мп), 1920х1080 (2 Мп). Матрица 1/2.8” CMOS. Чувствительность 0,0001лк/0,0001лк. Объектив моторизированный 2,8-12мм. Механический ИК-фильтр. Формат сжатия: H.265Al/H.265+ (совместимы с H.265/H.264). Скорость потока до 25 кадров/сек. Одновременная передача двух потоков. 3D-DNR. Поддержка ONVIF. Диапазон рабочих температур -60° ÷ +50°С. Встроенный приёмопередатчик. Вывод кабеля через взрывобезопасные гермовводы. В комплекте солнцезащитный козырек и кронштейн крепления на стену. | 99960 | 89964
00-00114190 | ТВК-65-IP-4ГВБ-M2812-24VDC/AC-SFP (11270) | Тахион | Взрывозащищенная видеокамера серии "Корунд-ВБ Смарт" с выходом в оптоволоконную сеть. Класс взрывозащиты 1Ex db IIC T6 Gb X / Ex tb IIIC T80°C Db X. Степень защиты IP66/IP68. Габариты, мм: Lнар. 420, øнар. 131. Напряжение питания термокожуха 24V DC/AC. Разрешение 2304х1296 (3 Мп), 1920х1080 (2 Мп). Матрица 1/2.8” CMOS. Чувствительность 0,0001лк/0,0001лк. Объектив моторизированный 2,8-12мм. Механический ИК-фильтр. Формат сжатия: H.265Al/H.265+ (совместимы с H.265/H.264). Скорость потока до 25 кадров/сек. Одновременная передача двух потоков. 3D-DNR. Поддержка ONVIF. Диапазон рабочих температур -60° ÷ +50°С. Съёмный приёмопередатчик (SFP-порт). Вывод кабеля через взрывобезопасные гермовводы. В комплекте солнцезащитный козырек и кронштейн крепления на стену. | 98175 | 88357.5
00-00114193 | ТВК-65-IP-4ГВБ-V2812-220VAC-MK (11265) | Тахион | Взрывозащищенная видеокамера серии "Корунд-ВБ Смарт" с выходом в оптоволоконную сеть. Класс взрывозащиты 1Ex db IIC T6 Gb X / Ex tb IIIC T80°C Db X. Степень защиты IP66/IP68. Габариты, мм: Lнар. 420, øнар. 131. Напряжение питания термокожуха 230VAC. Разрешение 1920х1080 (Full HD). Матрица 1/2,8” CMOS. Чувствительность 0,001лк/0,0001лк. Объектив 2,8-12 мм. АРД. Электромеханический ИК-фильтр. Поддержка ONVIF. Формат сжатия: H.265+, H.265, H.264, MJPEG. Скорость потока до 30 кадров/сек. Одновременная передача двух потоков. 3D-DNR. Диапазон рабочих температур -60° ÷ +50°С. Встроенный приёмопередатчик. Вывод кабеля через взрывобезопасные гермовводы. В комплекте кронштейн крепления на стену и солнцезащитный козырёк. | 92925 | 83632.5
00-00114192 | ТВК-65-IP-4ГВБ-V2812-220VAC-SFP (11271) | Тахион | Взрывозащищенная видеокамера серии "Корунд-ВБ Смарт" с выходом в оптоволоконную сеть. Класс взрывозащиты 1Ex db IIC T6 Gb X / Ex tb IIIC T80°C Db X. Степень защиты IP66/IP68. Габариты, мм: Lнар. 420, øнар. 131. Напряжение питания термокожуха 230VAC. Разрешение 1920х1080 (Full HD). Матрица 1/2,8” CMOS. Чувствительность 0,001лк/0,0001лк. Объектив 2,8-12 мм. АРД. Электромеханический ИК-фильтр. Поддержка ONVIF. Формат сжатия: H.265+, H.265, H.264, MJPEG. Скорость потока до 30 кадров/сек. Одновременная передача двух потоков. 3D-DNR. Диапазон рабочих температур -60° ÷ +50°С. Съёмный приёмопередатчик (SFP-порт). Вывод кабеля через взрывобезопасные гермовводы. В комплекте кронштейн крепления на стену и солнцезащитный козырёк. | 91140 | 82026
00-00114187 | ТВК-65-IP-4ГВБ-V2812-24VDC/AC-MK (11262) | Тахион | Взрывозащищенная видеокамера серии "Корунд-ВБ Смарт" с выходом в оптоволоконную сеть. Класс взрывозащиты 1Ex db IIC T6 Gb X / Ex tb IIIC T80°C Db X. Степень защиты IP66/IP68. Габариты, мм: Lнар. 420, øнар. 131. Напряжение питания термокожуха 24V DC/AC. Разрешение 1920х1080 (Full HD). Матрица 1/2,8” CMOS. Чувствительность 0,001лк/0,0001лк. Объектив 2,8-12 мм. АРД. Электромеханический ИК-фильтр. Поддержка ONVIF. Формат сжатия: H.265+, H.265, H.264, MJPEG. Скорость потока до 30 кадров/сек. Одновременная передача двух потоков. 3D-DNR. Диапазон рабочих температур -60° ÷ +50°С. Вывод кабеля через взрывобезопасные гермовводы. Встроенный приёмопередатчик. В комплекте кронштейн крепления на стену и солнцезащитный козырёк. | 93555 | 84199.5
00-00114186 | ТВК-65-IP-4ГВБ-V2812-24VDC/AC-SFP (11268) | Тахион | Взрывозащищенная видеокамера серии "Корунд-ВБ Смарт" с выходом в оптоволоконную сеть. Класс взрывозащиты 1Ex db IIC T6 Gb X / Ex tb IIIC T80°C Db X. Степень защиты IP66/IP68. Габариты, мм: Lнар. 420, øнар. 131. Напряжение питания термокожуха 24V DC/AC. Разрешение 1920х1080 (Full HD). Матрица 1/2,8” CMOS. Чувствительность 0,001лк/0,0001лк. Объектив 2,8-12 мм. АРД. Электромеханический ИК-фильтр. Поддержка ONVIF. Формат сжатия: H.265+, H.265, H.264, MJPEG. Скорость потока до 30 кадров/сек. Одновременная передача двух потоков. 3D-DNR. Диапазон рабочих температур -60° ÷ +50°С. Вывод кабеля через взрывобезопасные гермовводы. Съёмный приёмопередатчик (SFP-порт). В комплекте кронштейн крепления на стену и солнцезащитный козырёк. | 91770 | 82593
00-00114195 | ТВК-65-IP-4ГВБ-V550-220VAC-MK (11266) | Тахион | Взрывозащищенная видеокамера серии "Корунд-ВБ Смарт" с выходом в оптоволоконную сеть. Класс взрывозащиты 1Ex db IIC T6 Gb X / Ex tb IIIC T80°C Db X. Степень защиты IP66/IP68. Габариты, мм: Lнар. 420, øнар. 131. Напряжение питания термокожуха 230VAC. Разрешение 1920х1080 (Full HD). Матрица 1/2,8” CMOS. Чувствительность 0,001лк/0,0001лк. Объектив 5-50 мм. АРД. Электромеханический ИК-фильтр. Поддержка ONVIF. Формат сжатия: H.265+, H.265, H.264, MJPEG. Скорость потока до 30 кадров/сек. Одновременная передача двух потоков. 3D-DNR. Диапазон рабочих температур -60° ÷ +50°С. Встроенный приёмопередатчик. Вывод кабеля через взрывобезопасные гермовводы. В комплекте кронштейн крепления на стену и солнцезащитный козырёк. | 95445 | 85900.5
00-00114194 | ТВК-65-IP-4ГВБ-V550-220VAC-SFP (11272) | Тахион | Взрывозащищенная видеокамера серии "Корунд-ВБ Смарт" с выходом в оптоволоконную сеть. Класс взрывозащиты 1Ex db IIC T6 Gb X / Ex tb IIIC T80°C Db X. Степень защиты IP66/IP68. Габариты, мм: Lнар. 420, øнар. 131. Напряжение питания термокожуха 230VAC. Разрешение 1920х1080 (Full HD). Матрица 1/2,8” CMOS. Чувствительность 0,001лк/0,0001лк. Объектив 5-50 мм. АРД. Электромеханический ИК-фильтр. Поддержка ONVIF. Формат сжатия: H.265+, H.265, H.264, MJPEG. Скорость потока до 30 кадров/сек. Одновременная передача двух потоков. 3D-DNR. Диапазон рабочих температур -60° ÷ +50°С. Съёмный приёмопередатчик (SFP-порт). Вывод кабеля через взрывобезопасные гермовводы. В комплекте кронштейн крепления на стену и солнцезащитный козырёк. | 93660 | 84294
00-00114189 | ТВК-65-IP-4ГВБ-V550-24VDC/AC-MK (11263) | Тахион | Взрывозащищенная видеокамера серии "Корунд-ВБ Смарт" с выходом в оптоволоконную сеть. Класс взрывозащиты 1Ex db IIC T6 Gb X / Ex tb IIIC T80°C Db X. Степень защиты IP66/IP68. Габариты, мм: Lнар. 420, øнар. 131. Напряжение питания термокожуха 24V DC/AC. Разрешение 1920х1080 (Full HD). Матрица 1/2,8” CMOS. Чувствительность 0,001лк/0,0001лк. Объектив 5-50 мм. АРД. Электромеханический ИК-фильтр. Поддержка ONVIF. Формат сжатия: H.265+, H.265, H.264, MJPEG. Скорость потока до 30 кадров/сек. Одновременная передача двух потоков. 3D-DNR. Диапазон рабочих температур -60° ÷ +50°С. Вывод кабеля через взрывобезопасные гермовводы. Встроенный приёмопередатчик. В комплекте кронштейн крепления на стену и солнцезащитный козырёк. | 95970 | 86373
00-00114188 | ТВК-65-IP-4ГВБ-V550-24VDC/AC-SFP (11269) | Тахион | Взрывозащищенная видеокамера серии "Корунд-ВБ Смарт" с выходом в оптоволоконную сеть. Класс взрывозащиты 1Ex db IIC T6 Gb X / Ex tb IIIC T80°C Db X. Степень защиты IP66/IP68. Габариты, мм: Lнар. 420, øнар. 131. Напряжение питания термокожуха 24V DC/AC. Разрешение 1920х1080 (Full HD). Матрица 1/2,8” CMOS. Чувствительность 0,001лк/0,0001лк. Объектив 5-50 мм. АРД. Электромеханический ИК-фильтр. Поддержка ONVIF. Формат сжатия: H.265+, H.265, H.264, MJPEG. Скорость потока до 30 кадров/сек. Одновременная передача двух потоков. 3D-DNR. Диапазон рабочих температур -60° ÷ +50°С. Вывод кабеля через взрывобезопасные гермовводы. Съёмный приёмопередатчик (SFP-порт). В комплекте кронштейн крепления на стену и солнцезащитный козырёк. | 94185 | 84766.5
00-00114197 | ТВК-65-IP-4ГВБ-М2812-220VAC-MK (11267) | Тахион | Взрывозащищенная видеокамера серии "Корунд-ВБ Смарт" с выходом в оптоволоконную сеть. Класс взрывозащиты 1Ex db IIC T6 Gb X / Ex tb IIIC T80°C Db X. Степень защиты IP66/IP68. Габариты, мм: Lнар. 420, øнар. 131. Напряжение питания термокожуха 230VAC. Разрешение 2304х1296 (3 Мп), 1920х1080 (2 Мп). Матрица 1/2.8” CMOS. Чувствительность 0,0001лк/0,0001лк. Объектив моторизированный 2,8-12мм. Механический ИК-фильтр. Формат сжатия: H.265Al/H.265+ (совместимы с H.265/H.264). Скорость потока до 25 кадров/сек. Одновременная передача двух потоков. 3D-DNR. Поддержка ONVIF. Диапазон рабочих температур -60° ÷ +50°С. Встроенный приёмопередатчик. Вывод кабеля через взрывобезопасные гермовводы. В комплекте солнцезащитный козырек и кронштейн крепления на стену. | 99330 | 89397
00-00114196 | ТВК-65-IP-4ГВБ-М2812-220VAC-SFP (11273) | Тахион | Взрывозащищенная видеокамера серии "Корунд-ВБ Смарт" с выходом в оптоволоконную сеть. Класс взрывозащиты 1Ex db IIC T6 Gb X / Ex tb IIIC T80°C Db X. Степень защиты IP66/IP68. Габариты, мм: Lнар. 420, øнар. 131. Напряжение питания термокожуха 230VAC. Разрешение 2304х1296 (3 Мп), 1920х1080 (2 Мп). Матрица 1/2.8” CMOS. Чувствительность 0,0001лк/0,0001лк. Объектив моторизированный 2,8-12мм. Механический ИК-фильтр. Формат сжатия: H.265Al/H.265+ (совместимы с H.265/H.264). Скорость потока до 25 кадров/сек. Одновременная передача двух потоков. 3D-DNR. Поддержка ONVIF. Диапазон рабочих температур -60° ÷ +50°С. Съёмный приёмопередатчик (SFP-порт). Вывод кабеля через взрывобезопасные гермовводы. В комплекте солнцезащитный козырек и кронштейн крепления на стену. | 97545 | 87790.5
00-00104425 | ТВК-65-IP-4МВБ-V2812-PoE+ (10143) | Тахион | Компактная всепогодная взрывозащищенная видеокамера серии "Корунд-ВБ Смарт". Разрешение 1920х1080 (Full HD). Матрица 1/3” CMOS. Чувствительность 0,0001лк/0,0001лк. Объектив 2,8-12мм. Механический ИК-фильтр. Формат сжатия: H.265Al/H.265+ (совместимы с H.265/H.264). Скорость потока до 25 кадров/сек. Одновременная передача двух потоков. 3D-DNR. Поддержка ONVIF. Маркировка взрывозащиты 1ExdbIICT6GbX/Ex tbIIICT80°CDbX. Степень защиты IP66/IP68. Диапазон рабочих температур -60° ÷ +50°С. Питание IEEE 802.3af (PoE), IEEE 802.3at (PoE+). В комплекте солнцезащитный козырек и кронштейн крепления на стену. | 87045 | 78340.5
00-00104428 | ТВК-65-IP-4МВБ-V2812-PoE+-ПИП-20/60 ВБ исп.88 А | Тахион | Компактная всепогодная взрывозащищенная видеокамера серии "Корунд-ВБ Смарт". Разрешение 1920х1080 (Full HD). Матрица 1/3” CMOS. Чувствительность 0,0001лк/0,0001лк. Объектив 2,8-12мм. Механический ИК-фильтр. Предельная дальность с освещенностью 1лк до 30м. Угол освещения 60°. Формат сжатия: H.265Al/H.265+ (совместимы с H.265/H.264). Скорость потока до 25 кадров/сек. Одновременная передача двух потоков. 3D-DNR. Поддержка ONVIF. Маркировка взрывозащиты 1ExdbIICT6GbX/Ex tbIIICT80°CDbX. Степень защиты IP66/IP68. Диапазон рабочих температур -60° ÷ +50°С. Питание IEEE 802.3af (PoE), IEEE 802.3at (PoE+). В комплекте солнцезащитный козырек и кронштейн крепления на стену. | 138180 | 124362
00-00104427 | ТВК-65-IP-4МВБ-V550-PoE+ (10145) | Тахион | Компактная всепогодная взрывозащищенная видеокамера серии "Корунд-ВБ Смарт". Разрешение 1920х1080 (Full HD). Матрица 1/3” CMOS. Чувствительность 0,0001лк/0,0001лк. Объектив 5-50 мм. Механический ИК-фильтр. Формат сжатия: H.265Al/H.265+ (совместимы с H.265/H.264). Скорость потока до 25 кадров/сек. Одновременная передача двух потоков. 3D-DNR. Поддержка ONVIF. Маркировка взрывозащиты 1ExdbIICT6GbX/Ex tbIIICT80°CDbX. Степень защиты IP66/IP68. Диапазон рабочих температур -60° ÷ +50°С. Питание IEEE 802.3af (PoE), IEEE 802.3at (PoE+). Габариты, мм: Lнар. 200, øнар. 96. В комплекте солнцезащитный козырек и кронштейн крепления на стену. | 89460 | 80514
00-00104429 | ТВК-65-IP-4МВБ-V550-PoE+-ПИП-50/20 ВБ исп.88 А | Тахион | Компактная всепогодная взрывозащищенная видеокамера серии "Корунд-ВБ Смарт". Разрешение 1920х1080 (Full HD). Матрица 1/3” CMOS. Чувствительность 0,0001лк/0,0001лк. Объектив 5-50 мм. Механический ИК-фильтр. Предельная дальность с освещенностью 1лк до 70м. Угол освещения 20°. Формат сжатия: H.265Al/H.265+ (совместимы с H.265/H.264). Скорость потока до 25 кадров/сек. Одновременная передача двух потоков. 3D-DNR. Поддержка ONVIF. Маркировка взрывозащиты 1ExdbIICT6GbX/Ex tbIIICT80°CDbX. Степень защиты IP66/IP68. Диапазон рабочих температур -60° ÷ +50°С. Питание IEEE 802.3af (PoE), IEEE 802.3at (PoE+). Габариты, мм: Lнар. 200, øнар. 96. В комплекте солнцезащитный козырек и кронштейн крепления на стену. | 140805 | 126724.5
00-00104426 | ТВК-65-IP-4МВБ-М2812-PoE+ (10144) | Тахион | Компактная всепогодная взрывозащищенная видеокамера серии "Корунд-ВБ Смарт". Разрешение 2304х1296 (3 Мп), 1920х1080 (2 Мп). Матрица 1/2.8” CMOS. Чувствительность 0,0001лк/0,0001лк. Объектив моторизированный 2,8-12мм. Механический ИК-фильтр. Формат сжатия: H.265Al/H.265+ (совместимы с H.265/H.264). Скорость потока до 25 кадров/сек. Одновременная передача двух потоков. 3D-DNR. Поддержка ONVIF. Маркировка взрывозащиты 1ExdbIICT6GbX/Ex tbIIICT80°CDbX. Степень защиты IP66/IP68. Диапазон рабочих температур -60° ÷ +50°С. Питание IEEE 802.3af (PoE), IEEE 802.3at (PoE+). В комплекте солнцезащитный козырек и кронштейн крепления на стену. | 93450 | 84105
00-00104430 | ТВК-65-IP-4МВБ-М2812-PoE+-ПИП-20/60 ВБ исп.88 А | Тахион | Компактная всепогодная взрывозащищенная видеокамера серии "Корунд-ВБ Смарт". Разрешение 2304х1296 (3 Мп), 1920х1080 (2 Мп). Матрица 1/2.8” CMOS. Чувствительность 0,0001лк/0,0001лк. Объектив моторизированный 2,8-12мм. Механический ИК-фильтр. Предельная дальность с освещенностью 1лк до 30м. Угол освещения 60°. Формат сжатия: H.265Al/H.265+ (совместимы с H.265/H.264). Скорость потока до 25 кадров/сек. Одновременная передача двух потоков. 3D-DNR. Поддержка ONVIF. Маркировка взрывозащиты 1ExdbIICT6GbX/Ex tbIIICT80°CDbX. Степень защиты IP66/IP68. Диапазон рабочих температур -60° ÷ +50°С. Питание IEEE 802.3af (PoE), IEEE 802.3at (PoE+). В комплекте солнцезащитный козырек и кронштейн крепления на стену. | 144585 | 130126.5
00-00074092 | ТВК-80 IP ВБ (Apix 33ZBox/M3) (11214) | Тахион | IP камера уличная взрывозащищенная. Гермобокс: Видеокамера в гермобоксе ТГБ-4Р с маркировкой взрывозащиты 0ExdsIIBT6X, IP67 . Габариты: Lнар. 420, øнар. 131. Диапазон рабочих температур, °С -60 ÷ +50. Холодный пуск. Напряжение питания: =24В, ~24В. Камера Apix 33ZBox/M3, предназначена для визуального /на экране монитора/ наблюдения охраняемых объектов во взрывоопасных зонах 1и 2 (при классификации по зональному признаку) или взрывоопасных зонах классов В-1, В-1а, В-1г, где возможно образование взрывоопасных смесей категории IIА и IIВ групп Т1÷Т6 в соответствии с главой 7.3 «Правил устройства электроустановок» без какой-либо дополнительной защиты. | Уточняйте у менеджера | Уточняйте у менеджера
00-00074090 | ТВК-80 IP ВБ (Apix Box/E4 (II), 2,8-12) (11212) | Тахион | IP камера уличная взрывозащищенная. Гермобокс: Видеокамера в гермобоксе ТГБ-4Р с маркировкой взрывозащиты 0ExdsIIBT6X, IP67 . Габариты: Lнар. 420, øнар. 131. Диапазон рабочих температур, °С -60 ÷ +50. Холодный пуск. Напряжение питания: =24В, ~24В. Камера Apix Box/E4 (II), 2,8-12мм, предназначена для визуального /на экране монитора/ наблюдения охраняемых объектов во взрывоопасных зонах 1и 2 (при классификации по зональному признаку) или взрывоопасных зонах классов В-1, В-1а, В-1г, где возможно образование взрывоопасных смесей категории IIА и IIВ групп Т1÷Т6 в соответствии с главой 7.3 «Правил устройства электроустановок» без какой-либо дополнительной защиты. | Уточняйте у менеджера | Уточняйте у менеджера
00-00074091 | ТВК-80 IP ВБ (Apix Box/E4 (II), 5-50) (11213) | Тахион | IP камера уличная взрывозащищенная. Гермобокс: Видеокамера в гермобоксе ТГБ-4Р с маркировкой взрывозащиты 0ExdsIIBT6X, IP67 . Габариты: Lнар. 420, øнар. 131. Диапазон рабочих температур, °С -60 ÷ +50. Холодный пуск. Напряжение питания: =24В, ~24В. Камера Apix Box/E4 (II), 5-50мм, предназначена для визуального /на экране монитора/ наблюдения охраняемых объектов во взрывоопасных зонах 1и 2 (при классификации по зональному признаку) или взрывоопасных зонах классов В-1, В-1а, В-1г, где возможно образование взрывоопасных смесей категории IIА и IIВ групп Т1÷Т6 в соответствии с главой 7.3 «Правил устройства электроустановок» без какой-либо дополнительной защиты. | Уточняйте у менеджера | Уточняйте у менеджера
00-00080664 | ТВК-80 IP ВБ (Apix Box/S2 Expert (II), f=4-10) | Тахион | IP камера уличная взрывозащищенная в термокожухе ТГБ-4Г Ex с маркировкой взрывозащиты 1Ex db IIB T6 Gb X / Ex tb IIIC T80°C Db X, IP66/IP68 . Габариты: Lнар. 420, øнар. 131. Диапазон рабочих температур, °С -60 ÷ +50. Холодный пуск. Напряжение питания: =24В, ~24В. Камера Apix Box/S2 Expert (II), f=4-10 мм | Уточняйте у менеджера | Уточняйте у менеджера
00-00074108 | ТВК-80 PoE+ ВБ (Apix 33ZBox/M3) (11192) | Тахион | IP камера уличная взрывозащищенная. Видеокамера в гермобоксе ТГБ-4Г с маркировкой взрывозащиты 1ExdIIBT6X, IP67 . Габариты: Lнар. 420, øнар. 131. Диапазон рабочих температур, °С -45 ÷ +50. Потребляемая мощность 25Вт. Холодный пуск. Питания: PoE+ (802.3at). В комплекте кронштейн крепления на стену. Ввод кабелей через гермовводы. Камера Apix 33ZBox/M3, предназначена для визуального /на экране монитора/ наблюдения охраняемых объектов во взрывоопасных зонах 1и 2 (при классификации по зональному признаку) или взрывоопасных зонах классов В-1, В-1а, В-1г, где возможно образование взрывоопасных смесей категории IIА и IIВ групп Т1÷Т6 в соответствии с главой 7.3 «Правил устройства электроустановок» без какой-либо дополнительной защиты. | Уточняйте у менеджера | Уточняйте у менеджера
00-00074106 | ТВК-80 PoE+ ВБ (Apix Box/E4 (II), 2,8-12) (11193) | Тахион | IP камера уличная взрывозащищенная. Видеокамера в гермобоксе ТГБ-4Г с маркировкой взрывозащиты 1ExdIIBT6X, IP67 . Габариты: Lнар. 420, øнар. 131. Диапазон рабочих температур, °С -45 ÷ +50. Потребляемая мощность 25Вт. Холодный пуск. Питания: PoE+ (802.3at). В комплекте кронштейн крепления на стену. Ввод кабелей через гермовводы. Камера Apix Box/E4 (II), 2,8-12мм, предназначена для визуального /на экране монитора/ наблюдения охраняемых объектов во взрывоопасных зонах 1и 2 (при классификации по зональному признаку) или взрывоопасных зонах классов В-1, В-1а, В-1г, где возможно образование взрывоопасных смесей категории IIА и IIВ групп Т1÷Т6 в соответствии с главой 7.3 «Правил устройства электроустановок» без какой-либо дополнительной защиты. | Уточняйте у менеджера | Уточняйте у менеджера
00-00074107 | ТВК-80 PoE+ ВБ (Apix Box/E4 (II), 5-50) | Тахион | IP камера уличная взрывозащищенная. Видеокамера в гермобоксе ТГБ-4Г с маркировкой взрывозащиты 1ExdIIBT6X, IP67 . Габариты: Lнар. 420, øнар. 131. Диапазон рабочих температур, °С -45 ÷ +50. Потребляемая мощность 25Вт. Холодный пуск. Питания: PoE+ (802.3at). В комплекте кронштейн крепления на стену. Ввод кабелей через гермовводы. Камера Apix Box/E4 (II), 5-50мм, предназначена для визуального /на экране монитора/ наблюдения охраняемых объектов во взрывоопасных зонах 1и 2 (при классификации по зональному признаку) или взрывоопасных зонах классов В-1, В-1а, В-1г, где возможно образование взрывоопасных смесей категории IIА и IIВ групп Т1÷Т6 в соответствии с главой 7.3 «Правил устройства электроустановок» без какой-либо дополнительной защиты. | Уточняйте у менеджера | Уточняйте у менеджера
00-00080662 | ТВК-80 PoE+ ВБ (Apix Box/S2 Expert (II),(11235) | Тахион | IP камера уличная взрывозащищенная в термокожухе ТГБ-4Г Ex с маркировкой взрывозащиты 1Ex db IIB T6 Gb X / Ex tb IIIC T80°C Db X, IP66/IP68. Габариты: Lнар. 420, øнар. 131. Диапазон рабочих температур, °С -45 ÷ +50. Потребляемая мощность 25Вт. Холодный пуск. Питания: PoE+ (802.3at). В комплекте кронштейн крепления на стену. Ввод кабелей через гермовводы. Камера Apix Box/S2 Expert (II), f=3,6-10 мм | Уточняйте у менеджера | Уточняйте у менеджера
00-00090141 | ТВК-80-IP-4ГВБ-V2812-24VDC/AC (11236) | Тахион | IP камера уличная взрывозащищенная в термокожухе ТГБ-4Г Ex IIC. Класс взрывозащиты 1Ex db IIC T6 Gb X / Ex tb IIIC T80°C Db X. Степень защиты IP66/IP68. Рабочий объем 70х70х215 мм. Габариты, мм: Lнар. 420, øнар. 131. Напряжение питания термокожуха 24V DC/AC. Напряжение питания видеокамеры 12VDC. Мощность обогрева 25/17 Вт. Диапазон рабочих температур -60°С/-40°С ÷ +50°C. Холодный пуск. Максимальная потребляемая мощность 45/37 Вт. В комплекте настенный кронштейн, солнцезащитный козырёк. Камера Apix Box/E4 (II), разрешение 2592х1520 (4 Мр); чувствительность 0,1 лк (цвет)/0,01 лк (ч/б); объектив 2,8-12 мм. | 112140 | 100926
00-00090154 | ТВК-80-IP-4ГВБ-V2812-PoE+ (11249) | Тахион | IP камера уличная взрывозащищенная в термокожухе ТГБ-4Г Ex IIC. Класс взрывозащиты 1Ex db IIC T6 Gb X / Ex tb IIIC T80°C Db X. Степень защиты IP66/IP68. Рабочий объем 70х70х215 мм. Габариты, мм: Lнар. 420, øнар. 131. Питание термокожуха по стандартам: IEEE 802.3at (PoE+) (30Вт), Passive PoE 48…56V (30Вт). Питание видеокамеры по стандарту IEEE 802.3af (PoE). Мощность обогрева до хол. запуска/после хол. запуска 22/15 Вт. Диапазон рабочих температур -60° ÷ +50°C. Холодный пуск. Максимальная потребляемая мощность (включая IP-видеокамеру) 25 Вт. В комплекте настенный кронштейн, солнцезащитный козырёк. Камера Apix Box/E4 (II), разрешение 2592х1520 (4 Мр); чувствительность 0,1 лк (цвет)/0,01 лк (ч/б); объектив 2,8-12 мм. | 121800 | 109620
00-00090142 | ТВК-80-IP-4ГВБ-V550-24VDC/AC (11237) | Тахион | IP камера уличная взрывозащищенная в термокожухе ТГБ-4Г Ex IIC. Класс взрывозащиты 1Ex db IIC T6 Gb X / Ex tb IIIC T80°C Db X. Степень защиты IP66/IP68. Рабочий объем 70х70х215 мм. Габариты, мм: Lнар. 420, øнар. 131. Напряжение питания термокожуха 24V DC/AC. Напряжение питания видеокамеры 12VDC. Мощность обогрева 25/17 Вт. Диапазон рабочих температур -60°С/-40°С ÷ +50°C. Холодный пуск. Максимальная потребляемая мощность 45/37 Вт. В комплекте настенный кронштейн, солнцезащитный козырёк. Камера Apix Box/E4 (II), разрешение 2592х1520 (4 Мр); чувствительность 0,1 лк (цвет)/0,01 лк (ч/б); объектив 5-50 мм. | 114030 | 102627
00-00090155 | ТВК-80-IP-4ГВБ-V550-PoE+ (11250) | Тахион | IP камера уличная взрывозащищенная в термокожухе ТГБ-4Г Ex IIC. Класс взрывозащиты 1Ex db IIC T6 Gb X / Ex tb IIIC T80°C Db X. Степень защиты IP66/IP68. Рабочий объем 70х70х215 мм. Габариты, мм: Lнар. 420, øнар. 131. Питание термокожуха по стандартам: IEEE 802.3at (PoE+) (30Вт), Passive PoE 48…56V (30Вт). Питание видеокамеры по стандарту IEEE 802.3af (PoE). Мощность обогрева до хол. запуска/после хол. запуска 22/15 Вт. Диапазон рабочих температур -60° ÷ +50°C. Холодный пуск. Максимальная потребляемая мощность (включая IP-видеокамеру) 25 Вт. В комплекте настенный кронштейн, солнцезащитный козырёк. Камера Apix Box/E4 (II), разрешение 2592х1520 (4 Мр); чувствительность 0,1 лк (цвет)/0,01 лк (ч/б); объектив 5-50 мм. | 123690 | 111321
00-00090167 | ТВК-80-IP-8Г-V2812-24VDC/AC Ex (13191) | Тахион | IP камера уличная взрывозащищенная в термокожухе взрывозащищенном ТГБ-8Г Ex IIC из нержавеющей кислотостойкой аустенитной стали (12Х18Н10Т). Класс взрывозащиты РВ Ех db I Mb X / 1Ех db IIC Т6 Gb Х / Ех tb IIIC Т80°C Db Х. Степень защиты IP66/IP68. Рабочий объем 70х70х215 мм. Габариты, мм: Lнар. 420, øнар. 133. Напряжение питания термокожуха 24V DC/AC. Напряжение питания видеокамеры 12VDC. Мощность обогрева 25/17 Вт. Диапазон рабочих температур -60°С/-40°С ÷ +50°C. Холодный пуск. Максимальная потребляемая мощность (включая видеокамеру) 45/37 Вт. В комплекте настенный кронштейн, солнцезащитный козырёк. Камера Apix Box/E4 (II), разрешение 2592х1520 (4 Мр); чувствительность 0,1 лк (цвет)/0,01 лк (ч/б); объектив 2,8-12 мм. | 273945 | 246550.5
00-00090180 | ТВК-80-IP-8Г-V2812-PoE+ Ex (13204) | Тахион | IP камера уличная взрывозащищенная в термокожухе взрывозащищенном ТГБ-8Г Ex IIC из нержавеющей кислотостойкой аустенитной стали (12Х18Н10Т). Класс взрывозащиты РВ Ех db I Mb X / 1Ех db IIC Т6 Gb Х / Ех tb IIIC Т80°C Db Х. Степень защиты IP66/IP68. Рабочий объем 70х70х215 мм. Габариты, мм: Lнар. 420, øнар. 133. Питание термокожуха по стандартам: IEEE 802.3at (PoE+) (30Вт), Passive PoE 48…56V (30Вт). Питание видеокамеры по стандарту IEEE 802.3af (PoE). Мощность обогрева до хол. запуска/после хол. запуска 22/15 Вт. Диапазон рабочих температур -60° ÷ +50°C. Холодный пуск. Максимальная потребляемая мощность (включая IP-видеокамеру) 25 Вт. В комплекте настенный кронштейн, солнцезащитный козырёк. Камера Apix Box/E4 (II), разрешение 2592х1520 (4 Мр); чувствительность 0,1 лк (цвет)/0,01 лк (ч/б); объектив 2,8-12 мм. | 285390 | 256851
00-00090168 | ТВК-80-IP-8Г-V550-24VDC/AC Ex (13192) | Тахион | IP камера уличная взрывозащищенная в термокожухе взрывозащищенном ТГБ-8Г Ex IIC из нержавеющей кислотостойкой аустенитной стали (12Х18Н10Т). Класс взрывозащиты РВ Ех db I Mb X / 1Ех db IIC Т6 Gb Х / Ех tb IIIC Т80°C Db Х. Степень защиты IP66/IP68. Рабочий объем 70х70х215 мм. Габариты, мм: Lнар. 420, øнар. 133. Напряжение питания термокожуха 24V DC/AC. Напряжение питания видеокамеры 12VDC. Мощность обогрева 25/17 Вт. Диапазон рабочих температур -60°С/-40°С ÷ +50°C. Холодный пуск. Максимальная потребляемая мощность (включая видеокамеру) 45/37 Вт. В комплекте настенный кронштейн, солнцезащитный козырёк. Камера Apix Box/E4 (II), разрешение 2592х1520 (4 Мр); чувствительность 0,1 лк (цвет)/0,01 лк (ч/б); объектив 5-50 мм. | 276150 | 248535
00-00090181 | ТВК-80-IP-8Г-V550-PoE+ Ex (13205) | Тахион | IP камера уличная взрывозащищенная в термокожухе взрывозащищенном ТГБ-8Г Ex IIC из нержавеющей кислотостойкой аустенитной стали (12Х18Н10Т). Класс взрывозащиты РВ Ех db I Mb X / 1Ех db IIC Т6 Gb Х / Ех tb IIIC Т80°C Db Х. Степень защиты IP66/IP68. Рабочий объем 70х70х215 мм. Габариты, мм: Lнар. 420, øнар. 133. Питание термокожуха по стандартам: IEEE 802.3at (PoE+) (30Вт), Passive PoE 48…56V (30Вт). Питание видеокамеры по стандарту IEEE 802.3af (PoE). Мощность обогрева до хол. запуска/после хол. запуска 22/15 Вт. Диапазон рабочих температур -60° ÷ +50°C. Холодный пуск. Максимальная потребляемая мощность (включая IP-видеокамеру) 25 Вт. В комплекте настенный кронштейн, солнцезащитный козырёк. Камера Apix Box/E4 (II), разрешение 2592х1520 (4 Мр); чувствительность 0,1 лк (цвет)/0,01 лк (ч/б); объектив 5-50 мм. | 287490 | 258741
00-00090143 | ТВК-81-IP-4ГВБ-V410-24VDC/AC (11238) | Тахион | IP камера уличная взрывозащищенная в термокожухе ТГБ-4Г Ex IIC. Класс взрывозащиты 1Ex db IIC T6 Gb X / Ex tb IIIC T80°C Db X. Степень защиты IP66/IP68. Рабочий объем 70х70х215 мм. Габариты, мм: Lнар. 420, øнар. 131. Напряжение питания термокожуха 24V DC/AC. Напряжение питания видеокамеры 12VDC. Мощность обогрева 25/17 Вт. Диапазон рабочих температур -60°С/-40°С ÷ +50°C. Холодный пуск. Максимальная потребляемая мощность 45/37 Вт. В комплекте настенный кронштейн, солнцезащитный козырёк. Камера Apix Box/S2 Expert (II), разрешение 1920х1080 (2 Мр); чувствительность 0,002 лк (цвет)/0,0002 лк (ч/б); объектив 4-10 мм. | 164325 | 147892.5
00-00090156 | ТВК-81-IP-4ГВБ-V410-PoE+ (11251) | Тахион | IP камера уличная взрывозащищенная в термокожухе ТГБ-4Г Ex IIC. Класс взрывозащиты 1Ex db IIC T6 Gb X / Ex tb IIIC T80°C Db X. Степень защиты IP66/IP68. Рабочий объем 70х70х215 мм. Габариты, мм: Lнар. 420, øнар. 131. Питание термокожуха по стандартам: IEEE 802.3at (PoE+) (30Вт), Passive PoE 48…56V (30Вт). Питание видеокамеры по стандарту IEEE 802.3af (PoE). Мощность обогрева до хол. запуска/после хол. запуска 22/15 Вт. Диапазон рабочих температур -60° ÷ +50°C. Холодный пуск. Максимальная потребляемая мощность (включая IP-видеокамеру) 25 Вт. В комплекте настенный кронштейн, солнцезащитный козырёк. Камера Apix Box/S2 Expert (II), разрешение 1920х1080 (2 Мр); чувствительность 0,002 лк (цвет)/0,0002 лк (ч/б); объектив 4-10 мм. | 173985 | 156586.5
00-00090169 | ТВК-81-IP-8Г-V410-24VDC/AC Ex (13193) | Тахион | IP камера уличная взрывозащищенная в термокожухе взрывозащищенном ТГБ-8Г Ex IIC из нержавеющей кислотостойкой аустенитной стали (12Х18Н10Т). Класс взрывозащиты РВ Ех db I Mb X / 1Ех db IIC Т6 Gb Х / Ех tb IIIC Т80°C Db Х. Степень защиты IP66/IP68. Рабочий объем 70х70х215 мм. Габариты, мм: Lнар. 420, øнар. 133. Напряжение питания термокожуха 24V DC/AC. Напряжение питания видеокамеры 12VDC. Мощность обогрева 25/17 Вт. Диапазон рабочих температур -60°С/-40°С ÷ +50°C. Холодный пуск. Максимальная потребляемая мощность (включая видеокамеру) 45/37 Вт. В комплекте настенный кронштейн, солнцезащитный козырёк. Камера Apix Box/S2 Expert (II), разрешение 1920х1080 (2 Мр); чувствительность 0,002 лк (цвет)/0,0002 лк (ч/б); объектив 4-10 мм. | 331380 | 298242
00-00090182 | ТВК-81-IP-8Г-V410-PoE+ Ex (13206) | Тахион | IP камера уличная взрывозащищенная в термокожухе взрывозащищенном ТГБ-8Г Ex IIC из нержавеющей кислотостойкой аустенитной стали (12Х18Н10Т). Класс взрывозащиты РВ Ех db I Mb X / 1Ех db IIC Т6 Gb Х / Ех tb IIIC Т80°C Db Х. Степень защиты IP66/IP68. Рабочий объем 70х70х215 мм. Габариты, мм: Lнар. 420, øнар. 133. Питание термокожуха по стандартам: IEEE 802.3at (PoE+) (30Вт), Passive PoE 48…56V (30Вт). Питание видеокамеры по стандарту IEEE 802.3af (PoE). Мощность обогрева до хол. запуска/после хол. запуска 22/15 Вт. Диапазон рабочих температур -60° ÷ +50°C. Холодный пуск. Максимальная потребляемая мощность (включая IP-видеокамеру) 25 Вт. В комплекте настенный кронштейн, солнцезащитный козырёк. Камера Apix Box/S2 Expert (II), разрешение 1920х1080 (2 Мр); чувствительность 0,002 лк (цвет)/0,0002 лк (ч/б); объектив 4-10 мм. | 342825 | 308542.5
00-00079431 | ТВК-82 IP ВБ (CNE-451 00, 2,8-12)(11230) | Тахион | IP камера уличная взрывозащищенная в термокожухе ТГБ-4Г Ex с маркировкой взрывозащиты 1Ex db IIB T6 Gb X / Ex tb IIIC T80°C Db X, IP66/IP68. Габариты: Lнар. 420, øнар. 131. Диапазон рабочих температур, °С -60 ÷ +50. Холодный пуск. Напряжение питания: =24В, ~24В. Камера CNE-451 00, f=2,8-12 мм | Уточняйте у менеджера | Уточняйте у менеджера
00-00079432 | ТВК-82 IP ВБ (CNE-451 00, 5-50) (11231) | Тахион | IP камера уличная взрывозащищенная в термокожухе ТГБ-4Г Ex с маркировкой взрывозащиты 1Ex db IIB T6 Gb X / Ex tb IIIC T80°C Db X, IP66/IP68. Габариты: Lнар. 420, øнар. 131. Диапазон рабочих температур, °С -60 ÷ +50. Холодный пуск. Напряжение питания: =24В, ~24В. Камера CNE-451 00, f=5-50 мм | Уточняйте у менеджера | Уточняйте у менеджера
00-00079433 | ТВК-82 PoE+ ВБ (CNE-451 00, 2,8-12) (11232) | Тахион | IP камера уличная взрывозащищенная в термокожухе ТГБ-4Г Ex с маркировкой взрывозащиты 1Ex db IIB T6 Gb X / Ex tb IIIC T80°C Db X, IP66/IP68.Габариты: Lнар. 420, øнар. 131. Диапазон рабочих температур, °С -45 ÷ +50. Потребляемая мощность 25Вт. Холодный пуск. Питания: PoE+ (802.3at). В комплекте кронштейн крепления на стену. Ввод кабелей через гермовводы. Камера CNE-451 00, f=2,8-12 мм | Уточняйте у менеджера | Уточняйте у менеджера
00-00079434 | ТВК-82 PoE+ ВБ (CNE-451 00, 5-50) (11233) | Тахион | IP камера уличная взрывозащищенная в термокожухе ТГБ-4Г Ex с маркировкой взрывозащиты 1Ex db IIB T6 Gb X / Ex tb IIIC T80°C Db X, IP66/IP68. Габариты: Lнар. 420, øнар. 131. Диапазон рабочих температур, °С -45 ÷ +50. Потребляемая мощность 25Вт. Холодный пуск. Питания: PoE+ (802.3at). В комплекте кронштейн крепления на стену. Ввод кабелей через гермовводы. Камера CNE-451 00, f=5-50 мм | Уточняйте у менеджера | Уточняйте у менеджера
00-00074095 | ТВК-83 IP ВБ (XNB-6000, 2,8-12) (11108) | Тахион | IP камера уличная взрывозащищенная. Гермобокс: Видеокамера в гермобоксе ТГБ-4Р с маркировкой взрывозащиты 0ExdsIIBT6X, IP67 . Габариты: Lнар. 420, øнар. 131. Диапазон рабочих температур, °С -60 ÷ +50. Холодный пуск. Напряжение питания: =24В, ~24В. Камера XNB-6000, 2,8-12мм, предназначена для визуального /на экране монитора/ наблюдения охраняемых объектов во взрывоопасных зонах 1и 2 (при классификации по зональному признаку) или взрывоопасных зонах классов В-1, В-1а, В-1г, где возможно образование взрывоопасных смесей категории IIА и IIВ групп Т1÷Т6 в соответствии с главой 7.3 «Правил устройства электроустановок» без какой-либо дополнительной защиты. | Уточняйте у менеджера | Уточняйте у менеджера
00-00074096 | ТВК-83 IP ВБ (XNB-8000, 4-10) (11110) | Тахион | IP камера уличная взрывозащищенная. Гермобокс: Видеокамера в гермобоксе ТГБ-4Р с маркировкой взрывозащиты 0ExdsIIBT6X, IP67 . Габариты: Lнар. 420, øнар. 131. Диапазон рабочих температур, °С -60 ÷ +50. Холодный пуск. Напряжение питания: =24В, ~24В. Камера XNB-8000, 4-10мм, предназначена для визуального /на экране монитора/ наблюдения охраняемых объектов во взрывоопасных зонах 1и 2 (при классификации по зональному признаку) или взрывоопасных зонах классов В-1, В-1а, В-1г, где возможно образование взрывоопасных смесей категории IIА и IIВ групп Т1÷Т6 в соответствии с главой 7.3 «Правил устройства электроустановок» без какой-либо дополнительной защиты. | Уточняйте у менеджера | Уточняйте у менеджера
00-00074111 | ТВК-83 PoE+ ВБ (XNB-6000, 2,8-12) (11198) | Тахион | IP камера уличная взрывозащищенная. Видеокамера в гермобоксе ТГБ-4Г с маркировкой взрывозащиты 1ExdIIBT6X, IP67 . Габариты: Lнар. 420, øнар. 131. Диапазон рабочих температур, °С -45 ÷ +50. Потребляемая мощность 25Вт. Холодный пуск. Питания: PoE+ (802.3at). В комплекте кронштейн крепления на стену. Ввод кабелей через гермовводы. Камера XNB-6000, 2,8-12мм, предназначена для визуального /на экране монитора/ наблюдения охраняемых объектов во взрывоопасных зонах 1и 2 (при классификации по зональному признаку) или взрывоопасных зонах классов В-1, В-1а, В-1г, где возможно образование взрывоопасных смесей категории IIА и IIВ групп Т1÷Т6 в соответствии с главой 7.3 «Правил устройства электроустановок» без какой-либо дополнительной защиты. | Уточняйте у менеджера | Уточняйте у менеджера
00-00074112 | ТВК-83 PoE+ ВБ (XNB-8000, 4-10) (11199) | Тахион | IP камера уличная взрывозащищенная. Видеокамера в гермобоксе ТГБ-4Г с маркировкой взрывозащиты 1ExdIIBT6X, IP67 . Габариты: Lнар. 420, øнар. 131. Диапазон рабочих температур, °С -45 ÷ +50. Потребляемая мощность 25Вт. Холодный пуск. Питания: PoE+ (802.3at). В комплекте кронштейн крепления на стену. Ввод кабелей через гермовводы. Камера XNB-8000, 4-10мм, предназначена для визуального /на экране монитора/ наблюдения охраняемых объектов во взрывоопасных зонах 1и 2 (при классификации по зональному признаку) или взрывоопасных зонах классов В-1, В-1а, В-1г, где возможно образование взрывоопасных смесей категории IIА и IIВ групп Т1÷Т6 в соответствии с главой 7.3 «Правил устройства электроустановок» без какой-либо дополнительной защиты. | Уточняйте у менеджера | Уточняйте у менеджера
00-00114198 | ТВК-83-IP-4ГВБ-V2812-24VDC/AC (11274) | Тахион | Видеокамера в термокожухе ТГБ-4Г Ex IIC. Класс взрывозащиты 1Ex db IIC T6 Gb X / Ex tb IIIC T80°C Db X. Степень защиты IP66/IP68. Рабочий объем 70х70х215 мм. Габариты, мм: Lнар. 420, øнар. 131. Напряжение питания термокожуха 24V DC/AC. Напряжение питания видеокамеры 12VDC. Мощность обогрева 25/17 Вт. Диапазон рабочих температур -60°С/-40°С ÷ +50°C. Холодный пуск. Максимальная потребляемая мощность 45/37 Вт. В комплекте настенный кронштейн, солнцезащитный козырёк. Камера Apix Box/M5 Expert, разрешение 2720х1976 (5 Мр); чувствительность 0,01 лк (цвет)/0,02 лк (ч/б); объектив 2,8-12 мм. | 153300 | 137970
00-00114201 | ТВК-83-IP-4ГВБ-V2812-PoE+ (11277) | Тахион | Видеокамера в термокожухе ТГБ-4Г Ex IIC. Класс взрывозащиты 1Ex db IIC T6 Gb X / Ex tb IIIC T80°C Db X. Степень защиты IP66/IP68. Рабочий объем 70х70х215 мм. Габариты, мм: Lнар. 420, øнар. 131. Питание термокожуха по стандартам: IEEE 802.3at (PoE+) (30Вт), Passive PoE 48…56V (30Вт). Питание видеокамеры по стандарту IEEE 802.3af (PoE). Мощность обогрева до хол. запуска/после хол. запуска 22/15 Вт. Диапазон рабочих температур -60° ÷ +50°C. Холодный пуск. Максимальная потребляемая мощность (включая IP-видеокамеру) 25 Вт. В комплекте настенный кронштейн, солнцезащитный козырёк. Камера Apix Box/M5 Expert, разрешение 2720х1976 (5 Мр); чувствительность 0,01 лк (цвет)/0,02 лк (ч/б); объектив 2,8-12 мм. | 162960 | 146664
00-00114199 | ТВК-83-IP-4ГВБ-V550-24VDC/AC (11275) | Тахион | Видеокамера в термокожухе ТГБ-4Г Ex IIC. Класс взрывозащиты 1Ex db IIC T6 Gb X / Ex tb IIIC T80°C Db X. Степень защиты IP66/IP68. Рабочий объем 70х70х215 мм. Габариты, мм: Lнар. 420, øнар. 131. Напряжение питания термокожуха 24V DC/AC. Напряжение питания видеокамеры 12VDC. Мощность обогрева 25/17 Вт. Диапазон рабочих температур -60°С/-40°С ÷ +50°C. Холодный пуск. Максимальная потребляемая мощность 45/37 Вт. В комплекте настенный кронштейн, солнцезащитный козырёк. Камера Apix Box/M5 Expert, разрешение 2720х1976 (5 Мр); чувствительность 0,01 лк (цвет)/0,02 лк (ч/б); объектив 5-50 мм. | 155295 | 139765.5
00-00114202 | ТВК-83-IP-4ГВБ-V550-PoE+ (11278) | Тахион | Видеокамера в термокожухе ТГБ-4Г Ex IIC. Класс взрывозащиты 1Ex db IIC T6 Gb X / Ex tb IIIC T80°C Db X. Степень защиты IP66/IP68. Рабочий объем 70х70х215 мм. Габариты, мм: Lнар. 420, øнар. 131. Питание термокожуха по стандартам: IEEE 802.3at (PoE+) (30Вт), Passive PoE 48…56V (30Вт). Питание видеокамеры по стандарту IEEE 802.3af (PoE). Мощность обогрева до хол. запуска/после хол. запуска 22/15 Вт. Диапазон рабочих температур -60° ÷ +50°C. Холодный пуск. Максимальная потребляемая мощность (включая IP-видеокамеру) 25 Вт. В комплекте настенный кронштейн, солнцезащитный козырёк. Камера Apix Box/M5 Expert, разрешение 2720х1976 (5 Мр); чувствительность 0,01 лк (цвет)/0,02 лк (ч/б); объектив 5-50 мм. | 164955 | 148459.5
00-00114204 | ТВК-83-IP-8Г-V2812-24VDC/AC Ex (13217) | Тахион | Видеокамера в термокожухе взрывозащищенном ТГБ-8Г Ex IIC из нержавеющей кислотостойкой аустенитной стали (12Х18Н10Т). Класс взрывозащиты РВ Ех db I Mb X / 1Ех db IIC Т6 Gb Х / Ех tb IIIC Т80°C Db Х. Степень защиты IP66/IP68. Рабочий объем 70х70х215 мм. Габариты, мм: Lнар. 420, øнар. 133. Напряжение питания термокожуха 24V DC/AC. Напряжение питания видеокамеры 12VDC. Мощность обогрева 25/17 Вт. Диапазон рабочих температур -60°С/-40°С ÷ +50°C. Холодный пуск. Максимальная потребляемая мощность (включая видеокамеру) 45/37 Вт. В комплекте настенный кронштейн, солнцезащитный козырёк. Камера Apix Box/M5 Expert, разрешение 2720х1976 (5 Мр); чувствительность 0,01 лк (цвет)/0,02 лк (ч/б); объектив 2,8-12 мм. | 319410 | 287469
00-00114207 | ТВК-83-IP-8Г-V2812-PoE+ Ex (13220) | Тахион | Видеокамера в термокожухе взрывозащищенном ТГБ-8Г Ex IIC из нержавеющей кислотостойкой аустенитной стали (12Х18Н10Т). Класс взрывозащиты РВ Ех db I Mb X / 1Ех db IIC Т6 Gb Х / Ех tb IIIC Т80°C Db Х. Степень защиты IP66/IP68. Рабочий объем 70х70х215 мм. Габариты, мм: Lнар. 420, øнар. 133. Питание термокожуха по стандартам: IEEE 802.3at (PoE+) (30Вт), Passive PoE 48…56V (30Вт). Питание видеокамеры по стандарту IEEE 802.3af (PoE). Мощность обогрева до хол. запуска/после хол. запуска 22/15 Вт. Диапазон рабочих температур -60° ÷ +50°C. Холодный пуск. Максимальная потребляемая мощность (включая IP-видеокамеру) 25 Вт. В комплекте настенный кронштейн, солнцезащитный козырёк. Камера Apix Box/M5 Expert, разрешение 2720х1976 (5 Мр); чувствительность 0,01 лк (цвет)/0,02 лк (ч/б); объектив 2,8-12 мм. | 330645 | 297580.5
00-00114205 | ТВК-83-IP-8Г-V550-24VDC/AC Ex (13218) | Тахион | Видеокамера в термокожухе взрывозащищенном ТГБ-8Г Ex IIC из нержавеющей кислотостойкой аустенитной стали (12Х18Н10Т). Класс взрывозащиты РВ Ех db I Mb X / 1Ех db IIC Т6 Gb Х / Ех tb IIIC Т80°C Db Х. Степень защиты IP66/IP68. Рабочий объем 70х70х215 мм. Габариты, мм: Lнар. 420, øнар. 133. Напряжение питания термокожуха 24V DC/AC. Напряжение питания видеокамеры 12VDC. Мощность обогрева 25/17 Вт. Диапазон рабочих температур -60°С/-40°С ÷ +50°C. Холодный пуск. Максимальная потребляемая мощность (включая видеокамеру) 45/37 Вт. В комплекте настенный кронштейн, солнцезащитный козырёк. Камера Apix Box/M5 Expert, разрешение 2720х1976 (5 Мр); чувствительность 0,01 лк (цвет)/0,02 лк (ч/б); объектив 5-50 мм. | 321405 | 289264.5
00-00114208 | ТВК-83-IP-8Г-V550-PoE+ Ex (13221) | Тахион | Видеокамера в термокожухе взрывозащищенном ТГБ-8Г Ex IIC из нержавеющей кислотостойкой аустенитной стали (12Х18Н10Т). Класс взрывозащиты РВ Ех db I Mb X / 1Ех db IIC Т6 Gb Х / Ех tb IIIC Т80°C Db Х. Степень защиты IP66/IP68. Рабочий объем 70х70х215 мм. Габариты, мм: Lнар. 420, øнар. 133. Питание термокожуха по стандартам: IEEE 802.3at (PoE+) (30Вт), Passive PoE 48…56V (30Вт). Питание видеокамеры по стандарту IEEE 802.3af (PoE). Мощность обогрева до хол. запуска/после хол. запуска 22/15 Вт. Диапазон рабочих температур -60° ÷ +50°C. Холодный пуск. Максимальная потребляемая мощность (включая IP-видеокамеру) 25 Вт. В комплекте настенный кронштейн, солнцезащитный козырёк. Камера Apix Box/M5 Expert, разрешение 2720х1976 (5 Мр); чувствительность 0,01 лк (цвет)/0,02 лк (ч/б); объектив 5-50 мм. | 332850 | 299565
00-00074097 | ТВК-85 IP ВБ (BHZ-1030 IP) | Тахион | IP камера уличная взрывозащищенная. Гермобокс: Видеокамера в гермобоксе ТГБ-4Р с маркировкой взрывозащиты 0ExdsIIBT6X, IP67 . Габариты: Lнар. 420, øнар. 131. Диапазон рабочих температур, °С -60 ÷ +50. Холодный пуск. Напряжение питания: =24В, ~24В. Камера BHZ-1030 IP, предназначена для визуального /на экране монитора/ наблюдения охраняемых объектов во взрывоопасных зонах 1и 2 (при классификации по зональному признаку) или взрывоопасных зонах классов В-1, В-1а, В-1г, где возможно образование взрывоопасных смесей категории IIА и IIВ групп Т1÷Т6 в соответствии с главой 7.3 «Правил устройства электроустановок» без какой-либо дополнительной защиты. | Уточняйте у менеджера | Уточняйте у менеджера
00-00074113 | ТВК-85 PoE+ ВБ (BHZ-1030 IP) | Тахион | IP камера уличная взрывозащищенная. Видеокамера в гермобоксе ТГБ-4Г с маркировкой взрывозащиты 1ExdIIBT6X, IP67 . Габариты: Lнар. 420, øнар. 131. Диапазон рабочих температур, °С -45 ÷ +50. Потребляемая мощность 25Вт. Холодный пуск. Питания: PoE+ (802.3at). В комплекте кронштейн крепления на стену. Ввод кабелей через гермовводы. Камера BHZ-1030 IP, предназначена для визуального /на экране монитора/ наблюдения охраняемых объектов во взрывоопасных зонах 1и 2 (при классификации по зональному признаку) или взрывоопасных зонах классов В-1, В-1а, В-1г, где возможно образование взрывоопасных смесей категории IIА и IIВ групп Т1÷Т6 в соответствии с главой 7.3 «Правил устройства электроустановок» без какой-либо дополнительной защиты. | Уточняйте у менеджера | Уточняйте у менеджера
00-00090144 | ТВК-86-IP-4ГВБ-Z33-24VDC/AC (11239) | Тахион | IP камера уличная взрывозащищенная в термокожухе ТГБ-4Г Ex IIC. Класс взрывозащиты 1Ex db IIC T6 Gb X / Ex tb IIIC T80°C Db X. Степень защиты IP66/IP68. Рабочий объем 70х70х215 мм. Габариты, мм: Lнар. 420, øнар. 131. Напряжение питания термокожуха 24V DC/AC. Напряжение питания видеокамеры 12VDC. Мощность обогрева 25/17 Вт. Диапазон рабочих температур -60°С/-40°С ÷ +50°C. Холодный пуск. Максимальная потребляемая мощность 45/37 Вт. В комплекте настенный кронштейн, солнцезащитный козырёк. Камера Apix 33ZBox/M3, разрешение 2065х1553 (3 Мр); чувствительность 0,04 лк (цвет)/0,002 лк (ч/б); 33xZoom (4,5-152 мм), автофокусировка. | Уточняйте у менеджера | Уточняйте у менеджера
00-00090157 | ТВК-86-IP-4ГВБ-Z33-PoE+ (11252) | Тахион | IP камера уличная взрывозащищенная в термокожухе ТГБ-4Г Ex IIC. Класс взрывозащиты 1Ex db IIC T6 Gb X / Ex tb IIIC T80°C Db X. Степень защиты IP66/IP68. Рабочий объем 70х70х215 мм. Габариты, мм: Lнар. 420, øнар. 131. Питание термокожуха по стандартам: IEEE 802.3at (PoE+) (30Вт), Passive PoE 48…56V (30Вт). Питание видеокамеры по стандарту IEEE 802.3af (PoE). Мощность обогрева до хол. запуска/после хол. запуска 22/15 Вт. Диапазон рабочих температур -60° ÷ +50°C. Холодный пуск. Максимальная потребляемая мощность (включая IP-видеокамеру) 25 Вт. В комплекте настенный кронштейн, солнцезащитный козырёк. Камера Apix 33ZBox/M3, разрешение 2065х1553 (3 Мр); чувствительность 0,04 лк (цвет)/0,002 лк (ч/б); 33xZoom (4,5-152 мм), автофокусировка. | Уточняйте у менеджера | Уточняйте у менеджера
00-00090170 | ТВК-86-IP-8Г-Z33-24VDC/AC Ex (13194) | Тахион | IP камера уличная взрывозащищенная в термокожухе взрывозащищенном ТГБ-8Г Ex IIC из нержавеющей кислотостойкой аустенитной стали (12Х18Н10Т). Класс взрывозащиты РВ Ех db I Mb X / 1Ех db IIC Т6 Gb Х / Ех tb IIIC Т80°C Db Х. Степень защиты IP66/IP68. Рабочий объем 70х70х215 мм. Габариты, мм: Lнар. 420, øнар. 133. Напряжение питания термокожуха 24V DC/AC. Напряжение питания видеокамеры 12VDC. Мощность обогрева 25/17 Вт. Диапазон рабочих температур -60°С/-40°С ÷ +50°C. Холодный пуск. Максимальная потребляемая мощность (включая видеокамеру) 45/37 Вт. В комплекте настенный кронштейн, солнцезащитный козырёк. Камера Apix 33ZBox/M3, разрешение 2065х1553 (3 Мр); чувствительность 0,04 лк (цвет)/0,002 лк (ч/б); 33xZoom (4,5-152 мм), автофокусировка. | Уточняйте у менеджера | Уточняйте у менеджера
00-00090183 | ТВК-86-IP-8Г-Z33-PoE+ Ex (13207) | Тахион | IP камера уличная взрывозащищенная в термокожухе взрывозащищенном ТГБ-8Г Ex IIC из нержавеющей кислотостойкой аустенитной стали (12Х18Н10Т). Класс взрывозащиты РВ Ех db I Mb X / 1Ех db IIC Т6 Gb Х / Ех tb IIIC Т80°C Db Х. Степень защиты IP66/IP68. Рабочий объем 70х70х215 мм. Габариты, мм: Lнар. 420, øнар. 133. Питание термокожуха по стандартам: IEEE 802.3at (PoE+) (30Вт), Passive PoE 48…56V (30Вт). Питание видеокамеры по стандарту IEEE 802.3af (PoE). Мощность обогрева до хол. запуска/после хол. запуска 22/15 Вт. Диапазон рабочих температур -60° ÷ +50°C. Холодный пуск. Максимальная потребляемая мощность (включая IP-видеокамеру) 25 Вт. В комплекте настенный кронштейн, солнцезащитный козырёк. Камера Apix 33ZBox/M3, разрешение 2065х1553 (3 Мр); чувствительность 0,04 лк (цвет)/0,002 лк (ч/б); 33xZoom (4,5-152 мм), автофокусировка. | Уточняйте у менеджера | Уточняйте у менеджера
00-00074100 | ТВК-87 IP ВБ (DC-B1203X, 2,8-12) (11123) | Тахион | IP камера уличная взрывозащищенная. Гермобокс: Видеокамера в гермобоксе ТГБ-4Р с маркировкой взрывозащиты 0ExdsIIBT6X, IP67 . Габариты: Lнар. 420, øнар. 131. Диапазон рабочих температур, °С -60 ÷ +50. Холодный пуск. Напряжение питания: =24В, ~24В. Камера DC-B1203X, 2,8-12, предназначена для визуального /на экране монитора/ наблюдения охраняемых объектов во взрывоопасных зонах 1и 2 (при классификации по зональному признаку) или взрывоопасных зонах классов В-1, В-1а, В-1г, где возможно образование взрывоопасных смесей категории IIА и IIВ групп Т1÷Т6 в соответствии с главой 7.3 «Правил устройства электроустановок» без какой-либо дополнительной защиты. | Уточняйте у менеджера | Уточняйте у менеджера
00-00074101 | ТВК-87 IP ВБ (DC-B1203X, 5-50) | Тахион | IP камера уличная взрывозащищенная. Гермобокс: Видеокамера в гермобоксе ТГБ-4Р с маркировкой взрывозащиты 0ExdsIIBT6X, IP67 . Габариты: Lнар. 420, øнар. 131. Диапазон рабочих температур, °С -60 ÷ +50. Холодный пуск. Напряжение питания: =24В, ~24В. Камера DC-B1203X, 5-50, предназначена для визуального /на экране монитора/ наблюдения охраняемых объектов во взрывоопасных зонах 1и 2 (при классификации по зональному признаку) или взрывоопасных зонах классов В-1, В-1а, В-1г, где возможно образование взрывоопасных смесей категории IIА и IIВ групп Т1÷Т6 в соответствии с главой 7.3 «Правил устройства электроустановок» без какой-либо дополнительной защиты. | Уточняйте у менеджера | Уточняйте у менеджера
00-00074102 | ТВК-87 IP ВБ (DC-B3303X, 2,8-12) (11125) | Тахион | IP камера уличная взрывозащищенная. Гермобокс: Видеокамера в гермобоксе ТГБ-4Р с маркировкой взрывозащиты 0ExdsIIBT6X, IP67 . Габариты: Lнар. 420, øнар. 131. Диапазон рабочих температур, °С -60 ÷ +50. Холодный пуск. Напряжение питания: =24В, ~24В. Камера DC-B3303X, 2,8-12, предназначена для визуального /на экране монитора/ наблюдения охраняемых объектов во взрывоопасных зонах 1и 2 (при классификации по зональному признаку) или взрывоопасных зонах классов В-1, В-1а, В-1г, где возможно образование взрывоопасных смесей категории IIА и IIВ групп Т1÷Т6 в соответствии с главой 7.3 «Правил устройства электроустановок» без какой-либо дополнительной защиты. | Уточняйте у менеджера | Уточняйте у менеджера
00-00074103 | ТВК-87 IP ВБ (DC-B3303X, 5-50) (11126) | Тахион | IP камера уличная взрывозащищенная. Гермобокс: Видеокамера в гермобоксе ТГБ-4Р с маркировкой взрывозащиты 0ExdsIIBT6X, IP67 . Габариты: Lнар. 420, øнар. 131. Диапазон рабочих температур, °С -60 ÷ +50. Холодный пуск. Напряжение питания: =24В, ~24В. Камера DC-B3303X, 5-50, предназначена для визуального /на экране монитора/ наблюдения охраняемых объектов во взрывоопасных зонах 1и 2 (при классификации по зональному признаку) или взрывоопасных зонах классов В-1, В-1а, В-1г, где возможно образование взрывоопасных смесей категории IIА и IIВ групп Т1÷Т6 в соответствии с главой 7.3 «Правил устройства электроустановок» без какой-либо дополнительной защиты. | Уточняйте у менеджера | Уточняйте у менеджера
00-00074104 | ТВК-87 IP ВБ (DC-Z1263) (11127) | Тахион | IP камера уличная взрывозащищенная. Гермобокс: Видеокамера в гермобоксе ТГБ-4Р с маркировкой взрывозащиты 0ExdsIIBT6X, IP67 . Габариты: Lнар. 420, øнар. 131. Диапазон рабочих температур, °С -60 ÷ +50. Холодный пуск. Напряжение питания: =24В, ~24В. Камера DC-Z1263, предназначена для визуального /на экране монитора/ наблюдения охраняемых объектов во взрывоопасных зонах 1и 2 (при классификации по зональному признаку) или взрывоопасных зонах классов В-1, В-1а, В-1г, где возможно образование взрывоопасных смесей категории IIА и IIВ групп Т1÷Т6 в соответствии с главой 7.3 «Правил устройства электроустановок» без какой-либо дополнительной защиты. | Уточняйте у менеджера | Уточняйте у менеджера
00-00074116 | ТВК-87 PoE+ ВБ (DC-B1203X, 2,8-12) (11206) | Тахион | IP камера уличная взрывозащищенная. Видеокамера в гермобоксе ТГБ-4Г с маркировкой взрывозащиты 1ExdIIBT6X, IP67 . Габариты: Lнар. 420, øнар. 131. Диапазон рабочих температур, °С -45 ÷ +50. Потребляемая мощность 25Вт. Холодный пуск. Питания: PoE+ (802.3at). В комплекте кронштейн крепления на стену. Ввод кабелей через гермовводы. Камера DC-B1203X, 2,8-12, предназначена для визуального /на экране монитора/ наблюдения охраняемых объектов во взрывоопасных зонах 1и 2 (при классификации по зональному признаку) или взрывоопасных зонах классов В-1, В-1а, В-1г, где возможно образование взрывоопасных смесей категории IIА и IIВ групп Т1÷Т6 в соответствии с главой 7.3 «Правил устройства электроустановок» без какой-либо дополнительной защиты. | Уточняйте у менеджера | Уточняйте у менеджера
00-00074117 | ТВК-87 PoE+ ВБ (DC-B1203X, 5-50) | Тахион | IP камера уличная взрывозащищенная. Видеокамера в гермобоксе ТГБ-4Г с маркировкой взрывозащиты 1ExdIIBT6X, IP67 . Габариты: Lнар. 420, øнар. 131. Диапазон рабочих температур, °С -45 ÷ +50. Потребляемая мощность 25Вт. Холодный пуск. Питания: PoE+ (802.3at). В комплекте кронштейн крепления на стену. Ввод кабелей через гермовводы. Камера DC-B1203X, 5-50, предназначена для визуального /на экране монитора/ наблюдения охраняемых объектов во взрывоопасных зонах 1и 2 (при классификации по зональному признаку) или взрывоопасных зонах классов В-1, В-1а, В-1г, где возможно образование взрывоопасных смесей категории IIА и IIВ групп Т1÷Т6 в соответствии с главой 7.3 «Правил устройства электроустановок» без какой-либо дополнительной защиты. | Уточняйте у менеджера | Уточняйте у менеджера
00-00074118 | ТВК-87 PoE+ ВБ (DC-B3303X, 2,8-12) (11208) | Тахион | IP камера уличная взрывозащищенная. Видеокамера в гермобоксе ТГБ-4Г с маркировкой взрывозащиты 1ExdIIBT6X, IP67 . Габариты: Lнар. 420, øнар. 131. Диапазон рабочих температур, °С -45 ÷ +50. Потребляемая мощность 25Вт. Холодный пуск. Питание: PoE+ (802.3at). В комплекте кронштейн крепления на стену. Ввод кабелей через гермовводы. Камера DC-B3303X, 2,8-12, предназначена для визуального /на экране монитора/ наблюдения охраняемых объектов во взрывоопасных зонах 1и 2 (при классификации по зональному признаку) или взрывоопасных зонах классов В-1, В-1а, В-1г, где возможно образование взрывоопасных смесей категории IIА и IIВ групп Т1÷Т6 в соответствии с главой 7.3 «Правил устройства электроустановок» без какой-либо дополнительной защиты. | Уточняйте у менеджера | Уточняйте у менеджера
00-00074119 | ТВК-87 PoE+ ВБ (DC-B3303X, 5-50) | Тахион | IP камера уличная взрывозащищенная. Видеокамера в гермобоксе ТГБ-4Г с маркировкой взрывозащиты 1ExdIIBT6X, IP67 . Габариты: Lнар. 420, øнар. 131. Диапазон рабочих температур, °С -45 ÷ +50. Потребляемая мощность 25Вт. Холодный пуск. Питание: PoE+ (802.3at). В комплекте кронштейн крепления на стену. Ввод кабелей через гермовводы. Камера DC-B3303X, 5-50, предназначена для визуального /на экране монитора/ наблюдения охраняемых объектов во взрывоопасных зонах 1и 2 (при классификации по зональному признаку) или взрывоопасных зонах классов В-1, В-1а, В-1г, где возможно образование взрывоопасных смесей категории IIА и IIВ групп Т1÷Т6 в соответствии с главой 7.3 «Правил устройства электроустановок» без какой-либо дополнительной защиты. | Уточняйте у менеджера | Уточняйте у менеджера
00-00074120 | ТВК-87 PoE+ ВБ (DC-Z1263) (11210) | Тахион | IP камера уличная взрывозащищенная. Видеокамера в гермобоксе ТГБ-4Г с маркировкой взрывозащиты 1ExdIIBT6X, IP67 . Габариты: Lнар. 420, øнар. 131. Диапазон рабочих температур, °С -45 ÷ +50. Потребляемая мощность 25Вт. Холодный пуск. Питание: PoE+ (802.3at). В комплекте кронштейн крепления на стену. Ввод кабелей через гермовводы. Камера DC-Z1263, предназначена для визуального /на экране монитора/ наблюдения охраняемых объектов во взрывоопасных зонах 1и 2 (при классификации по зональному признаку) или взрывоопасных зонах классов В-1, В-1а, В-1г, где возможно образование взрывоопасных смесей категории IIА и IIВ групп Т1÷Т6 в соответствии с главой 7.3 «Правил устройства электроустановок» без какой-либо дополнительной защиты. | Уточняйте у менеджера | Уточняйте у менеджера
00-00090145 | ТВК-90-IP-4ГВБ-V2812-24VDC/AC (11240) | Тахион | IP камера уличная взрывозащищенная в термокожухе ТГБ-4Г Ex IIC. Класс взрывозащиты 1Ex db IIC T6 Gb X / Ex tb IIIC T80°C Db X. Степень защиты IP66/IP68. Рабочий объем 70х70х215 мм. Габариты, мм: Lнар. 420, øнар. 131. Напряжение питания термокожуха 24V DC/AC. Напряжение питания видеокамеры 12VDC. Мощность обогрева 25/17 Вт. Диапазон рабочих температур -60°С/-40°С ÷ +50°C. Холодный пуск. Максимальная потребляемая мощность 45/37 Вт. В комплекте настенный кронштейн, солнцезащитный козырёк. Камера LTV-2CNS50, разрешение 2592x1944 (5 Мр); чувствительность 0.006 лк (цвет, F1.2, АРУ вкл.)/0.009 лк (цвет, F1.6, АРУ вкл0.005 лк (ч/б, F1.4, АРУ вкл.); объектив 2,8-12 мм. | 107835 | 97051.5
00-00090158 | ТВК-90-IP-4ГВБ-V2812-PoE+ (11253) | Тахион | IP камера уличная взрывозащищенная в термокожухе ТГБ-4Г Ex IIC. Класс взрывозащиты 1Ex db IIC T6 Gb X / Ex tb IIIC T80°C Db X. Степень защиты IP66/IP68. Рабочий объем 70х70х215 мм. Габариты, мм: Lнар. 420, øнар. 131. Питание термокожуха по стандартам: IEEE 802.3at (PoE+) (30Вт), Passive PoE 48…56V (30Вт). Питание видеокамеры по стандарту IEEE 802.3af (PoE). Мощность обогрева до хол. запуска/после хол. запуска 22/15 Вт. Диапазон рабочих температур -60° ÷ +50°C. Холодный пуск. Максимальная потребляемая мощность (включая IP-видеокамеру) 25 Вт. В комплекте настенный кронштейн, солнцезащитный козырёк. Камера LTV-2CNS50, разрешение 2592x1944 (5 Мр); чувствительность 0.006 лк (цвет, F1.2, АРУ вкл.)/0.009 лк (цвет, F1.6, АРУ вкл0.005 лк (ч/б, F1.4, АРУ вкл.); объектив 2,8-12 мм. | 117495 | 105745.5
00-00090171 | ТВК-90-IP-8Г-V2812-24VDC/AC Ex (13195) | Тахион | IP камера уличная взрывозащищенная в термокожухе взрывозащищенном ТГБ-8Г Ex IIC из нержавеющей кислотостойкой аустенитной стали (12Х18Н10Т). Класс взрывозащиты РВ Ех db I Mb X / 1Ех db IIC Т6 Gb Х / Ех tb IIIC Т80°C Db Х. Степень защиты IP66/IP68. Рабочий объем 70х70х215 мм. Габариты, мм: Lнар. 420, øнар. 133. Напряжение питания термокожуха 24V DC/AC. Напряжение питания видеокамеры 12VDC. Мощность обогрева 25/17 Вт. Диапазон рабочих температур -60°С/-40°С ÷ +50°C. Холодный пуск. Максимальная потребляемая мощность (включая видеокамеру) 45/37 Вт. В комплекте настенный кронштейн, солнцезащитный козырёк. Камера LTV-2CNS50, разрешение 2592x1944 (5 Мр); чувствительность 0.006 лк (цвет, F1.2, АРУ вкл.)/0.009 лк (цвет, F1.6, АРУ вкл0.005 лк (ч/б, F1.4, АРУ вкл.); объектив 2,8-12 мм. | 269220 | 242298
00-00090184 | ТВК-90-IP-8Г-V2812-PoE+ Ex (13208) | Тахион | IP камера уличная взрывозащищенная в термокожухе взрывозащищенном ТГБ-8Г Ex IIC из нержавеющей кислотостойкой аустенитной стали (12Х18Н10Т). Класс взрывозащиты РВ Ех db I Mb X / 1Ех db IIC Т6 Gb Х / Ех tb IIIC Т80°C Db Х. Степень защиты IP66/IP68. Рабочий объем 70х70х215 мм. Габариты, мм: Lнар. 420, øнар. 133. Питание термокожуха по стандартам: IEEE 802.3at (PoE+) (30Вт), Passive PoE 48…56V (30Вт). Питание видеокамеры по стандарту IEEE 802.3af (PoE). Мощность обогрева до хол. запуска/после хол. запуска 22/15 Вт. Диапазон рабочих температур -60° ÷ +50°C. Холодный пуск. Максимальная потребляемая мощность (включая IP-видеокамеру) 25 Вт. В комплекте настенный кронштейн, солнцезащитный козырёк. Камера LTV-2CNS50, разрешение 2592x1944 (5 Мр); чувствительность 0.006 лк (цвет, F1.2, АРУ вкл.)/0.009 лк (цвет, F1.6, АРУ вкл0.005 лк (ч/б, F1.4, АРУ вкл.); объектив 2,8-12 мм. | 280665 | 252598.5
00-00114200 | ТВК-91-IP-4ГВБ-V2812-24VDC/AC (11276) | Тахион | Видеокамера в термокожухе ТГБ-4Г Ex IIC. Класс взрывозащиты 1Ex db IIC T6 Gb X / Ex tb IIIC T80°C Db X. Степень защиты IP66/IP68. Рабочий объем 70х70х215 мм. Габариты, мм: Lнар. 420, øнар. 131. Напряжение питания термокожуха 24V DC/AC. Напряжение питания видеокамеры 12VDC. Мощность обогрева 25/17 Вт. Диапазон рабочих температур -60°С/-40°С ÷ +50°C. Холодный пуск. Максимальная потребляемая мощность 45/37 Вт. В комплекте настенный кронштейн, солнцезащитный козырёк. Камера LTV-3CNS40, разрешение 2688×1520 (4 Мр); чувствительность 0.0005 лк (цвет, F1.2, АРУ вкл.)0.0001 лк (ч/б, F1.2, АРУ вкл.); объектив 2,8-12 мм. | 117810 | 106029
00-00114203 | ТВК-91-IP-4ГВБ-V2812-PoE+ (11279) | Тахион | Видеокамера в термокожухе ТГБ-4Г Ex IIC. Класс взрывозащиты 1Ex db IIC T6 Gb X / Ex tb IIIC T80°C Db X. Степень защиты IP66/IP68. Рабочий объем 70х70х215 мм. Габариты, мм: Lнар. 420, øнар. 131. Питание термокожуха по стандартам: IEEE 802.3at (PoE+) (30Вт), Passive PoE 48…56V (30Вт). Питание видеокамеры по стандарту IEEE 802.3af (PoE). Мощность обогрева до хол. запуска/после хол. запуска 22/15 Вт. Диапазон рабочих температур -60° ÷ +50°C. Холодный пуск. Максимальная потребляемая мощность (включая IP-видеокамеру) 25 Вт. В комплекте настенный кронштейн, солнцезащитный козырёк. Камера LTV-3CNS40, разрешение 2688×1520 (4 Мр); чувствительность 0.0005 лк (цвет, F1.2, АРУ вкл.)0.0001 лк (ч/б, F1.2, АРУ вкл.); объектив 2,8-12 мм. | 127365 | 114628.5
00-00114206 | ТВК-91-IP-8Г-V2812-24VDC/AC Ex (13219) | Тахион | Видеокамера в термокожухе взрывозащищенном ТГБ-8Г Ex IIC из нержавеющей кислотостойкой аустенитной стали (12Х18Н10Т). Класс взрывозащиты РВ Ех db I Mb X / 1Ех db IIC Т6 Gb Х / Ех tb IIIC Т80°C Db Х. Степень защиты IP66/IP68. Рабочий объем 70х70х215 мм. Габариты, мм: Lнар. 420, øнар. 133. Напряжение питания термокожуха 24V DC/AC. Напряжение питания видеокамеры 12VDC. Мощность обогрева 25/17 Вт. Диапазон рабочих температур -60°С/-40°С ÷ +50°C. Холодный пуск. Максимальная потребляемая мощность (включая видеокамеру) 45/37 Вт. В комплекте настенный кронштейн, солнцезащитный козырёк. Камера LTV-3CNS40, разрешение 2688×1520 (4 Мр); чувствительность 0.0005 лк (цвет, F1.2, АРУ вкл.)0.0001 лк (ч/б, F1.2, АРУ вкл.); объектив 2,8-12 мм. | 280245 | 252220.5
00-00114209 | ТВК-91-IP-8Г-V2812-PoE+ Ex (13222) | Тахион | Видеокамера в термокожухе взрывозащищенном ТГБ-8Г Ex IIC из нержавеющей кислотостойкой аустенитной стали (12Х18Н10Т). Класс взрывозащиты РВ Ех db I Mb X / 1Ех db IIC Т6 Gb Х / Ех tb IIIC Т80°C Db Х. Степень защиты IP66/IP68. Рабочий объем 70х70х215 мм. Габариты, мм: Lнар. 420, øнар. 133. Питание термокожуха по стандартам: IEEE 802.3at (PoE+) (30Вт), Passive PoE 48…56V (30Вт). Питание видеокамеры по стандарту IEEE 802.3af (PoE). Мощность обогрева до хол. запуска/после хол. запуска 22/15 Вт. Диапазон рабочих температур -60° ÷ +50°C. Холодный пуск. Максимальная потребляемая мощность (включая IP-видеокамеру) 25 Вт. В комплекте настенный кронштейн, солнцезащитный козырёк. Камера LTV-3CNS40, разрешение 2688×1520 (4 Мр); чувствительность 0.0005 лк (цвет, F1.2, АРУ вкл.)0.0001 лк (ч/б, F1.2, АРУ вкл.); объектив 2,8-12 мм. | 291690 | 262521
00-00085732 | ТГБ-4Г Ex IIC (12013) | Тахион | Термокожух взрывозащищенный без обогрева для видеокамеры. Класс взрывозащиты 1Ex db IIC T6 Gb X / Ex tb IIIC T80°C Db X. Степень защиты IP66/IP68. Рабочий объем 70х70х280 мм. Габариты, мм: Lнар. 420, øнар. 131. Напряжение питания термокожуха 250VAC max или 110VDC max. Диапазон рабочих температур -60° ÷ +50°C. Два гермоввода под небронированный кабель диаметром 3,1-8,6мм с фиксатором металлорукава. В комплекте настенный кронштейн и солнцезащитный козырек. | 46725 | 42052.5
00-00085733 | ТГБ-4Г Ex IIC-12 (12014) | Тахион | Термокожух взрывозащищенный для видеокамеры. Класс взрывозащиты 1Ex db IIC T6 Gb X / Ex tb IIIC T80°C Db X. Степень защиты IP66/IP68. Рабочий объем 70х70х270 мм. Габариты, мм: Lнар. 420, øнар. 131. Напряжение питания термокожуха 12V DC/AC. Напряжение питания видеокамеры 12VDC. Мощность обогрева 12/8 Вт. Диапазон рабочих температур -60° ÷ +50°C (с холодным пуском -25°С/-15°С ÷ +50°C). Максимальная потребляемая мощность (включая видеокамеру) 34/30 Вт. Два гермоввода под небронированный кабель диаметром 3,1-8,6мм с фиксатором металлорукава. В комплекте настенный кронштейн и солнцезащитный козырек. | 48300 | 43470
00-00085735 | ТГБ-4Г Ex IIC-220/12 (12008) | Тахион | Термокожух взрывозащищенный для видеокамеры. Класс взрывозащиты 1Ex db IIC T6 Gb X / Ex tb IIIC T80°C Db X. Степень защиты IP66/IP68. Рабочий объем 70х70х215 мм. Габариты, мм: Lнар. 420, øнар. 131. Напряжение питания термокожуха 230VAC. Напряжение питания видеокамеры 12VDC. Мощность обогрева 25/17 Вт. Диапазон рабочих температур -60°С/-40°С ÷ +50°C. Холодный пуск. Максимальная потребляемая мощность (включая видеокамеру) 46/38 Вт. Два гермоввода под небронированный кабель диаметром 3,1-8,6мм с фиксатором металлорукава. В комплекте настенный кронштейн и солнцезащитный козырек. | 51975 | 46777.5
00-00085734 | ТГБ-4Г Ex IIC-24/12 (12007) | Тахион | Термокожух взрывозащищенный для видеокамеры. Класс взрывозащиты 1Ex db IIC T6 Gb X / Ex tb IIIC T80°C Db X. Степень защиты IP66/IP68. Рабочий объем 70х70х215 мм. Габариты, мм: Lнар. 420, øнар. 131. Напряжение питания термокожуха 24V DC/AC. Напряжение питания видеокамеры 12VDC. Мощность обогрева 25/17 Вт. Диапазон рабочих температур -60°С/-40°С ÷ +50°C. Холодный пуск. Максимальная потребляемая мощность (включая видеокамеру) 45/37 Вт. Два гермоввода под небронированный кабель диаметром 3,1-8,6мм с фиксатором металлорукава. В комплекте настенный кронштейн и солнцезащитный козырек. | 52710 | 47439
00-00085736 | ТГБ-4Г Ex IIC-PoE+ (12009) | Тахион | Термокожух взрывозащищенный для видеокамеры. Класс взрывозащиты 1Ex db IIC T6 Gb X / Ex tb IIIC T80°C Db X. Степень защиты IP66/IP68. Рабочий объем 70х70х215 мм. Габариты, мм: Lнар. 420, øнар. 131. Питание термокожуха по стандартам: IEEE 802.3at (PoE+) (30Вт), Passive PoE 48…56V (30Вт). Питание видеокамеры по стандарту IEEE 802.3af (PoE). Мощность обогрева до хол. запуска/после хол. запуска 22/15 Вт. Диапазон рабочих температур -60° ÷ +50°C. Холодный пуск. Максимальная потребляемая мощность (включая IP-видеокамеру) 25 Вт. Два гермоввода под небронированный кабель диаметром 3,1-8,6мм с фиксатором металлорукава. В комплекте настенный кронштейн и солнцезащитный козырек. | 65625 | 59062.5
00-00085737 | ТГБ-4Г Ex IIC-PoE++ (12016) | Тахион | Термокожух взрывозащищенный для видеокамеры. Класс взрывозащиты 1Ex db IIC T6 Gb X / Ex tb IIIC T80°C Db X. Степень защиты IP66/IP68. Рабочий объем 70х70х215 мм. Габариты, мм: Lнар. 420, øнар. 131. Питание термокожуха по стандартам: IEEE 802.3bt (PoE++), PoH, UPOE (60Вт), Passive PoE 48…56V (60Вт). Питание видеокамеры по стандартам: IEEE 802.3af (PoE), IEEE 802.3at (PoE+). Мощность обогрева до хол. запуска/после хол. запуска 22/15 Вт. Диапазон рабочих температур -60° ÷ +50°C. Холодный пуск. Максимальная потребляемая мощность (включая IP-видеокамеру) 51 Вт. Два гермоввода под небронированный кабель диаметром 3,1-8,6мм с фиксатором металлорукава. В комплекте настенный кронштейн и солнцезащитный козырек. | 74445 | 67000.5
00-00100713 | ТГБ-4Г ТВ Ех IIC- 220/12 (12011) | Тахион | Термокожух взрывозащищенный для тепловизора. Класс взрывозащиты 1Ex db IIC T6 Gb X / Ex tb IIIC T80°C Db X. Степень защиты IP66/IP68. Рабочий объем 70х70х215 мм. Габариты, мм: Lнар. 420, øнар. 131. Напряжение питания термокожуха 230VAC. Напряжение питания тепловизора 12VDC или 230VAC. Мощность обогрева 31/21 Вт. Диапазон рабочих температур -60°С/-40°С ÷ +50°C. Холодный пуск. Два гермоввода под небронированный кабель диаметром 3,2-8,1мм с фиксатором металлорукава. В комплекте настенный кронштейн и солнцезащитный козырек. | 669585 | 602626.5
00-00100712 | ТГБ-4Г ТВ Ех IIC- 24/12 (12010) | Тахион | Термокожух взрывозащищенный для тепловизора. Класс взрывозащиты 1Ex db IIC T6 Gb X / Ex tb IIIC T80°C Db X. Степень защиты IP66/IP68. Рабочий объем 70х70х215 мм. Габариты, мм: Lнар. 420, øнар. 131. Напряжение питания термокожуха 24V DC/AC. Напряжение питания тепловизора 12VDC или 24V DC/AC. Мощность обогрева 31/21 Вт. Диапазон рабочих температур -60°С/-40°С ÷ +50°C. Холодный пуск. Два гермоввода под небронированный кабель диаметром 3,2-8,1мм с фиксатором металлорукава. В комплекте настенный кронштейн и солнцезащитный козырек. | 669585 | 602626.5
00-00053870 | ТГБ-4Г ТВ Ех- 220/12 (12005) | Тахион | Термокожух взрывозащищенный ТГБ-4Г ТВ Ех предназначен для установки видеокамеры тепловизионной (тепловизора) с объективом и защиты их от воздействия окружающей среды (влаги и отрицательных температур) во взрывоопасных зонах 1 и 2 (при классификации по зональному принципу) или взрывоопасных зонах классов В-1, В-1а, В-1г, где возможно образование взрывоопасных газовых смесей категорий IIА, IIВ групп Т1÷Т6 в соответствии с главой 7.3 «Правил устройства электроустановок». Гермобокс (Гермобокс) ТГБ-4Г ТВ Ех выполнен в виде взрывонепроницаемой оболочки по ГОСТ Р51330.0-99 с маркировкой взрывозащиты 1ЕхdIIВТ6Х cо степенью защиты обеспечиваемой оболочкой – IP66 и по уровню защиты относится к взрывобезопасному электрооборудованию. Климатическое исполнение изделия соответствует УХЛ1,5 ГОСТ 15150-69. Изделие выпускается по техническим условиям ТУ 4372-055-31006686-2014. Изделие обеспечивает: автоматическое включение/отключение встроенного обогревателя в заданном диапазоне температур; преобра | Уточняйте у менеджера | Уточняйте у менеджера
00-00053869 | ТГБ-4Г ТВ Ех- 24/12 (12004) | Тахион | Термокожух взрывозащищенный ТГБ-4Г ТВ Ех предназначен для установки видеокамеры тепловизионной (тепловизора) с объективом и защиты их от воздействия окружающей среды (влаги и отрицательных температур) во взрывоопасных зонах 1 и 2 (при классификации по зональному принципу) или взрывоопасных зонах классов В-1, В-1а, В-1г, где возможно образование взрывоопасных газовых смесей категорий IIА, IIВ групп Т1÷Т6 в соответствии с главой 7.3 «Правил устройства электроустановок». Гермобокс (Гермобокс) ТГБ-4Г ТВ Ех выполнен в виде взрывонепроницаемой оболочки по ГОСТ Р51330.0-99 с маркировкой взрывозащиты 1ЕхdIIВТ6Х cо степенью защиты обеспечиваемой оболочкой – IP66 и по уровню защиты относится к взрывобезопасному электрооборудованию. Климатическое исполнение изделия соответствует УХЛ1,5 ГОСТ 15150-69. Изделие выпускается по техническим условиям ТУ 4372-055-31006686-2014. Изделие обеспечивает: автоматическое включение/отключение встроенного обогревателя в заданном диапазоне температур; преобра | Уточняйте у менеджера | Уточняйте у менеджера
00-00054611 | ТГБ-4М Ex IIC (10121) | Тахион | Термокожух ТГБ-4M Ex IIC предназначен для установки сетевых (IP) и аналоговых видеокамер с объективами, ИК прожекторов и другого электронного оборудования и защиты их от воздействия окружающей среды (влаги и отрицательных температур) во взрывоопасных зонах 1 и 2 (при классификации по зональному принципу) или взрывоопасных зонах классов В-1, В-1а, В-1г, где возможно образование взрывоопасных газовых смесей категорий IIА, IIВ, IIC групп Т1÷Т6 в соответствии с главой 7.3 «Правил устройства электроустановок». Термокожух выполнен в виде взрывонепроницаемой оболочки по ГОСТ 31610.0 (IEC 60079), ГОСТ IEC 60079-1 с маркировкой взрывозащиты 1Ex db IIC T6 Gb X / Ex tb IIIC T80°C Db X cо степенью защиты обеспечиваемой оболочкой – IP66/IP68 и по уровню защиты относится к взрывобезопасному электрооборудованию. Климатическое исполнение термокожуха соответствует УХЛ1, 5 ГОСТ 15150. Термокожух обеспечивает: автоматическое включение/отключение встроенного обогревателя в заданном диапазоне температур | 38325 | 34492.5
00-00079401 | ТГБ-4М Ex IIC PoE+ (10131) | Тахион | Термокожух взрывозащищенный для видеокамеры. Класс взрывозащиты 1Ex db IIC T6 Gb X / Ex tb IIIC T80°C Db X. Класс защиты IP66/IP68. Рабочий объем 50х50х131 мм. Питание термокожуха по стандарту IEEE 802.3at (PoE+). Питание видеокамеры 12В DC, 4Вт. Питание для дополнительного оборудования 12В, 10Вт. Максимальная потребляемая мощность 25 Вт. Диапазон рабочих температур -60°С…+50°C. Два гермоввода под не бронированный кабель диаметром 3,2-8,1мм с фиксатором металлорукава. В комплекте настенный кронштейн и солнцезащитный козырек. | 49875 | 44887.5
00-00072668 | ТГБ-4М Ex IIC-12/12 (10122) | Тахион | Термокожух взрывозащищенный для видеокамеры. Класс взрывозащиты 1Ex db IIB T6 Gb X / Ex tb IIIC T80°C Db X. Класс защиты IP66/IP68. Рабочий объем 50х50х131 мм. Напряжение питания термокожуха 12В DC. Напряжение питания видеокамеры 12В DC. Мощность обогрева 11 Вт. Диапазон рабочих температур -60°С…+50°C. Два гермоввода под не бронированный кабель диаметром 3,2-8,1мм с фиксатором металлорукава. В комплекте настенный кронштейн и солнцезащитный козырек. | 41580 | 37422
00-00085731 | ТГБ-4М Ex IIC-220/12 (10142) | Тахион | Термокожух взрывозащищенный для видеокамеры. Класс взрывозащиты 1Ex db IIC T6 Gb X / Ex tb IIIC T80°C Db X. Степень защиты IP66/IP68. Рабочий объем 50х50х131 мм. Габариты, мм: Lнар. 280, øнар. 95. Напряжение питания термокожуха 230VAC. Напряжение питания видеокамеры 12VDC. Мощность обогрева 11 Вт. Диапазон рабочих температур -60° ÷ +50°C. Максимальная потребляемая мощность (включая видеокамеру) 24 Вт. Два гермоввода под небронированный кабель диаметром 3,1-8,6мм с фиксатором металлорукава. В комплекте настенный кронштейн и солнцезащитный козырек. | 45675 | 41107.5
00-00072670 | ТГБ-4М Ex IIC-24/12 (10114) | Тахион | Термокожух взрывозащищенный для видеокамеры. Класс взрывозащиты 1Ex db IIC T6 Gb X / Ex tb IIIC T80°C Db X. Класс защиты IP66/IP68. Рабочий объем 50х50х131 мм. Напряжение питания термокожуха 24В DC. Напряжение питания видеокамеры 12В DC. Мощность обогрева 11 Вт. Диапазон рабочих температур -60°С…+50°C. Два гермоввода под не бронированный кабель диаметром 3,2-8,1мм с фиксатором металлорукава. В комплекте настенный кронштейн и солнцезащитный козырек. | 41580 | 37422
00-00085738 | ТГБ-8Г Ex (13004) | Тахион | Термокожух взрывозащищенный для видеокамеры из нержавеющей кислотостойкой аустенитной стали (12Х18Н10Т). Класс взрывозащиты РВ Ех db I Mb X / 1Ех db IIC Т6 Gb Х / Ех tb IIIC Т80°C Db Х. Степень защиты IP66/IP68. Рабочий объем 70х70х270 мм. Габариты, мм: Lнар. 420, øнар. 133. Напряжение питания термокожуха 250VAC max или 110VDC max. Диапазон рабочих температур -60° ÷ +50°C. Два гермоввода под небронированный кабель диаметром 3,1-8,6мм с фиксатором металлорукава. В комплекте настенный кронштейн и солнцезащитный козырек. | 230895 | 207805.5
00-00053868 | ТГБ-8Г Ex PoE+ (13003) | Тахион | Термокожух взрывозащищенный ТГБ-8Г Ех PoE+ предназначен для установки сетевых (IP) видеокамер Ethernet 10/100BASE-TX и защиты его от воздействия окружающей среды (влаги и отрицательных температур). Материал гермобокса – нержавеющая кислотостойкая аустенитная сталь (12Х18Н10Т). Область применения: обеспечение охраны, безопасности и контроля за технологическими процессами взрывоопасных и агрессивных производств нефтяной, нефтеперерабатывающей, нефтехимической, газовой, горнодобывающей и других промышленностей народного хозяйства. Место установки: наружные пространства и внутренние пространства помещений, порты, рудники и шахты, классифицированные как взрывоопасные зоны классов 1 и 2 (при классификации по зональному принципу), где возможно образование взрывоопасных газовых смесей категории IIА, IIВ и IIC групп взрывоопасности Т1-Т6 или взрывоопасные зоны класса В-1, В-1а, В-1б, В-1г согласно гл.7.3 ПУЭ. Питание гермобокса и видеокамеры осуществляется от инжектора PoE+ стандарта IEEE 802.3 | 250530 | 225477
00-00085739 | ТГБ-8Г Ex-12 (13005) | Тахион | Термокожух взрывозащищенный для видеокамеры из нержавеющей кислотостойкой аустенитной стали (12Х18Н10Т). Класс взрывозащиты РВ Ех db I Mb X / 1Ех db IIC Т6 Gb Х / Ех tb IIIC Т80°C Db Х. Степень защиты IP66/IP68. Рабочий объем 70х70х270 мм. Габариты, мм: Lнар. 420, øнар. 133. Напряжение питания термокожуха 12V DC/AC. Напряжение питания видеокамеры 12VDC. Мощность обогрева 12/8 Вт. Диапазон рабочих температур -60° ÷ +50°C (с холодным пуском -25°С/-15°С ÷ +50°C). Максимальная потребляемая мощность (включая видеокамеру) 34/30 Вт. Два гермоввода под небронированный кабель диаметром 3,1-8,6мм с фиксатором металлорукава. В комплекте настенный кронштейн и солнцезащитный козырек. | 232575 | 209317.5
00-00053867 | ТГБ-8Г Ex-220/12 (13002) | Тахион | Термокожух взрывозащищенный ТГБ-8Г Ех предназначен для установки сетевых (IP) и аналоговых видеокамер с объективами или другого электронного оборудования и защиты его от воздействия окружающей среды (влаги и отрицательных температур). Материал гермобокса – нержавеющая кислотостойкая аустенитная сталь (12Х18Н10Т). Область применения: обеспечение охраны, безопасности и контроля за технологическими процессами взрывоопасных и агрессивных производств нефтяной, нефтеперерабатывающей, нефтехимической, газовой, горнодобывающей и других промышленностей народного хозяйства. Место установки: наружные пространства и внутренние пространства помещений, порты, рудники и шахты, классифицированные как взрывоопасные зоны классов 1 и 2 (при классификации по зональному принципу), где возможно образование взрывоопасных газовых смесей категории IIА, IIВ и IIC групп взрывоопасности Т1-Т6 или взрывоопасные зоны класса В-1, В-1а, В-1б, В-1г согласно гл.7.3 ПУЭ. Изделие выполнено в виде взрывонепроницаемой обо | 238245 | 214420.5
00-00053866 | ТГБ-8Г Ex-24/12 (13001) | Тахион | Термокожух взрывозащищенный ТГБ-8Г Ех предназначен для установки сетевых (IP) и аналоговых видеокамер с объективами или другого электронного оборудования и защиты его от воздействия окружающей среды (влаги и отрицательных температур). Материал гермобокса – нержавеющая кислотостойкая аустенитная сталь (12Х18Н10Т). Область применения: обеспечение охраны, безопасности и контроля за технологическими процессами взрывоопасных и агрессивных производств нефтяной, нефтеперерабатывающей, нефтехимической, газовой, горнодобывающей и других промышленностей народного хозяйства. Место установки: наружные пространства и внутренние пространства помещений, порты, рудники и шахты, классифицированные как взрывоопасные зоны классов 1 и 2 (при классификации по зональному принципу), где возможно образование взрывоопасных газовых смесей категории IIА, IIВ и IIC групп взрывоопасности Т1-Т6 или взрывоопасные зоны класса В-1, В-1а, В-1б, В-1г согласно гл.7.3 ПУЭ. Изделие выполнено в виде взрывонепроницаемой обо | 236670 | 213003
00-00085740 | ТГБ-8Г Ex-PoE++ (13006) | Тахион | Термокожух взрывозащищенный для видеокамеры из нержавеющей кислотостойкой аустенитной стали (12Х18Н10Т). Класс взрывозащиты РВ Ех db I Mb X / 1Ех db IIC Т6 Gb Х / Ех tb IIIC Т80°C Db Х. Степень защиты IP66/IP68. Рабочий объем 70х70х215 мм. Габариты, мм: Lнар. 420, øнар. 133. Питание термокожуха по стандартам: IEEE 802.3bt (PoE++), PoH, UPOE (60Вт), Passive PoE 48…56V (60Вт). Питание видеокамеры по стандартам: IEEE 802.3af (PoE), IEEE 802.3at (PoE+). Мощность обогрева до хол. запуска/после хол. запуска 22/15 Вт. Диапазон рабочих температур -60° ÷ +50°C. Холодный пуск. Максимальная потребляемая мощность (включая IP-видеокамеру) 51 Вт. Два гермоввода под небронированный кабель диаметром 3,1-8,6мм с фиксатором металлорукава. В комплекте настенный кронштейн и солнцезащитный козырек. | 256725 | 231052.5
Системы для охраны взрывоопасных объектов (Ex)
00-00131242 | С2000-Барьер-Exi | БОЛИД | Барьер искробезопасности взрывозащищенный [Exia]IIC. Предназначен для создания искробезопасной двухпроводной линии связи (ДПЛС) контроллеров С2000-КДЛ и С2000-КДЛ-2И, при подключении к ним адресных устройств с видом взрывозащиты «искробезопасная цепь (iа)». Предотвращает возникновение электрической искры в цепях, размещаемых во взрывоопасных зонах. Искробарьер относится к связанному электрооборудованию группы IIC и предназначен для установки вне взрывоопасной зоны. | 4758 | 4758
Взрывозащищенная адресная система ОПС и управления «Минитроник А32.Ех»
00-00018842 | А16-ДИП.Ex (ИП 212-108.Ex) | Юнитест | Извещатель взрывозащищенный адресно-аналоговый пожарный дымовой оптико-электронный с системой самотестирования. 0 Ex ia IIС T6, IP40, -30°С ...+70°C. Контроль исправности и запыленности. Режимы "День/Ночь", "Предупреждение". Питание от адресной линии. Допускается установка одного в помещении (СП5.13130-2009, п.13.3.3.). Предназначенный для работы совместно со взрывозащищенным приемно-контрольным прибором ППКОПУ 03041-1-2 «Минитроник А32.Ex». | Уточняйте у менеджера | Уточняйте у менеджера
00-00018843 | А16-ИПТ.Ex (ИП 101-50.Ex) | Юнитест | Извещатель пожарный тепловой максимально - дифференциальный адресно-аналоговый взрывозащищенный, 0 Ex ia IIС T6, IP40, -40°С до +85°С. Питание от адресной линии. Предназначенный для работы совместно с взрывозащищенным приемно-контрольным прибором ППКОПУ 03041-1-2 «Минитроник А32.Ex». | Уточняйте у менеджера | Уточняйте у менеджера
00-00018851 | А16-КТМ.Ex | Юнитест | Взрывозащищенный контроллер дистанционной постановки на охрану, предназначен для создания шлейфа сигнализации и подключения считывателя ключей Touch Memory. 0 Ex ia IIС T6, IP41, -20°...+70°C. Память 40 ключей. Комплектуется считывателем TR-R/G ЮТ.Ех (накладной, металлический, двухцветный индикатор). ШС до 50м, до 6 охранных извещателей с нормально-замкнутым контактным выходом, с взрывозащитой вида d или ia, ib, ic. Контроль ШС на обрыв и КЗ, обычный или 24-часовой режим. Питание от адресной линии. | Уточняйте у менеджера | Уточняйте у менеджера
00-00018847 | А16-МАУ.Ex | Юнитест | Взрывозащищенный адресный модуль для управления одним устройством АСПТ, оповещателем, клапаном и др. устройствами пожарной автоматики, 0 Ex ia IIА T6, IP41, -20°...+70°C. Переключающие контакты реле от 12В(5А) до 220В(0,25А). Контроль цепи управления. Питание от адресной линии. | Уточняйте у менеджера | Уточняйте у менеджера
00-00018850 | А16-ТК-3.Ex | Юнитест | Взрывозащищенная охранная и/или контрольная адресная метка для подключения трех ШС до 300м с охранными или контрольными извещателями с взрывозащитой вида d или ia, ib, ic, с нормально-замкнутым контактным выходом (до 6 извещателей в ШС). 0 Ex ia IIС T6, IP41, -20°...+70°C. Контроль ШС на обрыв и КЗ. Охранный ШС – обычный или 24-часовой режим. Контрольный ШС – передача на ПКП одного из трех заранее выбранных сообщений. Питание от адресной линии. | Уточняйте у менеджера | Уточняйте у менеджера
00-00018845 | А16-ТК.Ex | Юнитест | Взрывозащищенная пожарная адресная метка, 0 Ex ia IIС T6, IP41, - 20°...+70°C. Для подключения двухпорогового ШС с пожарными извещателями со взрывозащитой вида d или ia, ib, ic, с нормально-замкнутым контактным выходом (тепловые, линейные, пламени, газовые). Поддерживает мигание индикаторов сработавших извещателей. Питание от адресной линии. | Уточняйте у менеджера | Уточняйте у менеджера
00-00018846 | А16-ТК.Ex-С | Юнитест | Взрывозащищенная пожарная адресная метка, 0 Ex ia IIС T6, IP41, -20°...+70°C. Для подключения двухпорогового ШС с токопотребляющими пожарными извещателями со взрывозащитой вида d или ia, ib, ic (тепловые, линейные, пламени, газовые и др.). Питание =12В через барьер взрывозащиты. Оптическая развязка информационной линии. | Уточняйте у менеджера | Уточняйте у менеджера
00-00018848 | А16-УОП.Ex | Юнитест | Взрывозащищенный адресный модуль для управления шлейфом с несколькими оповещателями или др. устройствами пожарной автоматики, 0 Ex ia IIС T6, IP41, -20°...+70°C. Выход напряжения (=12/24В, 3А), контроль шлейфа управления на обратной полярности. Питание =12/24В через барьер взрывозащиты. Оптическая развязка информационной линии. | Уточняйте у менеджера | Уточняйте у менеджера
00-00018849 | А16-УПТ.Ех | Юнитест | Взрывозащищенный адресный модуль управления одним направлением порошкового, аэрозольного, газового пожаротушения. Авт. \ ручн. режимы, управление оповещением. 0ExiaIIСT6Х, IP41, от -20°С до +70°С. Управление табло «Автоматика включена», «Автоматика выключена», «Порошок (Газ, Аэрозоль) уходи», «Порошок (Газ, Аэрозоль) не входи» с контролем на обрыв и КЗ. Встроенный звуковой оповещатель (сирена). Контроль шлейфа датчика открытия двери. Контроль кнопки дистанционного пуска. Память – 40 ключей Touch Memory. Питание =12/24В через барьер взрывозащиты. Оптическая развязка информационной линии. Работает только с «Минитроник А32.Ех». | Уточняйте у менеджера | Уточняйте у менеджера
00-00018840 | МИНИТРОНИК A32.Ех | Юнитест | Прибор приемно-контрольный охранно-пожарный и управления адресно-аналоговый взрывозащищенный. Вид взрывозащиты – искробезопасная электрическая цепь «ia». Маркировка взрывозащиты [Ex ia] IIС. Взрывоопасные смеси категории IIA, IIB, IIC, группы Т1...Т6. 128 адресов, две адресные линии: взрывозащищенная и общего применения. Журнал на 2700 событий, 3 контролируемых выхода оповещения (12В, 300 мА), АКБ 2,3 А-ч. | Уточняйте у менеджера | Уточняйте у менеджера
00-00065813 | РЛ-2.Ex | Юнитест | Размыкатель линии, 0 Ex ia IIС T6, IP41, -20°...+70°C. Для изоляции короткозамкнутых участков адресной линии и для подключения ответвлений. Не является адресным устройством. Питание от адресной линии. Обеспечивает оптическую индикацию режима "Изоляция". | Уточняйте у менеджера | Уточняйте у менеджера
Система ОПС взрывоопасных объектов «Ладога-Ex» Риэлта
03-00005505 | БРШС-Ех исп.1 | Риэлта | Блок расширения шлейфов сигнализации для «Ладоги-А», взрывозащищенное исполнение, обеспечивает прием тревожных извещений от установленных во взрывоопасных зонах извещателей и их питание, контролирует 8 искробезопасных шлейфов, 5 искробезопасных цепей питания по 100 мА, маркировка [Exib]IIВХ. | 29898 | 28403.1
03-00005506 | БРШС-Ех исп.2 | Риэлта | Блок расширения шлейфов сигнализации, взрывозащищенное исполнение, обеспечивает прием тревожных извещений от установленных во взрывоопасных зонах извещателей и их питание, передает информацию о своём состоянии на "БЦ-А", транслирует сопротивление искробезопасного ШС в выходные цепи, контролирует 2 искробезопасных ШС, 2 искробезопасные цепи питания по 100 мА, маркировка [Exia]IICХ, -40…+55°С. | 23826 | 22634.7
03-00005512 | ИПД-Ex (ИП 212-120) | Риэлта | Извещатель пожарный дымовой оптико-электронный, взрывозащищенное исполнение, предназначен для обнаружения возгораний, сопровождающихся появлением дыма, с последующей выдачей извещения о тревоге на блок расширения шлейфов сигнализации «БРШС-Ех», маркировка 0ExiaIICТ6Х, IP30, -30…+55°С. | 3076 | 2922.2
03-00009265 | ИПДЛ-Ex | Риэлта | Извещатель пожарный дымовой оптико-электронный линейный, взрывозащищенное исполнение, предназначен для обнаружения возгораний, сопровождающихся появлением дыма, с последующей выдачей извещения о пожарной тревоге на блок расширения шлейфов сигнализации «БРШС-Ex», состоит из модуля излучателя и модуля приемника, маркировка 0ExiaIIВТ6Х, IP41, -25…+55°С. | 25303 | 24037.85
03-00005513 | ИПП-Ех | Риэлта | Извещатель пожарный пламени инфракрасный, взрывозащищенное исполнение, предназначен для обнаружения возгораний, сопровождающихся появлением открытого пламени, с последующей выдачей извещения о тревоге на блок расширения шлейфов сигнализации «БРШС-Ex»,дальность 17 м, угол обзора 60°С, маркировка 0ExiaIIВТ6Х, IP65, -40…+55°С. | 17316 | 16450.2
00-00017385 | ИПП-Ех исп.1 | Риэлта | Извещатель пожарный пламени инфракрасный, взрывозащищенное исполнение, предназначен для обнаружения возгораний, сопровождающихся появлением открытого пламени, с последующей выдачей извещения о тревоге на блок расширения шлейфов сигнализации «БРШС-Ex», дальность 60 м, угол обзора 12°С, маркировка 0ExiaIIВТ6Х, IP65, -40…+55°С. | 20013 | 19012.35
00-00036634 | ИПР-Ex | Риэлта | Извещатель пожарный ручной, взрывозащищенное исполнение, для включения сигнала пожарной тревоги во взрывоопасных зонах с последующей выдачей извещения о тревоге на блок расширения шлейфов сигнализации «Ладога БРШС-Ех», маркировка 0ExiaIIВТ6Х, IP54, -30…+50°C. | 3390 | 3220.5
00-00017384 | ИПТ-Ex | Риэлта | Извещатель пожарный тепловой максимально-дифференцированный, взрывозащищенное исполнение, предназначен для обнаружения возгораний по значению температуры окружающей среды и по скорости её нарастания с последующей выдачей извещения о тревоге на блок расширения шлейфов сигнализации «БРШС-Ех», маркировка 0ExiaIICТ6Х, IP30, -30…+75°С. | 3130 | 2973.5
03-00006906 | МК-Ех исп.1 | Риэлта | Извещатель охранный точечный магнитоконтактный, взрывозащищенное исполнение, предназначен для блокировки на открывание подвижных элементов строительных конструкций (дверей, окон, люков и т. п.), выполненных из конструктивных магнитопроводящих (стальных) или магнитонепроводящих (алюми- ниевых, деревянных, пластиковых) материалов, с последующей вы- дачей извещения о тревоге на блок расширения шлейфов сигнали- зации «БРШС-Ex»,маркировка 0ExiaIIВТ6Х, пластмассовый корпус, IP44, -50…+50°С. | 1145 | 1087.75
03-00011910 | МК-Ех исп.2 | Риэлта | Извещатель охранный точечный магнитоконтактный, взрывозащищенное исполнение, предназначен для блокировки на открывание подвижных элементов строительных конструкций (дверей, окон, люков и т. п.), выполненных из конструктивных магнитопроводящих (стальных) или магнитонепроводящих (алюминиевых, деревянных, пластиковых) материалов, с последующей выдачей извещения о тревоге на блок расширения шлейфов сигнализации «БРШС-Ex», маркировка 0ExiaIICТ6Х, металлический корпус, IP65, -50…+50°С. | 3201 | 3040.95
03-00005961 | Пирон-1 | Риэлта | Извещатель охранный объемный оптико-электронный, взрывозащищенное исполнение, предназначен для обнаружения попыток проникновения в охраняемое пространство и формирования извещения о тревоге. Питание извещателей осуществляется по шлейфу сигнализации. Формирование тревожных извещений увеличением или уменьшением тока потребления, маркировка 0ExiaIICТ6, дальность 20м , питание 7,5…30В, -40…+50°С, кронштейн в комплекте поставки. | 17108 | 16252.6
00-00017887 | Пирон-1А | Риэлта | Извещатель охранный линейный оптико-электронный, взрывозащищенное исполнение, предназначен для обнаружения попыток проникновения в охраняемое пространство и формирования извещения о тревоге. Питание извещателей осуществляется по шлейфу сигнализации. Формирование тревожных извещений увеличением или уменьшением тока потребления, маркировка 1ExibIICТ6, дальность, 20м, питание 7,5…20В, -40…+50°С, кронштейн в комплекте поставки. | 17108 | 16252.6
03-00009198 | Пирон-1Б | Риэлта | Извещатель охранный поверхностный оптико-электронный, взрывозащищенное исполнение, предназначен для обнаружения попыток проникновения в охраняемое пространство и формирования извещения о тревоге. Питание извещателей осуществляется по шлейфу сигнализации. Формирование тревожных извещений увеличением или уменьшением тока потребления, маркировка 0ExiaIICТ6, дальность 20м, питание 7,5…30В, -40…+50°С, кронштейн в комплекте поставки. | 17108 | 16252.6
03-00006743 | Стекло-Ех | Риэлта | Извещатель охранный поверхностный звуковой ИО329-9, разбития стекла, взрывозащищенное исполнение, предназначен для обнаружения разрушения обычного, закаленного, армированного, узорчатого, трехслойного («триплекс»), покрытого защитной полимерной пленкой, а также стеклоблоков во взрывоопасных зонах помещений, маркировка 0ExiaIIВТ6Х, дальность 6м, -20…+45°С. | 14864 | 14120.8
00-00017386 | СТЗ-Ех | Риэлта | Сигнализатор тревожный затопления (блок обработки сигналов + 3 датчика затопления), взрывозащищенное исполнение, предназначен для обнаружения утечек воды из водопроводов, используемых при водоснабжении и отоплении зданий и помещений при индивидуальной и многоэтажной застройке или в котельных, маркировка 0ExiaIIВТ6Х, -10…+50°С. Габаритные размеры, не более: - 80х80х35 мм для БОС; - 65х21х16 мм с выводами длиной не менее 1500 мм для ДЗ. | 8681 | 8246.95
03-00005517 | УК-Ех | Риэлта | Устройство коммутационное, взрывозащищенное исполнение, для коммутации искробезопасных цепей во взрывоопасных зонах. Имеет шесть парных клеммных соединений. Маркировка взрывозащиты 0ExiaIIСT6X. Степень защиты оболочки IP65, -50…+50°C. | 1306 | 1240.7
03-00006581 | Фотон-18 | Риэлта | Извещатель охранный объемный оптико-электронный, взрывозащищенное исполнение, предназначен для обнаружения проникновения в охраняемое пространство взрывоопасных зон закрытого помещения, маркировка 0ExiaIIВТ6Х, дальность 12м (объем), -30…+50°С, кронштейн в комплекте поставки. | 13403 | 12732.85
00-00017387 | Фотон-18А | Риэлта | Извещатель охранный линейный оптико-электронный, взрывозащищенное исполнение предназначен для обнаружения проникновения в охраняемое пространство взрывоопасных зон закрытого помещения, маркировка 0ExiaIIВТ6Х, дальность 20м (линейн.), -30…+50°С, кронштейн в комплекте поставки. | 13403 | 12732.85
03-00012132 | Фотон-18Б | Риэлта | Извещатель охранный поверхностный оптико-электронный, взрывозащищенное исполнение редназначен для обнаружения проникновения в охраняемое пространство взрывоопасных зон закрытого помещения, маркировка 0ExiaIIВТ6Х, дальность 15м (поверх.), -30…+50°С, кронштейн в комплекте поставки. | 13403 | 12732.85
00-00017388 | Фотон-18Д | Риэлта | Извещатель охранный объемный оптико-электронный с помехозащищенностью от животных весом до 10 кг предназначен для обнаружения проникновения в охраняемое пространство взрывоопасных зон закрытого помещения, взрывозащищенное исполнение, маркировка 0ExiaIIBТ6Х. | 13403 | 12732.85
03-00006590 | Фотон-Ш-Ех | Риэлта | Извещатель охранный поверхностный оптико-электронный, «занавес», взрывозащищенное исполнение, предназначен для обнаружения проникновения в охраняемое пространство закрытой взрывоопасной зоны помещения через дверные и оконные проемы ,маркировка 0ExiaIIВТ6Х, высота установки до 5м, -30…+50°С. (ИО 309-21) | 11996 | 11396.2
03-00006669 | Шорох-Ех | Риэлта | Извещатель охранный поверхностный вибрационный, взрывозащищенное исполнение, предназначен для обнаружения преднамеренного разрушения строительных конструкций в виде бетонных, кирпичных стен и перекрытий, деревянных конструкций, фанеры, конструкций из ДСП, металлических сейфов и шкафов во взрывоопасных зонах, маркировка 0ExiaIIВТ6Х, -30…+50°С. | 18472 | 17548.4
www.dean.ru info@dean.ru

## Распродажа
Прайс-лист
Распродажа (10.03.2026)
Код | Наименование | Производитель | Описание | Розница | Мелкий опт
00-00046077 | PVC-IP2S-D1F3.6 | Polyvision | IP-камера купольная 2Мп; 1/2.9" SmartSens CMOS (SC307E), XM530; Осн.п.: 1080p, 720p@ 25 к/с, суб.п.: D1/CIF @ 25 к/с; фиксированный объектив 3,6мм; ИК 20м; ONVIF; RTSP; пластик; -10..+50°C; DC 12В (500мА) | 2200 | 2200
00-00046074 | PVC-IP2S-NF3.6 | Polyvision | IP-камера уличная 2Мп; 1/2.9" SmartSens (SC307E), (XM530); Осн.п.: 1080p/D1 @ 25 к/с, суб.п.: D1/CIF @ 25 к/с; фикс 3.6мм; ИК - 20м; ONVIF; RTSP; металл (IP66); -40..+50°C; DC 12В (500мА) | 2800 | 2800
00-00075136 | PVC-IP2Y-DZ5PA | Polyvision | Купольная IP-камера 2Мп; 1/2.8" CMOS; dWDR; Осн.п.: 1080p@25к/с; суб.п.: D1@25к/с; моторизированный объектив 2.7-13.5мм; ИК - 35м; аудиовход, ONVIF; RTSP; RTMP; металл; IP67; -40..+50°C; DC 12В (1000мА), PoE IEEE 802.3af (Класс 0) | 14280 | 12138
00-00039023 | PVC-LOOP1 | Polyvision | гальваническая развязка позволяющее снизить помехи для видеосигнала ( только CVBS) | 585 | 485
00-00031890 | PVC-RCA-MV | Polyvision | Разъём RCA колодка под винт | 34 | 31
00-00046195 | PVDR-A8-04M1 v.2.9.1 | Polyvision | Мультигибридный 4-х канальный видеорегистратор; H.264/H.265; AHD: 8М@8к/с; 5M@13к/с; 4*5Mп(AHD)+4*5Mп (IP); 2*8Mп(AHD)+2*8Mп (IP); Видеовыходы - HDMI (4K), VGA; Аудио G.711А - 4/1 RCA; HDD - 1 SATA (до 10ТБ); Сеть - 100 Мб (RJ45); RS-485; Coax; DC 12В (2А) | 14402 | 12962
00-00081401 | PVNR-95-32F2 | Polyvision | IP-видеорегистратор 32-x канальный с поддержкой протокола ONVIF (Rfofile S); H.264/H.265/H.264+/H.265+; Поддержка до 32 видеокамер с разрешением до 8МП; Битрейт вх/вых до 112/112мбит/с; Выходы - 1xHDMI(4K), 1xVGA; HDD - 2 SATA (до 10ТБ), S.M.A.R.T., трев.вх./вых. - 4/1; Сеть - 1 Гб (RJ45); RS-485; DC 12В, 3A (до 15Вт, без учета HDD) | 23182 | 19705
00-00023424 | CD320 | Beward | IP-видеокамера со встроенным активным микрофоном и поддержкой сервиса CamDrive – это оптимальное решение для видео- и аудиомониторинга через Интернет в различных помещениях: дома, на даче, в офисах, магазинах, складах и т.д.. Облачный сервис CamDrive позволяет легко и быстро построить полноценную систему видеонаблюдения. Камера СD320 оснащена детектором движения, поддерживает цифровые технологии обработки видеосигнала, а также локальную запись при обрыве связи | 7900 | 7300
03-00002578 | 1.08210.05.0 (08.210.05.0) | CISA | Цилиндр для замка, овальный, 60=30/30 | 4130 | 3923.5
03-00002579 | 1.0G300.07.0 (0G.300.07.0) | CISA | Цилиндр CISA серии С2000 ключ-ключ 60мм (30х30) латунь | 1980 | 1881
03-00013391 | 351 | DKC | Мини-канал типа TMC со стандартной съемной крышкой, односекционный. Назначение: эстетичная прокладка кабелей. Характеристики: цвет белый RAL 9016; материал - композиция ПВХ; дно с перфорацией; температура монтажа и эксплуатации - от +5 до +60 С; выпускаются в отрезках длиной 2 метра. Комплектация: профиль (основание), крышка. Типоразмер 40/2х17 мм. Площадь внутреннего поперечного сечения 512 кв. мм. Цвет белый | 141.48 | 138.65
00-00048012 | 10653 | DKC | Рамка-суппорт на 6 модулей, PDA-3BN. Назначение: организация рабочих мест − монтаж электроустановочных изделий в пластиковые короба, тип TA-GN серии "In-liner Classic". Монтаж: монтаж суппорта внутри короба с помощью защелкивания, монтаж электроустановочных изделий в рамку − защелкиванием снаружи. Характеристики: материал – АБС-пластик и поликарбонат. Комплектация: рамка; суппорт. Типоразмер короба: 100х40, 100х60, 100х80. Цвет: белый | 451.68 | 442.65
00-00028191 | 35314 | DKC | Перфорированные листовые лотки ДКС применяются для прокладки кабеля как в помещении, так и на открытом воздухе. Лотки отличаются высокой несущей способностью – подформовка, производимая при производстве этой продукции, создает дополнительное ребро жесткости, что увеличивает несущую способность системы до 54%. Перфорация сокращает вес конструкции. В лотках имеются отверстия для отвода кабеля диаметром 11 мм, 17 мм, 21 мм. Степень пыле- и влагозащиты перфорированных лотков – IP 10 при использовании крышек, входящих в состав системы. Метод соединения "мама-папа" применяемый для системы, существенно сокращает время монтажа и создает непрерывный контур. Конструктив листовых лотков ДКС предупреждает повреждение кабеля при прокладке. Толщина стали – 0,7 мм, высота лотка – 80 мм, ширина – 200 мм, длина – 2000 мм. Полезное сечение – 15700 мм. Исполнение – "сталь, оцинкованная по методу Сендзимира". | 1445.71 | 1416.8
00-00028188 | 35514 | DKC | Система листовых лотков "S5 Combitech" создана для построения надежных кабельных трасс, в которых кабель будет максимально защищен от повреждений. Чтобы повысить уровень защиты, рекомендуется применять листовые лотки вместе с крышками. Крышки прочно фиксируются защелкиванием, а при необходимости их можно снять, чтобы получить доступ к кабелю. Друг с другом аксессуары соединяются методом «папа-мама», соединение можно при необходимости зафиксировать болтами. Крышки изготавливаются из листовой стали, покрытой перед формовкой защитным слоем цинка для предотвращения коррозии. Для обеспечения максимальной степени пыле- и влагозащиты IP 44 применяйте также уплотнители, входящие в состав системы. Крышка с заземлением предназначена для перфорированных и неперфорированных листовых лотков шириной 200 мм и длиной 2000 мм. Исполнение: "сталь, оцинкованная по методу Сендзимира". | 556.04 | 544.92
00-00046004 | 53347 | DKC | Держатель оцинкованный односторонний для крепления пластиковых, металлических и металлопластиковых труб, а также кабеля к поверхности стен, потолков, полов и перегородок. Диаметр - 38-40 мм. Материал: оцинкованная сталь. | 44.33 | 43.45
00-00017916 | 57116 | DKC | Муфта гибкая "труба-коробка" предназначена для герметичного соединения жестких гладких труб с ответвительными коробками, корпусами шкафов и боксов под произвольным углом. Диаметр - 16 мм. Материал: ПВХ. Степень пыле- и влагозащиты IP65. Цвет серый RAL 7035. Элемент системы может эксплуатироваться при широком диапазоне температур: от –25°С до +60 °С. | 467.47 | 458.12
00-00017918 | 57125 | DKC | Муфта гибкая "труба-коробка" предназначена для герметичного соединения жестких гладких труб с ответвительными коробками, корпусами шкафов и боксов под произвольным углом. Диаметр - 25 мм. Материал: ПВХ. Степень пыле- и влагозащиты IP65. Цвет серый RAL 7035. Элемент системы может эксплуатироваться при широком диапазоне температур: от –25°С до +60 °С. | 631.64 | 619.01
00-00032455 | Браслет IL-10D54EY (желтый, диаметр 54) | IronLogic | Браслет изготовлен из силикона. Три размера ремешка, мужской D74mm, женский D65mm, детский D54mm. Эластичный и прочный материал. Отсутствие защелки делает данную модель браслета долговечной даже в самых "спартанских" условиях. Влаго и пыле защищенный корпус, что позволяет применять браслет в аквапарках и бассейнах. Тип микросхемы: EM-Marine, рабочая частота: 125KHz, тип карты: Read only, размер(мм): диаметр 54. Цвет: желтый. | 270 | 260
03-00003094 | Карта IL-06T (белый) | IronLogic | Карта тонкая proximity ISO с чипом T5557(под печать на принтере). Применяется для записи или копирования уникального номера.(может имитировать EM Marine, HID Prox II и другие стандарты работающие на частоте 100-150Khz). А так же для создания систем с использованием криптоалгоритмов в работе карты.(гостиницы, временные пропуски и т.п.). | 115 | 105
03-00012598 | APHH00/AA(90) | LAZSO | Переходник HDMI розетка (А)/HDMI розетка (А), угловой (90гр.), 19pin, позолоченные контакты. | 64 | 64
03-00010783 | WH-111(3m) | LAZSO | Кабель для передачи сигналов HDMI 2.0, максимальное разрешение 4Кх2К, 60Hz (4:4:4). Круглое сечение. Тип разъёмов А-А (вилка-вилка), 19 pin, позолоченные контакты. Сечение жил 30AWG, тройной экран. Обеспечивает передачу Fast Ethernet. Длина 3м. Цвет чёрный. | 800 | 800
00-00020212 | PS-12120/I | OSNOVO | Промышленный блок питания. DC12V, 10A (120W). Диапазон входных напряжений: AC100-240V. КПД: 80%. Регулировка выходного напряжения в диапазоне 11-13V. Защита от короткого замыкания, перенапряжения и перегрузки. Конвекционное охлаждение. Монтаж на DIN-рейку или стену. Размер: 121x75x110мм. Рабочая температура: -40...+50°C. | 6966 | 6966
00-00021517 | ParLan F/UTP Cat5e PVC 1х2х0,52 | Паритет | Кабель витая пара для структурированных кабельных систем (каналы класса D) в соответствии с ИСО/МЭК 11801, для сетей широкополосного доступа, IP-систем. Для передачи данных на частоте до 100 МГц с рабочим напряжением до 145 В. Для одиночной стационарной прокладки в сетях низкого напряжения и мощности (2.5 Gigabit Ethernet, Fast Ethernet, Ethernet, Ethernet plus и пр.) внутри и вне помещений при защите от осадков и солнечного излучения. Соответствует требованиям ГОСТ Р ИСО 54429-2011, МЭК 61156-2 и ANSI/TIA/EIA-568-A. Поддерживает стандарты Power over Ethernet plus (PoE+). | 24 | 22.38
03-00003072 | iDo105W | Roiscok | Магнитоконтактный, беспроводный герконовый датчик. Цифровая обработка сигнала. Питание: один литиевый элемент CR123 (в комплекте). Ток потребления в режиме тревога: 20мА. Рабочая частота: 433,92МГц. Расстояние срабатывания: 20мм. Тампер на вскрытие.Габаритные размеры: 26х85х32мм. Управляющий элемент (магнит) в комплекте. | Уточняйте у менеджера | Уточняйте у менеджера
03-00003074 | iDo109 | Roiscok | Извещатель поверхностный вибрационный, цифровой, с регулировкой чувствительности, элегантный дизайн, 85х26х25. | Уточняйте у менеджера | Уточняйте у менеджера
03-00003075 | iDo301 | Roiscok | Пассивный инфракрасный извещатель движения, дальность 10м., настенный, элегантный дизайн, 128х64х40мм. | Уточняйте у менеджера | Уточняйте у менеджера
03-00003077 | iDo301W | Roiscok | Пассивный инфракрасный, беспроводный извещатель движения. Цифровая обработка сигнала. Питание: один литиевый элемент CR123 (в комплекте). Ток потребления в режиме тревоги: 22мА. Рабочая частота: 433,92МГц. Зона уверенного приема сигнала в прямой видимости: 200м. Дальность зоны обнаружения: 10м. Угол зоны обнаружения: 110 Гр. Тампер на вскрытие. Габаритные размеры:105х58х38мм. Кронштейн RA93 входит в комплект. | Уточняйте у менеджера | Уточняйте у менеджера
03-00003078 | iDo302D | Roiscok | Пассивный инфракрасный, извещатель движения с нижней защитной зоной. Цифровая обработка сигнала. Напряжение питания :9-16В. Ток потребления в режиме тревоги: 16мА. Дальность зоны обнаружения: 10м. Угол зоны обнаружения: 110 Гр. Тампер на вскрытие. Габаритные размеры: 128х64х40мм. | Уточняйте у менеджера | Уточняйте у менеджера
03-00003079 | iDo302DPT | Roiscok | Пассивный инфракрасный, извещатель движения с нижней защитной зоной, с защитой от домашних животных до 35 кг. Цифровая обработка сигнала. Напряжение питания:9-16В. Ток потребления в режиме тревоги: 16мА. Дальность зоны обнаружения: 10м. Угол зоны обнаружения: 110 Гр. Тампер на вскрытие. Габаритные размеры: 128х64х40мм. | Уточняйте у менеджера | Уточняйте у менеджера
03-00003080 | iDo302DW | Roiscok | Пассивный, цифровой инфракрасный, беспроводный извещатель движения с защитой от срабатывания на домашних животных до 35 кг., дальность 10м., настенный, диапазон рабочих температур от-5С до +50С, элегантный дизайн, в комплекте с поворотным кронштейном и элементом питания, 89х52х39мм. | Уточняйте у менеджера | Уточняйте у менеджера
03-00003081 | iDo303DR | Roiscok | Пассивный, цифровой инфракрасный извещатель движения «вертикальный занавес», дальность 8м., настенный, диапазон рабочих температур от -10С до +50С, элегантный дизайн, 95х65х38мм. | Уточняйте у менеджера | Уточняйте у менеджера
03-00003082 | iDo303DRW | Roiscok | Пассивный, инфракрасный извещатель движения «вертикальный занавес», беспроводный, с определением направления движения. Цифровая обработка сигнала. Питание один литиевый элемент CR123 (в комплекте). Регулировка времени задержки. Рабочая частота: 433,92МГц. Зона уверенного приема сигнала в прямой видимости: 200м.Дальность зоны обнаружения: 8м. Угол зоны обнаружения: 170 Гр. Тампер на вскрытие. Габаритные размеры: 88х65х38мм. | Уточняйте у менеджера | Уточняйте у менеджера
03-00003083 | iDo304CM | Roiscok | Пассивный инфракрасный извещатель движения с 360 гр. дальность 4,0 м., потолочный, диапазон рабочих температур от 0С до +50С, элегантный дизайн, Д103х21мм. | Уточняйте у менеджера | Уточняйте у менеджера
03-00003084 | iDo304CMW | Roiscok | Пассивный инфракрасный, беспроводный извещатель движения, 360 гр. дальность 4,0 м., потолочный, диапазон рабочих температур от 0С до +50С, элегантный дизайн, в комплекте с элементом питания, Д103х21мм. | Уточняйте у менеджера | Уточняйте у менеджера
03-00003086 | iDo401 | Roiscok | Совмещенный цифровой извещатель (ИК+СВЧ) с нижней защитной зоной. Напряжение питания: 9-16В. Ток потребления в режиме тревога: 40 мА. Дальность зоны обнаружения: 10м. Угол зоны обнаружения: 110 Гр. Рабочая частота: от 10502 до 10600 МГц. Регулировка СВЧ диапазона. Тампер на вскрытие. Габаритные размеры: 128х64х40мм. | Уточняйте у менеджера | Уточняйте у менеджера
03-00003087 | iDo402 | Roiscok | Пассивный извещатель движения двойной технологии (ИК+СВЧ) с нижней защитной зоной. Микропроцессор антимаскирования. Напряжение питания: 9-16В. Ток потребления в режиме тревога: 40 мА. Дальность зоны обнаружения: 15м. Угол зоны обнаружения: 110 Гр. Рабочая частота: от 10502 до 10600 МГц. Регулировка СВЧ диапазона. Тампер на вскрытие. Габаритные размеры: 128х64х40мм. | Уточняйте у менеджера | Уточняйте у менеджера
03-00003088 | iDo404CM | Roiscok | Пассивный извещатель движения двойной технологии (ИК+СВЧ). Напряжение питания: 9-16В. Ток потребления в режиме тревога: 40 мА. Диаметр зоны обнаружения: 360 Гр. Угол зоны обнаружения: 110 Гр. Рабочая частота: от 10502 до 10600 МГц. Регулировка СВЧ диапазона. Тампер на вскрытие. Габаритные размеры: Д.103х21мм. | Уточняйте у менеджера | Уточняйте у менеджера
03-00003089 | iDo501 | Roiscok | Извещатель утечки природного, угарного, сжиженного газа, настенный, диапазон рабочих температур от -10С до +50С, встроенная сирена 70 дБ/1м., с релейным выходом, 115х70х38мм. | Уточняйте у менеджера | Уточняйте у менеджера
03-00003091 | iDo501CMW | Roiscok | Извещатель утечки природного, угарного, сжиженного газа, потолочный, беспроводный, диапазон рабочих температур от -10С до +50С, встроенная сирена 70 дБ/1м., элегантный дизайн, в комплекте с элементом питания,140х70мм. | Уточняйте у менеджера | Уточняйте у менеджера
03-00003093 | iDo602 | Roiscok | Совмещенный пассивный инфракрасный извещатель с нижней защитной зоной и акустический извещатель разбития стекла. Два независимых канала. Напряжение питания: 9-16В. Ток потребления в режиме тревога: не более 40мА. Тампер на вскрытие корпуса. Дальность действия инфракрасного извещателя: 11м., угол зоны обнаружения: 97Гр. Дальность действия извещателя разбития стекла: 8м., угол зоны действия: 45Гр. Габаритные размеры: 128х64х40мм. | Уточняйте у менеджера | Уточняйте у менеджера
03-00003640 | RA93 | Roiscok | Поворотный кронштейн для серии извещателей RK и iDo. Для увеличения степени свободы при настройке зоны охвата извещателя. | Уточняйте у менеджера | Уточняйте у менеджера
03-00003722 | RP208EW4 | Roiscok | Радиопремное 4-х канальное устройство для беспроводных извещателей серии iDo. Напряжение питания: 12В. Ток потребления: 70мА. (Блок питания 12В, 2А в комплекте). Обучение до 5 извещателей на каждый канал. Четыре сигнальных реле с нормально замкнутыми контактами. 1 сигнальное реле " TROUBLE" (неисправность). Рабочая частота: 433,92МГц. Зона уверенного приема сигнала в прямой видимости: 200м. Габаритные размеры: 145х95х30мм. | Уточняйте у менеджера | Уточняйте у менеджера
03-00004030 | TGP001 | SC&T | Изолятор кабеля витой пары для защиты от искажений по земле со встроенным фильтром и с повышенной помехоустойчивостью. Встроенная защита от скачков напряжения в цепи передачи видеосигнала (TVS). Номинальное напряжение DC1V. Размеры (ШxВxГ): 69х25х22мм. Рабочая температура -40...+55°C. | 2300 | 2300
00-00031394 | ST-AC001CN | Smartec | Конвертер видеодомофонной связи для подключения 4-х проводных мониторов Smartec к координатным многоквартирным аналоговым домофонам (Visit, Cyfral, Метаком и т.д.) | 1190 | 1190
03-00012952 | ST-AC201LY-BK | Smartec | Ремешок с карабином для карт доступа черный. Длина - 880 мм, ширина - 9 мм. | 54 | 54
00-00095013 | ST-RC421TL | Smartec | Радиоканальный брелок | 370 | 370
00-00060235 | SHS-100TA | Sonar | Громкоговоритель рупорный трансляционный, 100 В, 100 Вт, 160 - 8000Гц, чувствительность 114±3 дБ, звуковое давление 134 ± 3 дБ, 505х500 мм, 5.1 кг, IP56 | 18688 | 18688
00-00056920 | TC-A32E2 Spec:2/E/6 | Tiandy | IP камера уличная 2Mп, 1/2.8" Starlight CMOS, WDR 120dB, 1920x1080@30к/с, фиксированный объектив 6мм, S+265/H.265/H.264/M-JPEG, 1 диод белой подстветки до 5м, IP67, ROI, антитуман, приватное маскирование, аудио 1/1, тревожный вход/выход 2/1, аналитические функции (детекция лиц, пересечение линии, двойное пересечение линии, охрана периметра, детектор оставленных предметов, потеря предмета, бег, парковка, проблема с видео, проблема с аудио) питание 12В (6Вт), POE (7Вт) | 8157 | 7820
00-00056916 | TC-A32F2 Spec:2/E/6 | Tiandy | IP камера купольная 2Mп, 1/2.8" Starlight CMOS, WDR 120dB, 1920x1080@30к/с, фиксированный объектив 6мм, S+265/H.265/H.264/M-JPEG, 1 диод белой подстветки до 50м, ИК подстветки нет, IP66, ROI, антитуман, приватное маскирование, аудио 1/1, тревожный вход/выход 2/1, аналитические функции (Захват лица, Интеллектуальный мониторинг) питание 12В (5,5Вт), POE (6,5Вт) | 8157 | 7820
03-00007592 | MVA20-3-016-C | IEK | Автоматический выключатель ВА47-29 предназначен для защиты распределительных и групповых цепей, имеющих различную нагрузку: – электроприборы, освещение – выключатели с характеристикой В, – двигатели с небольшими пусковыми токами (компрессор, вентилятор) – выключатели с характеристикой C, – двигатели с большими пусковыми токами (подъемные механизмы, насосы) – выключатели с характеристикой D. Автоматический выключатель ВА47-29 рекомендуется к применению в вводно-распределительных устройствах для жилых и общественных зданий. | 945.22 | 850.7
00-00020268 | DTM 1215 (АКБ 12-15) | Delta | Аккумуляторная батарея, напряжением 12В и емкостью 14.6Ач изготовлена по технологии AGM (с микропористым заполнителем, пропитанным электролитом). Корпус изготовлен из негорючего ABS пластика. Срок службы достигает 6 лет. Предназначена для работы в режиме постоянного подзаряда (буферный режим) или в режиме разряд-заряд (циклический режим). Обладает низким внутренним сопротивлением и саморазрядом. | 4664 | 3964.4
03-00009580 | Риф-ОП4 с RS-202TDm | Альтоника | Прибор приемно-контрольный охранно-пожарный Риф-ОП4 предназначен для организации охранно-пожарной сигнализации и обладает возможностью дополнительно осуществлять одновременную передачу сигналов тревоги по радиоканалу и каналу GSM.Прибор имеет 5 шлейфов сигнализации с фиксированным назначением: Дверь, Периметр, Объём, Вызов, Пожар. Постановка/снятие шлейфов сигнализации Риф-ОП4 на охрану производится кнопками, находящимися на лицевой панели прибора, или с помощью электронных ключей Touch Memory. Встроенный радиоканальный приемопередатчик позволяет управлять прибором с помощью радиоканальной клавиатуры Риф-КТМ-Р и брелоков Риф BRL4-8W. Имеется возможность организации дублирующего канала передачи извещений (радиоканал и/или GSM). | 14370 | 13680
00-00017745 | РИФ-ОП5 (RS-201TDm) | Альтоника | Прибор приемно-контрольный охранно-пожарный с 5 шлейфами предназначен для организации охранно-пожарной сигнализации. Имеет 5 шлейфов сигнализации с фиксированным назначением: «Дверь», «Периметр», «Объём», «Вызов», «Пожар». Постановка/снятие шлейфов сигнализации Риф-ОП5 на охрану производится кнопками, находящимися на лицевой панели прибора, или с помощью электронных ключей Touch Memory. | 16870 | 16060
00-00017963 | SKAT LED-220 E27 | Бастион | Лампа светодиодная c аккумулятором, энергосберегающая светодиодная, со встроенным литий-ионным аккумулятором. Не гаснет при отключении электропитания и может работать автономно продолжительное время. Стандартный цоколь E27, идеально подходит для замены классических ламп накаливания. Устойчива к перепадам напряжения, не мерцает. | 1660 | 1328
03-00001973 | SKAT-VN.24/27AC исп.5 | Бастион | Источник переменного напряжения, сетевой (не бесперебойный) источник питания. Выходное переменное напряжение 24 В или 27 В, 50 Гц. Максимальный ток выхода — 5 А. Выход 27 В используется для компенсации падения напряжения на длинной линии | 14200 | 12070
00-00014377 | TEPLOCOM GF | Бастион | Устройство сопряжения для подключения газового котла к сетям переменного тока без заземления. Мощность нагрузки 200 ВА. Устраняет проблемы с некачественным заземлением — паразитные токи и наводки, напряжение и помехи по «земле» — «грязная земля». Адаптация котла для работы с автономными генераторами. Если автоматика котла постоянно «уходит в ошибку», Teplocom GF — для вас | 8550 | 6840
03-00000041 | БКА-12 | Бастион | Блок контроля АКБ 12 В, защита от глубокого разряда. Максимальный ток 4 А | 930 | 791
00-00041831 | CLP1M-A-B-12-100 | IEK | Болт анкерный с гайкой применяется для крепления тяжеловесных конструкций, кабельных трасс, несущих консолей, металлических профилей и т.п. методом сквозного монтажа. | 89.28 | 80.35
00-00029128 | ВЕТТА-МП | Версет | Универсальное приемопередающее устройство с модемом проводного канала. Обеспечивает проводную связь между пультовым и объектовыми приборами системы «ВЕТТА-2020». В системе передачи информации УППУ «ВЕТТА-МП», в зависимости от применения, выполняет функции прибора объектового оконечного (ПОО) или ретранслятора (РТР). Дальность уверенной связи составляет не менее 1000 м. Может каскадироваться до 4-х приборов. Питание от внешнего ИП 12 В. | 4240 | 4240
00-00030936 | CKMP10D-V-025-016-K01 | IEK | Внутренний угол КМВ служит для соединения двух кабель-каналов одинакового типоразмера на внутреннем углу 90°. | 99.39 | 89.45
00-00030191 | CKMP10D-Z-100-040-K01 | IEK | Заглушка КМЗ служит для закрытия торца кабель-канала. Конструкция разработана в точном соответствии с кабель-каналами IEK. Плотное прилегание, эргономичная конструкция, полное соответствие с цветом кабель-канала. | 230.74 | 207.67
00-00040735 | CKMP10D-Z-025-016-K01 | IEK | Заглушка КМЗ служит для закрытия торца кабель-канала. Конструкция разработана в точном соответствии с кабель-каналами IEK. Плотное прилегание, эргономичная конструкция, полное соответствие с цветом кабель-канала. | 76.07 | 68.46
00-00020544 | ИП 212-47 "АГАТ" Р2 | КВАЗАР | Извещатель пожарный дымовой автономный оптико-электронный, имеющий оптоэлектронный выход, для применения в составе систем охранно-пожарной сигнализации совместно с приёмно-контрольными приборами, принимающими сигнал "Пожар" путём замыкания. Особенностью электрической схемы извещателей является наличие схемы блокировки прохождения сигнала "Пожар" на ПКП в режиме "Контроль". Поэтому извещатели можно применять в жилых домах, оборудованных системами пожарной сигнализации, дымоудаления или пожаротушения. Возможность несанкционированного запуска таких систем от контрольной кнопки извещателя исключена. При монтаже сигнализации, а также при техническом обслуживании предусмотрена функция отключения схемы блокировки. | 687.5 | 660
03-00000800 | КВК-В-2х0,5мм (12V) (CV-K 201) (200м) | CV-K | Кабель для передачи видеосигнала (без усиления сигнала): HD 1,2Mп (1280х960) - до 300м, FULLHD 2,0Mп (1920х1080) - до 200м, UltraHD 4,0Mп (2560х1440) - до 70м, токопроводящая жила - медная однопроволочная Ø 0,36мм; изоляция - сплошной ПЭ Ø 2,3мм; экран - оплётка из медных проволок плотностью не менее 80%; жилы питания – две медные жилы Ø 0,5мм; оболочка - белый ПВХ пластикат поверх слюдяной ленты; общий диаметр кабеля - 7±0,5мм; температура монтажа от-5 до +40 °C, температура эксплуатации от -40 до +70 °C, вес бухты 200м – 6,5 кг КОНСТРУКЦИЯ 1. Токопроводящая жила - медная однопроволочная Ø 0,36мм 2. Изоляция - сплошной полиэтилен Ø 2,3мм 3. Экран - оплётка из медных проволок плотностью не менее 80% 4. Жилы питания - две медные жилы Ø 0,5мм 5. Оболочка - белый ПВХ пластикат поверх слюдяной ленты | 26.9 | 26.9
03-00002077 | КВК-В-2х0,75мм (CV-K 222) (200м) | CV-K | Эксплуатация кабеля - внутри помещений, кабель для передачи видеосигнала (без усиления сигнала): HD 1,2Mп (1280х960) - до 300м, FULLHD 2,0Mп (1920х1080) - до 200м, UltraHD 4,0Mп (2560х1440) - до 70м, токопроводящая жила - медная однопроволочная Ø 0,36мм; изоляция - сплошной ПЭ Ø 2,3мм; экран - оплётка из медных проволок плотностью не менее 80%; жилы питания – две медные жилы Ø 0,75мм; оболочка - белый ПВХ пластикат поверх слюдяной ленты; общий диаметр кабеля - 8±0,5мм; температура монтажа от -5 до +40 °C, температура эксплуатации от -40 до +70 °C, вес бухты 200м – 8,5 кг КОНСТРУКЦИЯ 1. Токопроводящая жила - медная однопроволочная Ø 0,36мм 2. Изоляция - сплошной полиэтилен Ø 2,3мм 3. Экран - оплётка из медных проволок плотностью не менее 80% 4. Жилы питания - две медные жилы Ø 0,75мм 5. Оболочка - белый ПВХ пластикат поверх слюдяной ленты | 31.08 | 31.08
03-00001415 | КВК-П-2х0,5мм (12V) (CV-K 202) (200м) | CV-K | Кабель для передачи видеосигнала (без усиления сигнала): HD 1,2Mп (1280х960) - до 300м, FULLHD 2,0Mп (1920х1080) - до 200м, UltraHD 4,0Mп (2560х1440) - до 70м, токопроводящая жила - медная однопроволочная Ø 0,36мм; изоляция - сплошной ПЭ Ø 2,3мм; экран - оплётка из медных проволок плотностью не менее 80%; жилы питания – две медные жилы Ø 0,5мм; Оболочка - светостабилизированный полиэтилен черного цвета поверх слюдяной ленты; общий диаметр кабеля - 7±0,5мм; температура монтажа от -10 до +40 °C, температура эксплуатации от -60 до +60 °C, вес бухты 200м – 6,0 кг КОНСТРУКЦИЯ 1. Токопроводящая жила - медная однопроволочная Ø 0,36мм 2. Изоляция - сплошной полиэтилен Ø 2,3мм 3. Экран - оплётка из медных проволок плотностью не менее 80% 4. Жилы питания - две медные жилы Ø 0,5мм 5. Оболочка - светостабилизированный полиэтилен черного цвета поверх слюдяной ленты | 26.9 | 26.9
00-00015072 | КМВВ 1х2х0,5 | КабельЭлектросвязь | Кабель для систем пожарной и охранной сигнализации с изоляцией и оболочкой из ПВХ пластиката.Применяются для монтажа систем пожарной сигнализации, а также систем контроля и управления, однопроволочные из медной мягкой проволоки соответствуют классу 1 по ГОСТ 22483, классу 3 для 7-ми проволочных жил. Кабели с гибкими жилами имеют маркировку - «Г».Изоляция токопроводящих жил: в виде сплошного концентрического слоя из поливинилхлоридного пластиката.Скрутка: две изолированные жилы скручиваются в пару, В плоских кабелях 2 пары располагаются параллельно в одной плоскости. В круглых кабелях (до 10 пар), пары скручиваются между собой в сердечник.Оболочка: поверх скрученных пар накладывается оболочка из поливинилхлоридного пластиката.Цвет оболочки — красный. | 26.06 | 24.3
00-00015084 | КМВЭВ 2х2х0,75 | КабельЭлектросвязь | Кабель для систем пожарной и охранной сигнализации с изоляцией и оболочкой из ПВХ пластиката, с экраном из ламинированной алюминиевой фольги (Э). | 75.04 | 69.97
03-00006274 | СИ-1 (Строб 12В) (синий) | Комтид | Устройство декоративной подсветки, сферический корпус «ИВОЛГА», 12 В, 40 мА, габариты 82х67х44мм, предназначен для внутренней и наружной декоративной подсветки, а также для обозначения опасных зон, привлечения внимания. | 456.28 | 424.34
03-00005299 | КПСВЭВ 2х2х1,0 | КабельЭлектросвязь | Кабель для систем пожарной и охранной сигнализации с изоляцией и оболочкой из ПВХ пластиката на рабочее напряжение 300В.Токопроводящие жилы: однопроволочные из медной мягкой проволоки соответствуют классу 1 или 3 по ГОСТ 22483.Изоляция токопроводящих жил: в виде сплошного концентрического слоя из поливинилхлоридного пластиката.Скрутка: две изолированные жилы скручиваются в пару, В кабелях с числом пар 2 и более пары скручиваются между собой в сердечник. Для кабелей с числом пар равным 4, 8, 12, 16, 20, 32, 40 сердечник должен состоять из 1,2, 3, 4, 5, 8, 10 пучков, соответственно. Пучок состоит из скрученных между собой четырех пар.Экран: для кабелей марок КПСВЭВ поверх скрученных жил однопарных кабелей и поверх сердечника кабелей с другим числом пар продольно накладывается экран из ламинированной алюминиевой ленты.Под экраном прокладывается контактная медная луженая проволока.Цвет оболочки — красный. | 86.62 | 80.77
00-00015144 | КПСВЭВнг(А)-LS 1х2х1,5 | КабельЭлектросвязь | Кабель для систем пожарной и охранной сигнализации с изоляцией и оболочкой из ПВХ пластиката пониженной пожароопасности с низким дымо- и газовыделением экранированные для систем охранно-пожарной сигнализации на рабочее напряжение 300 В.Токопроводящие жилы: однопроволочные из медной мягкой проволоки соответствуют классу 1 или 3 по ГОСТ 22483.Изоляция токопроводящих жил: из поливинилхлоридного пластиката пониженной пожароопасности и низким дымо-газовыделением.Скрутка: две изолированные жилы скручиваются в пару, в кабелях с числом пар 2 и более пары скручиваются между собой в сердечник.Экран: для кабелей марок КПСВЭВнг(А)-LS поверх скрученных жил однопарных кабелей и поверх сердечника кабелей с другим числом пар продольно накладывается экран из ламинированной алюминиевой ленты.Под экраном прокладывается контактная медная луженая проволока.Оболочка: из поливинилхлоридного пластиката пониженной пожароопасности с низким дымо- газовыделением.Цвет оболочки — красный. | 68.23 | 63.62
00-00022255 | КПСЭнг(А)-FRLSLTx 1х2х0,35 | ЭНТЭ | Кабель огнестойкий для пожарной сигнализации с медными токопроводящими жилами сечением 0,20; 0,35; 0,50; 0,75; 1,00; 1,50; 2,50 мм2 экранированный с изоляцией из огнестойкой кремнийорганической резины, с наружной оболочкой из поливинилхлоридного пластиката пониженной пожароопасности, с низким дымо- и газовыделением, с низкой токсичностью продуктов горения. | 30.21 | 28.17
00-00014945 | КСПВ 2х2х0,8 | КабельЭлектросвязь | Кабель для монтажа систем сигнализации с изоляцией из полиэтилена и оболочкой из ПВХ пластиката.Класс пожарной опасности для кабелей КСПВ, КСПВГ - О1.8.2.5.4 ГОСТ 31565.Кабели предназначены для монтажа систем связи и сигнализации, телекоммуникации, управления и сбора данных для одиночной стационарной и нестационарной прокладки в коллекторах, тоннелях, зданиях, помещениях при отсутствии механических воздействий на кабель.Кабель эксплуатируется при напряжении до 145В переменного тока в диапазоне частот до 50Гц или 200В постоянного тока.Токопроводящие жилы: однопроволочные из медной мягкой проволоки с диаметрами проволок 0,4; 0,5; 0,64; 0,8 мм для кабелей КСПВ.Изоляция токопроводящих жил: токопроводящая жила изолируется полиэтиленом высокого давления.Скрутка: параллельно расположенные изолированные жилы или скрученные пары образуют сердечник кабеля. Допускается скрутка изолированных жил в пучок.Оболочка: поверх сердечника накладывается оболочка из поливинилхлоридного пластиката.Цвет оболо | 60.15 | 56.09
03-00005479 | КСПВГ 8х0,20 | Паритет | Кабель гибкий общей скрутки для систем сигнализации, контроля доступа, управления, сбора данных. Напряжение: до 145 В переменного тока (диаметр жил 0,40-0,64 или сечение 0,12-0,35 мм2) и до 300 В переменного тока (диаметр жил 0,80-1,78 или сечение 0,50-1,00 мм2) частотой 10 кГц. | 100.8 | 90.63
00-00013873 | КСПЭВ 2х0,5 | КабельЭлектросвязь | Кабель для монтажа систем сигнализации с полиэтиленовой изоляцией и ПВХ оболочкой, гибкие, экранированный.Класс пожарной опасности для кабелей КСПЭВ, КСПЭмВ — 01.8.2.5.4 ГОСТ 31565.Кабели предназначены для монтажа систем связи и сигнализации, телекоммуникации, управления и сбора данных для одиночной стационарной прокладки в коллекторах, тоннелях, зданиях, помещениях при отсутствии механических воздействий на кабель в т.ч. в условиях повышенных электромагнитных явлений или при повышенных требованиях к безопасности кабельной системы.Кабель эксплуатируется при напряжении до 145В переменного тока в диапазоне частот до 50Гц или 200В постоянного тока.Токопроводящие жилы:однопроволочные из медной мягкой проволоки с диаметрами проволок 0,4; 0,5; 0,64; 0,8 мм.Изоляция токопроводящих жил: токопроводящая жила изолируется полиэтиленом высокого давления.Скрутка:параллельно расположенные изолированные жилы или скрученные пары образуют сердечник кабеля. Допускается скрутка изолированных жил в пучок.Ц | 15.26 | 14.23
03-00004992 | ИП 103-5/4-А3 •• (без светодиода) (н.р.) | Комплектстройсервис | Извещатель пожарный тепловой максимальный, Н.Р., t-сраб.64...76°С, U-коммут.30В, I-коммут.30мА, IP20, t-раб.-50...+60°С, D90х33мм, декоративный корпус. Предназначен для работы в закрытых помещениях стационарных объектов с целью обнаружения очагов загораний, сопровождающихся выделением тепла. Извещатель предназначен для непрерывной круглосуточной работы в установках пожарной и охранно-пожарной сигнализации. | 233 | 233
03-00005911 | "Орбита-1М" БОС | Магнито-Контакт | Извещатель охранный поверхностный совмещенный. Без комплекта датчиков. Предназначен для блокировки остекленных конструкций (оконных проемов) на разрушение установленного в них обычного и (или) защищенного полимерной пленкой, дверных, оконных проемов и других конструктивных элементов закрытых помещений на открывание или смещение. Широкий диапазон рабочих температур, малые габариты. | 4177.3 | 4177.3
03-00005949 | Педаль ФС-1М | Магнито-Контакт | Педаль металическая миниатюрная без фиксации.U 20мВ-72В, I 1мА- 0.5А, предназначена для коммутации электрических цепей. По устойчивости к климатическим воздействиям окружающей среды: при температуре от – 30 оС до + 50 ° С и относительной влажности воздуха до 80 % при температуре + 25 ° С. | 6841.61 | 6841.61
00-00046402 | CMP20D-MB-015-010 | IEK | Муфта вводная для металлорукава MB необходима для монтажа металлорукава РЗ-ЦХ, РЗ-ЦП, РЗ-ЦПнг и других исполнений с оболочкой электрооборудования (распаячные коробки, щиты, боксы). Состоит из царапающей заземляющей гайки, уплотнителей, корпуса, оконцевателя и накидной гайки. Имеет трубную цилиндрическую резьбу - G. | 210.5 | 189.45
00-00048202 | CMP20D-MB-020-010 | IEK | Муфта вводная для металлорукава MB необходима для монтажа металлорукава РЗ-ЦХ, РЗ-ЦП, РЗ-ЦПнг и других исполнений с оболочкой электрооборудования (распаячные коробки, щиты, боксы). Состоит из царапающей заземляющей гайки, уплотнителей, корпуса, оконцевателя и накидной гайки. Имеет трубную цилиндрическую резьбу - G. | 284.56 | 256.1
00-00016101 | Тромбон ПУ-М-ПО интернет версия | Тромбон | Программное обеспечение предназначено для управления приборами «Тромбон ПУ-4», «Тромбон ПУ-8» и «Тромбон ПУ-М-ХХ». Комплект поставки: программное обеспечение, описание. Поставляется в виде файлов по электронной почте или на оптическом носителе. | 4074 | 3667
00-00025565 | Переход штекер BNC - гнездо F (BC34) | ЭЛЕТЭК | Переход штекер BNC - гнездо F (BC34) | 32.84 | 30.78
00-00042111 | CKMP10D-P-025-016-K01 | IEK | Поворот 90° КМП служит для соединения двух кабель-каналов одинакового типоразмера под углом 90°. | 99.39 | 89.45
00-00015457 | Кронштейн КТ-2748 | Полисервис | Кронштейн КТ-2748 для ИКС-1 и ИД. Крепление на трубу 80х80 мм. | 1195 | 1135
00-00024172 | CLP1T-050-100 | IEK | Разветвитель Т-образный служит для организации Т-образного ответвления кабельной трассы. Данный аксессуар поставляется в комплекте с крышкой. Все аксессуары для металлических лотков изготовлены из стали горячего цинкования методом Сендзимира (защитный слой цинка 10-20 мкм). | 1881.04 | 1692.94
03-00005504 | БРШС-Ех | Риэлта | Блок расширения шлейфов сигнализации для «Ладоги-А», взрывозащищенное исполнение, обеспечивает прием тревожных извещений от установленных во взрывоопасных зонах извещателей и их питание, контролирует 8 искробезопасных шлейфов, 2 искробезопасные цепи питания по 100 мА, маркировка [Exib]IIВХ. | 22676 | 21542.2
03-00004341 | АС-3-3 | Сибирский Арсенал | Акустическая система потолочная для воспроизведения сообщений в системе речевого пожарного оповещения РОКОТ, 5 Вт, 4 Ом, 90-94 дБ/Вт/м. | 1400 | 1215
03-00004395 | Модуль Астра-МР | Теко | Модуль реле для установки в ППКОП Астра-Z-8945 исп. А/Б системы Астра-Zитадель, 4 оптореле, нагрузочная способность 100V/100мА; конструкция предусматривает установку в корпус ППКОП на базовую плату с помощью разъемов; выходы управляются по тактикам типовых режимов, выбираемых при настройке центрального ППКОП; 4 выхода типа Relay с нагрузочной способностью 100 V/100 мА; встроенный светодиодный индикатор наличия связи с центральным ППКОП. | 636 | 605
00-00042112 | CKMP10D-T-025-016-K01 | IEK | Т-образный угол КМТ служит для Т-образного соединения трех кабель-каналов одинакового типоразмера. | 99.39 | 89.45
00-00025582 | Штекер F накручивающийся на кабель RG6U (F01) | ЭЛЕТЭК | Штекер F накручивающийся на кабель RG6U (F01) | 9.62 | 9.02
03-00005346 | КРИСТАЛЛ кронштейн | Электротехника и Автоматика | Кронштейн для настенного крепления двустороннего светоуказателя КРИСТАЛЛ. Материал: металл, порошковая покраска 70х63х21 мм. | 116 | 104.94
00-00036800 | AL-400 Premium (24В,белый) | ЭКСКОН | Замок электромагнитный накладной офисный, сила удержания 400 кг, 24 В/0,22 А, датчик Холла, геркон, индикация, -20...+40 °C, корпус 225x42x26,5 мм, якорь 193х42х14,5 мм, цвет белый. Замок предназначен для установки на деревянные и металлические двери. Комплектация: корпус замка, якорь, штифт, комплект крепления якоря, монтажный уголок. | 16880 | 16880
www.dean.ru info@dean.ru